## Worksheet
id | Content | SKU | Product Type | Parent Product ID | Title | Atrybut Produktu: Barwa światła | Atrybut Produktu: Bateria | Atrybut Produktu: Czujnik Zmierzchu | Atrybut Produktu: Czujnik Ruchu | Atrybut Produktu: Dane Producenta | Atrybut Produktu: Długość | Atrybut Produktu: Głębokość | Atrybut Produktu: Gwarancja | Atrybut Produktu: Ilość Lampek | Atrybut Produktu: Kąt Detekcji | Atrybut Produktu: Kąt świecenia [°] | Atrybut Produktu: Klasa Energetyczna | Atrybut Produktu: Klosz | Atrybut Produktu: Kolor | Atrybut Produktu: Kolor Producenta | Atrybut Produktu: Kolory | Atrybut Produktu: Liczba źródeł światła | Atrybut Produktu: Pojemność (liczba Modułów K45) | Atrybut Produktu: Materiał | Atrybut Produktu: Materiał Powłoki | Atrybut Produktu: Maksymalna Moc źródła światła | Atrybut Produktu: Moc [kWh] | Atrybut Produktu: Moc [W] | Atrybut Produktu: Możliwość łączenia | Atrybut Produktu: Na żyłę O Przekroju [mm2] | Atrybut Produktu: Napięcie [V] | Atrybut Produktu: Odporność Mechaniczna [N] | Atrybut Produktu: Odporność Na UV | Atrybut Produktu: Optyka | Atrybut Produktu: Piktogram | Atrybut Produktu: Pilot | Atrybut Produktu: Podświetlenie | Atrybut Produktu: Pojemność [mAh] | Atrybut Produktu: Prąd Znamionowy [A] | Atrybut Produktu: Producent | Atrybut Produktu: Przeciwblokada | Atrybut Produktu: Przekrój żyły [mm] | Atrybut Produktu: Przesłony Torów Prądowych | Atrybut Produktu: Przewód [mm²] | Atrybut Produktu: Regulacja Kąta | Atrybut Produktu: Rodzaj | Atrybut Produktu: Rodzaj Akcesoria | Atrybut Produktu: Rodzaj Baterii | Atrybut Produktu: Rodzaj Przewodu | Atrybut Produktu: Rozmiar | Atrybut Produktu: Skuteczność świetlna [lm/W] | Atrybut Produktu: Sposób Montażu | Atrybut Produktu: Średnica | Atrybut Produktu: Średnica Zewnętrzna | Atrybut Produktu: Stopień Ochrony [IP] | Atrybut Produktu: Stopień Odporności [IK] | Atrybut Produktu: Strumień świetlny [lm] | Atrybut Produktu: Symbol | Atrybut Produktu: Szerokość | Atrybut Produktu: Temperatura Barwowa [K] | Atrybut Produktu: Trwałość [h] | Atrybut Produktu: Trzonek | Atrybut Produktu: Typ | Atrybut Produktu: Typ Czujnika | Atrybut Produktu: Typ Produktu | Atrybut Produktu: Uziemienie | Atrybut Produktu: Wariant | Atrybut Produktu: Wskaźnik Oddawania Barw | Atrybut Produktu: Wskaźnik Olśnienia [UGR] | Atrybut Produktu: Współpraca Ze ściemniaczem | Atrybut Produktu: Wymiary [mm] | Atrybut Produktu: Wysokość | Atrybut Produktu: Zakres Regulacji Kąta | Atrybut Produktu: Zasilanie | Atrybut Produktu: Zastosowanie | Atrybut Produktu: Źródło światła | Atrybut produktu: Kształt | Atrybut produktu: Seria | Product Attributes
25274 | Oprawa Downlight GU10 tuba ruchoma chrom aluminium Kobi OH36 to nowoczesne oświetlenie, które doskonale sprawdzi się w różnych wnętrzach. Wykonana z aluminium i wykończona w eleganckim chromie, oprawa ta łączy w sobie trwałość i stylowy wygląd. Dzięki możliwości regulacji, pozwala na skierowanie światła w wybranym kierunku, co czyni ją idealnym rozwiązaniem do salonu, jadalni, lokali użytkowych, sypialni oraz kuchni. <h2>Dlaczego warto wybrać tę oprawę Downlight?</h2> <ul> <li>- Oprawa Downlight charakteryzuje się nowoczesnym designem i wysoką funkcjonalnością, idealnie wpasowując się w różne style wnętrz</li> <li>- Wykonana z aluminium, co zapewnia jej trwałość i elegancki wygląd przez długi czas</li> <li>- Możliwość regulacji tuby pozwala na skierowanie światła w dowolnym kierunku, co daje większą elastyczność w aranżacji oświetlenia</li> <li>- Oprawa jest LED READY, co oznacza, że jest gotowa do współpracy z nowoczesnymi źródłami światła typu LED</li> </ul> Wykonana z aluminium i wykończona w eleganckim chromie, ta lampa łączy w sobie trwałość i stylowy wygląd. Dzięki możliwości regulacji, pozwala na skierowanie światła w wybranym kierunku, co czyni ją idealnym rozwiązaniem do salonu, jadalni, lokali użytkowych, sypialni oraz kuchni. <h3>Specyfikacja</h3> <ul> <li>- Lampa ze zintegrowanym źródłem światła LED: Nie</li> <li>- Materiał: Aluminium</li> <li>- Dodatkowe uwagi: LED READY</li> <li>- Montaż: Sufit (natynkowe), Natynkowy</li> <li>- Napięcie zasilania: 230V</li> <li>- Przeznaczenie: salon, Jadalnia, Lokal, Sypialnia, Kuchnia</li> <li>- Rodzaj źródła światła: GU10</li> <li>- Styl: Nowoczesny</li> <li>- Rozmiar: 8</li> <li>- Stopień ochrony (IP): IP20</li> <li>- Ilość punktów światła: 1</li> <li>- Maksymalna moc na punkt świetlny [W]: 35</li> <li>- Głębokość [cm]: 8,4</li> <li>- Szerokość Średnica [cm]: 8</li> <li>- Źródło światła w zestawie: Nie</li> <li>- Rodzaj lampy: Lampa sufitowa</li> </ul> | KPOH36CH/KOB | simple | 0 | Oprawa Downlight GU10 tuba ruchoma chrom aluminium Kobi OH36 KPOH36CH |  |  |  |  | Kobi Light, Tadeusza Boya-Żeleńskiego 2 35-105 Rzeszów, bok@kobi.pl | [8 empty] | Srebrny | [20 empty] | Kobi | [5 empty] | Oprawy natynkowe | [11 empty] | OH-36 |  |  |  | GU10 |  |  |  |  | Wariant 1 | [11 empty] | a:7:{s:9:"pa_symbol";a:6:{s:4:"name";s:9:"pa_symbol";s:5:"value";s:0:"";s:8:"position";i:1;s:10:"is_visible";i:1;s:12:"is_variation";i:0;s:11:"is_taxonomy";i:1;}s:12:"pa_producent";a:6:{s:4:"name";s:12:"pa_producent";s:5:"value";s:0:"";s:8:"position";i:1;s:10:"is_visible";i:1;s:12:"is_variation";i:1;s:11:"is_taxonomy";i:1;}s:9:"pa_rodzaj";a:6:{s:4:"name";s:9:"pa_rodzaj";s:5:"value";s:0:"";s:8:"position";i:1;s:10:"is_visible";i:1;s:12:"is_variation";i:1;s:11:"is_taxonomy";i:1;}s:8:"pa_kolor";a:6:{s:4:"name";s:8:"pa_kolor";s:5:"value";s:0:"";s:8:"position";i:2;s:10:"is_visible";i:1;s:12:"is_variation";i:1;s:11:"is_taxonomy";i:1;}s:10:"pa_trzonek";a:6:{s:4:"name";s:10:"pa_trzonek";s:5:"value";s:0:"";s:8:"position";i:3;s:10:"is_visible";i:1;s:12:"is_variation";i:1;s:11:"is_taxonomy";i:1;}s:18:"pa_dane-producenta";a:6:{s:4:"name";s:18:"pa_dane-producenta";s:5:"value";s:0:"";s:8:"position";i:6;s:10:"is_visible";i:1;s:12:"is_variation";i:1;s:11:"is_taxonomy";i:1;}s:10:"pa_wariant";a:6:{s:4:"name";s:10:"pa_wariant";s:5:"value";s:0:"";s:8:"position";i:20;s:10:"is_visible";i:0;s:12:"is_variation";i:1;s:11:"is_taxonomy";i:1;}}
25276 | <p>Oprawa Downlight GU10 tuba ruchoma czarna Kobi OH36 to stylowe i funkcjonalne rozwiązanie do oświetlenia wnętrz. Dzięki czarnej, aluminiowej obudowie i możliwości regulacji, lampa ta sprawdzi się w różnych aranżacjach, zapewniając nie tylko estetyczny wygląd, ale również optymalną funkcjonalność. Doskonale nadaje się do montażu w salonach, jadalniach, kuchniach oraz biurach, gdzie liczy się precyzyjne oświetlenie i nowoczesny design.</p> <h2>Dlaczego warto wybrać tę oprawę sufitową?</h2> <ul> <li>- Czarna, aluminiowa konstrukcja zapewnia trwałość i elegancję, która pasuje do nowoczesnych wnętrz</li> <li>- Ruchoma tuba umożliwia skierowanie światła w dowolnym kierunku, co zwiększa funkcjonalność oświetlenia</li> <li>- Możliwość montażu natynkowego sprawia, że oprawa jest łatwa w instalacji i idealna do różnorodnych zastosowań</li> <li>- Wymienne źródło światła GU10 pozwala na łatwą wymianę żarówek w razie potrzeby</li> </ul> <p>Jeśli szukasz nowoczesnej i wszechstronnej oprawy oświetleniowej, model OH36 od Kobi będzie doskonałym wyborem. Jej czarna, minimalistyczna forma i możliwość regulacji czynią ją idealnym rozwiązaniem zarówno do domu, jak i biura.</p> <h3>Specyfikacja</h3> <ul> <li>- Marka: Kobi</li> <li>- Symbol: KOBOPR0028A</li> <li>- Seria: OH36</li> <li>- Gwarancja: Gwarancja producenta na 2 lata</li> <li>- Certyfikaty: CE, RoHS</li> <li>- Kolor dominujący: Czarny</li> <li>- Kształt: Okrągły, Owalny</li> <li>- Trzonek: GU10</li> <li>- Wymienne źródło światła: Tak</li> <li>- Klasa IP (szczelność): IP20</li> <li>- Wymiary dodatkowe (sz x dł x gł): 80 x 84</li> <li>- Typ regulacji: Ruchoma</li> <li>- Sposób montażu: Natynkowy</li> <li>- Optymalna temperatura pracy (°C): od -20 do +40</li> <li>- Zasilanie: 230V</li> <li>- Ilość punktów świetlnych: 1</li> </ul> <p>&nbsp;</p> <!-- wp:image {"id":43950,"sizeSlug":"large"} --> <figure class="wp-block-image size-large"><img class="wp-image-43950" src="https://alkan.pl/wp-content/uploads/2021/02/kobi-wymiary.png" alt="" /></figure> <!-- /wp:image --> | 002091/KOB | simple | 0 | Oprawa Downlight GU10 tuba ruchoma czarna Kobi OH36 KPOH36CZ |  |  |  |  | Kobi Light, Tadeusza Boya-Żeleńskiego 2 35-105 Rzeszów, bok@kobi.pl | [8 empty] | Czarny | [11 empty] | 230 | [8 empty] | Kobi | [5 empty] | Oprawy natynkowe | [8 empty] | IP 20 |  |  | OH-36 |  |  |  | GU10 |  |  |  |  | Wariant 2 | [11 empty] | a:9:{s:18:"pa_dane-producenta";a:6:{s:4:"name";s:18:"pa_dane-producenta";s:5:"value";s:0:"";s:8:"position";i:0;s:10:"is_visible";i:1;s:12:"is_variation";i:1;s:11:"is_taxonomy";i:1;}s:8:"pa_kolor";a:6:{s:4:"name";s:8:"pa_kolor";s:5:"value";s:0:"";s:8:"position";i:1;s:10:"is_visible";i:1;s:12:"is_variation";i:1;s:11:"is_taxonomy";i:1;}s:13:"pa_napiecie-v";a:6:{s:4:"name";s:13:"pa_napiecie-v";s:5:"value";s:0:"";s:8:"position";i:2;s:10:"is_visible";i:1;s:12:"is_variation";i:1;s:11:"is_taxonomy";i:1;}s:12:"pa_producent";a:6:{s:4:"name";s:12:"pa_producent";s:5:"value";s:0:"";s:8:"position";i:3;s:10:"is_visible";i:1;s:12:"is_variation";i:1;s:11:"is_taxonomy";i:1;}s:9:"pa_rodzaj";a:6:{s:4:"name";s:9:"pa_rodzaj";s:5:"value";s:0:"";s:8:"position";i:4;s:10:"is_visible";i:1;s:12:"is_variation";i:1;s:11:"is_taxonomy";i:1;}s:21:"pa_stopien-ochrony-ip";a:6:{s:4:"name";s:21:"pa_stopien-ochrony-ip";s:5:"value";s:0:"";s:8:"position";i:5;s:10:"is_visible";i:1;s:12:"is_variation";i:1;s:11:"is_taxonomy";i:1;}s:9:"pa_symbol";a:6:{s:4:"name";s:9:"pa_symbol";s:5:"value";s:0:"";s:8:"position";i:6;s:10:"is_visible";i:1;s:12:"is_variation";i:1;s:11:"is_taxonomy";i:1;}s:10:"pa_trzonek";a:6:{s:4:"name";s:10:"pa_trzonek";s:5:"value";s:0:"";s:8:"position";i:7;s:10:"is_visible";i:1;s:12:"is_variation";i:1;s:11:"is_taxonomy";i:1;}s:10:"pa_wariant";a:6:{s:4:"name";s:10:"pa_wariant";s:5:"value";s:0:"";s:8:"position";i:8;s:10:"is_visible";i:1;s:12:"is_variation";i:1;s:11:"is_taxonomy";i:1;}}
25278 | Oprawa DOWNLIGHT GU10 sześcian ruchomy KOBI OH37 to eleganckie i funkcjonalne oświetlenie punktowe, idealne do nowoczesnych wnętrz. Wykonana z wysokiej jakości aluminium w kolorze chromu, doskonale komponuje się z różnymi aranżacjami. Dzięki ruchomej konstrukcji, oprawa umożliwia precyzyjne skierowanie światła w wybranym kierunku, co czyni ją idealnym rozwiązaniem do oświetlenia dekoracyjnego. Oprawka GU10 jest dołączona do zestawu, co umożliwia łatwe zamontowanie wybranej żarówki, jednak oprawa nie zawiera źródła światła w zestawie, dając możliwość wyboru odpowiedniej żarówki według indywidualnych preferencji. <h2>Dlaczego warto wybrać tę oprawę sufitową?</h2> <ul> <li>- Oprawa DOWNLIGHT GU10 KOBI OH37 zapewnia elastyczność oświetlenia dzięki ruchomej konstrukcji, umożliwiającej precyzyjne ustawienie kąta padania światła.</li> <li>- Wykonana z trwałego aluminium, oprawa łączy w sobie nowoczesny design i wysoką jakość wykonania, co sprawia, że doskonale pasuje do nowoczesnych wnętrz.</li> <li>- Oprawa jest przystosowana do żarówek GU10, co pozwala na swobodny dobór źródła światła o odpowiedniej mocy i temperaturze barwowej.</li> <li>- Oprawka do żarówki jest dołączona do zestawu, co ułatwia instalację i użytkowanie oprawy od razu po montażu.</li> <li>- Idealna do oświetlenia dekoracyjnego, oprawa doskonale sprawdzi się w salonach, korytarzach czy biurach, dodając im nowoczesnego charakteru.</li> </ul> Ten produkt to stylowe i funkcjonalne rozwiązanie dla osób poszukujących nowoczesnego, ruchomego oświetlenia punktowego, które podkreśli walory aranżacyjne wnętrza. <h3>Specyfikacja techniczna:</h3> <ul> <li>- <strong>Typ:</strong> sufitowa oprawa punktowa - ruchoma</li> <li>- <strong>Materiał:</strong> aluminium</li> <li>- <strong>Źródło światła:</strong> żarówki GU10 (brak w zestawie)</li> <li>- <strong>Oprawka:</strong> GU10 (dołączona do zestawu)</li> <li>- <strong>Etykieta energetyczna:</strong> przystosowana do żarówek w klasach energetycznych A++ - E</li> <li>- <strong>Zastosowanie:</strong> oświetlenie dekoracyjne</li> </ul> | 002099/KOB | simple | 0 | Oprawa DWONLIGHT GU10 sześcian ruchomy chrom aluminium KOBI OH37 KPOH37CH |  |  |  |  | Kobi Light, Tadeusza Boya-Żeleńskiego 2 35-105 Rzeszów, bok@kobi.pl | [8 empty] | Srebrny | [11 empty] | 230 | [8 empty] | Kobi | [5 empty] | Oprawy natynkowe | [8 empty] | IP 20 |  |  | OH-37 |  |  |  | GU10 |  |  |  |  | Wariant 3 | [11 empty] | a:9:{s:18:"pa_dane-producenta";a:6:{s:4:"name";s:18:"pa_dane-producenta";s:5:"value";s:0:"";s:8:"position";i:0;s:10:"is_visible";i:1;s:12:"is_variation";i:1;s:11:"is_taxonomy";i:1;}s:8:"pa_kolor";a:6:{s:4:"name";s:8:"pa_kolor";s:5:"value";s:0:"";s:8:"position";i:1;s:10:"is_visible";i:1;s:12:"is_variation";i:1;s:11:"is_taxonomy";i:1;}s:13:"pa_napiecie-v";a:6:{s:4:"name";s:13:"pa_napiecie-v";s:5:"value";s:0:"";s:8:"position";i:2;s:10:"is_visible";i:1;s:12:"is_variation";i:1;s:11:"is_taxonomy";i:1;}s:12:"pa_producent";a:6:{s:4:"name";s:12:"pa_producent";s:5:"value";s:0:"";s:8:"position";i:3;s:10:"is_visible";i:1;s:12:"is_variation";i:1;s:11:"is_taxonomy";i:1;}s:9:"pa_rodzaj";a:6:{s:4:"name";s:9:"pa_rodzaj";s:5:"value";s:0:"";s:8:"position";i:4;s:10:"is_visible";i:1;s:12:"is_variation";i:1;s:11:"is_taxonomy";i:1;}s:21:"pa_stopien-ochrony-ip";a:6:{s:4:"name";s:21:"pa_stopien-ochrony-ip";s:5:"value";s:0:"";s:8:"position";i:5;s:10:"is_visible";i:1;s:12:"is_variation";i:1;s:11:"is_taxonomy";i:1;}s:9:"pa_symbol";a:6:{s:4:"name";s:9:"pa_symbol";s:5:"value";s:0:"";s:8:"position";i:6;s:10:"is_visible";i:1;s:12:"is_variation";i:1;s:11:"is_taxonomy";i:1;}s:10:"pa_trzonek";a:6:{s:4:"name";s:10:"pa_trzonek";s:5:"value";s:0:"";s:8:"position";i:7;s:10:"is_visible";i:1;s:12:"is_variation";i:1;s:11:"is_taxonomy";i:1;}s:10:"pa_wariant";a:6:{s:4:"name";s:10:"pa_wariant";s:5:"value";s:0:"";s:8:"position";i:8;s:10:"is_visible";i:1;s:12:"is_variation";i:1;s:11:"is_taxonomy";i:1;}}
32072 | Oprawa hermetyczna KOBI HERMETIC 2x120CM to idealne rozwiązanie oświetleniowe do zastosowań w trudnych warunkach, dzięki wysokiemu stopniowi szczelności IP65. Zaprojektowana z myślą o świetlówkach LED T8 z zasilaniem jednostronnym, ta oprawa jest przystosowana do dwóch tub LED o długości 120 cm. Wykonana z wytrzymałego tworzywa sztucznego ABS, z przezroczystym kloszem z polistyrenu (PS), zapewnia trwałość i skuteczne rozproszenie światła, chroniąc jednocześnie źródło światła przed pyłem i wilgocią. Oprawa nie zawiera wewnętrznego odbłyśnika, co czyni ją lekką i łatwą w montażu. <h2>Dlaczego warto wybrać tę oprawę hermetyczną?</h2> <ul> <li>- Oprawa hermetyczna KOBI HERMETIC zapewnia wysoki stopień ochrony IP65, co sprawia, że idealnie nadaje się do miejsc narażonych na wilgoć i kurz, takich jak garaże, piwnice, magazyny czy hale przemysłowe.</li> <li>- Wykonana z trwałych materiałów, takich jak obudowa z ABS oraz przezroczysty klosz z polistyrenu (PS), oprawa gwarantuje długą żywotność i odporność na uszkodzenia mechaniczne.</li> <li>- Przystosowana do dwóch tub LED o długości 120 cm, oprawa pozwala na zastosowanie energooszczędnych świetlówek LED T8, co zapewnia niskie zużycie energii.</li> <li>- Oprawa nie zawiera źródeł światła w zestawie, co pozwala na samodzielny dobór świetlówek zgodnie z preferencjami użytkownika.</li> <li>- Dzięki certyfikatom CE i ROHS, oprawa spełnia wszystkie wymagania bezpieczeństwa oraz zgodności z normami Unii Europejskiej.</li> </ul> Ten produkt to solidne, funkcjonalne i energooszczędne rozwiązanie oświetleniowe, które sprawdzi się w wymagających warunkach pracy. <h3>Specyfikacja techniczna:</h3> <ul> <li>- <strong>Typ:</strong> oprawa hermetyczna na świetlówki T8 LED</li> <li>- <strong>Stopień szczelności:</strong> IP65</li> <li>- <strong>Materiał obudowy:</strong> ABS - tworzywo sztuczne</li> <li>- <strong>Materiał klosza:</strong> PS - polistyren, tworzywo sztuczne przezroczyste</li> <li>- <strong>Trzonek:</strong> T8/G13</li> <li>- <strong>Kolor:</strong> szary</li> <li>- <strong>Certyfikaty:</strong> CE, ROHS</li> <li>- <strong>Długość:</strong> 1280 mm</li> <li>- <strong>Szerokość:</strong> 115 mm</li> <li>- <strong>Grubość:</strong> 58 mm</li> <li>- <strong>Źródło światła w zestawie:</strong> nie</li> <li>- <strong>Wewnętrzny odbłyśnik:</strong> brak</li> </ul> | 001605/KOB | simple | 0 | Oprawa hermetyczna IP65 bez statecznika (do świetlówek LED) 2x120CM KOBI HERMETIC KFHCE2120 |  |  |  |  | Kobi Light, Tadeusza Boya-Żeleńskiego 2 35-105 Rzeszów, bok@kobi.pl | 1200 mm | [7 empty] | Szary | [11 empty] | 230 | [8 empty] | Kobi | [14 empty] | IP 65 | [6 empty] | G13 | [16 empty] | a:7:{s:18:"pa_dane-producenta";a:6:{s:4:"name";s:18:"pa_dane-producenta";s:5:"value";s:0:"";s:8:"position";i:0;s:10:"is_visible";i:1;s:12:"is_variation";i:1;s:11:"is_taxonomy";i:1;}s:10:"pa_d-ugosc";a:6:{s:4:"name";s:10:"pa_d-ugosc";s:5:"value";s:0:"";s:8:"position";i:1;s:10:"is_visible";i:1;s:12:"is_variation";i:1;s:11:"is_taxonomy";i:1;}s:8:"pa_kolor";a:6:{s:4:"name";s:8:"pa_kolor";s:5:"value";s:0:"";s:8:"position";i:2;s:10:"is_visible";i:1;s:12:"is_variation";i:1;s:11:"is_taxonomy";i:1;}s:13:"pa_napiecie-v";a:6:{s:4:"name";s:13:"pa_napiecie-v";s:5:"value";s:0:"";s:8:"position";i:3;s:10:"is_visible";i:1;s:12:"is_variation";i:1;s:11:"is_taxonomy";i:1;}s:12:"pa_producent";a:6:{s:4:"name";s:12:"pa_producent";s:5:"value";s:0:"";s:8:"position";i:4;s:10:"is_visible";i:1;s:12:"is_variation";i:1;s:11:"is_taxonomy";i:1;}s:21:"pa_stopien-ochrony-ip";a:6:{s:4:"name";s:21:"pa_stopien-ochrony-ip";s:5:"value";s:0:"";s:8:"position";i:5;s:10:"is_visible";i:1;s:12:"is_variation";i:1;s:11:"is_taxonomy";i:1;}s:10:"pa_trzonek";a:6:{s:4:"name";s:10:"pa_trzonek";s:5:"value";s:0:"";s:8:"position";i:6;s:10:"is_visible";i:1;s:12:"is_variation";i:1;s:11:"is_taxonomy";i:1;}}
32076 | Oprawa hermetyczna KOBI HERMETIC to solidne i wytrzymałe rozwiązanie oświetleniowe, przeznaczone do użytku w trudnych warunkach, dzięki wysokiemu stopniowi ochrony IP65. Oprawa ta została zaprojektowana z myślą o świetlówkach LED T8 z zasilaniem jednostronnym, co czyni ją energooszczędnym i nowoczesnym wyborem. Wykonana z trwałego tworzywa ABS oraz przezroczystego klosza z polistyrenu, zapewnia skuteczne rozproszenie światła, jednocześnie chroniąc źródło światła przed wnikaniem pyłu i wilgoci. Idealna do montażu w garażach, piwnicach oraz innych miejscach, gdzie panują wymagające warunki. <h2>Co wyróżnia tę oprawę hermetyczną?</h2> <ul> <li>- Oprawa hermetyczna KOBI HERMETIC przeznaczona do świetlówek LED T8 zapewnia trwałość i ochronę dzięki wysokiemu stopniowi szczelności IP65, idealna do zastosowań wewnętrznych i zewnętrznych.</li> <li>- Wykonana z wytrzymałych materiałów, takich jak obudowa z ABS i przezroczysty klosz z polistyrenu, oprawa gwarantuje odporność na trudne warunki atmosferyczne oraz uszkodzenia mechaniczne.</li> <li>- Oprawa nie zawiera źródła światła, co daje możliwość samodzielnego dobrania odpowiednich świetlówek LED T8 z zasilaniem jednostronnym.</li> <li>- Łatwa w montażu na suficie, dzięki swojej lekkiej konstrukcji i ergonomicznym wymiarom, oprawa doskonale sprawdzi się w pomieszczeniach o podwyższonych wymaganiach ochronnych.</li> <li>- Produkt spełnia wszystkie wymagania europejskich norm, co potwierdza znak CE, zapewniając bezpieczeństwo użytkowania.</li> </ul> To doskonałe rozwiązanie dla osób poszukujących trwałego, funkcjonalnego i energooszczędnego oświetlenia w miejscach o trudnych warunkach eksploatacyjnych. <h3>Specyfikacja techniczna:</h3> <ul> <li>- <strong>Materiał obudowy:</strong> ABS, klosz z polistyrenu (PS)</li> <li>- <strong>Zasilanie:</strong> 230V</li> <li>- <strong>Częstotliwość:</strong> 50Hz</li> <li>- <strong>Klasa ochronności:</strong> II klasa ochronności przed porażeniem elektrycznym</li> <li>- <strong>Stopień ochrony:</strong> IP65</li> <li>- <strong>Trzonek:</strong> G13</li> <li>- <strong>Temperatura pracy:</strong> od -20°C do 40°C</li> <li>- <strong>Waga:</strong> 0,45 kg</li> <li>- <strong>Normy UE:</strong> CE</li> </ul> | 001607/KOB | simple | 0 | Oprawa hermetyczna IP65 bez statecznika (do świetlówek LED) 2x60CM KOBI HERMETIC KFHCE260 |  |  |  |  | Kobi Light, Tadeusza Boya-Żeleńskiego 2 35-105 Rzeszów, bok@kobi.pl | 600 mm | [7 empty] | Szary | [11 empty] | 230 | [8 empty] | Kobi | [14 empty] | IP 65 | [6 empty] | G13 | [16 empty] | a:7:{s:18:"pa_dane-producenta";a:6:{s:4:"name";s:18:"pa_dane-producenta";s:5:"value";s:0:"";s:8:"position";i:0;s:10:"is_visible";i:1;s:12:"is_variation";i:1;s:11:"is_taxonomy";i:1;}s:10:"pa_d-ugosc";a:6:{s:4:"name";s:10:"pa_d-ugosc";s:5:"value";s:0:"";s:8:"position";i:1;s:10:"is_visible";i:1;s:12:"is_variation";i:1;s:11:"is_taxonomy";i:1;}s:8:"pa_kolor";a:6:{s:4:"name";s:8:"pa_kolor";s:5:"value";s:0:"";s:8:"position";i:2;s:10:"is_visible";i:1;s:12:"is_variation";i:1;s:11:"is_taxonomy";i:1;}s:13:"pa_napiecie-v";a:6:{s:4:"name";s:13:"pa_napiecie-v";s:5:"value";s:0:"";s:8:"position";i:3;s:10:"is_visible";i:1;s:12:"is_variation";i:1;s:11:"is_taxonomy";i:1;}s:12:"pa_producent";a:6:{s:4:"name";s:12:"pa_producent";s:5:"value";s:0:"";s:8:"position";i:4;s:10:"is_visible";i:1;s:12:"is_variation";i:1;s:11:"is_taxonomy";i:1;}s:21:"pa_stopien-ochrony-ip";a:6:{s:4:"name";s:21:"pa_stopien-ochrony-ip";s:5:"value";s:0:"";s:8:"position";i:5;s:10:"is_visible";i:1;s:12:"is_variation";i:1;s:11:"is_taxonomy";i:1;}s:10:"pa_trzonek";a:6:{s:4:"name";s:10:"pa_trzonek";s:5:"value";s:0:"";s:8:"position";i:6;s:10:"is_visible";i:1;s:12:"is_variation";i:1;s:11:"is_taxonomy";i:1;}}
33537 | Oprawa nasufitowa LAHTI 10W to elegancka i funkcjonalna propozycja oświetleniowa, która doskonale wpisuje się w nowoczesne aranżacje wnętrz. Wykonana z aluminium w kolorze białym, charakteryzuje się ruchomą konstrukcją, co pozwala na precyzyjne kierowanie światła w wybranym kierunku. Oprawa wyposażona jest w wbudowane lampy LED o barwie światła 3000K, zapewniające przyjemne, ciepłe oświetlenie o szerokim kącie rozsyłu wynoszącym 60 stopni. Dzięki nowoczesnej technologii LED, oprawa jest energooszczędna, a jej klasa energetyczna to A++ - A. Lampy są zintegrowane z oprawą i nie ma możliwości ich wymiany, co zapewnia długotrwałe i bezproblemowe użytkowanie. <h2>Co wyróżnia tę oprawę nasufitową?</h2> <ul> <li>- Oprawa nasufitowa LAHTI charakteryzuje się ruchomą konstrukcją, co pozwala na precyzyjne skierowanie światła tam, gdzie jest najbardziej potrzebne.</li> <li>- Wykonana z trwałego aluminium w eleganckim białym kolorze, idealnie komponuje się z nowoczesnymi wnętrzami, dodając im minimalistycznego charakteru.</li> <li>- Wbudowane lampy LED zapewniają szeroki kąt rozsyłu światła wynoszący 60 stopni, co gwarantuje równomierne oświetlenie pomieszczenia.</li> <li>- Energooszczędność na poziomie klas A++ - A sprawia, że oprawa jest przyjazna dla środowiska oraz zapewnia niskie zużycie energii.</li> <li>- Dzięki zintegrowanemu źródłu światła LED, oprawa jest bezobsługowa, a jej trwałość gwarantuje długie użytkowanie bez konieczności wymiany lamp.</li> </ul> Ten produkt to idealny wybór dla osób poszukujących stylowego i funkcjonalnego oświetlenia, które doskonale sprawdzi się w różnych pomieszczeniach. <h3>Specyfikacja techniczna:</h3> <ul> <li>- <strong>Typ:</strong> oprawa nasufitowa, ruchoma</li> <li>- <strong>Materiał:</strong> aluminium</li> <li>- <strong>Kolor:</strong> biały</li> <li>- <strong>Kąt rozsyłu światła:</strong> 60 stopni</li> <li>- <strong>Wbudowane lampy LED:</strong> klasa A++ - A</li> <li>- <strong>Barwa światła:</strong> 3000K (ciepła biel)</li> <li>- <strong>Możliwość wymiany lamp:</strong> nie</li> </ul> | KQLI10W/KOB | simple | 0 | Oprawa N/T ruchoma 3000K biała LAHTI 10W KQLI10W |  |  |  |  | Kobi Light, Tadeusza Boya-Żeleńskiego 2 35-105 Rzeszów, bok@kobi.pl | [17 empty] | 10 | [11 empty] | Kobi | [5 empty] | Oprawy natynkowe | [10 empty] | 700 | KQLI10W |  | 3000 | [18 empty] | a:7:{s:9:"pa_symbol";a:6:{s:4:"name";s:9:"pa_symbol";s:5:"value";s:0:"";s:8:"position";i:1;s:10:"is_visible";i:1;s:12:"is_variation";i:0;s:11:"is_taxonomy";i:1;}s:12:"pa_producent";a:6:{s:4:"name";s:12:"pa_producent";s:5:"value";s:0:"";s:8:"position";i:1;s:10:"is_visible";i:1;s:12:"is_variation";i:1;s:11:"is_taxonomy";i:1;}s:9:"pa_rodzaj";a:6:{s:4:"name";s:9:"pa_rodzaj";s:5:"value";s:0:"";s:8:"position";i:1;s:10:"is_visible";i:1;s:12:"is_variation";i:1;s:11:"is_taxonomy";i:1;}s:8:"pa_moc-w";a:6:{s:4:"name";s:8:"pa_moc-w";s:5:"value";s:0:"";s:8:"position";i:2;s:10:"is_visible";i:1;s:12:"is_variation";i:1;s:11:"is_taxonomy";i:1;}s:24:"pa_temperatura-barwowa-k";a:6:{s:4:"name";s:24:"pa_temperatura-barwowa-k";s:5:"value";s:0:"";s:8:"position";i:4;s:10:"is_visible";i:1;s:12:"is_variation";i:1;s:11:"is_taxonomy";i:1;}s:23:"pa_strumien-swietlny-lm";a:6:{s:4:"name";s:23:"pa_strumien-swietlny-lm";s:5:"value";s:0:"";s:8:"position";i:6;s:10:"is_visible";i:1;s:12:"is_variation";i:1;s:11:"is_taxonomy";i:1;}s:18:"pa_dane-producenta";a:6:{s:4:"name";s:18:"pa_dane-producenta";s:5:"value";s:0:"";s:8:"position";i:6;s:10:"is_visible";i:1;s:12:"is_variation";i:1;s:11:"is_taxonomy";i:1;}}
33541 | Oprawa natynkowa LINDO CHROME to eleganckie i nowoczesne rozwiązanie oświetleniowe, idealne do wnętrz o minimalistycznym charakterze. Wykonana z trwałych materiałów, takich jak cement i metal, w klasycznym białym kolorze, oprawa wyróżnia się swoją solidnością oraz estetycznym wyglądem. Jej nieruchoma konstrukcja zapewnia stabilne i efektywne oświetlenie, co sprawia, że doskonale nadaje się zarówno do wnętrz domowych, jak i komercyjnych. Przeznaczona do montażu natynkowego, oprawa współpracuje z żarówkami GU10, co umożliwia dostosowanie oświetlenia do potrzeb użytkownika. <h2>Co wyróżnia tę oprawę natynkową?</h2> <ul> <li>- Oprawa natynkowa LINDO CHROME wykonana z cementu i metalu, zapewnia solidność i trwałość, doskonale sprawdzając się w nowoczesnych aranżacjach wnętrz.</li> <li>- Biały kolor oprawy nadaje jej elegancji i neutralności, dzięki czemu łatwo wkomponuje się w różne style wnętrz.</li> <li>- Przystosowana do żarówek GU10, oprawa jest kompatybilna z żarówkami o klasach energetycznych od A++ do E, co pozwala na elastyczne zarządzanie zużyciem energii.</li> <li>- Nieruchoma konstrukcja zapewnia stabilne oświetlenie punktowe, idealne do oświetlenia pomieszczeń mieszkalnych i użytkowych.</li> <li>- Gipsowa konstrukcja pozwala na pomalowanie oprawy, co daje dodatkową możliwość personalizacji zgodnie z wystrojem wnętrza.</li> </ul> To idealne rozwiązanie dla tych, którzy cenią sobie minimalistyczny design oraz wysoką jakość wykonania, które harmonijnie wkomponują się w każde wnętrze. <h3>Specyfikacja techniczna:</h3> <ul> <li>- <strong>Typ:</strong> oprawa nasufitowa, nieruchoma</li> <li>- <strong>Materiał:</strong> cement, metal</li> <li>- <strong>Kolor:</strong> biały</li> <li>- <strong>Trzonek:</strong> 1xGU10</li> <li>- <strong>Klasy energetyczne:</strong> A++ - E</li> </ul> | 002184/KOB | simple | 0 | Oprawa natynkowa gipsowa LINDO CHROME 1XGU10 Biała KRLC |  |  |  |  | Kobi Light, Tadeusza Boya-Żeleńskiego 2 35-105 Rzeszów, bok@kobi.pl | [29 empty] | Kobi | [5 empty] | Oprawy natynkowe | [11 empty] | KRLC |  |  |  | GU10 | [16 empty] | a:5:{s:9:"pa_symbol";a:6:{s:4:"name";s:9:"pa_symbol";s:5:"value";s:0:"";s:8:"position";i:1;s:10:"is_visible";i:1;s:12:"is_variation";i:0;s:11:"is_taxonomy";i:1;}s:12:"pa_producent";a:6:{s:4:"name";s:12:"pa_producent";s:5:"value";s:0:"";s:8:"position";i:1;s:10:"is_visible";i:1;s:12:"is_variation";i:1;s:11:"is_taxonomy";i:1;}s:9:"pa_rodzaj";a:6:{s:4:"name";s:9:"pa_rodzaj";s:5:"value";s:0:"";s:8:"position";i:1;s:10:"is_visible";i:1;s:12:"is_variation";i:1;s:11:"is_taxonomy";i:1;}s:10:"pa_trzonek";a:6:{s:4:"name";s:10:"pa_trzonek";s:5:"value";s:0:"";s:8:"position";i:3;s:10:"is_visible";i:1;s:12:"is_variation";i:1;s:11:"is_taxonomy";i:1;}s:18:"pa_dane-producenta";a:6:{s:4:"name";s:18:"pa_dane-producenta";s:5:"value";s:0:"";s:8:"position";i:6;s:10:"is_visible";i:1;s:12:"is_variation";i:1;s:11:"is_taxonomy";i:1;}}
33545 | <p>Oprawa nasufitowa PURO MASSO to wyjątkowa propozycja dla osób ceniących nowoczesne i industrialne rozwiązania oświetleniowe. Wykonana z trwałych materiałów, takich jak cement i metal, oprawa w kolorze szarym doskonale wpisuje się w surowy styl wnętrz. Nieruchoma konstrukcja zapewnia stabilne oświetlenie, a elegancki chromowy akcent dodaje całości nowoczesnego charakteru. Przeznaczona do montażu natynkowego, oprawa jest kompatybilna z dwoma żarówkami GU10, co umożliwia efektywne oświetlenie każdego pomieszczenia. Dzięki klasycznej szarej kolorystyce i solidnemu wykonaniu, PURO MASSO stanowi idealne połączenie estetyki i funkcjonalności.</p> <h2>Co wyróżnia tę oprawę nasufitową?</h2> <ul> <li>- Oprawa nasufitowa PURO MASSO wykonana z cementu i metalu zapewnia solidność i trwałość, a jej industrialny design doskonale wpisuje się w nowoczesne wnętrza.</li> <li>- Szary kolor oprawy podkreśla surowy, minimalistyczny styl, jednocześnie dodając eleganckiego charakteru dzięki chromowym akcentom.</li> <li>- Przystosowana do dwóch żarówek GU10, oprawa oferuje szeroką kompatybilność z żarówkami o klasach energetycznych od A++ do E, co pozwala na elastyczne dostosowanie oświetlenia.</li> <li>- Nieruchoma konstrukcja zapewnia stałe, punktowe oświetlenie, idealne do salonów, kuchni, a także przestrzeni komercyjnych.</li> <li>- Cementowa obudowa nadaje oprawie surowego, nowoczesnego wyglądu, idealnie wpisującego się w styl loftowy czy industrialny.</li> </ul> <p>PURO MASSO Oprawa N/T beton 2XGU10 to doskonały wybór dla osób szukających nowoczesnych, trwałych i stylowych rozwiązań oświetleniowych, które doskonale sprawdzą się w różnych aranżacjach wnętrz.</p> <h3>Specyfikacja techniczna:</h3> <ul> <li>- <strong>Typ:</strong> oprawa nasufitowa, nieruchoma</li> <li>- <strong>Materiał:</strong> cement, metal</li> <li>- <strong>Kolor:</strong> szary</li> <li>- <strong>Trzonek:</strong> 2xGU10</li> <li>- <strong>Klasy energetyczne:</strong> A++ - E</li> </ul> <!-- wp:image {"id":44880,"sizeSlug":"large","linkDestination":"none"} --> <figure class="wp-block-image size-large"><img class="wp-image-44880" src="https://alkan.pl/wp-content/uploads/2021/03/lido-masso-wymiary.png" alt="" /></figure> <!-- /wp:image --> <p>&nbsp;</p> | 002196/KOB | simple | 0 | Oprawa N/T beton 2XGU10 chrom PURO MASSO KRPMC |  |  |  |  | Kobi Light, Tadeusza Boya-Żeleńskiego 2 35-105 Rzeszów, bok@kobi.pl | [29 empty] | Kobi | [5 empty] | Oprawy natynkowe | [11 empty] | KRPMC |  |  |  | GU10 | [16 empty] | a:5:{s:9:"pa_symbol";a:6:{s:4:"name";s:9:"pa_symbol";s:5:"value";s:0:"";s:8:"position";i:1;s:10:"is_visible";i:1;s:12:"is_variation";i:0;s:11:"is_taxonomy";i:1;}s:12:"pa_producent";a:6:{s:4:"name";s:12:"pa_producent";s:5:"value";s:0:"";s:8:"position";i:1;s:10:"is_visible";i:1;s:12:"is_variation";i:1;s:11:"is_taxonomy";i:1;}s:9:"pa_rodzaj";a:6:{s:4:"name";s:9:"pa_rodzaj";s:5:"value";s:0:"";s:8:"position";i:1;s:10:"is_visible";i:1;s:12:"is_variation";i:1;s:11:"is_taxonomy";i:1;}s:10:"pa_trzonek";a:6:{s:4:"name";s:10:"pa_trzonek";s:5:"value";s:0:"";s:8:"position";i:3;s:10:"is_visible";i:1;s:12:"is_variation";i:1;s:11:"is_taxonomy";i:1;}s:18:"pa_dane-producenta";a:6:{s:4:"name";s:18:"pa_dane-producenta";s:5:"value";s:0:"";s:8:"position";i:6;s:10:"is_visible";i:1;s:12:"is_variation";i:1;s:11:"is_taxonomy";i:1;}}
33547 | Oprawa nasufitowa PURO NERO to nowoczesna, elegancka i minimalistyczna propozycja oświetleniowa, która idealnie sprawdzi się w różnorodnych wnętrzach. Wykonana z trwałego gipsu i metalu, oprawa wyróżnia się estetyką oraz możliwością personalizacji – dzięki swojej czarnej powierzchni, którą można malować farbami ściennymi, dostosujesz ją do indywidualnych preferencji wnętrza. Zaprojektowana z myślą o dwóch żarówkach GU10, oprawa zapewnia efektywne oświetlenie, a jej nieruchoma konstrukcja nadaje pomieszczeniom harmonijny i nowoczesny charakter. <h2>Dlaczego warto wybrać tę oprawę nasufitową?</h2> <ul> <li>- Oprawa nasufitowa PURO NERO wykonana z gipsu i metalu łączy w sobie nowoczesny design z wytrzymałością, co sprawia, że jest idealnym wyborem do eleganckich, minimalistycznych wnętrz.</li> <li>- Czarny kolor oprawy nadaje jej nowoczesny wygląd, a możliwość malowania farbami ściennymi pozwala na dopasowanie jej do kolorystyki pomieszczenia.</li> <li>- Przystosowana do dwóch żarówek GU10, oprawa umożliwia zastosowanie żarówek o różnych klasach energetycznych od A++ do E, co pozwala na elastyczne dostosowanie oświetlenia do potrzeb użytkownika.</li> <li>- Nieruchoma konstrukcja oprawy zapewnia stabilne oświetlenie, doskonale nadające się do salonów, sypialni czy korytarzy.</li> <li>- Wykorzystanie materiałów takich jak gips i metal gwarantuje trwałość i solidność produktu, który będzie służyć przez długie lata.</li> </ul> To idealny wybór dla tych, którzy szukają nowoczesnego, eleganckiego i personalizowanego oświetlenia, które harmonijnie wkomponuje się w każde wnętrze. <h3>Specyfikacja techniczna:</h3> <ul> <li>- <strong>Typ:</strong> oprawa nasufitowa, nieruchoma</li> <li>- <strong>Materiał:</strong> gips, metal</li> <li>- <strong>Kolor:</strong> czarny, możliwość malowania farbami ściennymi</li> <li>- <strong>Trzonek:</strong> 2xGU10</li> <li>- <strong>Klasy energetyczne:</strong> A++ - E</li> </ul> | 002198/KOB | simple | 0 | Oprawa N/T Gipsowa 2XGU10 Czarna PURO NERO KRPN |  |  |  |  | Kobi Light, Tadeusza Boya-Żeleńskiego 2 35-105 Rzeszów, bok@kobi.pl | [29 empty] | Kobi | [5 empty] | Oprawy natynkowe | [11 empty] | KRPN |  |  |  | GU10 | [16 empty] | a:5:{s:9:"pa_symbol";a:6:{s:4:"name";s:9:"pa_symbol";s:5:"value";s:0:"";s:8:"position";i:1;s:10:"is_visible";i:1;s:12:"is_variation";i:0;s:11:"is_taxonomy";i:1;}s:12:"pa_producent";a:6:{s:4:"name";s:12:"pa_producent";s:5:"value";s:0:"";s:8:"position";i:1;s:10:"is_visible";i:1;s:12:"is_variation";i:1;s:11:"is_taxonomy";i:1;}s:9:"pa_rodzaj";a:6:{s:4:"name";s:9:"pa_rodzaj";s:5:"value";s:0:"";s:8:"position";i:1;s:10:"is_visible";i:1;s:12:"is_variation";i:1;s:11:"is_taxonomy";i:1;}s:10:"pa_trzonek";a:6:{s:4:"name";s:10:"pa_trzonek";s:5:"value";s:0:"";s:8:"position";i:3;s:10:"is_visible";i:1;s:12:"is_variation";i:1;s:11:"is_taxonomy";i:1;}s:18:"pa_dane-producenta";a:6:{s:4:"name";s:18:"pa_dane-producenta";s:5:"value";s:0:"";s:8:"position";i:6;s:10:"is_visible";i:1;s:12:"is_variation";i:1;s:11:"is_taxonomy";i:1;}}
35178 | <strong>LEDowa oprawa solarna Kobi Solar LED Street</strong> wyposażona w czujnik ruchu i natężenie światła. Oprawa zasilana jest energią słoneczną. Zawiera wymienialny akumulator litowo-jonowy 7,4V/5400 mA. Oprawa solarna Kobi charakteryzuje się niezwykłą wytrzymałością, gdyż wykonana została z doskonałej jakości materiałów. W skład oprawy wchodzą wbudowane lampy LED klasy A++ - A- nie można wymieniać lamp w oprawie. <h2>Kobi oprawa uliczna Solar LED Street 15W 4000K</h2> <ul> <li>Klasa ochronności przed porażeniem: III klasa</li> <li>Klasa ochronności przed wnikaniem pyłu i wilgoci: IP65</li> <li>Sposób montażu: montaż ścienny</li> <li>Miejsce zastosowania: zastosowanie zewnętrzne</li> <li>Stosowane źródło światła: Żarówka / dioda led</li> <li>Temperatura barwowa: 4000K</li> <li>Trwałość źródła światła: 35 000H</li> <li>Współczynnik oddawania barw: RA&gt;80</li> <li>Liczba cykli włącz/wyłącz: 20 000</li> <li>Ściemniacz: Nie może być stosowany ze ściemniaczem</li> <li>Znak zgodności z dyrektywami Uni Europejskiej: CE</li> <li>Produkt energooszczędny</li> <li>Pobór mocy: 15 W</li> <li>Barwa światła: Neutralna biała</li> <li>Strumień świetlny: 1600 lm</li> <li>Waga netto: 2,46 kg</li> </ul> <h3><strong>Wymiary:</strong></h3> <ul> <li>Szerokość: 232 mm</li> <li>Wysokość: 58 mm</li> <li>Długość: 413 mm</li> </ul> | 001819/KOB | simple | 0 | Lampa uliczna solarna Solar LED Street 15W 4000K Kobi KFNSU15NB |  |  |  |  | Kobi Light, Tadeusza Boya-Żeleńskiego 2 35-105 Rzeszów, bok@kobi.pl | [8 empty] | Czarny | [8 empty] | 15 | [11 empty] | Kobi | [14 empty] | IP 65 |  | 1600 |  |  | 4000 | [18 empty] | a:7:{s:18:"pa_dane-producenta";a:6:{s:4:"name";s:18:"pa_dane-producenta";s:5:"value";s:0:"";s:8:"position";i:0;s:10:"is_visible";i:1;s:12:"is_variation";i:1;s:11:"is_taxonomy";i:1;}s:8:"pa_kolor";a:6:{s:4:"name";s:8:"pa_kolor";s:5:"value";s:0:"";s:8:"position";i:1;s:10:"is_visible";i:1;s:12:"is_variation";i:1;s:11:"is_taxonomy";i:1;}s:8:"pa_moc-w";a:6:{s:4:"name";s:8:"pa_moc-w";s:5:"value";s:0:"";s:8:"position";i:2;s:10:"is_visible";i:1;s:12:"is_variation";i:1;s:11:"is_taxonomy";i:1;}s:12:"pa_producent";a:6:{s:4:"name";s:12:"pa_producent";s:5:"value";s:0:"";s:8:"position";i:3;s:10:"is_visible";i:1;s:12:"is_variation";i:1;s:11:"is_taxonomy";i:1;}s:21:"pa_stopien-ochrony-ip";a:6:{s:4:"name";s:21:"pa_stopien-ochrony-ip";s:5:"value";s:0:"";s:8:"position";i:4;s:10:"is_visible";i:1;s:12:"is_variation";i:1;s:11:"is_taxonomy";i:1;}s:23:"pa_strumien-swietlny-lm";a:6:{s:4:"name";s:23:"pa_strumien-swietlny-lm";s:5:"value";s:0:"";s:8:"position";i:5;s:10:"is_visible";i:1;s:12:"is_variation";i:1;s:11:"is_taxonomy";i:1;}s:24:"pa_temperatura-barwowa-k";a:6:{s:4:"name";s:24:"pa_temperatura-barwowa-k";s:5:"value";s:0:"";s:8:"position";i:6;s:10:"is_visible";i:1;s:12:"is_variation";i:1;s:11:"is_taxonomy";i:1;}}
39750 | <!-- wp:paragraph --> <p><strong>Nowoczesna oprawa sufitowa OH36</strong> w kształcie tuby z możliwością regulacji wychylenia źródła światła. Nowoczesny, ale jednocześnie uniwersalny design sprawia, że oprawa sprawdzi się w każdym wnętrzu. Produkt wykonany jest wysokiej jakości aluminium, dzięki czemu gwarantuje bezawaryjne użytkowanie przez długi czas. Brak źródła światła w zestawie.</p> <!-- /wp:paragraph --> <!-- wp:heading --> <h2>Oprawa ruchoma do nadbudowania OH36 biała - zalety i cechy produktu</h2> <!-- /wp:heading --> <!-- wp:list --> <ul> <li>Oprawa ruchoma do nadbudowania OH36 biała jest bardzo prosta w montażu</li> <li>Do oprawy pasują źródła światła z trzonkiem GU10</li> <li>Interesujący design</li> <li>Wysoka jakość wykonania</li> </ul> <!-- /wp:list --> <!-- wp:image {"id":39754,"sizeSlug":"large"} --> <figure class="wp-block-image size-large"><img class="wp-image-39754" src="https://alkan.pl/wp-content/uploads/2020/07/kobi-oprawa-natynkowa.png" alt="" /></figure> <!-- /wp:image --> <!-- wp:heading {"level":3} --> <h3>Dane techniczne produktu</h3> <!-- /wp:heading --> <!-- wp:list --> <ul> <li>Zasilanie: Przystosowany do napięcia 230V</li> <li>Klasa ochronności przed porażeniem elektrycznym: Pierwsza klasa ochronności</li> <li>Klasa ochronności na wnikanie pyłu i wilgoci: IP20</li> <li>Sposób montażu: Sufitowy</li> <li>Dopuszczalna moc źródła światła: 35W</li> <li>Miejsce zastosowania: Wewnątrz</li> <li>Trzonek: GU10</li> <li>Minimalna odległość od oświetlanego obiektu: 0,5m</li> </ul> <!-- /wp:list --> | 002089/KOB | simple | 0 | Oprawa ruchoma do nadbudowania OH36 biała KPOH36BI |  |  |  |  | Kobi Light, Tadeusza Boya-Żeleńskiego 2 35-105 Rzeszów, bok@kobi.pl | [8 empty] | Biały | [11 empty] | 230 | [8 empty] | Kobi | [5 empty] | Oprawy natynkowe | [8 empty] | IP 20 |  |  | OH-36 |  |  |  | GU10 | [16 empty] | a:8:{s:18:"pa_dane-producenta";a:6:{s:4:"name";s:18:"pa_dane-producenta";s:5:"value";s:0:"";s:8:"position";i:0;s:10:"is_visible";i:1;s:12:"is_variation";i:1;s:11:"is_taxonomy";i:1;}s:8:"pa_kolor";a:6:{s:4:"name";s:8:"pa_kolor";s:5:"value";s:0:"";s:8:"position";i:1;s:10:"is_visible";i:1;s:12:"is_variation";i:1;s:11:"is_taxonomy";i:1;}s:13:"pa_napiecie-v";a:6:{s:4:"name";s:13:"pa_napiecie-v";s:5:"value";s:0:"";s:8:"position";i:2;s:10:"is_visible";i:1;s:12:"is_variation";i:1;s:11:"is_taxonomy";i:1;}s:12:"pa_producent";a:6:{s:4:"name";s:12:"pa_producent";s:5:"value";s:0:"";s:8:"position";i:3;s:10:"is_visible";i:1;s:12:"is_variation";i:1;s:11:"is_taxonomy";i:1;}s:9:"pa_rodzaj";a:6:{s:4:"name";s:9:"pa_rodzaj";s:5:"value";s:0:"";s:8:"position";i:4;s:10:"is_visible";i:1;s:12:"is_variation";i:1;s:11:"is_taxonomy";i:1;}s:21:"pa_stopien-ochrony-ip";a:6:{s:4:"name";s:21:"pa_stopien-ochrony-ip";s:5:"value";s:0:"";s:8:"position";i:5;s:10:"is_visible";i:1;s:12:"is_variation";i:1;s:11:"is_taxonomy";i:1;}s:9:"pa_symbol";a:6:{s:4:"name";s:9:"pa_symbol";s:5:"value";s:0:"";s:8:"position";i:6;s:10:"is_visible";i:1;s:12:"is_variation";i:1;s:11:"is_taxonomy";i:1;}s:10:"pa_trzonek";a:6:{s:4:"name";s:10:"pa_trzonek";s:5:"value";s:0:"";s:8:"position";i:7;s:10:"is_visible";i:1;s:12:"is_variation";i:1;s:11:"is_taxonomy";i:1;}}
63877 | Lampa KULA OGRODOWA GARDEN BALL L 380mm KAMIEŃ IP65 KOBI Lampa kula ogrodowa imitująca kamień to interesujące oświetlenie dekoracyjne, dzięki któremu Twój ogród uzyska niesamowity klimat. Kule ogrodowe sprawdzą się zarówno latem jak i zimą, a także w każdych warunkach pogodowych. - świecąca kula ogrodowa, - wykonana z polietylenu (PE), - odporna na temperaturę i wilgoć, - długość przewodu: 2m <img class="alignnone size-medium wp-image-63898" src="https://alkan.pl/wp-content/uploads/2022/03/kobi-garden-ball-300x63.png" alt="kobi-garden-ball" width="300" height="63" /> | 002225/KOB | simple | 0 | Lampa KULA OGRODOWA GARDEN BALL L 380mm KAMIEŃ IP65 KOBI KTGBL |  |  |  |  | Kobi Light, Tadeusza Boya-Żeleńskiego 2 35-105 Rzeszów, bok@kobi.pl | [8 empty] | Biały | [11 empty] | 230 | [8 empty] | Kobi | [14 empty] | IP 65 | [6 empty] | E27 |  |  |  |  | Wariant 4 | [11 empty] | a:7:{s:18:"pa_dane-producenta";a:6:{s:4:"name";s:18:"pa_dane-producenta";s:5:"value";s:0:"";s:8:"position";i:0;s:10:"is_visible";i:1;s:12:"is_variation";i:1;s:11:"is_taxonomy";i:1;}s:8:"pa_kolor";a:6:{s:4:"name";s:8:"pa_kolor";s:5:"value";s:0:"";s:8:"position";i:1;s:10:"is_visible";i:1;s:12:"is_variation";i:1;s:11:"is_taxonomy";i:1;}s:13:"pa_napiecie-v";a:6:{s:4:"name";s:13:"pa_napiecie-v";s:5:"value";s:0:"";s:8:"position";i:2;s:10:"is_visible";i:1;s:12:"is_variation";i:1;s:11:"is_taxonomy";i:1;}s:12:"pa_producent";a:6:{s:4:"name";s:12:"pa_producent";s:5:"value";s:0:"";s:8:"position";i:3;s:10:"is_visible";i:1;s:12:"is_variation";i:1;s:11:"is_taxonomy";i:1;}s:21:"pa_stopien-ochrony-ip";a:6:{s:4:"name";s:21:"pa_stopien-ochrony-ip";s:5:"value";s:0:"";s:8:"position";i:4;s:10:"is_visible";i:1;s:12:"is_variation";i:1;s:11:"is_taxonomy";i:1;}s:10:"pa_trzonek";a:6:{s:4:"name";s:10:"pa_trzonek";s:5:"value";s:0:"";s:8:"position";i:5;s:10:"is_visible";i:1;s:12:"is_variation";i:1;s:11:"is_taxonomy";i:1;}s:10:"pa_wariant";a:6:{s:4:"name";s:10:"pa_wariant";s:5:"value";s:0:"";s:8:"position";i:6;s:10:"is_visible";i:1;s:12:"is_variation";i:1;s:11:"is_taxonomy";i:1;}}
63878 | Lampa kula ogrodowa Garden Ball M 280mm w kolorze kamienia to doskonały wybór dla osób poszukujących stylowego i funkcjonalnego oświetlenia do swojego ogrodu. Dzięki swojemu minimalistycznemu designowi i naturalnemu wyglądowi, ta kula ogrodowa idealnie wpasuje się w każdy rodzaj przestrzeni zewnętrznej, dodając jej wyjątkowego charakteru. Solidne wykonanie oraz wysoki stopień ochrony IP65 gwarantują, że lampa będzie służyła przez długie lata, niezależnie od warunków atmosferycznych. <h2>Zalety - Kula ogrodowa Garden Ball M 280mm</h2> <ul> <li>Kula ogrodowa w kolorze kamienia doskonale komponuje się z otoczeniem, dodając elegancji każdemu ogrodowi.</li> <li>Wysoka jakość wykonania - lampa została wykonana z trwałego materiału, jakim jest polietylen (PE), co zapewnia jej długą żywotność.</li> <li>Wymienne źródło światła - możliwość łatwej wymiany żarówki E27 umożliwia dostosowanie oświetlenia do własnych potrzeb.</li> <li>Ochrona przed czynnikami zewnętrznymi - dzięki klasie szczelności IP65, lampa jest odporna na wodę i pył, co czyni ją idealną do użytku na zewnątrz.</li> <li>Łatwy montaż - lampa może być zarówno stojąca, jak i wbijana, co pozwala na elastyczność w jej umiejscowieniu.</li> </ul> Kule ogrodowe Garden Ball M 280mm od marki Kobi to połączenie funkcjonalności i estetyki. Dzięki odporności na warunki pogodowe oraz możliwości wymiany źródła światła, lampa ta zapewnia wygodę i długotrwałe użytkowanie. Idealna do oświetlenia tarasów, alejek czy trawników, tworząc przytulną atmosferę w każdej przestrzeni zewnętrznej. <h3>Specyfikacja:</h3> <ul> <li>Marka: Kobi</li> <li>Symbol: KOBOPR1055</li> <li>Seria: Garden Ball</li> <li>Gwarancja: Gwarancja producenta na 2 lata</li> <li>Kolor dominujący: Betonowy</li> <li>Certyfikaty: CE, RoHS</li> <li>Długość przewodu (cm): 300</li> <li>Maksymalne obciążenie (W): 40</li> <li>Częstotliwość (Hz): 50/60</li> <li>Materiał dominujący: Polietylen (PE)</li> <li>Kształt: Kula</li> <li>Trzonek: E27</li> <li>Wymienne źródło światła: Tak</li> <li>Klasa IP (szczelność): IP65</li> <li>Sposób montażu: Stojący, Wbijany</li> <li>Zasilanie: 230V</li> <li>Ilość punktów świetlnych: 1</li> </ul> | 002226/KOB | simple | 0 | Lampa Kula Ogrodowa Garden Ball M 280mm Kamień IP65 KOBI KTGBM |  |  |  |  | Kobi Light, Tadeusza Boya-Żeleńskiego 2 35-105 Rzeszów, bok@kobi.pl | [8 empty] | Biały | [11 empty] | 230 | [8 empty] | Kobi | [9 empty] | 30 cm tańszy zamiennik |  |  |  |  | IP 65 | [6 empty] | E27 |  |  |  |  | Wariant 5 | [11 empty] | a:8:{s:18:"pa_dane-producenta";a:6:{s:4:"name";s:18:"pa_dane-producenta";s:5:"value";s:0:"";s:8:"position";i:0;s:10:"is_visible";i:1;s:12:"is_variation";i:1;s:11:"is_taxonomy";i:1;}s:8:"pa_kolor";a:6:{s:4:"name";s:8:"pa_kolor";s:5:"value";s:0:"";s:8:"position";i:1;s:10:"is_visible";i:1;s:12:"is_variation";i:1;s:11:"is_taxonomy";i:1;}s:13:"pa_napiecie-v";a:6:{s:4:"name";s:13:"pa_napiecie-v";s:5:"value";s:0:"";s:8:"position";i:2;s:10:"is_visible";i:1;s:12:"is_variation";i:1;s:11:"is_taxonomy";i:1;}s:12:"pa_producent";a:6:{s:4:"name";s:12:"pa_producent";s:5:"value";s:0:"";s:8:"position";i:3;s:10:"is_visible";i:1;s:12:"is_variation";i:1;s:11:"is_taxonomy";i:1;}s:10:"pa_rozmiar";a:6:{s:4:"name";s:10:"pa_rozmiar";s:5:"value";s:0:"";s:8:"position";i:4;s:10:"is_visible";i:1;s:12:"is_variation";i:1;s:11:"is_taxonomy";i:1;}s:21:"pa_stopien-ochrony-ip";a:6:{s:4:"name";s:21:"pa_stopien-ochrony-ip";s:5:"value";s:0:"";s:8:"position";i:5;s:10:"is_visible";i:1;s:12:"is_variation";i:1;s:11:"is_taxonomy";i:1;}s:10:"pa_trzonek";a:6:{s:4:"name";s:10:"pa_trzonek";s:5:"value";s:0:"";s:8:"position";i:6;s:10:"is_visible";i:1;s:12:"is_variation";i:1;s:11:"is_taxonomy";i:1;}s:10:"pa_wariant";a:6:{s:4:"name";s:10:"pa_wariant";s:5:"value";s:0:"";s:8:"position";i:7;s:10:"is_visible";i:1;s:12:"is_variation";i:1;s:11:"is_taxonomy";i:1;}}
63879 | Lampa Kula Ogrodowa Garden Ball S 250mm to stylowy i praktyczny element oświetlenia zewnętrznego, który wprowadza wyjątkowy nastrój do każdego ogrodu. Dzięki betonowemu wykończeniu i klasycznemu, kulistemu kształtowi, ta oprawa idealnie komponuje się z nowoczesnymi oraz tradycyjnymi aranżacjami ogrodowymi. Wysoka odporność na warunki atmosferyczne, gwarantowana przez klasę szczelności IP65, sprawia, że lampa jest idealna do stosowania na zewnątrz, zapewniając długotrwałą i niezawodną pracę. <h2>Dlaczego warto wybrać tę kulę ogrodową?</h2> <ul> <li>- Kula ogrodowa Garden Ball S 250mm od Kobi oferuje elegancki design inspirowany naturalnym kamieniem, który doskonale wpasowuje się w różnorodne otoczenia ogrodowe.</li> <li>- Wysoka klasa szczelności IP65 zapewnia ochronę przed pyłem i wodą, co czyni ją idealnym wyborem do oświetlenia zewnętrznego.</li> <li>- Możliwość zastosowania wymiennego źródła światła z trzonkiem E27 pozwala na łatwe dostosowanie intensywności oraz barwy światła do indywidualnych potrzeb.</li> <li>- Lampa jest prosta w montażu dzięki opcji zarówno stojącego, jak i wbijanego montażu, co umożliwia elastyczne dopasowanie do każdej przestrzeni.</li> <li>- Gwarancja producenta na 2 lata daje pewność trwałości i niezawodności, co jest istotne przy wyborze oświetlenia ogrodowego.</li> </ul> Ten stylowy produkt stanowi doskonałe połączenie funkcjonalności i estetyki, oferując nie tylko doskonałe oświetlenie, ale także dekoracyjny akcent, który wzbogaci każdą przestrzeń na zewnątrz. <h3>Specyfikacja</h3> <ul> <li>- Marka: Kobi</li> <li>- Symbol: KOBOPR1054</li> <li>- Seria: Garden Ball</li> <li>- Gwarancja: Gwarancja producenta na 2 lata</li> <li>- Kolor dominujący: Betonowy</li> <li>- Kształt: Kula</li> <li>- Trzonek: E27</li> <li>- Wymienne źródło światła: Tak</li> <li>- Klasa IP (szczelność): IP65</li> <li>- Sposób montażu: Stojący, Wbijany</li> <li>- Zasilanie: 230V</li> <li>- Ilość punktów świetlnych: 1</li> </ul> <img class="alignnone wp-image-63898" src="https://alkan.pl/wp-content/uploads/2022/03/kobi-garden-ball-300x63.png" alt="kobi-garden-ball" width="414" height="87" /> | 002227/KOB | simple | 0 | Lampa Kula Ogrodowa Garden Ball S 250mm Kamień IP65 KOBI KTGBS |  |  |  |  | Kobi Light, Tadeusza Boya-Żeleńskiego 2 35-105 Rzeszów, bok@kobi.pl | [8 empty] | Biały | [11 empty] | 230 | [8 empty] | Kobi | [14 empty] | IP 65 | [6 empty] | E27 |  |  |  |  | Wariant 6 | [11 empty] | a:7:{s:18:"pa_dane-producenta";a:6:{s:4:"name";s:18:"pa_dane-producenta";s:5:"value";s:0:"";s:8:"position";i:0;s:10:"is_visible";i:1;s:12:"is_variation";i:1;s:11:"is_taxonomy";i:1;}s:8:"pa_kolor";a:6:{s:4:"name";s:8:"pa_kolor";s:5:"value";s:0:"";s:8:"position";i:1;s:10:"is_visible";i:1;s:12:"is_variation";i:1;s:11:"is_taxonomy";i:1;}s:13:"pa_napiecie-v";a:6:{s:4:"name";s:13:"pa_napiecie-v";s:5:"value";s:0:"";s:8:"position";i:2;s:10:"is_visible";i:1;s:12:"is_variation";i:1;s:11:"is_taxonomy";i:1;}s:12:"pa_producent";a:6:{s:4:"name";s:12:"pa_producent";s:5:"value";s:0:"";s:8:"position";i:3;s:10:"is_visible";i:1;s:12:"is_variation";i:1;s:11:"is_taxonomy";i:1;}s:21:"pa_stopien-ochrony-ip";a:6:{s:4:"name";s:21:"pa_stopien-ochrony-ip";s:5:"value";s:0:"";s:8:"position";i:4;s:10:"is_visible";i:1;s:12:"is_variation";i:1;s:11:"is_taxonomy";i:1;}s:10:"pa_trzonek";a:6:{s:4:"name";s:10:"pa_trzonek";s:5:"value";s:0:"";s:8:"position";i:5;s:10:"is_visible";i:1;s:12:"is_variation";i:1;s:11:"is_taxonomy";i:1;}s:10:"pa_wariant";a:6:{s:4:"name";s:10:"pa_wariant";s:5:"value";s:0:"";s:8:"position";i:6;s:10:"is_visible";i:1;s:12:"is_variation";i:1;s:11:"is_taxonomy";i:1;}}
66024 | Oprawa tuba ruchoma do nadbudowania OH36S czarna to nowoczesne i funkcjonalne rozwiązanie oświetleniowe, które świetnie sprawdzi się w różnorodnych wnętrzach. Wykonana z wysokiej jakości metalu, oprawa ta jest nie tylko trwała, ale także estetyczna, co czyni ją idealnym wyborem do zarówno domowych, jak i komercyjnych przestrzeni. Dzięki ruchomej konstrukcji, użytkownik ma możliwość precyzyjnego ustawienia kąta padania światła, co zwiększa komfort użytkowania i efektywność oświetlenia. <h2>Dlaczego warto wybrać tę oprawę?</h2> <ul> <li>- Oprawa posiada ruchomą tubę umożliwia dokładne skierowanie światła tam, gdzie jest najbardziej potrzebne.</li> <li>- Elegancki czarny kolor sprawia, że oprawa wkomponuje się w różne style wnętrz.</li> <li>- Solidne wykonanie z metalu zapewnia długą trwałość produktu.</li> <li>- Kompatybilna z różnymi źródłami światła typu LED INSERT KOBI, co daje możliwość dostosowania mocy i barwy światła.</li> <li>- Prosty montaż dzięki zasilaniu 230V i standardowym wymiarom.</li> <li>- Klasa szczelności IP20 czyni ją odpowiednią do użytku wewnętrznego.</li> </ul> Ta elegancka, czarna tuba jest świetnym wyborem do nowoczesnych wnętrz, oferując nie tylko doskonałe oświetlenie, ale także estetyczny dodatek do każdej przestrzeni. Solidne materiały i precyzyjne wykonanie gwarantują długotrwałą satysfakcję z użytkowania. <h3>Specyfikacja</h3> <ul> <li>- Kolor: czarny</li> <li>- Źródło światła w komplecie: nie</li> <li>- Gwarancja: 2 lata</li> <li>- Wykonanie: metal</li> <li>- Wysokość: 50 mm</li> <li>- Źródło światła: LED INSERT KOBI</li> <li>- Szerokość: 80 mm</li> <li>- Klasa szczelności IP: 20</li> <li>- Zasilanie: 230V</li> </ul> | 002097/KOB | simple | 0 | Oprawa tuba ruchoma do nadbudowania OH36S czarna KPOH36SCZ |  |  |  |  | Kobi Light, Tadeusza Boya-Żeleńskiego 2 35-105 Rzeszów, bok@kobi.pl | [8 empty] | Czarny | [11 empty] | 230 | [8 empty] | Kobi | [14 empty] | IP 20 | [23 empty] | a:5:{s:18:"pa_dane-producenta";a:6:{s:4:"name";s:18:"pa_dane-producenta";s:5:"value";s:0:"";s:8:"position";i:0;s:10:"is_visible";i:1;s:12:"is_variation";i:1;s:11:"is_taxonomy";i:1;}s:8:"pa_kolor";a:6:{s:4:"name";s:8:"pa_kolor";s:5:"value";s:0:"";s:8:"position";i:1;s:10:"is_visible";i:1;s:12:"is_variation";i:1;s:11:"is_taxonomy";i:1;}s:13:"pa_napiecie-v";a:6:{s:4:"name";s:13:"pa_napiecie-v";s:5:"value";s:0:"";s:8:"position";i:2;s:10:"is_visible";i:1;s:12:"is_variation";i:1;s:11:"is_taxonomy";i:1;}s:12:"pa_producent";a:6:{s:4:"name";s:12:"pa_producent";s:5:"value";s:0:"";s:8:"position";i:3;s:10:"is_visible";i:1;s:12:"is_variation";i:1;s:11:"is_taxonomy";i:1;}s:21:"pa_stopien-ochrony-ip";a:6:{s:4:"name";s:21:"pa_stopien-ochrony-ip";s:5:"value";s:0:"";s:8:"position";i:4;s:10:"is_visible";i:1;s:12:"is_variation";i:1;s:11:"is_taxonomy";i:1;}}
70472 | Oprawa najazdowa dogruntowa okrągła GU10 IP65 ENTRADA 2 Kobi to solidne rozwiązanie oświetleniowe przeznaczone do montażu na zewnątrz, idealne do podjazdów, chodników i innych przestrzeni zewnętrznych. Dzięki wytrzymałemu korpusowi wykonanemu z plastiku oraz pierścieniowi zewnętrznemu ze stali nierdzewnej, produkt ten cechuje się dużą odpornością na uszkodzenia mechaniczne oraz działanie czynników atmosferycznych. Hartowane szkło klosza dodatkowo chroni źródło światła, zapewniając jego długowieczność i niezawodność. <h2>Dlaczego warto wybrać tę oprawę najazdową?</h2> <ul> <li>- Oprawa najazdowa oferuje solidną konstrukcję z wytrzymałych materiałów, co zapewnia jej długotrwałe działanie w trudnych warunkach zewnętrznych</li> <li>- Korpus wykonany z plastiku oraz pierścień ze stali nierdzewnej gwarantują wysoką odporność na uszkodzenia i korozję</li> <li>- Klosz z hartowanego szkła skutecznie chroni źródło światła, zwiększając jego trwałość</li> <li>- Stopień ochrony IP65 zapewnia pełną odporność na pył i wodę, co czyni tę oprawę idealną do zastosowania na zewnątrz</li> </ul> To niezawodne rozwiązanie jest doskonałym wyborem dla osób poszukujących trwałego i funkcjonalnego oświetlenia zewnętrznego. Dzięki swojej solidnej budowie i wysokiemu stopniowi ochrony, oprawa najazdowa ENTRADA 2 Kobi zapewnia skuteczne i bezpieczne oświetlenie na długi czas. <h3>Specyfikacja</h3> <ul> <li>- Oprawa nie zawiera źródła światła w zestawie</li> <li>- Korpus wykonany z plastiku, pierścień zewnętrzny wykonany ze stali nierdzewnej, klosz wykonany ze szkła hartowanego</li> <li>- Stopień ochrony: IP65</li> <li>- Dopuszczalna moc: max 50W</li> <li>- Miejsce zastosowania: na zewnątrz</li> <li>- Trzonek: GU10</li> </ul> | 002333/KOB | simple | 0 | Oprawa najazdowa dogruntowa okrągła GU10 IP65 ENTRADA 2 Kobi KUEA2 |  |  |  |  | Kobi Light, Tadeusza Boya-Żeleńskiego 2 35-105 Rzeszów, bok@kobi.pl | [20 empty] | 230 | [8 empty] | Kobi | [14 empty] | IP 65 | [6 empty] | GU10 | [14 empty] | Okrągły |  | a:6:{s:18:"pa_dane-producenta";a:6:{s:4:"name";s:18:"pa_dane-producenta";s:5:"value";s:0:"";s:8:"position";i:0;s:10:"is_visible";i:1;s:12:"is_variation";i:1;s:11:"is_taxonomy";i:1;}s:13:"pa_napiecie-v";a:6:{s:4:"name";s:13:"pa_napiecie-v";s:5:"value";s:0:"";s:8:"position";i:1;s:10:"is_visible";i:1;s:12:"is_variation";i:1;s:11:"is_taxonomy";i:1;}s:12:"pa_producent";a:6:{s:4:"name";s:12:"pa_producent";s:5:"value";s:0:"";s:8:"position";i:2;s:10:"is_visible";i:1;s:12:"is_variation";i:1;s:11:"is_taxonomy";i:1;}s:21:"pa_stopien-ochrony-ip";a:6:{s:4:"name";s:21:"pa_stopien-ochrony-ip";s:5:"value";s:0:"";s:8:"position";i:3;s:10:"is_visible";i:1;s:12:"is_variation";i:1;s:11:"is_taxonomy";i:1;}s:10:"pa_trzonek";a:6:{s:4:"name";s:10:"pa_trzonek";s:5:"value";s:0:"";s:8:"position";i:4;s:10:"is_visible";i:1;s:12:"is_variation";i:1;s:11:"is_taxonomy";i:1;}s:10:"pa_kszta-t";a:6:{s:4:"name";s:10:"pa_kszta-t";s:5:"value";s:0:"";s:8:"position";i:5;s:10:"is_visible";i:1;s:12:"is_variation";i:1;s:11:"is_taxonomy";i:1;}}
82175 | <strong>Oprawa LED High Bay Nina 100W Kobi</strong> sprawdzi się przede wszystkim do oświetlenia hal magazynowych, produkcyjnych, sportowych czy stacji benzynowych. Oprawy High bay charakteryzują się podwyższoną wytrzymałością, dzięki czemu doskonale zdają egzamin w miejscach, gdzie są narażone na zanieczyszczenia czy uszkodzenia mechaniczne. Dodatkowo zastosowanie technologii LED czyni lampę High Bay Kobi rozwiązaniem energooszczędnym. <h2>Oprawa LED HIGH BAY NINA 100W 16000lm 4000K neutralna IP65 Kobi</h2> – korpus wykonany z wysokiej jakości aluminium, a przesłona ze szkła hartowanego; – brak możliwości wymiany źródeł światła w oprawie: wbudowane diody LED Samsung; – możliwość ściemniania 1-10V; – 5 lat gwarancji; <strong>Dane techniczne:</strong> Moc: 100W Temperatura barwowa: 4000K (Neutralna biała) Strumień świetlny: 16000lm Kąt świecenia: 110° Zasilanie: 230V Częstotliwość napięcia: 50Hz Trwałość: 50 000h Ściemnianie: tak Stopień ochrony: IP65 Zastosowanie: wewnątrz i na zewnątrz Montaż: sufitowy Współpraca ze ściemniaczem: nie <strong>Wymiary:</strong> Wysokość: 165mm Średnica: 240mm &nbsp; | 001709/KOB | simple | 0 | Oprawa LED HIGH BAY NINA 100W 16000lm 4000K neutralna IP65 Kobi KFNA10114 | Neutralna |  |  |  | Kobi Light, Tadeusza Boya-Żeleńskiego 2 35-105 Rzeszów, bok@kobi.pl | [6 empty] | D | [10 empty] | 100 | [11 empty] | Kobi | [14 empty] | IP 65 |  | 16000 |  |  | 4000 | [18 empty] | a:8:{s:8:"pa_moc-w";a:6:{s:4:"name";s:8:"pa_moc-w";s:5:"value";s:0:"";s:8:"position";i:0;s:10:"is_visible";i:1;s:12:"is_variation";i:1;s:11:"is_taxonomy";i:1;}s:24:"pa_temperatura-barwowa-k";a:6:{s:4:"name";s:24:"pa_temperatura-barwowa-k";s:5:"value";s:0:"";s:8:"position";i:1;s:10:"is_visible";i:1;s:12:"is_variation";i:1;s:11:"is_taxonomy";i:1;}s:18:"pa_dane-producenta";a:6:{s:4:"name";s:18:"pa_dane-producenta";s:5:"value";s:0:"";s:8:"position";i:1;s:10:"is_visible";i:1;s:12:"is_variation";i:1;s:11:"is_taxonomy";i:1;}s:12:"pa_producent";a:6:{s:4:"name";s:12:"pa_producent";s:5:"value";s:0:"";s:8:"position";i:1;s:10:"is_visible";i:1;s:12:"is_variation";i:1;s:11:"is_taxonomy";i:1;}s:16:"pa_barwa-swiatla";a:6:{s:4:"name";s:16:"pa_barwa-swiatla";s:5:"value";s:0:"";s:8:"position";i:2;s:10:"is_visible";i:1;s:12:"is_variation";i:1;s:11:"is_taxonomy";i:1;}s:23:"pa_strumien-swietlny-lm";a:6:{s:4:"name";s:23:"pa_strumien-swietlny-lm";s:5:"value";s:0:"";s:8:"position";i:3;s:10:"is_visible";i:1;s:12:"is_variation";i:1;s:11:"is_taxonomy";i:1;}s:21:"pa_stopien-ochrony-ip";a:6:{s:4:"name";s:21:"pa_stopien-ochrony-ip";s:5:"value";s:0:"";s:8:"position";i:5;s:10:"is_visible";i:1;s:12:"is_variation";i:1;s:11:"is_taxonomy";i:1;}s:21:"pa_klasa-energetyczna";a:6:{s:4:"name";s:21:"pa_klasa-energetyczna";s:5:"value";s:0:"";s:8:"position";i:6;s:10:"is_visible";i:1;s:12:"is_variation";i:0;s:11:"is_taxonomy";i:1;}}
82176 | <strong>Oprawa LED High Bay Nina 150W Kobi</strong> sprawdzi się przede wszystkim do oświetlenia hal magazynowych, produkcyjnych, sportowych czy stacji benzynowych. Oprawy High bay charakteryzują się podwyższoną wytrzymałością, dzięki czemu doskonale zdają egzamin w miejscach, gdzie są narażone na zanieczyszczenia czy uszkodzenia mechaniczne. Dodatkowo zastosowanie technologii LED czyni lampę High Bay Kobi rozwiązaniem energooszczędnym. <h2>Oprawa LED HIGH BAY NINA 150W 24000lm 4000K neutralna IP65 Kobi</h2> – korpus wykonany z wysokiej jakości aluminium, a przesłona ze szkła hartowanego; – brak możliwości wymiany źródeł światła w oprawie: wbudowane diody LED Samsung; – możliwość ściemniania 1-10V; – 5 lat gwarancji; <strong>Dane techniczne:</strong> Moc: 150W Temperatura barwowa: 4000K (Neutralna biała) Strumień świetlny: 24000lm Kąt świecenia: 110° Zasilanie: 230V Częstotliwość napięcia: 50Hz Trwałość: 50 000h Ściemnianie: tak Stopień ochrony: IP65 Zastosowanie: wewnątrz i na zewnątrz Montaż: sufitowy Współpraca ze ściemniaczem: nie <strong>Wymiary:</strong> Wysokość: 165mm Średnica: 280mm &nbsp; | 001711/KOB | simple | 0 | Oprawa LED HIGH BAY NINA 150W 24000lm 4000K neutralna IP65 Kobi KFNA15114 | Neutralna |  |  |  | Kobi Light, Tadeusza Boya-Żeleńskiego 2 35-105 Rzeszów, bok@kobi.pl | [6 empty] | D | [10 empty] | 150 | [11 empty] | Kobi | [14 empty] | IP 65 |  | 24000 |  |  | 4000 | [18 empty] | a:8:{s:8:"pa_moc-w";a:6:{s:4:"name";s:8:"pa_moc-w";s:5:"value";s:0:"";s:8:"position";i:0;s:10:"is_visible";i:1;s:12:"is_variation";i:1;s:11:"is_taxonomy";i:1;}s:24:"pa_temperatura-barwowa-k";a:6:{s:4:"name";s:24:"pa_temperatura-barwowa-k";s:5:"value";s:0:"";s:8:"position";i:1;s:10:"is_visible";i:1;s:12:"is_variation";i:1;s:11:"is_taxonomy";i:1;}s:18:"pa_dane-producenta";a:6:{s:4:"name";s:18:"pa_dane-producenta";s:5:"value";s:0:"";s:8:"position";i:1;s:10:"is_visible";i:1;s:12:"is_variation";i:1;s:11:"is_taxonomy";i:1;}s:12:"pa_producent";a:6:{s:4:"name";s:12:"pa_producent";s:5:"value";s:0:"";s:8:"position";i:1;s:10:"is_visible";i:1;s:12:"is_variation";i:1;s:11:"is_taxonomy";i:1;}s:16:"pa_barwa-swiatla";a:6:{s:4:"name";s:16:"pa_barwa-swiatla";s:5:"value";s:0:"";s:8:"position";i:2;s:10:"is_visible";i:1;s:12:"is_variation";i:1;s:11:"is_taxonomy";i:1;}s:23:"pa_strumien-swietlny-lm";a:6:{s:4:"name";s:23:"pa_strumien-swietlny-lm";s:5:"value";s:0:"";s:8:"position";i:3;s:10:"is_visible";i:1;s:12:"is_variation";i:1;s:11:"is_taxonomy";i:1;}s:21:"pa_stopien-ochrony-ip";a:6:{s:4:"name";s:21:"pa_stopien-ochrony-ip";s:5:"value";s:0:"";s:8:"position";i:5;s:10:"is_visible";i:1;s:12:"is_variation";i:1;s:11:"is_taxonomy";i:1;}s:21:"pa_klasa-energetyczna";a:6:{s:4:"name";s:21:"pa_klasa-energetyczna";s:5:"value";s:0:"";s:8:"position";i:6;s:10:"is_visible";i:1;s:12:"is_variation";i:0;s:11:"is_taxonomy";i:1;}}
82177 | <strong>Oprawa LED High Bay Nina 200W Kobi</strong> sprawdzi się przede wszystkim do oświetlenia hal magazynowych, produkcyjnych, sportowych czy stacji benzynowych. Oprawy High bay charakteryzują się podwyższoną wytrzymałością, dzięki czemu doskonale zdają egzamin w miejscach, gdzie są narażone na zanieczyszczenia czy uszkodzenia mechaniczne. Dodatkowo zastosowanie technologii LED czyni lampę High Bay Kobi rozwiązaniem energooszczędnym. <h2>Oprawa LED HIGH BAY NINA 200W 32000lm 4000K neutralna IP65 Kobi</h2> – korpus wykonany z wysokiej jakości aluminium, a przesłona ze szkła hartowanego; – brak możliwości wymiany źródeł światła w oprawie: wbudowane diody LED Samsung; - możliwość ściemniania 1-10V; - 5 lat gwarancji; <strong>Dane techniczne:</strong> Moc: 200W Temperatura barwowa: 4000K (Neutralna biała) Strumień świetlny: 32000lm Kąt świecenia: 110° Zasilanie: 230V Częstotliwość napięcia: 50Hz Trwałość: 50 000h Ściemnianie: tak Stopień ochrony: IP65 Zastosowanie: wewnątrz i na zewnątrz Montaż: sufitowy Współpraca ze ściemniaczem: nie <strong>Wymiary:</strong> Wysokość: 165mm Średnica: 320mm &nbsp; | 001713/KOB | simple | 0 | Oprawa LED HIGH BAY NINA 200W 32000lm 4000K neutralna IP65 Kobi KFNA20114 | Neutralna |  |  |  | Kobi Light, Tadeusza Boya-Żeleńskiego 2 35-105 Rzeszów, bok@kobi.pl | [5 empty] | 110 | D |  | Czarny | [8 empty] | 200 |  |  | 230 | [8 empty] | Kobi | [14 empty] | IP 65 |  | 32000 |  |  | 4000 | [18 empty] | a:11:{s:16:"pa_barwa-swiat-a";a:6:{s:4:"name";s:16:"pa_barwa-swiat-a";s:5:"value";s:0:"";s:8:"position";i:0;s:10:"is_visible";i:1;s:12:"is_variation";i:1;s:11:"is_taxonomy";i:1;}s:18:"pa_dane-producenta";a:6:{s:4:"name";s:18:"pa_dane-producenta";s:5:"value";s:0:"";s:8:"position";i:1;s:10:"is_visible";i:1;s:12:"is_variation";i:1;s:11:"is_taxonomy";i:1;}s:16:"pa_kat-swiecenia";a:6:{s:4:"name";s:16:"pa_kat-swiecenia";s:5:"value";s:0:"";s:8:"position";i:2;s:10:"is_visible";i:1;s:12:"is_variation";i:1;s:11:"is_taxonomy";i:1;}s:21:"pa_klasa-energetyczna";a:6:{s:4:"name";s:21:"pa_klasa-energetyczna";s:5:"value";s:0:"";s:8:"position";i:3;s:10:"is_visible";i:1;s:12:"is_variation";i:1;s:11:"is_taxonomy";i:1;}s:8:"pa_kolor";a:6:{s:4:"name";s:8:"pa_kolor";s:5:"value";s:0:"";s:8:"position";i:4;s:10:"is_visible";i:1;s:12:"is_variation";i:1;s:11:"is_taxonomy";i:1;}s:8:"pa_moc-w";a:6:{s:4:"name";s:8:"pa_moc-w";s:5:"value";s:0:"";s:8:"position";i:5;s:10:"is_visible";i:1;s:12:"is_variation";i:1;s:11:"is_taxonomy";i:1;}s:13:"pa_napiecie-v";a:6:{s:4:"name";s:13:"pa_napiecie-v";s:5:"value";s:0:"";s:8:"position";i:6;s:10:"is_visible";i:1;s:12:"is_variation";i:1;s:11:"is_taxonomy";i:1;}s:12:"pa_producent";a:6:{s:4:"name";s:12:"pa_producent";s:5:"value";s:0:"";s:8:"position";i:7;s:10:"is_visible";i:1;s:12:"is_variation";i:1;s:11:"is_taxonomy";i:1;}s:21:"pa_stopien-ochrony-ip";a:6:{s:4:"name";s:21:"pa_stopien-ochrony-ip";s:5:"value";s:0:"";s:8:"position";i:8;s:10:"is_visible";i:1;s:12:"is_variation";i:1;s:11:"is_taxonomy";i:1;}s:23:"pa_strumien-swietlny-lm";a:6:{s:4:"name";s:23:"pa_strumien-swietlny-lm";s:5:"value";s:0:"";s:8:"position";i:9;s:10:"is_visible";i:1;s:12:"is_variation";i:1;s:11:"is_taxonomy";i:1;}s:24:"pa_temperatura-barwowa-k";a:6:{s:4:"name";s:24:"pa_temperatura-barwowa-k";s:5:"value";s:0:"";s:8:"position";i:10;s:10:"is_visible";i:1;s:12:"is_variation";i:1;s:11:"is_taxonomy";i:1;}}
83856 | <strong>Naświetlacz solarny LED z czujnikiem ruchu</strong> marki Kobi to idealne rozwiązanie, które pozwoli oszczędzać energię elektryczną, ponieważ zasilany jest energią słoneczną. Wyposażony jest w panel solarny, z którym połączony jest za pomocą 2-metrowego przewodu. Charakteryzuje się bardzo wysoką jakością oraz łatwością montażu. <h2>Naświetlacz SOLARNY LED NCS 10W 6500K zimny LED2B Kobi - cechy produktu</h2> ledowy naświetlacz solarny z czujnikiem ruchu, zasilany energią słoneczną, naświetlacz połączony z panelem za pomocą 2-metrowego przewodu, kąt / zasięg detekcji: 120 stopni / max. 10m, kąt rozsyłu światła oprawy: 100 stopni, moc instalacji fotowoltaicznej: 3Wp, łatwy montaż dzięki brakowi okablowania, zawiera wymienialny akumulator: litowo-jonowy 3,7V / 2200mAh, nie można wymieniać lamp w oprawie <h3>Dane techniczne produktu</h3> Moc: 10W Temperatura barwowa: 6500K Strumień świetlny: 700lm Stopień ochrony IP: 65 Miejsce zastosowania: na zewnątrz &nbsp; | 001635/KOB | simple | 0 | Naświetlacz SOLARNY LED NCS 10W 6500K zimny LED2B Kobi KFLNCS10ZB | Zimna |  |  | Tak | Kobi Light, Tadeusza Boya-Żeleńskiego 2 35-105 Rzeszów, bok@kobi.pl | [5 empty] | 100 |  |  | Czarny | [8 empty] | 10 |  |  | 3 | [8 empty] | Kobi | [14 empty] | IP 65 |  | 700 |  |  | 6500 | [18 empty] | a:11:{s:16:"pa_barwa-swiat-a";a:6:{s:4:"name";s:16:"pa_barwa-swiat-a";s:5:"value";s:0:"";s:8:"position";i:0;s:10:"is_visible";i:1;s:12:"is_variation";i:1;s:11:"is_taxonomy";i:1;}s:16:"pa_czujnik-ruchu";a:6:{s:4:"name";s:16:"pa_czujnik-ruchu";s:5:"value";s:0:"";s:8:"position";i:1;s:10:"is_visible";i:1;s:12:"is_variation";i:1;s:11:"is_taxonomy";i:1;}s:18:"pa_dane-producenta";a:6:{s:4:"name";s:18:"pa_dane-producenta";s:5:"value";s:0:"";s:8:"position";i:2;s:10:"is_visible";i:1;s:12:"is_variation";i:1;s:11:"is_taxonomy";i:1;}s:16:"pa_kat-swiecenia";a:6:{s:4:"name";s:16:"pa_kat-swiecenia";s:5:"value";s:0:"";s:8:"position";i:3;s:10:"is_visible";i:1;s:12:"is_variation";i:1;s:11:"is_taxonomy";i:1;}s:8:"pa_kolor";a:6:{s:4:"name";s:8:"pa_kolor";s:5:"value";s:0:"";s:8:"position";i:4;s:10:"is_visible";i:1;s:12:"is_variation";i:1;s:11:"is_taxonomy";i:1;}s:8:"pa_moc-w";a:6:{s:4:"name";s:8:"pa_moc-w";s:5:"value";s:0:"";s:8:"position";i:5;s:10:"is_visible";i:1;s:12:"is_variation";i:1;s:11:"is_taxonomy";i:1;}s:13:"pa_napiecie-v";a:6:{s:4:"name";s:13:"pa_napiecie-v";s:5:"value";s:0:"";s:8:"position";i:6;s:10:"is_visible";i:1;s:12:"is_variation";i:1;s:11:"is_taxonomy";i:1;}s:12:"pa_producent";a:6:{s:4:"name";s:12:"pa_producent";s:5:"value";s:0:"";s:8:"position";i:7;s:10:"is_visible";i:1;s:12:"is_variation";i:1;s:11:"is_taxonomy";i:1;}s:21:"pa_stopien-ochrony-ip";a:6:{s:4:"name";s:21:"pa_stopien-ochrony-ip";s:5:"value";s:0:"";s:8:"position";i:8;s:10:"is_visible";i:1;s:12:"is_variation";i:1;s:11:"is_taxonomy";i:1;}s:23:"pa_strumien-swietlny-lm";a:6:{s:4:"name";s:23:"pa_strumien-swietlny-lm";s:5:"value";s:0:"";s:8:"position";i:9;s:10:"is_visible";i:1;s:12:"is_variation";i:1;s:11:"is_taxonomy";i:1;}s:24:"pa_temperatura-barwowa-k";a:6:{s:4:"name";s:24:"pa_temperatura-barwowa-k";s:5:"value";s:0:"";s:8:"position";i:10;s:10:"is_visible";i:1;s:12:"is_variation";i:1;s:11:"is_taxonomy";i:1;}}
83857 | <strong>Naświetlacz solarny LED z czujnikiem ruchu</strong> marki Kobi to idealne rozwiązanie, które pozwoli oszczędzać energię elektryczną, ponieważ zasilany jest energią słoneczną. Wyposażony jest w panel solarny, z którym połączony jest za pomocą 2-metrowego przewodu. Charakteryzuje się bardzo wysoką jakością oraz łatwością montażu. <h2>Naświetlacz SOLARNY LED NCS 20W 6500K zimny LED2B Kobi – cechy produktu</h2> ledowy naświetlacz solarny z czujnikiem ruchu, zasilany energią słoneczną, naświetlacz połączony z panelem za pomocą 2-metrowego przewodu, kąt / zasięg detekcji: 120 stopni / max. 10m, kąt rozsyłu światła oprawy: 100 stopni, moc instalacji fotowoltaicznej: 3Wp, łatwy montaż dzięki brakowi okablowania, zawiera wymienialny akumulator: litowo-jonowy 3,7V / 2200mAh, nie można wymieniać lamp w oprawie <h3>Dane techniczne produktu</h3> Moc: 20W Temperatura barwowa: 6500K Strumień świetlny: 1400lm Stopień ochrony IP: 65 Miejsce zastosowania: na zewnątrz | 001636/KOB | simple | 0 | Naświetlacz SOLARNY LED NCS 20W 6500K zimny LED2B Kobi KFLNCS20ZB | Zimna |  |  | Tak | Kobi Light, Tadeusza Boya-Żeleńskiego 2 35-105 Rzeszów, bok@kobi.pl | [5 empty] | 100 |  |  | Czarny | [8 empty] | 20 |  |  | 3 | [8 empty] | Kobi | [14 empty] | IP 65 |  | 1400 |  |  | 6500 | [18 empty] | a:11:{s:16:"pa_barwa-swiat-a";a:6:{s:4:"name";s:16:"pa_barwa-swiat-a";s:5:"value";s:0:"";s:8:"position";i:0;s:10:"is_visible";i:1;s:12:"is_variation";i:1;s:11:"is_taxonomy";i:1;}s:16:"pa_czujnik-ruchu";a:6:{s:4:"name";s:16:"pa_czujnik-ruchu";s:5:"value";s:0:"";s:8:"position";i:1;s:10:"is_visible";i:1;s:12:"is_variation";i:1;s:11:"is_taxonomy";i:1;}s:18:"pa_dane-producenta";a:6:{s:4:"name";s:18:"pa_dane-producenta";s:5:"value";s:0:"";s:8:"position";i:2;s:10:"is_visible";i:1;s:12:"is_variation";i:1;s:11:"is_taxonomy";i:1;}s:16:"pa_kat-swiecenia";a:6:{s:4:"name";s:16:"pa_kat-swiecenia";s:5:"value";s:0:"";s:8:"position";i:3;s:10:"is_visible";i:1;s:12:"is_variation";i:1;s:11:"is_taxonomy";i:1;}s:8:"pa_kolor";a:6:{s:4:"name";s:8:"pa_kolor";s:5:"value";s:0:"";s:8:"position";i:4;s:10:"is_visible";i:1;s:12:"is_variation";i:1;s:11:"is_taxonomy";i:1;}s:8:"pa_moc-w";a:6:{s:4:"name";s:8:"pa_moc-w";s:5:"value";s:0:"";s:8:"position";i:5;s:10:"is_visible";i:1;s:12:"is_variation";i:1;s:11:"is_taxonomy";i:1;}s:13:"pa_napiecie-v";a:6:{s:4:"name";s:13:"pa_napiecie-v";s:5:"value";s:0:"";s:8:"position";i:6;s:10:"is_visible";i:1;s:12:"is_variation";i:1;s:11:"is_taxonomy";i:1;}s:12:"pa_producent";a:6:{s:4:"name";s:12:"pa_producent";s:5:"value";s:0:"";s:8:"position";i:7;s:10:"is_visible";i:1;s:12:"is_variation";i:1;s:11:"is_taxonomy";i:1;}s:21:"pa_stopien-ochrony-ip";a:6:{s:4:"name";s:21:"pa_stopien-ochrony-ip";s:5:"value";s:0:"";s:8:"position";i:8;s:10:"is_visible";i:1;s:12:"is_variation";i:1;s:11:"is_taxonomy";i:1;}s:23:"pa_strumien-swietlny-lm";a:6:{s:4:"name";s:23:"pa_strumien-swietlny-lm";s:5:"value";s:0:"";s:8:"position";i:9;s:10:"is_visible";i:1;s:12:"is_variation";i:1;s:11:"is_taxonomy";i:1;}s:24:"pa_temperatura-barwowa-k";a:6:{s:4:"name";s:24:"pa_temperatura-barwowa-k";s:5:"value";s:0:"";s:8:"position";i:10;s:10:"is_visible";i:1;s:12:"is_variation";i:1;s:11:"is_taxonomy";i:1;}}
86192 | Oprawa tuba ruchoma do nadbudowania OH36S biała to nowoczesne i funkcjonalne rozwiązanie oświetleniowe, idealne do stosowania w różnych wnętrzach. Ta sufitowa oprawa punktowa wyróżnia się możliwością regulacji kąta padania światła, co pozwala na precyzyjne oświetlenie wybranych obszarów w pomieszczeniu. Wykonana z wysokiej jakości aluminium, oprawa tuba nie tylko wygląda elegancko, ale także zapewnia trwałość i długowieczność. Dzięki nowoczesnemu designowi i białej kolorystyce, doskonale wpasuje się w każde wnętrze, nadając mu nowoczesny charakter. <h2>Zalety oprawy tuba ruchoma OH36S</h2> <ul> <li>- Sufitowa oprawa punktowa – ruchoma, pozwala na precyzyjne dostosowanie kierunku światła, idealna do akcentowania wybranych elementów wnętrza</li> <li>- Wykonana z trwałego aluminium, co zapewnia długowieczność i elegancki wygląd</li> <li>- Kompatybilna z żarówkami LED INSERT, co umożliwia energooszczędne oświetlenie</li> <li>- Oprawa posiada stopień ochrony IP20, co czyni ją odpowiednią do stosowania w suchych pomieszczeniach</li> </ul> To rozwiązanie jest doskonałym wyborem dla tych, którzy poszukują funkcjonalnej i stylowej oprawy oświetleniowej. Oprawa tuba OH36S oferuje możliwość precyzyjnego oświetlenia wybranych obszarów, co czyni ją idealną do nowoczesnych wnętrz, w których ważna jest elastyczność i estetyka oświetlenia. <h3>Specyfikacja</h3> <ul> <li>- Sufitowa oprawa punktowa – ruchoma</li> <li>- Wykonana z aluminium</li> <li>- Jako źródło światła stosuje się żarówkę LED INSERT</li> <li>- Oprawa nie zawiera źródła światła</li> <li>- Stopień ochrony: IP20</li> <li>- Maksymalna moc źródła światła: 35W</li> </ul> | 002095/KOB | simple | 0 | Oprawa tuba ruchoma do nadbudowania OH36S biała KPOH36SBI |  |  |  |  | Kobi Light, Tadeusza Boya-Żeleńskiego 2 35-105 Rzeszów, bok@kobi.pl | [8 empty] | Biały | [11 empty] | 230 | [8 empty] | Kobi | [14 empty] | IP 20 | [23 empty] | a:5:{s:18:"pa_dane-producenta";a:6:{s:4:"name";s:18:"pa_dane-producenta";s:5:"value";s:0:"";s:8:"position";i:0;s:10:"is_visible";i:1;s:12:"is_variation";i:1;s:11:"is_taxonomy";i:1;}s:8:"pa_kolor";a:6:{s:4:"name";s:8:"pa_kolor";s:5:"value";s:0:"";s:8:"position";i:1;s:10:"is_visible";i:1;s:12:"is_variation";i:1;s:11:"is_taxonomy";i:1;}s:13:"pa_napiecie-v";a:6:{s:4:"name";s:13:"pa_napiecie-v";s:5:"value";s:0:"";s:8:"position";i:2;s:10:"is_visible";i:1;s:12:"is_variation";i:1;s:11:"is_taxonomy";i:1;}s:12:"pa_producent";a:6:{s:4:"name";s:12:"pa_producent";s:5:"value";s:0:"";s:8:"position";i:3;s:10:"is_visible";i:1;s:12:"is_variation";i:1;s:11:"is_taxonomy";i:1;}s:21:"pa_stopien-ochrony-ip";a:6:{s:4:"name";s:21:"pa_stopien-ochrony-ip";s:5:"value";s:0:"";s:8:"position";i:4;s:10:"is_visible";i:1;s:12:"is_variation";i:1;s:11:"is_taxonomy";i:1;}}
99579 | Oprawa ogrodowa kinkiet elewacyjny ENTERA 10W 4000K to nowoczesne i stylowe rozwiązanie oświetleniowe, które doskonale sprawdzi się w zewnętrznych przestrzeniach, takich jak ogrody, tarasy oraz elewacje budynków. Dzięki mocy 10W i strumieniowi świetlnemu o wartości 460 lumenów, oprawa ta zapewnia jasne, neutralne białe światło o temperaturze barwowej 4000K, które tworzy przyjemną atmosferę na zewnątrz. Solidna konstrukcja i wysoki stopień ochrony IP54 gwarantują odporność na różnorodne warunki atmosferyczne, co czyni tę oprawę idealnym wyborem do długotrwałego użytku na zewnątrz. <h2>Czym wyróżnia się oprawa ogrodowa ENTERA 10W 4000K?</h2> <ul> <li>- Oprawa ogrodowa ENTERA 10W 4000K oferuje energooszczędne oświetlenie o mocy 10W, które generuje strumień świetlny o wartości 460 lumenów, zapewniając efektywne oświetlenie elewacji i przestrzeni zewnętrznych</li> <li>- Konstrukcja oprawy zapewnia wysoki stopień ochrony IP54, co gwarantuje odporność na pył i wodę, a także niezawodne działanie w różnych warunkach pogodowych</li> <li>- Neutralna biała barwa światła (4000K) tworzy przyjemną atmosferę, idealną do oświetlenia tarasów, ogrodów i fasad budynków</li> <li>- Oświetlenie jest przeznaczone do montażu ściennego, co ułatwia jej instalację na różnych powierzchniach zewnętrznych</li> </ul> To oświetlenie zewnętrzne ENTERA 10W 4000K to doskonały wybór dla tych, którzy szukają połączenia nowoczesnego designu z funkcjonalnością. Dzięki trwałej konstrukcji, energooszczędności i wysokiej jakości światła, oprawa ta spełnia oczekiwania nawet najbardziej wymagających użytkowników, oferując niezawodne i estetyczne oświetlenie na wiele lat. <h3>Specyfikacja</h3> <ul> <li>Pobór mocy: 10W</li> <li>Barwa światła: neutralna biała</li> <li>Strumień świetlny: 460 lm</li> <li>Zasilanie: 230V</li> <li>Klasa ochronności przed porażeniem elektrycznym: I klasa ochronności</li> <li>Stopień szczelności: IP54</li> <li>Sposób montażu: ścienny</li> <li>Miejsce zastosowania: na zewnątrz</li> <li>Temperatura barwowa: 4000K</li> <li>Temperatura pracy: od 15°C do 45°C</li> <li>Możliwość wymiany źródła światła LED jedynie przez wykwalifikowany personel</li> </ul> | 002223/KOB | simple | 0 | Oprawa ogrodowa kinkiet elewacyjny ENTERA 10W 4000K IP54 KTEACZ | Neutralna |  |  |  | Kobi Light, Tadeusza Boya-Żeleńskiego 2 35-105 Rzeszów, bok@kobi.pl | [17 empty] | 10 | [11 empty] | Kobi | [19 empty] | 4000 | [6 empty] | Wariant 1 | [11 empty] | a:6:{s:16:"pa_barwa-swiat-a";a:6:{s:4:"name";s:16:"pa_barwa-swiat-a";s:5:"value";s:0:"";s:8:"position";i:0;s:10:"is_visible";i:1;s:12:"is_variation";i:1;s:11:"is_taxonomy";i:1;}s:18:"pa_dane-producenta";a:6:{s:4:"name";s:18:"pa_dane-producenta";s:5:"value";s:0:"";s:8:"position";i:1;s:10:"is_visible";i:1;s:12:"is_variation";i:1;s:11:"is_taxonomy";i:1;}s:8:"pa_moc-w";a:6:{s:4:"name";s:8:"pa_moc-w";s:5:"value";s:0:"";s:8:"position";i:2;s:10:"is_visible";i:1;s:12:"is_variation";i:1;s:11:"is_taxonomy";i:1;}s:12:"pa_producent";a:6:{s:4:"name";s:12:"pa_producent";s:5:"value";s:0:"";s:8:"position";i:3;s:10:"is_visible";i:1;s:12:"is_variation";i:1;s:11:"is_taxonomy";i:1;}s:24:"pa_temperatura-barwowa-k";a:6:{s:4:"name";s:24:"pa_temperatura-barwowa-k";s:5:"value";s:0:"";s:8:"position";i:4;s:10:"is_visible";i:1;s:12:"is_variation";i:1;s:11:"is_taxonomy";i:1;}s:10:"pa_wariant";a:6:{s:4:"name";s:10:"pa_wariant";s:5:"value";s:0:"";s:8:"position";i:5;s:10:"is_visible";i:1;s:12:"is_variation";i:1;s:11:"is_taxonomy";i:1;}}
99580 | Oprawa ogrodowa kinkiet elewacyjny ENTERA P 10W 4000K to nowoczesne i stylowe oświetlenie zewnętrzne, które doskonale sprawdzi się na elewacjach budynków, tarasach oraz w ogrodach. Dzięki mocy 10W i strumieniowi świetlnemu 220 lumenów, oprawa ta zapewnia neutralne białe światło o temperaturze barwowej 4000K, które tworzy przyjemną i relaksującą atmosferę. Wysoki stopień ochrony IP54 gwarantuje odporność na warunki atmosferyczne, co czyni tę oprawę idealnym rozwiązaniem do długotrwałego użytku na zewnątrz. Solidna konstrukcja oraz możliwość montażu ściennego sprawiają, że jest to funkcjonalne i estetyczne uzupełnienie każdej przestrzeni zewnętrznej. <h2>Czym wyróżnia się oprawa ogrodowa ENTERA P 10W 4000K?</h2> <ul> <li>- Oprawa ogrodowa ENTERA P 10W 4000K oferuje energooszczędne oświetlenie o mocy 10W, które generuje strumień świetlny o wartości 220 lumenów, zapewniając efektywne oświetlenie elewacji i przestrzeni zewnętrznych</li> <li>- Konstrukcja oprawy zapewnia wysoki stopień ochrony IP54, co gwarantuje odporność na pył i wodę, a także niezawodne działanie w różnych warunkach pogodowych</li> <li>- Neutralna biała barwa światła (4000K) tworzy przyjemną atmosferę, idealną do oświetlenia tarasów, ogrodów i fasad budynków</li> <li>- Oświetlenie jest przeznaczone do montażu ściennego, co ułatwia jej instalację na różnych powierzchniach zewnętrznych</li> </ul> Oświetlenie zewnętrzne ENTERA P 10W 4000K to doskonały wybór dla tych, którzy szukają połączenia nowoczesnego designu z funkcjonalnością. Dzięki trwałej konstrukcji, energooszczędności i wysokiej jakości światła, oprawa ta spełnia oczekiwania nawet najbardziej wymagających użytkowników, oferując niezawodne i estetyczne oświetlenie na wiele lat. <h3>Specyfikacja</h3> <ul> <li>Pobór mocy: 10W</li> <li>Barwa światła: neutralna biała</li> <li>Strumień świetlny: 220 lm</li> <li>Zasilanie: 230V</li> <li>Klasa ochronności przed porażeniem elektrycznym: I klasa ochronności</li> <li>Stopień szczelności: IP54</li> <li>Sposób montażu: ścienny</li> <li>Miejsce zastosowania: na zewnątrz</li> <li>Temperatura barwowa: 4000K</li> <li>Temperatura pracy: od 15°C do 45°C</li> <li>Możliwość wymiany źródła światła LED jedynie przez wykwalifikowany personel</li> </ul> | 002224/KOB | simple | 0 | Oprawa ogrodowa kinkiet elewacyjny ENTERA P 10W 4000K IP54 KOBI KTEAPCZ | Neutralna |  |  |  | Kobi Light, Tadeusza Boya-Żeleńskiego 2 35-105 Rzeszów, bok@kobi.pl | [17 empty] | 10 | [11 empty] | Kobi | [19 empty] | 4000 | [6 empty] | Wariant 2 | [11 empty] | a:6:{s:16:"pa_barwa-swiat-a";a:6:{s:4:"name";s:16:"pa_barwa-swiat-a";s:5:"value";s:0:"";s:8:"position";i:0;s:10:"is_visible";i:1;s:12:"is_variation";i:1;s:11:"is_taxonomy";i:1;}s:18:"pa_dane-producenta";a:6:{s:4:"name";s:18:"pa_dane-producenta";s:5:"value";s:0:"";s:8:"position";i:1;s:10:"is_visible";i:1;s:12:"is_variation";i:1;s:11:"is_taxonomy";i:1;}s:8:"pa_moc-w";a:6:{s:4:"name";s:8:"pa_moc-w";s:5:"value";s:0:"";s:8:"position";i:2;s:10:"is_visible";i:1;s:12:"is_variation";i:1;s:11:"is_taxonomy";i:1;}s:12:"pa_producent";a:6:{s:4:"name";s:12:"pa_producent";s:5:"value";s:0:"";s:8:"position";i:3;s:10:"is_visible";i:1;s:12:"is_variation";i:1;s:11:"is_taxonomy";i:1;}s:24:"pa_temperatura-barwowa-k";a:6:{s:4:"name";s:24:"pa_temperatura-barwowa-k";s:5:"value";s:0:"";s:8:"position";i:4;s:10:"is_visible";i:1;s:12:"is_variation";i:1;s:11:"is_taxonomy";i:1;}s:10:"pa_wariant";a:6:{s:4:"name";s:10:"pa_wariant";s:5:"value";s:0:"";s:8:"position";i:5;s:10:"is_visible";i:1;s:12:"is_variation";i:1;s:11:"is_taxonomy";i:1;}}
100654 | Oprawa uliczna LED VESPA PRO 40W 4000K to efektywne i niezawodne rozwiązanie oświetleniowe, które doskonale sprawdzi się w zewnętrznych przestrzeniach, takich jak ulice, parkingi czy tereny przemysłowe. Dzięki mocy 40W oraz strumieniowi świetlnemu o wartości 5600 lumenów, oprawa dostarcza intensywne, neutralne światło o temperaturze barwowej 4000K. Solidna konstrukcja z wytrzymałego aluminium i plastiku zapewnia trwałość oraz odporność na różnorodne warunki atmosferyczne, co potwierdza wysoki stopień ochrony IP66. Możliwość regulacji kąta świecenia o 180 stopni oraz kompaktowe wymiary ułatwiają montaż i pozwalają na precyzyjne dopasowanie oświetlenia do potrzeb. <h2>Co wyróżnia oprawę uliczną LED VESPA PRO 40W 4000K?</h2> <ul> <li>- Moc oprawy ulicznej Led Vespa Pro to 40W i strumień świetlny 5600 lumenów, co gwarantuje skuteczne oświetlenie zewnętrzne przy niskim zużyciu energii</li> <li>- Trwała konstrukcja z aluminium i plastiku, odporna na warunki atmosferyczne, co jest potwierdzone certyfikatem IP66</li> <li>- Regulacja kąta świecenia o 180 stopni, umożliwiająca dostosowanie oświetlenia do różnych zastosowań</li> <li>- Kompaktowe wymiary, które ułatwiają instalację i adaptację do różnych typów słupów i wysięgników</li> </ul> Oprawa LED VESPA PRO 40W 4000K to idealny wybór dla osób poszukujących trwałego i energooszczędnego rozwiązania oświetleniowego. Dzięki zaawansowanej technologii LED, solidnej budowie oraz elastycznym możliwościom montażu, oprawa ta zapewnia wysoką jakość oświetlenia i długą żywotność, jednocześnie oszczędzając energię. <h3>Specyfikacja</h3> <ul> <li>Zasilanie: 230V</li> <li>Moc: 40W</li> <li>Klasa ochronności: I klasa ochronności przed porażeniem elektrycznym</li> <li>Stopień szczelności: IP66</li> <li>Miejsce zastosowania: Na zewnątrz</li> <li>Klasa efektywności energetycznej: D</li> <li>Temperatura barwowa: 4000K</li> <li>Barwa światła: Neutralna</li> <li>Strumień świetlny: 5600 lumenów</li> <li>Temperatura pracy: Od -20°C do +40°C</li> <li>Regulacja kąta świecenia: 180°</li> <li>Kąt świecenia: 140x90°</li> <li>Długość: 52 cm</li> <li>Grubość: 10 cm</li> <li>Szerokość: 16 cm</li> <li>Współczynnik oddawania barw (CRI): Ra &gt; 70</li> <li>Kolor obudowy: Szary</li> </ul> | 001881/KOB | simple | 0 | Oprawa uliczna LED VESPA PRO 40W 4000K neutralna 5600 lm KOBI KFVP40NBAS | Neutralna |  |  | Nie | Kobi Light, Tadeusza Boya-Żeleńskiego 2 35-105 Rzeszów, bok@kobi.pl | [8 empty] | Szary | [8 empty] | 40 |  |  | 230 | [8 empty] | Kobi | [14 empty] | IP 66 |  | 5600 |  |  | 4000 | [18 empty] | a:10:{s:16:"pa_barwa-swiat-a";a:6:{s:4:"name";s:16:"pa_barwa-swiat-a";s:5:"value";s:0:"";s:8:"position";i:0;s:10:"is_visible";i:1;s:12:"is_variation";i:1;s:11:"is_taxonomy";i:1;}s:16:"pa_czujnik-ruchu";a:6:{s:4:"name";s:16:"pa_czujnik-ruchu";s:5:"value";s:0:"";s:8:"position";i:1;s:10:"is_visible";i:1;s:12:"is_variation";i:1;s:11:"is_taxonomy";i:1;}s:18:"pa_dane-producenta";a:6:{s:4:"name";s:18:"pa_dane-producenta";s:5:"value";s:0:"";s:8:"position";i:2;s:10:"is_visible";i:1;s:12:"is_variation";i:1;s:11:"is_taxonomy";i:1;}s:8:"pa_kolor";a:6:{s:4:"name";s:8:"pa_kolor";s:5:"value";s:0:"";s:8:"position";i:3;s:10:"is_visible";i:1;s:12:"is_variation";i:1;s:11:"is_taxonomy";i:1;}s:8:"pa_moc-w";a:6:{s:4:"name";s:8:"pa_moc-w";s:5:"value";s:0:"";s:8:"position";i:4;s:10:"is_visible";i:1;s:12:"is_variation";i:1;s:11:"is_taxonomy";i:1;}s:13:"pa_napiecie-v";a:6:{s:4:"name";s:13:"pa_napiecie-v";s:5:"value";s:0:"";s:8:"position";i:5;s:10:"is_visible";i:1;s:12:"is_variation";i:1;s:11:"is_taxonomy";i:1;}s:12:"pa_producent";a:6:{s:4:"name";s:12:"pa_producent";s:5:"value";s:0:"";s:8:"position";i:6;s:10:"is_visible";i:1;s:12:"is_variation";i:1;s:11:"is_taxonomy";i:1;}s:21:"pa_stopien-ochrony-ip";a:6:{s:4:"name";s:21:"pa_stopien-ochrony-ip";s:5:"value";s:0:"";s:8:"position";i:7;s:10:"is_visible";i:1;s:12:"is_variation";i:1;s:11:"is_taxonomy";i:1;}s:23:"pa_strumien-swietlny-lm";a:6:{s:4:"name";s:23:"pa_strumien-swietlny-lm";s:5:"value";s:0:"";s:8:"position";i:8;s:10:"is_visible";i:1;s:12:"is_variation";i:1;s:11:"is_taxonomy";i:1;}s:24:"pa_temperatura-barwowa-k";a:6:{s:4:"name";s:24:"pa_temperatura-barwowa-k";s:5:"value";s:0:"";s:8:"position";i:9;s:10:"is_visible";i:1;s:12:"is_variation";i:1;s:11:"is_taxonomy";i:1;}}
100655 | Oprawa uliczna LED VESPA PRO 60W 4000K to wydajne i energooszczędne rozwiązanie oświetleniowe, idealne do oświetlania przestrzeni zewnętrznych takich jak ulice, parkingi oraz tereny przemysłowe. Dzięki mocy 60W i strumieniowi świetlnemu wynoszącemu 8400 lumenów, oprawa zapewnia jasne, neutralne światło o temperaturze barwowej 4000K. Jej solidna konstrukcja, wykonana z aluminium i plastiku, gwarantuje trwałość oraz odporność na trudne warunki atmosferyczne, co potwierdza stopień ochrony IP66. Możliwość regulacji kierunku świecenia o 180 stopni oraz opcja pionowego lub poziomego montażu na słupach o średnicy Ø60 mm sprawiają, że jest to rozwiązanie elastyczne i łatwe w instalacji. <h2>Czym wyróżnia się oprawa uliczna LED VESPA PRO 60W 4000K?</h2> <ul> <li>- Oprawa uliczna LED VESPA PRO 60W 4000K oferuje moc 60W i strumień świetlny 8400 lumenów, co zapewnia efektywne oświetlenie zewnętrzne przy niskim zużyciu energii</li> <li>- Konstrukcja wykonana z aluminium i plastiku, zapewniająca trwałość i odporność na warunki atmosferyczne, potwierdzona stopniem ochrony IP66</li> <li>- Możliwość regulacji kierunku świecenia o 180 stopni, co umożliwia precyzyjne dostosowanie oświetlenia do konkretnych potrzeb użytkownika</li> <li>- Elastyczne możliwości montażu – oprawa może być zamontowana pionowo lub poziomo na słupach o średnicy Ø60 mm, co daje szerokie zastosowanie</li> </ul> To rozwiązanie oświetleniowe LED VESPA PRO 60W 4000K jest idealnym wyborem dla osób poszukujących niezawodnego i wydajnego oświetlenia zewnętrznego. Dzięki nowoczesnej technologii LED, solidnej konstrukcji oraz możliwości regulacji i elastycznego montażu, oprawa ta spełnia najwyższe standardy jakości i funkcjonalności, zapewniając jednocześnie oszczędność energii i długą żywotność. <h3>Specyfikacja</h3> Zasilanie: <strong>230V</strong> <hr /> Moc: <strong>60 W</strong> <hr /> Klasa ochronności przed porażeniem elektrycznym: <strong>I klasa ochronności</strong> <hr /> Stopień szczelności: <strong>IP66</strong> <hr /> Miejsce zastosowania: <strong>na zewnątrz</strong> <hr /> Klasa efektywności energetycznej: <strong>D</strong> <hr /> Temperatura barwowa: <strong>4000K</strong> <hr /> Barwa światła: <strong>neutralna</strong> <hr /> Strumień świetlny: <strong>8400lm</strong> <hr /> Temperatura pracy: <strong>-20⁰C do +40⁰C</strong> <hr /> Regulacja kierunku świecenia: <strong>180°</strong> <hr /> Kąt świecenia: <strong>140x90°</strong> <hr /> Długość: <strong>56 cm</strong> <hr /> Grubość: <strong>10 cm</strong> <hr /> Szerokość: <strong>18 cm</strong> <hr /> Współczynnik oddawania barw (CRI): <strong>Ra&gt;70</strong> <hr /> Kolor obudowy: <strong>szary</strong> <hr /> Obudowa lampy wykonana z aluminium, osłona z plastiku <hr /> Możliwość pionowego lub poziomego montażu oprawy <hr /> Możliwość regulacji oprawy o 180 stopni <hr /> Montaż na słupach, wysięgnikach Ø60 mm <hr /> Nie można wymieniać lamp w oprawie | 001882/KOB | simple | 0 | Oprawa uliczna LED VESPA PRO 60W 4000K neutralna 8400lm KOBI KFVP60NBAS | Neutralna |  |  | Nie | Kobi Light, Tadeusza Boya-Żeleńskiego 2 35-105 Rzeszów, bok@kobi.pl | [8 empty] | Szary | [8 empty] | 60 |  |  | 230 | [8 empty] | Kobi | [14 empty] | IP 66 |  | 8400 |  |  | 4000 | [18 empty] | a:10:{s:16:"pa_barwa-swiat-a";a:6:{s:4:"name";s:16:"pa_barwa-swiat-a";s:5:"value";s:0:"";s:8:"position";i:0;s:10:"is_visible";i:1;s:12:"is_variation";i:1;s:11:"is_taxonomy";i:1;}s:16:"pa_czujnik-ruchu";a:6:{s:4:"name";s:16:"pa_czujnik-ruchu";s:5:"value";s:0:"";s:8:"position";i:1;s:10:"is_visible";i:1;s:12:"is_variation";i:1;s:11:"is_taxonomy";i:1;}s:18:"pa_dane-producenta";a:6:{s:4:"name";s:18:"pa_dane-producenta";s:5:"value";s:0:"";s:8:"position";i:2;s:10:"is_visible";i:1;s:12:"is_variation";i:1;s:11:"is_taxonomy";i:1;}s:8:"pa_kolor";a:6:{s:4:"name";s:8:"pa_kolor";s:5:"value";s:0:"";s:8:"position";i:3;s:10:"is_visible";i:1;s:12:"is_variation";i:1;s:11:"is_taxonomy";i:1;}s:8:"pa_moc-w";a:6:{s:4:"name";s:8:"pa_moc-w";s:5:"value";s:0:"";s:8:"position";i:4;s:10:"is_visible";i:1;s:12:"is_variation";i:1;s:11:"is_taxonomy";i:1;}s:13:"pa_napiecie-v";a:6:{s:4:"name";s:13:"pa_napiecie-v";s:5:"value";s:0:"";s:8:"position";i:5;s:10:"is_visible";i:1;s:12:"is_variation";i:1;s:11:"is_taxonomy";i:1;}s:12:"pa_producent";a:6:{s:4:"name";s:12:"pa_producent";s:5:"value";s:0:"";s:8:"position";i:6;s:10:"is_visible";i:1;s:12:"is_variation";i:1;s:11:"is_taxonomy";i:1;}s:21:"pa_stopien-ochrony-ip";a:6:{s:4:"name";s:21:"pa_stopien-ochrony-ip";s:5:"value";s:0:"";s:8:"position";i:7;s:10:"is_visible";i:1;s:12:"is_variation";i:1;s:11:"is_taxonomy";i:1;}s:23:"pa_strumien-swietlny-lm";a:6:{s:4:"name";s:23:"pa_strumien-swietlny-lm";s:5:"value";s:0:"";s:8:"position";i:8;s:10:"is_visible";i:1;s:12:"is_variation";i:1;s:11:"is_taxonomy";i:1;}s:24:"pa_temperatura-barwowa-k";a:6:{s:4:"name";s:24:"pa_temperatura-barwowa-k";s:5:"value";s:0:"";s:8:"position";i:9;s:10:"is_visible";i:1;s:12:"is_variation";i:1;s:11:"is_taxonomy";i:1;}}
100656 | Oprawa uliczna LED VESPA PRO 100W 4000K to efektywne i niezawodne rozwiązanie oświetleniowe, zaprojektowane do użytku zewnętrznego, idealne do oświetlania ulic, parkingów oraz innych przestrzeni publicznych. Dzięki mocy 100W i strumieniowi świetlnemu o wartości 14000 lumenów, oprawa ta zapewnia jasne, neutralne światło o temperaturze barwowej 4000K, co sprawia, że jest odpowiednia do różnych zastosowań oświetleniowych. Solidna konstrukcja, wykonana z wysokiej jakości materiałów, gwarantuje długą żywotność i odporność na trudne warunki atmosferyczne, co jest potwierdzone wysokim stopniem ochrony IP66. Dodatkowo, możliwość regulacji kierunku świecenia o 180 stopni oraz kompaktowe wymiary pozwalają na łatwą instalację i elastyczne dostosowanie do różnych potrzeb. <h2>Czym wyróżnia się lampa uliczna LED VESPA PRO 100W 4000K?</h2> <ul> <li>- Lampa uliczna LED VESPA PRO 100W 4000K oferuje moc 100W i strumień świetlny 14000 lumenów, co zapewnia skuteczne i energooszczędne oświetlenie dużych przestrzeni</li> <li>- Wysoka odporność na warunki atmosferyczne dzięki stopniowi ochrony IP66, który gwarantuje długotrwałą niezawodność</li> <li>- Możliwość regulacji kierunku świecenia o 180 stopni, co pozwala na precyzyjne dostosowanie oświetlenia do specyficznych potrzeb użytkownika</li> <li>- Kompaktowe wymiary i elastyczność montażu, co ułatwia instalację i adaptację oprawy do różnych typów słupów i wysięgników</li> </ul> Oświetlenie uliczne LED VESPA PRO 100W 4000K to wybór, który łączy w sobie wysoką wydajność, trwałość i nowoczesny design. Dzięki zaawansowanej technologii LED i solidnej konstrukcji, oprawa ta zapewnia niezawodne oświetlenie zewnętrzne, spełniając przy tym najwyższe standardy jakości i efektywności energetycznej. <h3>Specyfikacja</h3> Zasilanie: <strong>230V</strong> <hr /> Moc: <strong>100 W</strong> <hr /> Klasa ochronności przed porażeniem elektrycznym: <strong>I klasa ochronności</strong> <hr /> Stopień szczelności: <strong>IP66</strong> <hr /> Miejsce zastosowania: <strong>na zewnątrz</strong> <hr /> Klasa efektywności energetycznej: <strong>D</strong> <hr /> Temperatura barwowa: <strong>4000K</strong> <hr /> Barwa światła: <strong>neutralna</strong> <hr /> Strumień świetlny: <strong>14000 lm</strong> <hr /> Temperatura pracy: <strong>-20⁰C do +40⁰C</strong> <hr /> Regulacja kierunku świecenia: <strong>180°</strong> <hr /> Kąt świecenia: <strong>140x90°</strong> <hr /> Długość: <strong>62 cm</strong> <hr /> Grubość: <strong>10 cm</strong> <hr /> Szerokość: <strong>22 cm</strong> <hr /> Współczynnik oddawania barw (CRI): <strong>Ra&gt;70</strong> <hr /> Kolor obudowy: <strong>szary</strong> | 001876/KOB | simple | 0 | Oprawa uliczna LED VESPA PRO 100W 4000K neutralna 14000lm KOBI KFVP100NBAS | Neutralna |  |  | Nie | Kobi Light, Tadeusza Boya-Żeleńskiego 2 35-105 Rzeszów, bok@kobi.pl | [8 empty] | Szary | [8 empty] | 100 |  |  | 230 | [8 empty] | Kobi | [14 empty] | IP 66 |  | 14000 |  |  | 4000 | [18 empty] | a:10:{s:16:"pa_barwa-swiat-a";a:6:{s:4:"name";s:16:"pa_barwa-swiat-a";s:5:"value";s:0:"";s:8:"position";i:0;s:10:"is_visible";i:1;s:12:"is_variation";i:1;s:11:"is_taxonomy";i:1;}s:16:"pa_czujnik-ruchu";a:6:{s:4:"name";s:16:"pa_czujnik-ruchu";s:5:"value";s:0:"";s:8:"position";i:1;s:10:"is_visible";i:1;s:12:"is_variation";i:1;s:11:"is_taxonomy";i:1;}s:18:"pa_dane-producenta";a:6:{s:4:"name";s:18:"pa_dane-producenta";s:5:"value";s:0:"";s:8:"position";i:2;s:10:"is_visible";i:1;s:12:"is_variation";i:1;s:11:"is_taxonomy";i:1;}s:8:"pa_kolor";a:6:{s:4:"name";s:8:"pa_kolor";s:5:"value";s:0:"";s:8:"position";i:3;s:10:"is_visible";i:1;s:12:"is_variation";i:1;s:11:"is_taxonomy";i:1;}s:8:"pa_moc-w";a:6:{s:4:"name";s:8:"pa_moc-w";s:5:"value";s:0:"";s:8:"position";i:4;s:10:"is_visible";i:1;s:12:"is_variation";i:1;s:11:"is_taxonomy";i:1;}s:13:"pa_napiecie-v";a:6:{s:4:"name";s:13:"pa_napiecie-v";s:5:"value";s:0:"";s:8:"position";i:5;s:10:"is_visible";i:1;s:12:"is_variation";i:1;s:11:"is_taxonomy";i:1;}s:12:"pa_producent";a:6:{s:4:"name";s:12:"pa_producent";s:5:"value";s:0:"";s:8:"position";i:6;s:10:"is_visible";i:1;s:12:"is_variation";i:1;s:11:"is_taxonomy";i:1;}s:21:"pa_stopien-ochrony-ip";a:6:{s:4:"name";s:21:"pa_stopien-ochrony-ip";s:5:"value";s:0:"";s:8:"position";i:7;s:10:"is_visible";i:1;s:12:"is_variation";i:1;s:11:"is_taxonomy";i:1;}s:23:"pa_strumien-swietlny-lm";a:6:{s:4:"name";s:23:"pa_strumien-swietlny-lm";s:5:"value";s:0:"";s:8:"position";i:8;s:10:"is_visible";i:1;s:12:"is_variation";i:1;s:11:"is_taxonomy";i:1;}s:24:"pa_temperatura-barwowa-k";a:6:{s:4:"name";s:24:"pa_temperatura-barwowa-k";s:5:"value";s:0:"";s:8:"position";i:9;s:10:"is_visible";i:1;s:12:"is_variation";i:1;s:11:"is_taxonomy";i:1;}}
100657 | Oprawa uliczna LED VESPA PRO 150 W 4000K to zaawansowane i energooszczędne rozwiązanie oświetleniowe, idealne do zastosowań zewnętrznych, takich jak ulice, parkingi czy przestrzenie przemysłowe. Dzięki mocy 150W i wysokiej wydajności świetlnej na poziomie 20250 lumenów, oprawa ta zapewnia jasne, neutralne światło o temperaturze barwowej 4000K, które doskonale sprawdza się w różnych warunkach oświetleniowych. Solidna obudowa wykonana z aluminium oraz osłona z plastiku gwarantują trwałość i odporność na trudne warunki atmosferyczne, co jest potwierdzone wysokim stopniem ochrony IP66. Dodatkowo, oprawa oferuje możliwość regulacji kierunku świecenia o 180 stopni oraz montaż zarówno pionowy, jak i poziomy, co zapewnia elastyczność w instalacji. <h2>Czym wyróżnia się oprawa uliczna LED VESPA PRO 150 W 4000K?</h2> <ul> <li>- Oprawa uliczna LED VESPA PRO 150 W 4000K ma wysoka moc 150W i wydajność świetlna 20250 lumenów, co zapewnia skuteczne i jasne oświetlenie dużych przestrzeni</li> <li>- Solidna konstrukcja z aluminium i plastikową osłoną, która gwarantuje trwałość oraz odporność na warunki atmosferyczne, potwierdzoną stopniem ochrony IP66</li> <li>- Możliwość regulacji kierunku świecenia o 180 stopni, co pozwala na precyzyjne dostosowanie oświetlenia do potrzeb użytkownika</li> <li>- Elastyczność montażu – możliwość pionowego lub poziomego montażu oprawy na słupach i wysięgnikach o średnicy Ø60 mm, co daje szerokie możliwości zastosowania</li> </ul> Lampa uliczna LED VESPA PRO 150 W 4000K to niezawodne i efektywne rozwiązanie oświetleniowe, które spełnia najwyższe standardy jakości i funkcjonalności. Dzięki nowoczesnej technologii LED, solidnej konstrukcji oraz możliwości regulacji i elastycznego montażu, oprawa ta jest doskonałym wyborem do oświetlenia zewnętrznego, zapewniając jednocześnie oszczędność energii i długą żywotność. <h3>Specyfikacja</h3> Zasilanie: <strong>230V</strong> <hr /> Moc: <strong>150W</strong> <hr /> Klasa ochronności przed porażeniem elektrycznym: <strong>I klasa ochronności</strong> <hr /> Stopień szczelności: <strong>IP66</strong> <hr /> Miejsce zastosowania: <strong>na zewnątrz</strong> <hr /> Klasa efektywności energetycznej: <strong>D</strong> <hr /> Temperatura barwowa: <strong>4000K</strong> <hr /> Barwa światła: <strong>neutralna</strong> <hr /> Strumień świetlny: <strong>20250lm</strong> <hr /> Temperatura pracy: <strong>-20⁰C do +40⁰C</strong> <hr /> Regulacja kierunku świecenia: <strong>180°</strong> <hr /> Kąt świecenia: <strong>140x90°</strong> <hr /> Długość: <strong>67cm</strong> <hr /> Grubość: <strong>10 cm</strong> <hr /> Szerokość: <strong>25 cm</strong> <hr /> Współczynnik oddawania barw (CRI): <strong>Ra&gt;70</strong> <hr /> Kolor obudowy: <strong>szary</strong> <hr /> Obudowa lampy wykonana z aluminium, osłona z plastiku <hr /> Możliwość pionowego lub poziomego montażu oprawy <hr /> Możliwość regulacji oprawy o 180 stopni <hr /> Montaż na słupach, wysięgnikach Ø60 mm <hr /> Nie można wymieniać lamp w oprawie | 001877/KOB | simple | 0 | Oprawa uliczna LED VESPA PRO 150 W 4000K neutralna 20250lm KOBI KFVP150NBAS | Neutralna |  |  | Nie | Kobi Light, Tadeusza Boya-Żeleńskiego 2 35-105 Rzeszów, bok@kobi.pl | [8 empty] | Szary | [8 empty] | 150 |  |  | 230 | [8 empty] | Kobi | [14 empty] | IP 66 |  | 20250 |  |  | 4000 | [18 empty] | a:10:{s:16:"pa_barwa-swiat-a";a:6:{s:4:"name";s:16:"pa_barwa-swiat-a";s:5:"value";s:0:"";s:8:"position";i:0;s:10:"is_visible";i:1;s:12:"is_variation";i:1;s:11:"is_taxonomy";i:1;}s:16:"pa_czujnik-ruchu";a:6:{s:4:"name";s:16:"pa_czujnik-ruchu";s:5:"value";s:0:"";s:8:"position";i:1;s:10:"is_visible";i:1;s:12:"is_variation";i:1;s:11:"is_taxonomy";i:1;}s:18:"pa_dane-producenta";a:6:{s:4:"name";s:18:"pa_dane-producenta";s:5:"value";s:0:"";s:8:"position";i:2;s:10:"is_visible";i:1;s:12:"is_variation";i:1;s:11:"is_taxonomy";i:1;}s:8:"pa_kolor";a:6:{s:4:"name";s:8:"pa_kolor";s:5:"value";s:0:"";s:8:"position";i:3;s:10:"is_visible";i:1;s:12:"is_variation";i:1;s:11:"is_taxonomy";i:1;}s:8:"pa_moc-w";a:6:{s:4:"name";s:8:"pa_moc-w";s:5:"value";s:0:"";s:8:"position";i:4;s:10:"is_visible";i:1;s:12:"is_variation";i:1;s:11:"is_taxonomy";i:1;}s:13:"pa_napiecie-v";a:6:{s:4:"name";s:13:"pa_napiecie-v";s:5:"value";s:0:"";s:8:"position";i:5;s:10:"is_visible";i:1;s:12:"is_variation";i:1;s:11:"is_taxonomy";i:1;}s:12:"pa_producent";a:6:{s:4:"name";s:12:"pa_producent";s:5:"value";s:0:"";s:8:"position";i:6;s:10:"is_visible";i:1;s:12:"is_variation";i:1;s:11:"is_taxonomy";i:1;}s:21:"pa_stopien-ochrony-ip";a:6:{s:4:"name";s:21:"pa_stopien-ochrony-ip";s:5:"value";s:0:"";s:8:"position";i:7;s:10:"is_visible";i:1;s:12:"is_variation";i:1;s:11:"is_taxonomy";i:1;}s:23:"pa_strumien-swietlny-lm";a:6:{s:4:"name";s:23:"pa_strumien-swietlny-lm";s:5:"value";s:0:"";s:8:"position";i:8;s:10:"is_visible";i:1;s:12:"is_variation";i:1;s:11:"is_taxonomy";i:1;}s:24:"pa_temperatura-barwowa-k";a:6:{s:4:"name";s:24:"pa_temperatura-barwowa-k";s:5:"value";s:0:"";s:8:"position";i:9;s:10:"is_visible";i:1;s:12:"is_variation";i:1;s:11:"is_taxonomy";i:1;}}
102385 | <div>Odkryj rewolucyjny naświetlacz LED z panelem słonecznym, który zmieni Twoje doświadczenie oświetleniowe na zawsze! Ten innowacyjny produkt oferuje wiele korzyści, które sprawią, że zakup tego naświetlacza to zdecydowanie najlepsza decyzja.</div> <div></div> <h2>Poznaj warunki świetlne</h2> <div>Po pierwsze, moc tego naświetlacza wynosząca 30W zapewnia jasne i wyraźne oświetlenie, które rozświetli każde miejsce. Dzięki neutralnej barwie światła o temperaturze 4000K, zapewnisz naturalne odwzorowanie kolorów. Z natężeniem światła wynoszącym 4800 lumenów, możesz być pewien, że Twój obszar docelowy zostanie doskonale oświetlony.</div> <div></div> <h2>Niezależne i ekologiczne źródło zasilania</h2> <div>Co więcej, ten naświetlacz jest wyposażony w panel słoneczny, który stanowi niezależne źródło zasilania. Nie musisz martwić się o podłączanie go do innych źródeł energii, co oznacza oszczędność czasu i pieniędzy. Dzięki temu rozwiązaniu możesz cieszyć się światłem przez długi czas, korzystając z czystej energii słonecznej.</div> <div></div> <h2>Oszczędzaj więcej - aktywuj czujnik ruchu</h2> <div>Warto również zwrócić uwagę na wbudowany czujnik ruchu i natężenia światła. Dzięki niemu naświetlacz automatycznie włącza się w momencie wykrycia ruchu lub gdy poziom światła jest niski, co zapewnia dodatkowe oszczędności energii. Ponadto, posiada 2 tryby pracy - tryb z czujnikiem i tryb ciągłego świecenia. Możesz dostosować go do swoich preferencji, a nawet programować różne opcje za pomocą pilota.</div> <div></div> <h2>Banalny montaż</h2> <div>Montaż tego naświetlacza jest niezwykle prosty, dzięki brakowi konieczności okablowania. To oznacza, że nie musisz angażować się w skomplikowane instalacje. Wystarczy umieścić panel słoneczny w miejscu, które otrzymuje odpowiednie nasłonecznienie, a naświetlacz zamontować w dowolnym miejscu, które wymaga oświetlenia.</div> <div></div> <div>Ten naświetlacz LED został zaprojektowany z myślą o Twoim komforcie i wygodzie. Posiada długość przewodu między źródłem światła a modułem solarnym wynoszącą 5 metrów, co daje Ci elastyczność w rozmieszczeniu panelu słonecznego w optymalnym miejscu.</div> <div></div> <h2>Odporny na warunki atmosferyczne</h2> <div>Dodatkowym atutem jest stopień ochrony IP65, który zapewnia, że naświetlacz jest odporny na warunki atmosferyczne, takie jak deszcz czy kurz. To oznacza, że możesz go swobodnie stosować na zewnątrz, nawet w trudnych warunkach, bez obaw o uszkodzenia.</div> <div></div> <h2>Mocny akumulator</h2> <div>Nie możemy zapomnieć o wyjątkowym akumulatorze litowo-jonowym o pojemności 6,4V / 6000mAh, który można łatwo wymienić. Daje Ci to pewność, że naświetlacz będzie działał przez długi czas bez konieczności częstej wymiany baterii. Będziesz mógł cieszyć się niezawodnym źródłem energii i długotrwałym oświetleniem, bez potrzeby martwienia się o zasilanie.</div> <div></div> <h2>Szeroki zasięg światła</h2> <div>Warto również zauważyć, że ten naświetlacz LED z panelem słonecznym ma szeroki kąt rozsyłu światła oprawy wynoszący 120x60 stopni. Dzięki temu oświetli duże obszary jednocześnie, eliminując mroki i tworząc równomierne oświetlenie. Dodatkowo, czujnik ruchu o kącie detekcji 120 stopni i zasięgu 8 metrów zapewnia maksymalną skuteczność w wykrywaniu ruchu i włączaniu naświetlacza w odpowiednim momencie.</div> <div></div> <h2>Podsumowanie</h2> <div>Ten ledowy naświetlacz solarny to doskonałe rozwiązanie dla każdego, kto szuka wydajnego, energooszczędnego i łatwego w instalacji oświetlenia. Niezależne zasilanie słoneczne, wbudowany czujnik ruchu, szeroki kąt rozsyłu światła i możliwość programowania za pomocą pilota to tylko niektóre z jego zalet. Nie trać czasu i doświetl swoje życie tym innowacyjnym produktem już teraz!</div> <div></div> <h3>Ledowy naświetlacz solarny z czujnikiem ruchu i natężenia światła, zasilany energią słoneczną</h3> <div><strong>Posiada 2 tryby pracy</strong>: tryb z czujnikiem lub ciągłego świecenia (szereg opcji programowanych z pilota) <strong>Długość przewodu pomiędzy źródłem światła a modułem solarnym</strong>: 5m <strong>Kąt / zasięg detekcji</strong>: 120 stopni / 8m <strong>Kąt rozsyłu światła oprawy</strong>: 120x60 stopni <strong>Moc instalacji fotowoltaicznej</strong>: 12,5Wp <strong>Wymienny akumulator</strong>: litowo-jonowy 6,4V / 6000mAh</div> | 001809/KOB | simple | 0 | Naświetlacz LED z czujnikiem ruchu i panelem solarnym 30W 4000K b. neutralna 4800lm IP65 Kobi KFNSC30NB KFNSCS30NB | Neutralna |  |  | Tak | Kobi Light, Tadeusza Boya-Żeleńskiego 2 35-105 Rzeszów, bok@kobi.pl | [17 empty] | 30 | [9 empty] | 6000 |  | Kobi | [14 empty] | IP 65 |  | 4800 |  |  | 4000 | [18 empty] | a:9:{s:8:"pa_moc-w";a:6:{s:4:"name";s:8:"pa_moc-w";s:5:"value";s:0:"";s:8:"position";i:1;s:10:"is_visible";i:1;s:12:"is_variation";i:0;s:11:"is_taxonomy";i:1;}s:12:"pa_producent";a:6:{s:4:"name";s:12:"pa_producent";s:5:"value";s:0:"";s:8:"position";i:1;s:10:"is_visible";i:1;s:12:"is_variation";i:1;s:11:"is_taxonomy";i:1;}s:16:"pa_barwa-swiatla";a:6:{s:4:"name";s:16:"pa_barwa-swiatla";s:5:"value";s:0:"";s:8:"position";i:2;s:10:"is_visible";i:1;s:12:"is_variation";i:0;s:11:"is_taxonomy";i:1;}s:23:"pa_strumien-swietlny-lm";a:6:{s:4:"name";s:23:"pa_strumien-swietlny-lm";s:5:"value";s:0:"";s:8:"position";i:3;s:10:"is_visible";i:1;s:12:"is_variation";i:0;s:11:"is_taxonomy";i:1;}s:21:"pa_stopien-ochrony-ip";a:6:{s:4:"name";s:21:"pa_stopien-ochrony-ip";s:5:"value";s:0:"";s:8:"position";i:4;s:10:"is_visible";i:1;s:12:"is_variation";i:0;s:11:"is_taxonomy";i:1;}s:24:"pa_temperatura-barwowa-k";a:6:{s:4:"name";s:24:"pa_temperatura-barwowa-k";s:5:"value";s:0:"";s:8:"position";i:5;s:10:"is_visible";i:1;s:12:"is_variation";i:0;s:11:"is_taxonomy";i:1;}s:12:"pa_pojemnosc";a:6:{s:4:"name";s:12:"pa_pojemnosc";s:5:"value";s:0:"";s:8:"position";i:6;s:10:"is_visible";i:1;s:12:"is_variation";i:0;s:11:"is_taxonomy";i:1;}s:18:"pa_dane-producenta";a:6:{s:4:"name";s:18:"pa_dane-producenta";s:5:"value";s:0:"";s:8:"position";i:6;s:10:"is_visible";i:1;s:12:"is_variation";i:1;s:11:"is_taxonomy";i:1;}s:16:"pa_czujnik-ruchu";a:6:{s:4:"name";s:16:"pa_czujnik-ruchu";s:5:"value";s:0:"";s:8:"position";i:7;s:10:"is_visible";i:1;s:12:"is_variation";i:0;s:11:"is_taxonomy";i:1;}}
114149 | Naświetlacz Solarny LED MHCS 10W PREMIUM barwa neutralna KOBI to rozwiązanie, które łączy efektywność i zrównoważony rozwój w jednym. Zasilany energią słoneczną, jest przyjazny dla środowiska, eliminując potrzebę korzystania z tradycyjnych źródeł energii elektrycznej. <h2><strong>Co wyróżnia Naświetlacz Solarny LED MHCS 10W PREMIUM barwa neutralna KOBI ?</strong></h2> Najważniejsze cechy produktu Naświetlacz Solarny LED MHCS 10W PREMIUM w neutralnej barwie KOBI to: <ul> <li><strong>Zasilanie Solarną Energia</strong>: Panele słoneczne o mocy 4,5Wp pozyskują energię słoneczną, która jest przechowywana w wymiennym akumulatorze litowo-jonowym 3,7V / 3600mAh, zapewniając niezawodne źródło energii.</li> <li><strong>Tryby Pracy</strong>: Możesz dostosować działanie naszego naświetlacza do swoich potrzeb. Wybierz tryb z czujnikiem ruchu, który automatycznie włączy światło, kiedy wykryje ruch w zasięgu 6 metrów i przy kącie detekcji wynoszącym 120 stopni. Alternatywnie, korzystaj z trybu ciągłego świecenia z opcją programowania za pomocą pilota.</li> <li><strong>Prosty Montaż</strong>: Nie musisz się martwić zawiłym okablowaniem. Długość przewodu między źródłem światła a modułem solarnym wynosi 5 metrów, co umożliwia łatwy montaż w dowolnym miejscu.</li> <li><strong>Efektywne Oświetlenie</strong>: Oprawa naświetlacza emituje światło o kącie rozsyłu wynoszącym 120x60 stopni, zapewniając szerokie oświetlenie obszaru wokół niego.</li> <li><strong>Wymienny Akumulator</strong>: Gdyby zdarzyło się, że akumulator ulegnie zużyciu, możesz go łatwo wymienić, przedłużając żywotność urządzenia.</li> <li><strong>Trwała Konstrukcja</strong>: Produkt jest odporny na warunki atmosferyczne, co gwarantuje niezawodność działania przez wiele sezonów.</li> <li><strong>Stabilność Oprawy</strong>: Należy zauważyć, że nie można wymieniać lamp w oprawie, co zapewnia trwałość i bezpieczeństwo użytkowania.</li> </ul> <h3><strong>Dane techniczne: </strong></h3> <ul> <li>Pobór mocy: 10W Strumień świetlny: 1500 lm</li> <li>Klasa ochronności przed porażeniem elektrycznym : III klasa</li> <li>Stopień ochrony: IP65</li> <li>Sposób montażu: montaż ścienny</li> <li>Miejsce zastosowania: na zewnątrz</li> <li>Barwa światła: neutralna biała</li> <li>Temperatura barwowa: 4000 K</li> </ul> | 001814/KOB | simple | 0 | Naświetlacz Solarny LED MHCS 10W PREMIUM barwa neutralna KOBI KFNSR10NB | Neutralna |  |  | Tak | Kobi Light, Tadeusza Boya-Żeleńskiego 2 35-105 Rzeszów, bok@kobi.pl | [5 empty] | 120 |  |  | Czarny | [8 empty] | 10 |  |  | 3 | [8 empty] | Kobi | [14 empty] | IP 65 |  | 1500 |  |  | 4000 | [18 empty] | a:11:{s:16:"pa_barwa-swiat-a";a:6:{s:4:"name";s:16:"pa_barwa-swiat-a";s:5:"value";s:0:"";s:8:"position";i:0;s:10:"is_visible";i:1;s:12:"is_variation";i:1;s:11:"is_taxonomy";i:1;}s:16:"pa_czujnik-ruchu";a:6:{s:4:"name";s:16:"pa_czujnik-ruchu";s:5:"value";s:0:"";s:8:"position";i:1;s:10:"is_visible";i:1;s:12:"is_variation";i:1;s:11:"is_taxonomy";i:1;}s:18:"pa_dane-producenta";a:6:{s:4:"name";s:18:"pa_dane-producenta";s:5:"value";s:0:"";s:8:"position";i:2;s:10:"is_visible";i:1;s:12:"is_variation";i:1;s:11:"is_taxonomy";i:1;}s:16:"pa_kat-swiecenia";a:6:{s:4:"name";s:16:"pa_kat-swiecenia";s:5:"value";s:0:"";s:8:"position";i:3;s:10:"is_visible";i:1;s:12:"is_variation";i:1;s:11:"is_taxonomy";i:1;}s:8:"pa_kolor";a:6:{s:4:"name";s:8:"pa_kolor";s:5:"value";s:0:"";s:8:"position";i:4;s:10:"is_visible";i:1;s:12:"is_variation";i:1;s:11:"is_taxonomy";i:1;}s:8:"pa_moc-w";a:6:{s:4:"name";s:8:"pa_moc-w";s:5:"value";s:0:"";s:8:"position";i:5;s:10:"is_visible";i:1;s:12:"is_variation";i:1;s:11:"is_taxonomy";i:1;}s:13:"pa_napiecie-v";a:6:{s:4:"name";s:13:"pa_napiecie-v";s:5:"value";s:0:"";s:8:"position";i:6;s:10:"is_visible";i:1;s:12:"is_variation";i:1;s:11:"is_taxonomy";i:1;}s:12:"pa_producent";a:6:{s:4:"name";s:12:"pa_producent";s:5:"value";s:0:"";s:8:"position";i:7;s:10:"is_visible";i:1;s:12:"is_variation";i:1;s:11:"is_taxonomy";i:1;}s:21:"pa_stopien-ochrony-ip";a:6:{s:4:"name";s:21:"pa_stopien-ochrony-ip";s:5:"value";s:0:"";s:8:"position";i:8;s:10:"is_visible";i:1;s:12:"is_variation";i:1;s:11:"is_taxonomy";i:1;}s:23:"pa_strumien-swietlny-lm";a:6:{s:4:"name";s:23:"pa_strumien-swietlny-lm";s:5:"value";s:0:"";s:8:"position";i:9;s:10:"is_visible";i:1;s:12:"is_variation";i:1;s:11:"is_taxonomy";i:1;}s:24:"pa_temperatura-barwowa-k";a:6:{s:4:"name";s:24:"pa_temperatura-barwowa-k";s:5:"value";s:0:"";s:8:"position";i:10;s:10:"is_visible";i:1;s:12:"is_variation";i:1;s:11:"is_taxonomy";i:1;}}
125826 | Oprawa najazdowa INGRESS SQUARE CHROM LED2B to eleganckie i funkcjonalne rozwiązanie oświetleniowe, idealne do zastosowań zewnętrznych. Dzięki nowoczesnemu designowi i solidnej konstrukcji, sprawdzi się zarówno w ogrodach, na podjazdach, jak i w przestrzeniach publicznych. <h2>Właściwości: Oprawy najazdowej INGRESS SQUARE CHROM led2b kwadratowa GU10 IP67</h2> INGRESS SQUARE CHROM LED2B kształtem nadaje oprawie nowoczesny i minimalistyczny wygląd. Chromowane wykończenie dodaje elegancji i odporności na warunki atmosferyczne. Przystosowana do żarówek GU10, co pozwala na elastyczność w doborze mocy i barwy światła. Oprawa zapewnia pełną odporność na kurz i zanurzenie w wodzie, co czyni oprawę idealną do zastosowań zewnętrznych i w miejscach narażonych na trudne warunki atmosferyczne. Wykonana z wysokiej jakości materiałów odpornych na korozję i uszkodzenia mechaniczne. Konstrukcja umożliwia łatwy montaż w gruncie, zapewniając stabilność i trwałość. W zależności od zastosowanej żarówki LED, oprawa pozwala na oszczędność energii przy jednoczesnym zapewnieniu odpowiedniego poziomu oświetlenia. Idealna do oświetlenia ścieżek, podjazdów, tarasów, ogrodów oraz miejsc publicznych, takich jak parki czy place. <h3>Specyfikacja Techniczna:</h3> <ul> <li style="list-style-type: none"> <ul> <li><strong>Model:</strong> INGRESS SQUARE CHROM LED2B</li> <li><strong>Typ żarówki:</strong> GU10</li> <li><strong>Moc:</strong> Zależna od zastosowanej żarówki (zwykle do 50W)</li> <li><strong>Stopień ochrony:</strong> IP67</li> <li><strong>Kolor:</strong> Chrom</li> <li><strong>Materiał:</strong> Stal nierdzewna, szkło hartowane</li> </ul> </li> </ul> <ul> <li><strong>Wymiary:</strong> <img class="alignnone size-medium wp-image-125859" src="https://alkan.pl/wp-content/uploads/2024/05/ingress-square-4f02fd59-300x300.jpg" alt="" width="300" height="300" /></li> <li><strong>Napięcie:</strong> 220-240V</li> <li><strong>Klasa energetyczna:</strong> A+ (w zależności od użytej żarówki LED)</li> </ul> | 002243/KOB | simple | 0 | Oprawa najazdowa kwadratowa GU10 IP67 INGRESS SQUARE CHROM KTLIOSE |  |  |  |  | Kobi Light, Tadeusza Boya-Żeleńskiego 2 35-105 Rzeszów, bok@kobi.pl | [20 empty] | 230 | [8 empty] | Kobi | [14 empty] | IP 67 | [6 empty] | GU10 | [14 empty] | Kwadrat |  | a:6:{s:18:"pa_dane-producenta";a:6:{s:4:"name";s:18:"pa_dane-producenta";s:5:"value";s:0:"";s:8:"position";i:0;s:10:"is_visible";i:1;s:12:"is_variation";i:1;s:11:"is_taxonomy";i:1;}s:13:"pa_napiecie-v";a:6:{s:4:"name";s:13:"pa_napiecie-v";s:5:"value";s:0:"";s:8:"position";i:1;s:10:"is_visible";i:1;s:12:"is_variation";i:1;s:11:"is_taxonomy";i:1;}s:12:"pa_producent";a:6:{s:4:"name";s:12:"pa_producent";s:5:"value";s:0:"";s:8:"position";i:2;s:10:"is_visible";i:1;s:12:"is_variation";i:1;s:11:"is_taxonomy";i:1;}s:21:"pa_stopien-ochrony-ip";a:6:{s:4:"name";s:21:"pa_stopien-ochrony-ip";s:5:"value";s:0:"";s:8:"position";i:3;s:10:"is_visible";i:1;s:12:"is_variation";i:1;s:11:"is_taxonomy";i:1;}s:10:"pa_trzonek";a:6:{s:4:"name";s:10:"pa_trzonek";s:5:"value";s:0:"";s:8:"position";i:4;s:10:"is_visible";i:1;s:12:"is_variation";i:1;s:11:"is_taxonomy";i:1;}s:10:"pa_kszta-t";a:6:{s:4:"name";s:10:"pa_kszta-t";s:5:"value";s:0:"";s:8:"position";i:5;s:10:"is_visible";i:1;s:12:"is_variation";i:1;s:11:"is_taxonomy";i:1;}}
134785 | Oprawa LED KOLINE K1 KOBI o mocy 40W to profesjonalne rozwiązanie oświetleniowe idealne do wnętrz. Emituje światło o neutralnej barwie 4000K, które zapewnia komfortową i naturalną jasność. Z wydajnością świetlną 4800 lm, belka doskonale sprawdzi się w oświetlaniu dużych przestrzeni, takich jak biura, magazyny czy sale konferencyjne. Jej nowoczesny wygląd oraz wytrzymała konstrukcja z aluminium sprawiają, że produkt wyróżnia się estetyką oraz trwałością. <h2><strong>Dlaczego warto wybrać oprawę LED KOLINE K1 KOBI?</strong></h2> Oprawa LED KOLINE K1 KOBI oferuje wszechstronność i wygodę montażu – może być montowana natynkowo lub zwieszana na linkach o długości 1 metra, co pozwala na elastyczność instalacji. Kąt rozsyłu światła wynoszący 105° zapewnia szerokie oświetlenie, a możliwość łączenia opraw w linie świetlne (do 20 sztuk) pozwala na stworzenie kompleksowego oświetlenia nawet w większych przestrzeniach. Opcjonalna przesłona pryzmatyczna umożliwia ograniczenie efektu olśnienia, co dodatkowo podnosi komfort użytkowania. Produkt spełnia klasę energetyczną D, co świadczy o jego efektywności energetycznej. Oprawa liniowa KOLINE K1 jest dostosowana do zastosowań wewnętrznych, a jej klasyczny czarny kolor idealnie wpisuje się w nowoczesne aranżacje wnętrz. Aluminiowa obudowa oraz poliwęglanowa przesłona PC zapewniają trwałość i odporność na codzienne użytkowanie. Dzięki wysokiej jakości wykonania, produkt jest idealnym wyborem dla osób poszukujących trwałego i estetycznego rozwiązania oświetleniowego. <h3><strong>Specyfikacja techniczna</strong></h3> <strong>Moc:</strong> 40W <strong>Strumień świetlny:</strong> 4800 lm <strong>Barwa światła:</strong> 4000K (neutralna biel) <strong>Kąt rozsyłu światła:</strong> 105° <strong>Materiał obudowy:</strong> Aluminium <strong>Materiał przesłony:</strong> Poliwęglan (PC) <strong>Opcje montażu:</strong> Natynkowy, zwieszany na linkach (1 m) <strong>Możliwość łączenia w linie świetlne:</strong> Tak, do 20 sztuk <strong>Klasa energetyczna:</strong> D <strong>Kolor:</strong> Czarny | 001623/KOB | simple | 0 | Oprawa belka LED 40W 4000K 4800lm 120cm KOLINE K1 professional line Kobi KFKE40WNBCZ | Neutralna |  |  |  | Kobi Light, Tadeusza Boya-Żeleńskiego 2 35-105 Rzeszów, bok@kobi.pl | [6 empty] | D |  | Czarny | [8 empty] | 40 |  |  | 230 | [8 empty] | Kobi | [14 empty] | IP 20 |  | 4800 |  |  | 4000 | [18 empty] | a:10:{s:16:"pa_barwa-swiat-a";a:6:{s:4:"name";s:16:"pa_barwa-swiat-a";s:5:"value";s:0:"";s:8:"position";i:0;s:10:"is_visible";i:1;s:12:"is_variation";i:1;s:11:"is_taxonomy";i:1;}s:18:"pa_dane-producenta";a:6:{s:4:"name";s:18:"pa_dane-producenta";s:5:"value";s:0:"";s:8:"position";i:1;s:10:"is_visible";i:1;s:12:"is_variation";i:1;s:11:"is_taxonomy";i:1;}s:21:"pa_klasa-energetyczna";a:6:{s:4:"name";s:21:"pa_klasa-energetyczna";s:5:"value";s:0:"";s:8:"position";i:2;s:10:"is_visible";i:1;s:12:"is_variation";i:1;s:11:"is_taxonomy";i:1;}s:8:"pa_kolor";a:6:{s:4:"name";s:8:"pa_kolor";s:5:"value";s:0:"";s:8:"position";i:3;s:10:"is_visible";i:1;s:12:"is_variation";i:1;s:11:"is_taxonomy";i:1;}s:8:"pa_moc-w";a:6:{s:4:"name";s:8:"pa_moc-w";s:5:"value";s:0:"";s:8:"position";i:4;s:10:"is_visible";i:1;s:12:"is_variation";i:1;s:11:"is_taxonomy";i:1;}s:13:"pa_napiecie-v";a:6:{s:4:"name";s:13:"pa_napiecie-v";s:5:"value";s:0:"";s:8:"position";i:5;s:10:"is_visible";i:1;s:12:"is_variation";i:1;s:11:"is_taxonomy";i:1;}s:12:"pa_producent";a:6:{s:4:"name";s:12:"pa_producent";s:5:"value";s:0:"";s:8:"position";i:6;s:10:"is_visible";i:1;s:12:"is_variation";i:1;s:11:"is_taxonomy";i:1;}s:21:"pa_stopien-ochrony-ip";a:6:{s:4:"name";s:21:"pa_stopien-ochrony-ip";s:5:"value";s:0:"";s:8:"position";i:7;s:10:"is_visible";i:1;s:12:"is_variation";i:1;s:11:"is_taxonomy";i:1;}s:23:"pa_strumien-swietlny-lm";a:6:{s:4:"name";s:23:"pa_strumien-swietlny-lm";s:5:"value";s:0:"";s:8:"position";i:8;s:10:"is_visible";i:1;s:12:"is_variation";i:1;s:11:"is_taxonomy";i:1;}s:24:"pa_temperatura-barwowa-k";a:6:{s:4:"name";s:24:"pa_temperatura-barwowa-k";s:5:"value";s:0:"";s:8:"position";i:9;s:10:"is_visible";i:1;s:12:"is_variation";i:1;s:11:"is_taxonomy";i:1;}}
134796 | Oprawa LED KOLINE K1 biała KOBI o mocy 40W to profesjonalne rozwiązanie do oświetlenia wewnętrznego, zapewniające równomierne i jasne światło o neutralnej barwie 4000K. Emitując strumień świetlny 5200 lm, ta jest idealna do oświetlania przestrzeni takich jak biura, hale czy magazyny, gdzie wymagane jest wyraźne i komfortowe oświetlenie. Solidna konstrukcja z aluminium oraz przesłona z poliwęglanu PC zapewniają wysoką trwałość i estetyczny wygląd. <h2><strong>Dlaczego warto wybrać oprawę LED KOLINE K1 biała KOBI?</strong></h2> Oprawa Oprawa LED KOLINE K1 biała KOBI oferuje elastyczność montażu oraz funkcjonalność, dostosowaną do różnych potrzeb oświetleniowych. Można ją zamontować natynkowo lub zwiesić na linkach o długości 1 m, co pozwala na łatwe dopasowanie do aranżacji przestrzeni. Kąt rozsyłu światła 105° gwarantuje szerokie i efektywne oświetlenie powierzchni, a opcjonalna przesłona pryzmatyczna minimalizuje efekt olśnienia, zapewniając większy komfort wizualny. Możliwość łączenia w linie świetlne (do 20 sztuk) umożliwia stworzenie kompleksowego systemu oświetlenia w większych przestrzeniach. Produkt posiada klasę energetyczną D. Belka liniowa KOLINE K1 w białym kolorze to nie tylko funkcjonalność, ale również nowoczesny design, który doskonale wpisuje się w estetykę współczesnych wnętrz. Jej aluminiowa konstrukcja i wysokiej jakości materiały zapewniają długą żywotność, co sprawia, że jest to idealny wybór dla osób poszukujących trwałego i efektywnego rozwiązania oświetleniowego. <h3><strong>Specyfikacja techniczna</strong></h3> <strong>Moc:</strong> 40W <strong>Strumień świetlny:</strong> 5200 lm <strong>Barwa światła:</strong> 4000K (neutralna biel) <strong>Kąt rozsyłu światła:</strong> 105° <strong>Materiał obudowy:</strong> Aluminium <strong>Materiał przesłony:</strong> Poliwęglan (PC) <strong>Opcje montażu:</strong> Natynkowy, zwieszany na linkach (1 m) <strong>Możliwość łączenia w linie świetlne:</strong> Tak, do 20 sztuk <strong>Klasa energetyczna:</strong> D <strong>Kolor:</strong> Biały | 001620/KOB | simple | 0 | Oprawa belka LED 40W 4000K 5200lm 120cm KOLINE K1 biała professional line Kobi KFKE40WNBBI | Neutralna |  |  |  | Kobi Light, Tadeusza Boya-Żeleńskiego 2 35-105 Rzeszów, bok@kobi.pl | [6 empty] | D |  | Biały | [8 empty] | 40 |  |  | 230 | [8 empty] | Kobi | [14 empty] | IP 20 |  | 5200 |  |  | 4000 | [18 empty] | a:10:{s:16:"pa_barwa-swiat-a";a:6:{s:4:"name";s:16:"pa_barwa-swiat-a";s:5:"value";s:0:"";s:8:"position";i:0;s:10:"is_visible";i:1;s:12:"is_variation";i:1;s:11:"is_taxonomy";i:1;}s:18:"pa_dane-producenta";a:6:{s:4:"name";s:18:"pa_dane-producenta";s:5:"value";s:0:"";s:8:"position";i:1;s:10:"is_visible";i:1;s:12:"is_variation";i:1;s:11:"is_taxonomy";i:1;}s:21:"pa_klasa-energetyczna";a:6:{s:4:"name";s:21:"pa_klasa-energetyczna";s:5:"value";s:0:"";s:8:"position";i:2;s:10:"is_visible";i:1;s:12:"is_variation";i:1;s:11:"is_taxonomy";i:1;}s:8:"pa_kolor";a:6:{s:4:"name";s:8:"pa_kolor";s:5:"value";s:0:"";s:8:"position";i:3;s:10:"is_visible";i:1;s:12:"is_variation";i:1;s:11:"is_taxonomy";i:1;}s:8:"pa_moc-w";a:6:{s:4:"name";s:8:"pa_moc-w";s:5:"value";s:0:"";s:8:"position";i:4;s:10:"is_visible";i:1;s:12:"is_variation";i:1;s:11:"is_taxonomy";i:1;}s:13:"pa_napiecie-v";a:6:{s:4:"name";s:13:"pa_napiecie-v";s:5:"value";s:0:"";s:8:"position";i:5;s:10:"is_visible";i:1;s:12:"is_variation";i:1;s:11:"is_taxonomy";i:1;}s:12:"pa_producent";a:6:{s:4:"name";s:12:"pa_producent";s:5:"value";s:0:"";s:8:"position";i:6;s:10:"is_visible";i:1;s:12:"is_variation";i:1;s:11:"is_taxonomy";i:1;}s:21:"pa_stopien-ochrony-ip";a:6:{s:4:"name";s:21:"pa_stopien-ochrony-ip";s:5:"value";s:0:"";s:8:"position";i:7;s:10:"is_visible";i:1;s:12:"is_variation";i:1;s:11:"is_taxonomy";i:1;}s:23:"pa_strumien-swietlny-lm";a:6:{s:4:"name";s:23:"pa_strumien-swietlny-lm";s:5:"value";s:0:"";s:8:"position";i:8;s:10:"is_visible";i:1;s:12:"is_variation";i:1;s:11:"is_taxonomy";i:1;}s:24:"pa_temperatura-barwowa-k";a:6:{s:4:"name";s:24:"pa_temperatura-barwowa-k";s:5:"value";s:0:"";s:8:"position";i:9;s:10:"is_visible";i:1;s:12:"is_variation";i:1;s:11:"is_taxonomy";i:1;}}
134805 | Oprawa przemysłowa HIGH BAY LED Kobi o mocy 100W to nowoczesne i wytrzymałe rozwiązanie oświetleniowe zaprojektowane do zastosowań przemysłowych. Emitując światło o neutralnej barwie 4000K i wysokiej wydajności świetlnej 140 lm/W, oprawa ta zapewnia równomierne, jasne oświetlenie o strumieniu świetlnym 14 000 lm. Dzięki solidnej konstrukcji oraz zastosowaniu wytrzymałych materiałów, takich jak aluminium oraz poliwęglan (PC), oprawa RIO PRO gwarantuje trwałość oraz odporność na wymagające warunki środowiskowe. <h2><strong>Dlaczego warto wybrać oprawę przemysłową HIGH BAY LED Kobi?</strong></h2> Oprawa przemysłowa HIGH BAY LED Kobi charakteryzuje się wszechstronnością i wysoką efektywnością energetyczną, co czyni ją doskonałym wyborem do dużych przestrzeni przemysłowych, magazynów czy hal. Stopień ochrony IP65 zapewnia pełną ochronę przed pyłem oraz wodą, dzięki czemu produkt idealnie sprawdzi się zarówno wewnątrz, jak i na zewnątrz budynków. Kąt rozsyłu światła wynoszący 120° pozwala na równomierne oświetlenie szerokiego obszaru, co zwiększa komfort pracy i bezpieczeństwo użytkowników. Produkt przewidziany jest do bezproblemowej eksploatacji bez wymiany źródła światła, co dodatkowo ułatwia jego obsługę. Opcjonalny uchwyt do montażu ściennego pozwala na elastyczną instalację, co sprawia, że oprawa jest wygodna do zamontowania w różnorodnych miejscach, takich jak ściany lub sufit. Dzięki trwałej konstrukcji i wysokiej efektywności, oświetlenie LED RIO PRO to inwestycja w jakość i niezawodność. <h3><strong>Specyfikacja techniczna</strong></h3> <strong>Moc:</strong> 100W <strong>Strumień świetlny:</strong> 14 000 lm <strong>Użytkowy strumień świetlny:</strong> 11 500 lm <strong>Barwa światła:</strong> 4000K (neutralna biel) <strong>Skuteczność świetlna:</strong> 140 lm/W <strong>Kąt rozsyłu światła:</strong> 120° <strong>Stopień ochrony:</strong> IP65 <strong>Materiał obudowy:</strong> Aluminium <strong>Materiał przesłony:</strong> Poliwęglan (PC) <strong>Opcje montażu:</strong> Możliwość montażu ściennego (uchwyt dostępny oddzielnie) <strong>Źródło światła:</strong> Niewymienne | 001840/KOB | simple | 0 | Oprawa przemysłowa HIGH BAY LED 100W 4000K 14000lm RIO PRO Kobi KFRP100NB | Neutralna |  |  |  | Kobi Light, Tadeusza Boya-Żeleńskiego 2 35-105 Rzeszów, bok@kobi.pl | [5 empty] | 120 |  |  | Czarny | [8 empty] | 100 |  |  | 230 | [8 empty] | Kobi | [14 empty] | IP 66 |  | 14000 |  |  | 4000 | [18 empty] | a:10:{s:16:"pa_barwa-swiat-a";a:6:{s:4:"name";s:16:"pa_barwa-swiat-a";s:5:"value";s:0:"";s:8:"position";i:0;s:10:"is_visible";i:1;s:12:"is_variation";i:1;s:11:"is_taxonomy";i:1;}s:18:"pa_dane-producenta";a:6:{s:4:"name";s:18:"pa_dane-producenta";s:5:"value";s:0:"";s:8:"position";i:1;s:10:"is_visible";i:1;s:12:"is_variation";i:1;s:11:"is_taxonomy";i:1;}s:16:"pa_kat-swiecenia";a:6:{s:4:"name";s:16:"pa_kat-swiecenia";s:5:"value";s:0:"";s:8:"position";i:2;s:10:"is_visible";i:1;s:12:"is_variation";i:1;s:11:"is_taxonomy";i:1;}s:8:"pa_kolor";a:6:{s:4:"name";s:8:"pa_kolor";s:5:"value";s:0:"";s:8:"position";i:3;s:10:"is_visible";i:1;s:12:"is_variation";i:1;s:11:"is_taxonomy";i:1;}s:8:"pa_moc-w";a:6:{s:4:"name";s:8:"pa_moc-w";s:5:"value";s:0:"";s:8:"position";i:4;s:10:"is_visible";i:1;s:12:"is_variation";i:1;s:11:"is_taxonomy";i:1;}s:13:"pa_napiecie-v";a:6:{s:4:"name";s:13:"pa_napiecie-v";s:5:"value";s:0:"";s:8:"position";i:5;s:10:"is_visible";i:1;s:12:"is_variation";i:1;s:11:"is_taxonomy";i:1;}s:12:"pa_producent";a:6:{s:4:"name";s:12:"pa_producent";s:5:"value";s:0:"";s:8:"position";i:6;s:10:"is_visible";i:1;s:12:"is_variation";i:1;s:11:"is_taxonomy";i:1;}s:21:"pa_stopien-ochrony-ip";a:6:{s:4:"name";s:21:"pa_stopien-ochrony-ip";s:5:"value";s:0:"";s:8:"position";i:7;s:10:"is_visible";i:1;s:12:"is_variation";i:1;s:11:"is_taxonomy";i:1;}s:23:"pa_strumien-swietlny-lm";a:6:{s:4:"name";s:23:"pa_strumien-swietlny-lm";s:5:"value";s:0:"";s:8:"position";i:8;s:10:"is_visible";i:1;s:12:"is_variation";i:1;s:11:"is_taxonomy";i:1;}s:24:"pa_temperatura-barwowa-k";a:6:{s:4:"name";s:24:"pa_temperatura-barwowa-k";s:5:"value";s:0:"";s:8:"position";i:9;s:10:"is_visible";i:1;s:12:"is_variation";i:1;s:11:"is_taxonomy";i:1;}}
134836 | Oprawa przemysłowa LED HIGH BAY 150W 4000K 21000lm RIO PRO Kobi to solidne rozwiązanie oświetleniowe idealne do zastosowań przemysłowych. Generując jasne, równomierne światło o neutralnej barwie 4000K i strumieniu świetlnym wynoszącym 21 000 lm, oprawa ta doskonale sprawdzi się w oświetlaniu dużych przestrzeni, takich jak hale produkcyjne, magazyny czy warsztaty. Dzięki aluminiowej obudowie i wytrzymałej przesłonie z poliwęglanu (PC), produkt zapewnia długą żywotność i odporność na trudne warunki pracy. <h2><strong>Dlaczego warto wybrać oprawę przemysłową LED HIGH BAY 150W 4000K 21000lm RIO PRO Kobi?</strong></h2> Oprawa przemysłowa LED HIGH BAY 150W Kobi charakteryzuje się wszechstronnością i wysoką efektywnością energetyczną, osiągając wydajność na poziomie 140 lm/W. Stopień ochrony IP65 zapewnia pełną ochronę przed pyłem i wodą, co pozwala na użytkowanie zarówno wewnątrz, jak i na zewnątrz budynków. Kąt rozsyłu światła wynoszący 120° sprawia, że skutecznie oświetla szerokie powierzchnie, zwiększając bezpieczeństwo i komfort pracy. Produkt jest gotowy do długotrwałego użytkowania bez konieczności wymiany źródła światła, co obniża koszty eksploatacyjne. RIO PRO 150W oferuje elastyczność montażu – można ją zainstalować na ścianie za pomocą opcjonalnego uchwytu (dostępnego oddzielnie). Dzięki swojej trwałości i efektywności, jest idealnym wyborem dla tych, którzy poszukują niezawodnego oświetlenia o dużej mocy i niskim zużyciu energii. <h3><strong>Specyfikacja techniczna</strong></h3> <strong>Moc:</strong> 150W <strong>Strumień świetlny:</strong> 21 000 lm <strong>Użytkowy strumień świetlny:</strong> 17 400 lm <strong>Barwa światła:</strong> 4000K (neutralna biel) <strong>Skuteczność świetlna:</strong> 140 lm/W <strong>Kąt rozsyłu światła:</strong> 120° <strong>Stopień ochrony:</strong> IP65 <strong>Materiał obudowy:</strong> Aluminium <strong>Materiał przesłony:</strong> Poliwęglan (PC) <strong>Opcje montażu:</strong> Możliwość montażu ściennego (uchwyt dostępny oddzielnie) <strong>Źródło światła:</strong> Niewymienne | 001841/KOB | simple | 0 | Oprawa przemysłowa LED HIGH BAY 150W 4000K 21000lm RIO PRO Kobi KFRP150NB | Neutralna |  |  |  | Kobi Light, Tadeusza Boya-Żeleńskiego 2 35-105 Rzeszów, bok@kobi.pl | [5 empty] | 120 |  |  | Czarny | [8 empty] | 150 |  |  | 230 | [8 empty] | Kobi | [14 empty] | IP 66 |  | 21000 |  |  | 4000 | [18 empty] | a:10:{s:16:"pa_barwa-swiat-a";a:6:{s:4:"name";s:16:"pa_barwa-swiat-a";s:5:"value";s:0:"";s:8:"position";i:0;s:10:"is_visible";i:1;s:12:"is_variation";i:1;s:11:"is_taxonomy";i:1;}s:18:"pa_dane-producenta";a:6:{s:4:"name";s:18:"pa_dane-producenta";s:5:"value";s:0:"";s:8:"position";i:1;s:10:"is_visible";i:1;s:12:"is_variation";i:1;s:11:"is_taxonomy";i:1;}s:16:"pa_kat-swiecenia";a:6:{s:4:"name";s:16:"pa_kat-swiecenia";s:5:"value";s:0:"";s:8:"position";i:2;s:10:"is_visible";i:1;s:12:"is_variation";i:1;s:11:"is_taxonomy";i:1;}s:8:"pa_kolor";a:6:{s:4:"name";s:8:"pa_kolor";s:5:"value";s:0:"";s:8:"position";i:3;s:10:"is_visible";i:1;s:12:"is_variation";i:1;s:11:"is_taxonomy";i:1;}s:8:"pa_moc-w";a:6:{s:4:"name";s:8:"pa_moc-w";s:5:"value";s:0:"";s:8:"position";i:4;s:10:"is_visible";i:1;s:12:"is_variation";i:1;s:11:"is_taxonomy";i:1;}s:13:"pa_napiecie-v";a:6:{s:4:"name";s:13:"pa_napiecie-v";s:5:"value";s:0:"";s:8:"position";i:5;s:10:"is_visible";i:1;s:12:"is_variation";i:1;s:11:"is_taxonomy";i:1;}s:12:"pa_producent";a:6:{s:4:"name";s:12:"pa_producent";s:5:"value";s:0:"";s:8:"position";i:6;s:10:"is_visible";i:1;s:12:"is_variation";i:1;s:11:"is_taxonomy";i:1;}s:21:"pa_stopien-ochrony-ip";a:6:{s:4:"name";s:21:"pa_stopien-ochrony-ip";s:5:"value";s:0:"";s:8:"position";i:7;s:10:"is_visible";i:1;s:12:"is_variation";i:1;s:11:"is_taxonomy";i:1;}s:23:"pa_strumien-swietlny-lm";a:6:{s:4:"name";s:23:"pa_strumien-swietlny-lm";s:5:"value";s:0:"";s:8:"position";i:8;s:10:"is_visible";i:1;s:12:"is_variation";i:1;s:11:"is_taxonomy";i:1;}s:24:"pa_temperatura-barwowa-k";a:6:{s:4:"name";s:24:"pa_temperatura-barwowa-k";s:5:"value";s:0:"";s:8:"position";i:9;s:10:"is_visible";i:1;s:12:"is_variation";i:1;s:11:"is_taxonomy";i:1;}}
134854 | Oprawa przemysłowa LED HIGH BAY Kobi o mocy 200W to wysokiej jakości rozwiązanie do intensywnego oświetlenia przemysłowego. Dzięki strumieniowi świetlnemu o wartości 28 000 lm oraz neutralnej barwie światła 4000K, jest idealnym wyborem do oświetlania dużych przestrzeni, takich jak hale produkcyjne, magazyny czy warsztaty. Jej solidna konstrukcja wykonana z aluminium oraz zastosowanie hartowanego szkła zapewniają trwałość i odporność na codzienne obciążenia środowiska przemysłowego. <h2><strong>Czym charakteryzuje się oprawa przemysłowa LED HIGH BAY 200W Kobi?</strong></h2> Oprawa przemysłowa LED HIGH BAY 200W Kobi oferuje doskonałą efektywność energetyczną oraz niezawodność, co sprawia, że jest idealnym rozwiązaniem dla wymagających warunków przemysłowych. Wysoki stopień ochrony IP65 chroni przed pyłem i wodą, co czyni ją odpowiednią do pracy w trudnych warunkach. Dzięki szerokiemu kątowi świecenia 110°, zapewnia równomierne i intensywne oświetlenie dużych powierzchni, zwiększając bezpieczeństwo i komfort pracy. Produkt jest również kompatybilny z systemami ściemniania, co umożliwia regulację natężenia światła zgodnie z bieżącymi potrzebami. KFRP200NB jest dostosowana do długotrwałej eksploatacji bez potrzeby wymiany źródła światła, co obniża koszty obsługi i konserwacji. Dzięki połączeniu nowoczesnych technologii i wytrzymałej konstrukcji, jest to inwestycja w trwałość i efektywność oświetlenia przemysłowego. <h3><strong>Specyfikacja techniczna</strong></h3> <strong>Moc:</strong> 200W <strong>Strumień świetlny:</strong> 28 000 lm <strong>Użytkowy strumień świetlny:</strong> 23 000 lm <strong>Barwa światła:</strong> 4000K (neutralna biel) <strong>Kąt świecenia:</strong> 110° <strong>Stopień ochrony:</strong> IP65 <strong>Materiał obudowy:</strong> Aluminium <strong>Materiał przesłony:</strong> Hartowane szkło <strong>Źródło światła:</strong> Niewymienne <strong>Opcje ściemniania:</strong> Tak | 001843/KOB | simple | 0 | Oprawa przemysłowa LED HIGH BAY 200W 4000K 28000lm RIO PRO Kobi KFRP200NB | Neutralna |  |  |  | Kobi Light, Tadeusza Boya-Żeleńskiego 2 35-105 Rzeszów, bok@kobi.pl | [5 empty] | 120 |  |  | Czarny | [8 empty] | 200 |  |  | 230 | [8 empty] | Kobi | [14 empty] | IP 66 |  | 28000 |  |  | 4000 | [18 empty] | a:10:{s:16:"pa_barwa-swiat-a";a:6:{s:4:"name";s:16:"pa_barwa-swiat-a";s:5:"value";s:0:"";s:8:"position";i:0;s:10:"is_visible";i:1;s:12:"is_variation";i:1;s:11:"is_taxonomy";i:1;}s:18:"pa_dane-producenta";a:6:{s:4:"name";s:18:"pa_dane-producenta";s:5:"value";s:0:"";s:8:"position";i:1;s:10:"is_visible";i:1;s:12:"is_variation";i:1;s:11:"is_taxonomy";i:1;}s:16:"pa_kat-swiecenia";a:6:{s:4:"name";s:16:"pa_kat-swiecenia";s:5:"value";s:0:"";s:8:"position";i:2;s:10:"is_visible";i:1;s:12:"is_variation";i:1;s:11:"is_taxonomy";i:1;}s:8:"pa_kolor";a:6:{s:4:"name";s:8:"pa_kolor";s:5:"value";s:0:"";s:8:"position";i:3;s:10:"is_visible";i:1;s:12:"is_variation";i:1;s:11:"is_taxonomy";i:1;}s:8:"pa_moc-w";a:6:{s:4:"name";s:8:"pa_moc-w";s:5:"value";s:0:"";s:8:"position";i:4;s:10:"is_visible";i:1;s:12:"is_variation";i:1;s:11:"is_taxonomy";i:1;}s:13:"pa_napiecie-v";a:6:{s:4:"name";s:13:"pa_napiecie-v";s:5:"value";s:0:"";s:8:"position";i:5;s:10:"is_visible";i:1;s:12:"is_variation";i:1;s:11:"is_taxonomy";i:1;}s:12:"pa_producent";a:6:{s:4:"name";s:12:"pa_producent";s:5:"value";s:0:"";s:8:"position";i:6;s:10:"is_visible";i:1;s:12:"is_variation";i:1;s:11:"is_taxonomy";i:1;}s:21:"pa_stopien-ochrony-ip";a:6:{s:4:"name";s:21:"pa_stopien-ochrony-ip";s:5:"value";s:0:"";s:8:"position";i:7;s:10:"is_visible";i:1;s:12:"is_variation";i:1;s:11:"is_taxonomy";i:1;}s:23:"pa_strumien-swietlny-lm";a:6:{s:4:"name";s:23:"pa_strumien-swietlny-lm";s:5:"value";s:0:"";s:8:"position";i:8;s:10:"is_visible";i:1;s:12:"is_variation";i:1;s:11:"is_taxonomy";i:1;}s:24:"pa_temperatura-barwowa-k";a:6:{s:4:"name";s:24:"pa_temperatura-barwowa-k";s:5:"value";s:0:"";s:8:"position";i:9;s:10:"is_visible";i:1;s:12:"is_variation";i:1;s:11:"is_taxonomy";i:1;}}
142490 | Latarka LED mini X-MPR MICRO CCT LED2B to wszechstronne i kompaktowe źródło światła, które doskonale sprawdza się w codziennym użytkowaniu, jak i w sytuacjach awaryjnych. Wyposażona w siedem trybów świecenia, umożliwia dostosowanie światła do bieżących potrzeb – od światła zimnego i ciepłego w dwóch poziomach jasności, przez tryb TURBO, aż po światło czerwone i migające SOS. Dzięki swoim niewielkim rozmiarom i dodatkowym funkcjom, stanowi niezastąpione narzędzie zarówno w domu, jak i w podróży. <h2><strong>Dlaczego warto wybrać latarkę LED mini X-MPR MICRO?</strong></h2> Latarka LED mini X-MPR MICRO to niezwykle praktyczne urządzenie o szerokim kącie świecenia wynoszącym 110°. Zasilana wbudowanym akumulatorem litowo-polimerowym 500 mAh, zapewnia do 3 godzin pracy, a pełne ładowanie trwa zaledwie godzinę. Możliwość ładowania za pomocą portu USB-C zwiększa wygodę użytkowania – dołączony kabel pozwala na szybkie podłączenie latarki do komputera, powerbanku lub adaptera sieciowego. Wbudowany magnes, brelok, podpórka umożliwiająca ustawienie latarki w pozycji stojącej oraz otwieracz do butelek czynią z niej produkt wielofunkcyjny. Niewielka masa (zaledwie 40 gramów) i kompaktowy rozmiar sprawiają, że bez problemu zmieści się w kieszeni, torbie czy przypięta do kluczy. To idealna propozycja dla aktywnych, podróżujących, mechaników, majsterkowiczów, a także jako codzienny gadżet o dużej użyteczności. <h3><strong>Specyfikacja techniczna</strong></h3> <strong>Typ:</strong> Latarka LED mini <strong>Model:</strong> LED X-MPR MICRO CCT LED2B <strong>Tryby pracy:</strong> 7 (4W/6000K – 50% i 100%, 2,4W/3000K – 50% i 100%, TURBO, czerwony stały, czerwony migający SOS) <strong>Strumień świetlny:</strong> 370 lm (zimne) + 280 lm (ciepłe) <strong>Temperatura barwowa:</strong> 3000K / 6000K / czerwone <strong>Akumulator:</strong> 500 mAh, litowo-polimerowy (niewymienny) <strong>Czas pracy:</strong> do 3 h <strong>Czas ładowania:</strong> ok. 1 h <strong>Kąt świecenia:</strong> 110° <strong>Zasilanie:</strong> USB-C (kabel w zestawie) <strong>Waga netto:</strong> 40 g <strong>Wymiary:</strong> 60x44x20 mm <strong>Dodatkowe funkcje:</strong> Magnes, brelok, podpórka, otwieracz do butelek, wskaźnik naładowania baterii <strong>Zakres temperatury pracy:</strong> od -20°C do +40°C | 001431/KOB | simple | 0 | Latarka LED mini X-MPR MICRO IP44 370+280lm 500mAh 7 trybów Kobi 001431 |  |  |  |  | Kobi Light, Tadeusza Boya-Żeleńskiego 2 35-105 Rzeszów, bok@kobi.pl | [5 empty] | 110 | [11 empty] | 4 | [11 empty] | Kobi | [5 empty] | Latarki | [10 empty] | 550 | [16 empty] | Akumulator |  |  |  |  | a:7:{s:18:"pa_dane-producenta";a:6:{s:4:"name";s:18:"pa_dane-producenta";s:5:"value";s:0:"";s:8:"position";i:0;s:10:"is_visible";i:1;s:12:"is_variation";i:1;s:11:"is_taxonomy";i:1;}s:16:"pa_kat-swiecenia";a:6:{s:4:"name";s:16:"pa_kat-swiecenia";s:5:"value";s:0:"";s:8:"position";i:1;s:10:"is_visible";i:1;s:12:"is_variation";i:1;s:11:"is_taxonomy";i:1;}s:8:"pa_moc-w";a:6:{s:4:"name";s:8:"pa_moc-w";s:5:"value";s:0:"";s:8:"position";i:2;s:10:"is_visible";i:1;s:12:"is_variation";i:1;s:11:"is_taxonomy";i:1;}s:12:"pa_producent";a:6:{s:4:"name";s:12:"pa_producent";s:5:"value";s:0:"";s:8:"position";i:3;s:10:"is_visible";i:1;s:12:"is_variation";i:1;s:11:"is_taxonomy";i:1;}s:9:"pa_rodzaj";a:6:{s:4:"name";s:9:"pa_rodzaj";s:5:"value";s:0:"";s:8:"position";i:4;s:10:"is_visible";i:1;s:12:"is_variation";i:1;s:11:"is_taxonomy";i:1;}s:23:"pa_strumien-swietlny-lm";a:6:{s:4:"name";s:23:"pa_strumien-swietlny-lm";s:5:"value";s:0:"";s:8:"position";i:5;s:10:"is_visible";i:1;s:12:"is_variation";i:1;s:11:"is_taxonomy";i:1;}s:12:"pa_zasilanie";a:6:{s:4:"name";s:12:"pa_zasilanie";s:5:"value";s:0:"";s:8:"position";i:6;s:10:"is_visible";i:1;s:12:"is_variation";i:1;s:11:"is_taxonomy";i:1;}}
142500 | Girlanda świetlna dekoracyjna LED VENEZIA to stylowe i funkcjonalne rozwiązanie, które wnosi nastrojowe oświetlenie do każdego miejsca – zarówno wewnątrz, jak i na zewnątrz. Składająca się z 10 kul świetlnych rozmieszczonych na przewodzie o długości 7,74 m, girlanda emituje ciepłe białe światło, tworząc przytulną atmosferę idealną do ogrodu, tarasu, balkonu, ale również na imprezy plenerowe czy do wnętrz komercyjnych. <h2><strong>Dlaczego warto wybrać girlandę świetlną dekoracyjną LED VENEZIA?</strong></h2> Girlanda świetlna dekoracyjna LED VENEZIA wyróżnia się klasycznym i ponadczasowym wyglądem, który świetnie komponuje się zarówno z nowoczesnymi, jak i rustykalnymi aranżacjami. Kuliste oprawy o średnicy 100 mm rozpraszają światło pod kątem 280°, dzięki czemu oświetlenie jest równomierne i łagodne dla oka. Produkt posiada klasę szczelności IP44, co czyni go odpornym na działanie warunków atmosferycznych i idealnym do użytku zewnętrznego. Girlanda została wyposażona w źródła światła o klasie efektywności energetycznej G, a ich wymiana możliwa jest wyłącznie przez wykwalifikowany personel. Do montażu zaleca się zastosowanie opasek kablowych lub haczyków, co ułatwia bezpieczne i estetyczne zawieszenie girlandy w wybranej lokalizacji. <h3><strong>Specyfikacja techniczna</strong></h3> <strong>Typ produktu:</strong> Girlanda świetlna dekoracyjna LED <strong>Model:</strong> LED VENEZIA 10x0,8W <strong>Długość całkowita:</strong> 7,74 m <strong>Ilość punktów świetlnych:</strong> 10 kul <strong>Moc:</strong> 10x0,8W <strong>Strumień świetlny:</strong> 10x70 lm <strong>Barwa światła:</strong> Ciepła biała (2500K) <strong>Kąt rozsyłu światła:</strong> 280° <strong>Wymiary jednej kuli:</strong> Ø100 mm <strong>Temperatura pracy:</strong> od -30°C do +45°C <strong>Stopień ochrony:</strong> IP44 <strong>Klasa efektywności energetycznej:</strong> G <strong>Waga netto:</strong> 1,68 kg &nbsp; | 001435/KOB | simple | 0 | Girlanda świetlna dekoracyjna 7,74m 10 kul 2500K LED VENEZIA Kobi 001435 | Ciepła |  |  |  | Kobi Light, Tadeusza Boya-Żeleńskiego 2 35-105 Rzeszów, bok@kobi.pl | [8 empty] | Biały | [8 empty] | 10 |  |  | 230 | [8 empty] | Kobi | [14 empty] | IP 44 |  | 700 |  |  | 2500 | [18 empty] | a:9:{s:16:"pa_barwa-swiat-a";a:6:{s:4:"name";s:16:"pa_barwa-swiat-a";s:5:"value";s:0:"";s:8:"position";i:0;s:10:"is_visible";i:1;s:12:"is_variation";i:1;s:11:"is_taxonomy";i:1;}s:18:"pa_dane-producenta";a:6:{s:4:"name";s:18:"pa_dane-producenta";s:5:"value";s:0:"";s:8:"position";i:1;s:10:"is_visible";i:1;s:12:"is_variation";i:1;s:11:"is_taxonomy";i:1;}s:8:"pa_kolor";a:6:{s:4:"name";s:8:"pa_kolor";s:5:"value";s:0:"";s:8:"position";i:2;s:10:"is_visible";i:1;s:12:"is_variation";i:1;s:11:"is_taxonomy";i:1;}s:8:"pa_moc-w";a:6:{s:4:"name";s:8:"pa_moc-w";s:5:"value";s:0:"";s:8:"position";i:3;s:10:"is_visible";i:1;s:12:"is_variation";i:1;s:11:"is_taxonomy";i:1;}s:13:"pa_napiecie-v";a:6:{s:4:"name";s:13:"pa_napiecie-v";s:5:"value";s:0:"";s:8:"position";i:4;s:10:"is_visible";i:1;s:12:"is_variation";i:1;s:11:"is_taxonomy";i:1;}s:12:"pa_producent";a:6:{s:4:"name";s:12:"pa_producent";s:5:"value";s:0:"";s:8:"position";i:5;s:10:"is_visible";i:1;s:12:"is_variation";i:1;s:11:"is_taxonomy";i:1;}s:21:"pa_stopien-ochrony-ip";a:6:{s:4:"name";s:21:"pa_stopien-ochrony-ip";s:5:"value";s:0:"";s:8:"position";i:6;s:10:"is_visible";i:1;s:12:"is_variation";i:1;s:11:"is_taxonomy";i:1;}s:23:"pa_strumien-swietlny-lm";a:6:{s:4:"name";s:23:"pa_strumien-swietlny-lm";s:5:"value";s:0:"";s:8:"position";i:7;s:10:"is_visible";i:1;s:12:"is_variation";i:1;s:11:"is_taxonomy";i:1;}s:24:"pa_temperatura-barwowa-k";a:6:{s:4:"name";s:24:"pa_temperatura-barwowa-k";s:5:"value";s:0:"";s:8:"position";i:8;s:10:"is_visible";i:1;s:12:"is_variation";i:1;s:11:"is_taxonomy";i:1;}}
142506 | Oprawa hermetyczna LED CORTEZ 18W 2160lm 4000K to nowoczesne rozwiązanie oświetleniowe przeznaczone do wymagających warunków pracy. Dzięki wysokiemu stopniowi ochrony IP65 oraz odporności mechanicznej IK06, oprawa zapewnia niezawodne działanie w wilgotnych, zapylonych oraz narażonych na uszkodzenia miejscach. Emitując neutralne białe światło o strumieniu świetlnym 2160 lumenów, stanowi idealne źródło światła do hal, magazynów, garaży, warsztatów oraz pomieszczeń technicznych. <h2><strong>Dlaczego warto wybrać oprawę hermetyczną LED CORTEZ 18W?</strong></h2> Oprawa hermetyczna LED CORTEZ 18W to produkt marki Kobi zaprojektowany z myślą o trwałości i energooszczędności. Z mocą 18W i kątem świecenia 120°, zapewnia równomierne oświetlenie przestrzeni roboczej bez efektu migotania. Oprawa posiada klasę ochronności II oraz klasę energetyczną źródła E. Wysoki wskaźnik oddawania barw Ra ≥80 zapewnia naturalne odwzorowanie kolorów, co ma znaczenie w miejscach, gdzie jakość światła wpływa na komfort pracy. Urządzenie przystosowane jest do montażu sufitowego, a jego konstrukcja gwarantuje łatwą instalację i stabilność. Dzięki żywotności sięgającej 15 000 godzin oraz odporności na 7500 cykli włącz/wyłącz, oprawa LED CORTEZ jest doskonałym wyborem dla inwestycji wymagających niezawodności i długotrwałego działania. Dodatkowo, oprawa spełnia wymagania licznych norm i posiada certyfikaty CE, EMC, LVD, ROHS i PZH, co potwierdza jej bezpieczeństwo oraz wysoką jakość wykonania. <h3><strong>Specyfikacja techniczna</strong></h3> <strong>Moc:</strong> 18W <strong>Strumień świetlny:</strong> 2160 lm <strong>Temperatura barwowa:</strong> 4000K (neutralna biała) <strong>Skuteczność świetlna:</strong> 120 lm/W <strong>Kąt świecenia:</strong> 120° <strong>Stopień ochrony:</strong> IP65 <strong>Odporność mechaniczna:</strong> IK06 <strong>Klasa ochronności:</strong> II <strong>Klasa źródła:</strong> E <strong>Wskaźnik oddawania barw (CRI):</strong> Ra ≥80 <strong>Liczba cykli włącz/wyłącz:</strong> 7500 <strong>Żywotność:</strong> 15 000 godzin <strong>Temperatura pracy:</strong> od -10°C do +40°C <strong>Napięcie zasilania:</strong> 230V <strong>Pobór prądu:</strong> 0.13 A <strong>Możliwość sterowania:</strong> Nie <strong>Typ oprawy:</strong> Inwestycyjna <strong>Sposób montażu:</strong> Sufitowy <strong>Kolor obudowy:</strong> Biały <strong>Długość:</strong> 625 mm <strong>Certyfikaty:</strong> CE, EMC, LVD, ROHS, PZH | 003671/KOB | simple | 0 | Oprawa hermetyczna LED CORTEZ 18W 2160lm 4000K 62,5cm IP65 Kobi 003671 | Neutralna |  |  |  | Kobi Light, Tadeusza Boya-Żeleńskiego 2 35-105 Rzeszów, bok@kobi.pl | 625 mm |  |  |  |  | 120 |  |  | Biały | [8 empty] | 18 |  |  | 230 | [8 empty] | Kobi | [14 empty] | IP 65 |  | 2160 |  |  | 4000 | [18 empty] | a:11:{s:16:"pa_barwa-swiat-a";a:6:{s:4:"name";s:16:"pa_barwa-swiat-a";s:5:"value";s:0:"";s:8:"position";i:0;s:10:"is_visible";i:1;s:12:"is_variation";i:1;s:11:"is_taxonomy";i:1;}s:18:"pa_dane-producenta";a:6:{s:4:"name";s:18:"pa_dane-producenta";s:5:"value";s:0:"";s:8:"position";i:1;s:10:"is_visible";i:1;s:12:"is_variation";i:1;s:11:"is_taxonomy";i:1;}s:10:"pa_d-ugosc";a:6:{s:4:"name";s:10:"pa_d-ugosc";s:5:"value";s:0:"";s:8:"position";i:2;s:10:"is_visible";i:1;s:12:"is_variation";i:1;s:11:"is_taxonomy";i:1;}s:16:"pa_kat-swiecenia";a:6:{s:4:"name";s:16:"pa_kat-swiecenia";s:5:"value";s:0:"";s:8:"position";i:3;s:10:"is_visible";i:1;s:12:"is_variation";i:1;s:11:"is_taxonomy";i:1;}s:8:"pa_kolor";a:6:{s:4:"name";s:8:"pa_kolor";s:5:"value";s:0:"";s:8:"position";i:4;s:10:"is_visible";i:1;s:12:"is_variation";i:1;s:11:"is_taxonomy";i:1;}s:8:"pa_moc-w";a:6:{s:4:"name";s:8:"pa_moc-w";s:5:"value";s:0:"";s:8:"position";i:5;s:10:"is_visible";i:1;s:12:"is_variation";i:1;s:11:"is_taxonomy";i:1;}s:13:"pa_napiecie-v";a:6:{s:4:"name";s:13:"pa_napiecie-v";s:5:"value";s:0:"";s:8:"position";i:6;s:10:"is_visible";i:1;s:12:"is_variation";i:1;s:11:"is_taxonomy";i:1;}s:12:"pa_producent";a:6:{s:4:"name";s:12:"pa_producent";s:5:"value";s:0:"";s:8:"position";i:7;s:10:"is_visible";i:1;s:12:"is_variation";i:1;s:11:"is_taxonomy";i:1;}s:21:"pa_stopien-ochrony-ip";a:6:{s:4:"name";s:21:"pa_stopien-ochrony-ip";s:5:"value";s:0:"";s:8:"position";i:8;s:10:"is_visible";i:1;s:12:"is_variation";i:1;s:11:"is_taxonomy";i:1;}s:23:"pa_strumien-swietlny-lm";a:6:{s:4:"name";s:23:"pa_strumien-swietlny-lm";s:5:"value";s:0:"";s:8:"position";i:9;s:10:"is_visible";i:1;s:12:"is_variation";i:1;s:11:"is_taxonomy";i:1;}s:24:"pa_temperatura-barwowa-k";a:6:{s:4:"name";s:24:"pa_temperatura-barwowa-k";s:5:"value";s:0:"";s:8:"position";i:10;s:10:"is_visible";i:1;s:12:"is_variation";i:1;s:11:"is_taxonomy";i:1;}}
142510 | Oprawa hermetyczna LED CORTEZ 36W 4320lm 4000K 122,5cm to wytrzymałe i energooszczędne źródło światła, zaprojektowane z myślą o trudnych warunkach pracy. Dzięki obudowie i kloszowi wykonanym z trwałego poliwęglanu oraz klasie szczelności IP65, oprawa świetnie sprawdza się w wilgotnych, zapylonych i narażonych na uszkodzenia mechaniczne przestrzeniach. Emitując neutralne białe światło, zapewnia komfortowe i równomierne oświetlenie pomieszczeń roboczych i technicznych. <h2><strong>Dlaczego warto wybrać oprawę hermetyczną LED CORTEZ 36W?</strong></h2> Oprawa hermetyczna LED CORTEZ 36W marki Kobi wyróżnia się wysoką skutecznością świetlną – przy poborze mocy wynoszącym zaledwie 36W, generuje imponujący strumień świetlny 4320 lm. Neutralna barwa światła (4000K) doskonale sprawdza się w pomieszczeniach, gdzie wymagana jest dobra widoczność i naturalne odwzorowanie barw. Kąt świecenia 120° zapewnia szerokie pokrycie światłem, eliminując ciemne strefy i poprawiając komfort pracy. Produkt charakteryzuje się prostą i szybką instalacją sufitową. Dzięki żywotności sięgającej 15 000 godzin oraz odporności na 7500 cykli włącz/wyłącz, oprawa CORTEZ to niezawodny wybór dla hal, magazynów, warsztatów, garaży i innych przestrzeni wymagających trwałego oświetlenia. Źródło światła w klasie energetycznej D może być wymienione wyłącznie przez wykwalifikowany personel, co podnosi poziom bezpieczeństwa użytkowania. <h3><strong>Specyfikacja techniczna</strong></h3> <strong>Moc:</strong> 36W <strong>Strumień świetlny:</strong> 4320 lm <strong>Temperatura barwowa:</strong> 4000K (neutralna biała) <strong>Kąt świecenia:</strong> 120° <strong>Długość:</strong> 1225 mm <strong>Klasa szczelności:</strong> IP65 <strong>Zakres temperatury pracy:</strong> od -10°C do +40°C <strong>Żywotność:</strong> 15 000 godzin <strong>Liczba cykli włącz/wyłącz:</strong> 7500 <strong>Klasa energetyczna źródła światła:</strong> D <strong>Możliwość wymiany źródła:</strong> Tak, przez wykwalifikowany personel <strong>Kolor światła:</strong> Neutralna biel <strong>Materiał obudowy i klosza:</strong> Poliwęglan (PC) <strong>Waga netto:</strong> 0,28 kg &nbsp; | 003672/KOB | simple | 0 | Oprawa hermetyczna LED CORTEZ 36W 4320lm 4000K 122,5cm IP65 Kobi 003672 | Neutralna |  |  |  | Kobi Light, Tadeusza Boya-Żeleńskiego 2 35-105 Rzeszów, bok@kobi.pl | [5 empty] | 120 |  |  | Biały | [8 empty] | 36 |  |  | 230 | [8 empty] | Kobi | [14 empty] | IP 65 |  | 4320 |  |  | 4000 | [18 empty] | a:10:{s:16:"pa_barwa-swiat-a";a:6:{s:4:"name";s:16:"pa_barwa-swiat-a";s:5:"value";s:0:"";s:8:"position";i:0;s:10:"is_visible";i:1;s:12:"is_variation";i:1;s:11:"is_taxonomy";i:1;}s:18:"pa_dane-producenta";a:6:{s:4:"name";s:18:"pa_dane-producenta";s:5:"value";s:0:"";s:8:"position";i:1;s:10:"is_visible";i:1;s:12:"is_variation";i:1;s:11:"is_taxonomy";i:1;}s:16:"pa_kat-swiecenia";a:6:{s:4:"name";s:16:"pa_kat-swiecenia";s:5:"value";s:0:"";s:8:"position";i:2;s:10:"is_visible";i:1;s:12:"is_variation";i:1;s:11:"is_taxonomy";i:1;}s:8:"pa_kolor";a:6:{s:4:"name";s:8:"pa_kolor";s:5:"value";s:0:"";s:8:"position";i:3;s:10:"is_visible";i:1;s:12:"is_variation";i:1;s:11:"is_taxonomy";i:1;}s:8:"pa_moc-w";a:6:{s:4:"name";s:8:"pa_moc-w";s:5:"value";s:0:"";s:8:"position";i:4;s:10:"is_visible";i:1;s:12:"is_variation";i:1;s:11:"is_taxonomy";i:1;}s:13:"pa_napiecie-v";a:6:{s:4:"name";s:13:"pa_napiecie-v";s:5:"value";s:0:"";s:8:"position";i:5;s:10:"is_visible";i:1;s:12:"is_variation";i:1;s:11:"is_taxonomy";i:1;}s:12:"pa_producent";a:6:{s:4:"name";s:12:"pa_producent";s:5:"value";s:0:"";s:8:"position";i:6;s:10:"is_visible";i:1;s:12:"is_variation";i:1;s:11:"is_taxonomy";i:1;}s:21:"pa_stopien-ochrony-ip";a:6:{s:4:"name";s:21:"pa_stopien-ochrony-ip";s:5:"value";s:0:"";s:8:"position";i:7;s:10:"is_visible";i:1;s:12:"is_variation";i:1;s:11:"is_taxonomy";i:1;}s:23:"pa_strumien-swietlny-lm";a:6:{s:4:"name";s:23:"pa_strumien-swietlny-lm";s:5:"value";s:0:"";s:8:"position";i:8;s:10:"is_visible";i:1;s:12:"is_variation";i:1;s:11:"is_taxonomy";i:1;}s:24:"pa_temperatura-barwowa-k";a:6:{s:4:"name";s:24:"pa_temperatura-barwowa-k";s:5:"value";s:0:"";s:8:"position";i:9;s:10:"is_visible";i:1;s:12:"is_variation";i:1;s:11:"is_taxonomy";i:1;}}
142515 | Oprawa hermetyczna LED CORTEZ 48W 5760lm 4000K 152,5cm IP65 Kobi to wydajne i trwałe źródło światła zaprojektowane do zastosowań w trudnych warunkach. Doskonale sprawdza się w obiektach przemysłowych, magazynach, garażach, warsztatach czy na halach produkcyjnych, gdzie wymagana jest odporność na wilgoć, kurz i uszkodzenia mechaniczne. Dzięki wysokiej klasie szczelności IP65 oraz solidnej obudowie z poliwęglanu, oprawa zapewnia niezawodne działanie przez wiele lat. <h2><strong>Dlaczego warto wybrać oprawę hermetyczną LED CORTEZ 48W?</strong></h2> Oprawa LED CORTEZ 48W to model inwestycyjny, który łączy wysoką skuteczność świetlną (5760 lm) z niskim poborem mocy (48W), oferując energooszczędność i doskonałe warunki oświetleniowe. Neutralna barwa światła 4000K zapewnia komfort dla wzroku i dobre odwzorowanie kolorów, co ma szczególne znaczenie w miejscach pracy. Kąt świecenia wynoszący 120° gwarantuje szeroki rozsył światła, co pozwala na równomierne oświetlenie dużych powierzchni. Obudowa i mleczny klosz zostały wykonane z poliwęglanu (PC), co zapewnia odporność na uderzenia i długą żywotność. Źródło światła LED w klasie energetycznej D może być wymienione wyłącznie przez wykwalifikowany personel, co dodatkowo zwiększa bezpieczeństwo użytkowania. Oprawa nie umożliwia łączenia szeregowego z innymi lampami, co zapewnia stabilność parametrów świetlnych w każdej instalacji. <h3><strong>Specyfikacja techniczna</strong></h3> <strong>Moc:</strong> 48W <strong>Strumień świetlny:</strong> 5760 lm <strong>Temperatura barwowa:</strong> 4000K (neutralna biała) <strong>Kąt świecenia:</strong> 120° <strong>Długość:</strong> 1525 mm <strong>Stopień ochrony:</strong> IP65 <strong>Klasa energetyczna źródła światła:</strong> D <strong>Żywotność:</strong> 15 000 godzin <strong>Liczba cykli włącz/wyłącz:</strong> 7500 <strong>Zakres temperatury pracy:</strong> od -10°C do +40°C <strong>Kolor światła:</strong> Neutralna biel <strong>Materiał obudowy i klosza:</strong> Poliwęglan (PC) <strong>Możliwość wymiany źródła:</strong> Tak, przez wykwalifikowany personel <strong>Waga netto:</strong> 0,35 kg &nbsp; | 003673/KOB | simple | 0 | Oprawa hermetyczna LED CORTEZ 48W 5760lm 4000K 152,5cm IP65 Kobi 003673 | Neutralna |  |  |  | Kobi Light, Tadeusza Boya-Żeleńskiego 2 35-105 Rzeszów, bok@kobi.pl | [5 empty] | 120 |  |  | Biały | [8 empty] | 48 |  |  | 230 | [8 empty] | Kobi | [14 empty] | IP 65 |  | 5760 |  |  | 4000 | [18 empty] | a:10:{s:16:"pa_barwa-swiat-a";a:6:{s:4:"name";s:16:"pa_barwa-swiat-a";s:5:"value";s:0:"";s:8:"position";i:0;s:10:"is_visible";i:1;s:12:"is_variation";i:1;s:11:"is_taxonomy";i:1;}s:18:"pa_dane-producenta";a:6:{s:4:"name";s:18:"pa_dane-producenta";s:5:"value";s:0:"";s:8:"position";i:1;s:10:"is_visible";i:1;s:12:"is_variation";i:1;s:11:"is_taxonomy";i:1;}s:16:"pa_kat-swiecenia";a:6:{s:4:"name";s:16:"pa_kat-swiecenia";s:5:"value";s:0:"";s:8:"position";i:2;s:10:"is_visible";i:1;s:12:"is_variation";i:1;s:11:"is_taxonomy";i:1;}s:8:"pa_kolor";a:6:{s:4:"name";s:8:"pa_kolor";s:5:"value";s:0:"";s:8:"position";i:3;s:10:"is_visible";i:1;s:12:"is_variation";i:1;s:11:"is_taxonomy";i:1;}s:8:"pa_moc-w";a:6:{s:4:"name";s:8:"pa_moc-w";s:5:"value";s:0:"";s:8:"position";i:4;s:10:"is_visible";i:1;s:12:"is_variation";i:1;s:11:"is_taxonomy";i:1;}s:13:"pa_napiecie-v";a:6:{s:4:"name";s:13:"pa_napiecie-v";s:5:"value";s:0:"";s:8:"position";i:5;s:10:"is_visible";i:1;s:12:"is_variation";i:1;s:11:"is_taxonomy";i:1;}s:12:"pa_producent";a:6:{s:4:"name";s:12:"pa_producent";s:5:"value";s:0:"";s:8:"position";i:6;s:10:"is_visible";i:1;s:12:"is_variation";i:1;s:11:"is_taxonomy";i:1;}s:21:"pa_stopien-ochrony-ip";a:6:{s:4:"name";s:21:"pa_stopien-ochrony-ip";s:5:"value";s:0:"";s:8:"position";i:7;s:10:"is_visible";i:1;s:12:"is_variation";i:1;s:11:"is_taxonomy";i:1;}s:23:"pa_strumien-swietlny-lm";a:6:{s:4:"name";s:23:"pa_strumien-swietlny-lm";s:5:"value";s:0:"";s:8:"position";i:8;s:10:"is_visible";i:1;s:12:"is_variation";i:1;s:11:"is_taxonomy";i:1;}s:24:"pa_temperatura-barwowa-k";a:6:{s:4:"name";s:24:"pa_temperatura-barwowa-k";s:5:"value";s:0:"";s:8:"position";i:9;s:10:"is_visible";i:1;s:12:"is_variation";i:1;s:11:"is_taxonomy";i:1;}}
142524 | Lampa uliczna z czujnikiem zmierzchu LED CYOTO 100W 4000K Kobi to wysokowydajne rozwiązanie oświetleniowe zaprojektowane z myślą o drogach, parkingach, placach i innych przestrzeniach zewnętrznych wymagających trwałości i niezawodności. Oprawa drogowa wyposażona jest w czujnik zmierzchu, który automatycznie aktywuje światło po zmroku i wyłącza je o świcie, co zwiększa komfort użytkowania i pozwala na znaczną oszczędność energii. <h2><strong>Jakie cechy posiada lampa uliczna z czujnikiem zmierzchu LED CYOTO 100W?</strong></h2> Lampa uliczna z czujnikiem zmierzchu LED CYOTO 100W łączy wysoką efektywność świetlną ze starannie przemyślaną konstrukcją. Aluminiowa obudowa i poliwęglanowy klosz zapewniają trwałość i odporność na warunki atmosferyczne, a klasa szczelności IP65 pozwala na bezproblemowe użytkowanie w zakresie temperatur od -40°C do +50°C. Strumień świetlny na poziomie 10 000 lm oraz asymetryczny kąt rozsyłu światła 75° x 130° gwarantują równomierne oświetlenie przestrzeni, eliminując efekt oślepiania i jednocześnie zwiększając bezpieczeństwo. Produkt został wyposażony w energooszczędne źródło LED o klasie energetycznej F, które może być wymienione wyłącznie przez wykwalifikowany personel. Możliwość regulacji nachylenia oprawy w zakresie ±15° oraz opcja montażu pionowego lub poziomego na słupach i wysięgnikach Ø60 mm sprawiają, że instalacja lampy jest szybka i elastyczna. CYOTO 100W objęta jest 3-letnią gwarancją producenta, co dodatkowo podkreśla jej wysoką jakość i niezawodność. <h3><strong>Specyfikacja techniczna</strong></h3> <strong>Typ produktu:</strong> Oprawa drogowa LED <strong>Moc:</strong> 100W <strong>Strumień świetlny:</strong> 10 000 lm <strong>Barwa światła:</strong> Neutralna biała (4000K) <strong>Kąt rozsyłu światła:</strong> 75° x 130° (asymetryczny) <strong>Zakres temperatury pracy:</strong> od -40°C do +50°C <strong>Stopień ochrony:</strong> IP65 <strong>Klasa energetyczna źródła światła:</strong> F <strong>Możliwość wymiany źródła:</strong> Tak, przez wykwalifikowany personel <strong>Rodzaj montażu:</strong> Na słup lub wysięgnik Ø60 mm, poziomy lub pionowy <strong>Regulacja kąta nachylenia:</strong> ±15° <strong>Obudowa:</strong> Aluminium <strong>Klosz:</strong> Poliwęglan (PC) <strong>Czujnik zmierzchu:</strong> Tak (włączenie &lt;30 lx, wyłączenie &gt;50 lx) <strong>Waga netto:</strong> 1,18 kg <strong>Gwarancja:</strong> 3 lata <strong>Kod EAN:</strong> 5902201384420 | 001580/KOB | simple | 0 | Lampa uliczna z czujnikiem zmierzchu LED CYOTO 100W 4000K 10000lm IP65 Kobi Premium 001580 | Neutralna |  |  | Nie | Kobi Light, Tadeusza Boya-Żeleńskiego 2 35-105 Rzeszów, bok@kobi.pl | [6 empty] | F |  | Czarny | [8 empty] | 100 |  |  | 230 | [8 empty] | Kobi | [14 empty] | IP 65 |  | 10000 |  |  | 4000 | [18 empty] | a:11:{s:16:"pa_barwa-swiat-a";a:6:{s:4:"name";s:16:"pa_barwa-swiat-a";s:5:"value";s:0:"";s:8:"position";i:0;s:10:"is_visible";i:1;s:12:"is_variation";i:1;s:11:"is_taxonomy";i:1;}s:16:"pa_czujnik-ruchu";a:6:{s:4:"name";s:16:"pa_czujnik-ruchu";s:5:"value";s:0:"";s:8:"position";i:1;s:10:"is_visible";i:1;s:12:"is_variation";i:1;s:11:"is_taxonomy";i:1;}s:18:"pa_dane-producenta";a:6:{s:4:"name";s:18:"pa_dane-producenta";s:5:"value";s:0:"";s:8:"position";i:2;s:10:"is_visible";i:1;s:12:"is_variation";i:1;s:11:"is_taxonomy";i:1;}s:21:"pa_klasa-energetyczna";a:6:{s:4:"name";s:21:"pa_klasa-energetyczna";s:5:"value";s:0:"";s:8:"position";i:3;s:10:"is_visible";i:1;s:12:"is_variation";i:1;s:11:"is_taxonomy";i:1;}s:8:"pa_kolor";a:6:{s:4:"name";s:8:"pa_kolor";s:5:"value";s:0:"";s:8:"position";i:4;s:10:"is_visible";i:1;s:12:"is_variation";i:1;s:11:"is_taxonomy";i:1;}s:8:"pa_moc-w";a:6:{s:4:"name";s:8:"pa_moc-w";s:5:"value";s:0:"";s:8:"position";i:5;s:10:"is_visible";i:1;s:12:"is_variation";i:1;s:11:"is_taxonomy";i:1;}s:13:"pa_napiecie-v";a:6:{s:4:"name";s:13:"pa_napiecie-v";s:5:"value";s:0:"";s:8:"position";i:6;s:10:"is_visible";i:1;s:12:"is_variation";i:1;s:11:"is_taxonomy";i:1;}s:12:"pa_producent";a:6:{s:4:"name";s:12:"pa_producent";s:5:"value";s:0:"";s:8:"position";i:7;s:10:"is_visible";i:1;s:12:"is_variation";i:1;s:11:"is_taxonomy";i:1;}s:21:"pa_stopien-ochrony-ip";a:6:{s:4:"name";s:21:"pa_stopien-ochrony-ip";s:5:"value";s:0:"";s:8:"position";i:8;s:10:"is_visible";i:1;s:12:"is_variation";i:1;s:11:"is_taxonomy";i:1;}s:23:"pa_strumien-swietlny-lm";a:6:{s:4:"name";s:23:"pa_strumien-swietlny-lm";s:5:"value";s:0:"";s:8:"position";i:9;s:10:"is_visible";i:1;s:12:"is_variation";i:1;s:11:"is_taxonomy";i:1;}s:24:"pa_temperatura-barwowa-k";a:6:{s:4:"name";s:24:"pa_temperatura-barwowa-k";s:5:"value";s:0:"";s:8:"position";i:10;s:10:"is_visible";i:1;s:12:"is_variation";i:1;s:11:"is_taxonomy";i:1;}}
142528 | Lampa uliczna z czujnikiem zmierzchu LED CYOTO 50W 4000K 5000lm IP65 Kobi to niezawodne rozwiązanie oświetleniowe do zastosowań zewnętrznych. Została zaprojektowana z myślą o efektywnym i energooszczędnym oświetleniu dróg, parkingów, chodników oraz innych przestrzeni publicznych. Dzięki wbudowanemu czujnikowi zmierzchu, oprawa automatycznie uruchamia się po zmroku (poniżej 30 lx) i wyłącza o świcie (powyżej 50 lx), co znacznie podnosi komfort użytkowania i pozwala oszczędzać energię. <h2><strong>Dlaczego warto wybrać lampę uliczną z czujnikiem zmierzchu LED CYOTO 50W?</strong></h2> Lampa uliczna z czujnikiem zmierzchu LED CYOTO 50W oferuje wysoki strumień świetlny na poziomie 5000 lumenów przy poborze mocy wynoszącym zaledwie 50W, co czyni ją wyjątkowo energooszczędnym rozwiązaniem. Neutralna barwa światła 4000K gwarantuje naturalne odwzorowanie kolorów i wysoki komfort widzenia w przestrzeni publicznej. Asymetryczny rozsył światła 75° x 130° zapewnia optymalne doświetlenie powierzchni bez efektu oślepiania. Oprawa wykonana jest z trwałego aluminium, a przesłona z odpornego poliwęglanu (PC), co zapewnia odporność na warunki atmosferyczne. Stopień ochrony IP65 pozwala na bezproblemowe użytkowanie w zakresie temperatur od -40°C do +50°C. Dodatkową zaletą jest możliwość regulacji kąta nachylenia w zakresie ±15° oraz opcja montażu pionowego lub poziomego na słupach i wysięgnikach Ø60 mm. <h3><strong>Specyfikacja techniczna</strong></h3> <strong>Moc:</strong> 50W <strong>Strumień świetlny:</strong> 5000 lm <strong>Barwa światła:</strong> Neutralna biała (4000K) <strong>Kąt rozsyłu światła:</strong> 75° x 130° (asymetryczny) <strong>Czujnik zmierzchu:</strong> Tak (włączenie &lt;30 lx, wyłączenie &gt;50 lx) <strong>Stopień ochrony:</strong> IP65 <strong>Materiał obudowy:</strong> Aluminium <strong>Materiał przesłony:</strong> Poliwęglan (PC) <strong>Zakres temperatury pracy:</strong> -40°C do +50°C <strong>Regulacja kąta nachylenia:</strong> ±15° <strong>Montaż:</strong> Na słup lub wysięgnik Ø60 mm, pionowo lub poziomo <strong>Klasa energetyczna źródła:</strong> F <strong>Możliwość wymiany źródła:</strong> Tak, przez wykwalifikowany personel <strong>Waga netto:</strong> 0,85 kg <strong>Gwarancja:</strong> 3 lata | 001581/KOB | simple | 0 | Lampa uliczna z czujnikiem zmierzchu LED CYOTO 50W 4000K 5000lm IP65 Kobi Premium 001581 | Neutralna |  |  | Nie | Kobi Light, Tadeusza Boya-Żeleńskiego 2 35-105 Rzeszów, bok@kobi.pl | [6 empty] | F |  | Czarny | [8 empty] | 50 |  |  | 230 | [8 empty] | Kobi | [14 empty] | IP 65 |  | 5000 |  |  | 4000 | [18 empty] | a:11:{s:16:"pa_barwa-swiat-a";a:6:{s:4:"name";s:16:"pa_barwa-swiat-a";s:5:"value";s:0:"";s:8:"position";i:0;s:10:"is_visible";i:1;s:12:"is_variation";i:1;s:11:"is_taxonomy";i:1;}s:16:"pa_czujnik-ruchu";a:6:{s:4:"name";s:16:"pa_czujnik-ruchu";s:5:"value";s:0:"";s:8:"position";i:1;s:10:"is_visible";i:1;s:12:"is_variation";i:1;s:11:"is_taxonomy";i:1;}s:18:"pa_dane-producenta";a:6:{s:4:"name";s:18:"pa_dane-producenta";s:5:"value";s:0:"";s:8:"position";i:2;s:10:"is_visible";i:1;s:12:"is_variation";i:1;s:11:"is_taxonomy";i:1;}s:21:"pa_klasa-energetyczna";a:6:{s:4:"name";s:21:"pa_klasa-energetyczna";s:5:"value";s:0:"";s:8:"position";i:3;s:10:"is_visible";i:1;s:12:"is_variation";i:1;s:11:"is_taxonomy";i:1;}s:8:"pa_kolor";a:6:{s:4:"name";s:8:"pa_kolor";s:5:"value";s:0:"";s:8:"position";i:4;s:10:"is_visible";i:1;s:12:"is_variation";i:1;s:11:"is_taxonomy";i:1;}s:8:"pa_moc-w";a:6:{s:4:"name";s:8:"pa_moc-w";s:5:"value";s:0:"";s:8:"position";i:5;s:10:"is_visible";i:1;s:12:"is_variation";i:1;s:11:"is_taxonomy";i:1;}s:13:"pa_napiecie-v";a:6:{s:4:"name";s:13:"pa_napiecie-v";s:5:"value";s:0:"";s:8:"position";i:6;s:10:"is_visible";i:1;s:12:"is_variation";i:1;s:11:"is_taxonomy";i:1;}s:12:"pa_producent";a:6:{s:4:"name";s:12:"pa_producent";s:5:"value";s:0:"";s:8:"position";i:7;s:10:"is_visible";i:1;s:12:"is_variation";i:1;s:11:"is_taxonomy";i:1;}s:21:"pa_stopien-ochrony-ip";a:6:{s:4:"name";s:21:"pa_stopien-ochrony-ip";s:5:"value";s:0:"";s:8:"position";i:8;s:10:"is_visible";i:1;s:12:"is_variation";i:1;s:11:"is_taxonomy";i:1;}s:23:"pa_strumien-swietlny-lm";a:6:{s:4:"name";s:23:"pa_strumien-swietlny-lm";s:5:"value";s:0:"";s:8:"position";i:9;s:10:"is_visible";i:1;s:12:"is_variation";i:1;s:11:"is_taxonomy";i:1;}s:24:"pa_temperatura-barwowa-k";a:6:{s:4:"name";s:24:"pa_temperatura-barwowa-k";s:5:"value";s:0:"";s:8:"position";i:10;s:10:"is_visible";i:1;s:12:"is_variation";i:1;s:11:"is_taxonomy";i:1;}}
142532 | <strong>Plafon LED NAIROS G2 12W 1260lm zmienna barwa Kobi</strong> to nowoczesna oprawa sufitowa, która łączy funkcjonalność z estetyką. Dzięki możliwości wyboru temperatury barwowej (3000K, 4000K, 6500K) za pomocą przełącznika CCT, plafon dostosowuje się do indywidualnych potrzeb użytkownika, oferując ciepłe, neutralne lub zimne światło. <h2><strong>Dlaczego warto wybrać plafon LED NAIROS G2 12W?</strong></h2> Plafon NAIROS G2 12W charakteryzuje się wysoką efektywnością świetlną, osiągając strumień świetlny do 1260 lm przy poborze mocy 12W. Stopień ochrony IP65 zapewnia odporność na kurz i wilgoć, co czyni go idealnym rozwiązaniem do pomieszczeń o podwyższonej wilgotności, takich jak łazienki czy kuchnie. Matowe wykończenie i kompaktowa konstrukcja sprawiają, że plafon doskonale komponuje się z nowoczesnymi wnętrzami. <h3><strong>Specyfikacja techniczna</strong></h3> <ul> <li><strong>Moc:</strong> 12W</li> <li><strong>Strumień świetlny:</strong> do 1260 lm</li> <li><strong>Temperatura barwowa:</strong> 3000K / 4000K / 6500K (regulowana)</li> <li><strong>Typ regulacji barwy:</strong> przełącznik CCT</li> <li><strong>Stopień ochrony:</strong> IP65</li> <li><strong>Materiał obudowy:</strong> tworzywo sztuczne</li> <li><strong>Kolor obudowy:</strong> biały</li> <li><strong>Wymiary:</strong> średnica 220 mm, wysokość 50 mm</li> <li><strong>Klasa energetyczna:</strong> D</li> <li><strong>Żywotność:</strong> 30 000 godzin</li> </ul> | 001694/KOB | simple | 0 | Plafon LED NAIROS G2 12W 1260lm zmienna barwa 3CCT IP65 biały Kobi Premium 001694 | Zmienna |  |  |  | Kobi Light, Tadeusza Boya-Żeleńskiego 2 35-105 Rzeszów, bok@kobi.pl | [5 empty] | 120 |  |  | Biały | [8 empty] | 12 |  |  | 230 | [8 empty] | Kobi | [5 empty] | Plafony LED | [8 empty] | IP 65 |  | 1260 |  |  | 3000/4000/6500 | [18 empty] | a:11:{s:16:"pa_barwa-swiat-a";a:6:{s:4:"name";s:16:"pa_barwa-swiat-a";s:5:"value";s:0:"";s:8:"position";i:0;s:10:"is_visible";i:1;s:12:"is_variation";i:1;s:11:"is_taxonomy";i:1;}s:18:"pa_dane-producenta";a:6:{s:4:"name";s:18:"pa_dane-producenta";s:5:"value";s:0:"";s:8:"position";i:1;s:10:"is_visible";i:1;s:12:"is_variation";i:1;s:11:"is_taxonomy";i:1;}s:16:"pa_kat-swiecenia";a:6:{s:4:"name";s:16:"pa_kat-swiecenia";s:5:"value";s:0:"";s:8:"position";i:2;s:10:"is_visible";i:1;s:12:"is_variation";i:1;s:11:"is_taxonomy";i:1;}s:8:"pa_kolor";a:6:{s:4:"name";s:8:"pa_kolor";s:5:"value";s:0:"";s:8:"position";i:3;s:10:"is_visible";i:1;s:12:"is_variation";i:1;s:11:"is_taxonomy";i:1;}s:8:"pa_moc-w";a:6:{s:4:"name";s:8:"pa_moc-w";s:5:"value";s:0:"";s:8:"position";i:4;s:10:"is_visible";i:1;s:12:"is_variation";i:1;s:11:"is_taxonomy";i:1;}s:13:"pa_napiecie-v";a:6:{s:4:"name";s:13:"pa_napiecie-v";s:5:"value";s:0:"";s:8:"position";i:5;s:10:"is_visible";i:1;s:12:"is_variation";i:1;s:11:"is_taxonomy";i:1;}s:12:"pa_producent";a:6:{s:4:"name";s:12:"pa_producent";s:5:"value";s:0:"";s:8:"position";i:6;s:10:"is_visible";i:1;s:12:"is_variation";i:1;s:11:"is_taxonomy";i:1;}s:9:"pa_rodzaj";a:6:{s:4:"name";s:9:"pa_rodzaj";s:5:"value";s:0:"";s:8:"position";i:7;s:10:"is_visible";i:1;s:12:"is_variation";i:1;s:11:"is_taxonomy";i:1;}s:21:"pa_stopien-ochrony-ip";a:6:{s:4:"name";s:21:"pa_stopien-ochrony-ip";s:5:"value";s:0:"";s:8:"position";i:8;s:10:"is_visible";i:1;s:12:"is_variation";i:1;s:11:"is_taxonomy";i:1;}s:23:"pa_strumien-swietlny-lm";a:6:{s:4:"name";s:23:"pa_strumien-swietlny-lm";s:5:"value";s:0:"";s:8:"position";i:9;s:10:"is_visible";i:1;s:12:"is_variation";i:1;s:11:"is_taxonomy";i:1;}s:24:"pa_temperatura-barwowa-k";a:6:{s:4:"name";s:24:"pa_temperatura-barwowa-k";s:5:"value";s:0:"";s:8:"position";i:10;s:10:"is_visible";i:1;s:12:"is_variation";i:1;s:11:"is_taxonomy";i:1;}}
142535 | <strong>Plafon LED NAIROS G2 12W 1140lm zmienna barwa 3CCT czarny Kobi</strong> to nowoczesna oprawa sufitowa, łącząca elegancki design z funkcjonalnością. Dzięki możliwości wyboru temperatury barwowej (3000K, 4000K, 6500K) za pomocą przełącznika CCT, plafon dostosowuje się do indywidualnych potrzeb użytkownika, oferując ciepłe, neutralne lub zimne światło. <h2><strong>Dlaczego warto wybrać plafon LED NAIROS G2 12W?</strong></h2> Plafon NAIROS G2 12W charakteryzuje się wysoką efektywnością świetlną, osiągając strumień świetlny do 1140 lm przy poborze mocy 12W. Stopień ochrony IP65 zapewnia odporność na kurz i wilgoć, co czyni go idealnym rozwiązaniem do pomieszczeń o podwyższonej wilgotności, takich jak łazienki czy kuchnie. Matowe wykończenie i kompaktowa konstrukcja sprawiają, że plafon doskonale komponuje się z nowoczesnymi wnętrzami. <h3><strong>Specyfikacja techniczna</strong></h3> <ul> <li><strong>Moc:</strong> 12W</li> <li><strong>Strumień świetlny:</strong> do 1140 lm</li> <li><strong>Temperatura barwowa:</strong> 3000K / 4000K / 6500K (regulowana)</li> <li><strong>Typ regulacji barwy:</strong> przełącznik CCT</li> <li><strong>Stopień ochrony:</strong> IP65</li> <li><strong>Materiał obudowy:</strong> polipropylen (PP)</li> <li><strong>Kolor obudowy:</strong> czarny</li> <li><strong>Wymiary:</strong> średnica 220 mm, wysokość 50 mm</li> <li><strong>Klasa energetyczna:</strong> D</li> <li><strong>Żywotność:</strong> 30 000 godzin</li> <li><strong>Wskaźnik oddawania barw (CRI):</strong> ≥80</li> <li><strong>Współczynnik mocy (PF):</strong> ≥0,70</li> <li><strong>Liczba cykli włącz/wyłącz:</strong> 20 000</li> <li><strong>Temperatura pracy:</strong> od -20°C do +40°C</li> <li><strong>Ściemniacz:</strong> niekompatybilny</li> </ul> &nbsp; | 001695/KOB | simple | 0 | Plafon LED NAIROS G2 12W 1140lm zmienna barwa 3CCT IP65 czarny Kobi Premium 001695 | Zmienna |  |  |  | Kobi Light, Tadeusza Boya-Żeleńskiego 2 35-105 Rzeszów, bok@kobi.pl | [5 empty] | 120 |  |  | Czarny | [8 empty] | 12 |  |  | 230 | [8 empty] | Kobi | [5 empty] | Plafony LED | [8 empty] | IP 65 |  | 1140 |  |  | 3000/4000/6500 | [18 empty] | a:11:{s:16:"pa_barwa-swiat-a";a:6:{s:4:"name";s:16:"pa_barwa-swiat-a";s:5:"value";s:0:"";s:8:"position";i:0;s:10:"is_visible";i:1;s:12:"is_variation";i:1;s:11:"is_taxonomy";i:1;}s:18:"pa_dane-producenta";a:6:{s:4:"name";s:18:"pa_dane-producenta";s:5:"value";s:0:"";s:8:"position";i:1;s:10:"is_visible";i:1;s:12:"is_variation";i:1;s:11:"is_taxonomy";i:1;}s:16:"pa_kat-swiecenia";a:6:{s:4:"name";s:16:"pa_kat-swiecenia";s:5:"value";s:0:"";s:8:"position";i:2;s:10:"is_visible";i:1;s:12:"is_variation";i:1;s:11:"is_taxonomy";i:1;}s:8:"pa_kolor";a:6:{s:4:"name";s:8:"pa_kolor";s:5:"value";s:0:"";s:8:"position";i:3;s:10:"is_visible";i:1;s:12:"is_variation";i:1;s:11:"is_taxonomy";i:1;}s:8:"pa_moc-w";a:6:{s:4:"name";s:8:"pa_moc-w";s:5:"value";s:0:"";s:8:"position";i:4;s:10:"is_visible";i:1;s:12:"is_variation";i:1;s:11:"is_taxonomy";i:1;}s:13:"pa_napiecie-v";a:6:{s:4:"name";s:13:"pa_napiecie-v";s:5:"value";s:0:"";s:8:"position";i:5;s:10:"is_visible";i:1;s:12:"is_variation";i:1;s:11:"is_taxonomy";i:1;}s:12:"pa_producent";a:6:{s:4:"name";s:12:"pa_producent";s:5:"value";s:0:"";s:8:"position";i:6;s:10:"is_visible";i:1;s:12:"is_variation";i:1;s:11:"is_taxonomy";i:1;}s:9:"pa_rodzaj";a:6:{s:4:"name";s:9:"pa_rodzaj";s:5:"value";s:0:"";s:8:"position";i:7;s:10:"is_visible";i:1;s:12:"is_variation";i:1;s:11:"is_taxonomy";i:1;}s:21:"pa_stopien-ochrony-ip";a:6:{s:4:"name";s:21:"pa_stopien-ochrony-ip";s:5:"value";s:0:"";s:8:"position";i:8;s:10:"is_visible";i:1;s:12:"is_variation";i:1;s:11:"is_taxonomy";i:1;}s:23:"pa_strumien-swietlny-lm";a:6:{s:4:"name";s:23:"pa_strumien-swietlny-lm";s:5:"value";s:0:"";s:8:"position";i:9;s:10:"is_visible";i:1;s:12:"is_variation";i:1;s:11:"is_taxonomy";i:1;}s:24:"pa_temperatura-barwowa-k";a:6:{s:4:"name";s:24:"pa_temperatura-barwowa-k";s:5:"value";s:0:"";s:8:"position";i:10;s:10:"is_visible";i:1;s:12:"is_variation";i:1;s:11:"is_taxonomy";i:1;}}
142539 | <strong>Plafon LED z czujnikiem ruchu NAIROS G2 12W 1260lm zmienna barwa 3CCT Kobi</strong> to nowoczesna oprawa sufitowa, łącząca funkcjonalność z estetyką. Dzięki wbudowanemu mikrofalowemu czujnikowi ruchu oraz możliwości wyboru temperatury barwowej (3000K, 4000K, 6500K) za pomocą przełącznika CCT, plafon dostosowuje się do indywidualnych potrzeb użytkownika, oferując ciepłe, neutralne lub zimne światło. <h2><strong>Dlaczego warto wybrać plafon </strong><strong>z czujnikiem ruchu </strong><strong>LED NAIROS G2 12W ?</strong></h2> Plafon z czujnikiem ruchu NAIROS G2 12W charakteryzuje się wysoką efektywnością świetlną, osiągając strumień świetlny do 1260 lm przy poborze mocy 12W. Stopień ochrony IP65 zapewnia odporność na kurz i wilgoć, co czyni go idealnym rozwiązaniem do pomieszczeń o podwyższonej wilgotności, takich jak łazienki czy kuchnie. Matowe wykończenie i kompaktowa konstrukcja sprawiają, że plafon doskonale komponuje się z nowoczesnymi wnętrzami. <h3><strong>Specyfikacja techniczna</strong></h3> <ul> <li><strong>Słowo kluczowe:</strong> Plafon LED z czujnikiem ruchu NAIROS G2 12W 1260lm zmienna barwa 3CCT Kobi</li> <li><strong>Moc:</strong> 12W</li> <li><strong>Strumień świetlny:</strong> do 1260 lm</li> <li><strong>Temperatura barwowa:</strong> 3000K / 4000K / 6500K (regulowana)</li> <li><strong>Typ regulacji barwy:</strong> przełącznik CCT</li> <li><strong>Stopień ochrony:</strong> IP65</li> <li><strong>Materiał obudowy:</strong> tworzywo sztuczne</li> <li><strong>Kolor obudowy:</strong> biały</li> <li><strong>Wymiary:</strong> średnica 220 mm, wysokość 50 mm</li> <li><strong>Klasa energetyczna:</strong> D</li> <li><strong>Żywotność:</strong> 30 000 godzin</li> <li><strong>Wskaźnik oddawania barw (CRI):</strong> ≥80</li> <li><strong>Współczynnik mocy (PF):</strong> ≥0,70</li> <li><strong>Liczba cykli włącz/wyłącz:</strong> 20 000</li> <li><strong>Temperatura pracy:</strong> od -20°C do +40°C</li> <li><strong>Ściemniacz:</strong> niekompatybilny</li> </ul> &nbsp; | 001701/KOB | simple | 0 | Plafon LED z czujnikiem ruchu NAIROS G2 12W 1260lm zmienna barwa 3CCT IP65 biały Kobi Premium 001701 | Zmienna |  |  |  | Kobi Light, Tadeusza Boya-Żeleńskiego 2 35-105 Rzeszów, bok@kobi.pl | [5 empty] | 120 |  |  | Biały | [8 empty] | 12 |  |  | 230 | [8 empty] | Kobi | [5 empty] | Plafony LED | [8 empty] | IP 65 |  | 1260 |  |  | 3000/4000/6500 | [18 empty] | a:11:{s:16:"pa_barwa-swiat-a";a:6:{s:4:"name";s:16:"pa_barwa-swiat-a";s:5:"value";s:0:"";s:8:"position";i:0;s:10:"is_visible";i:1;s:12:"is_variation";i:1;s:11:"is_taxonomy";i:1;}s:18:"pa_dane-producenta";a:6:{s:4:"name";s:18:"pa_dane-producenta";s:5:"value";s:0:"";s:8:"position";i:1;s:10:"is_visible";i:1;s:12:"is_variation";i:1;s:11:"is_taxonomy";i:1;}s:16:"pa_kat-swiecenia";a:6:{s:4:"name";s:16:"pa_kat-swiecenia";s:5:"value";s:0:"";s:8:"position";i:2;s:10:"is_visible";i:1;s:12:"is_variation";i:1;s:11:"is_taxonomy";i:1;}s:8:"pa_kolor";a:6:{s:4:"name";s:8:"pa_kolor";s:5:"value";s:0:"";s:8:"position";i:3;s:10:"is_visible";i:1;s:12:"is_variation";i:1;s:11:"is_taxonomy";i:1;}s:8:"pa_moc-w";a:6:{s:4:"name";s:8:"pa_moc-w";s:5:"value";s:0:"";s:8:"position";i:4;s:10:"is_visible";i:1;s:12:"is_variation";i:1;s:11:"is_taxonomy";i:1;}s:13:"pa_napiecie-v";a:6:{s:4:"name";s:13:"pa_napiecie-v";s:5:"value";s:0:"";s:8:"position";i:5;s:10:"is_visible";i:1;s:12:"is_variation";i:1;s:11:"is_taxonomy";i:1;}s:12:"pa_producent";a:6:{s:4:"name";s:12:"pa_producent";s:5:"value";s:0:"";s:8:"position";i:6;s:10:"is_visible";i:1;s:12:"is_variation";i:1;s:11:"is_taxonomy";i:1;}s:9:"pa_rodzaj";a:6:{s:4:"name";s:9:"pa_rodzaj";s:5:"value";s:0:"";s:8:"position";i:7;s:10:"is_visible";i:1;s:12:"is_variation";i:1;s:11:"is_taxonomy";i:1;}s:21:"pa_stopien-ochrony-ip";a:6:{s:4:"name";s:21:"pa_stopien-ochrony-ip";s:5:"value";s:0:"";s:8:"position";i:8;s:10:"is_visible";i:1;s:12:"is_variation";i:1;s:11:"is_taxonomy";i:1;}s:23:"pa_strumien-swietlny-lm";a:6:{s:4:"name";s:23:"pa_strumien-swietlny-lm";s:5:"value";s:0:"";s:8:"position";i:9;s:10:"is_visible";i:1;s:12:"is_variation";i:1;s:11:"is_taxonomy";i:1;}s:24:"pa_temperatura-barwowa-k";a:6:{s:4:"name";s:24:"pa_temperatura-barwowa-k";s:5:"value";s:0:"";s:8:"position";i:10;s:10:"is_visible";i:1;s:12:"is_variation";i:1;s:11:"is_taxonomy";i:1;}}
142544 | <strong>Plafon LED NAIROS G2 18W 1890lm zmienna barwa 3CCT IP65 biały Kobi</strong> to nowoczesna oprawa sufitowa LED przeznaczona do montażu wewnętrznego i zewnętrznego, oferująca możliwość regulacji barwy światła. Dzięki trójstopniowej zmianie temperatury barwowej – 3000K, 4000K, 6500K – użytkownik może dostosować charakter oświetlenia do własnych potrzeb. Solidna konstrukcja oraz wysoka szczelność IP65 sprawiają, że plafon doskonale sprawdzi się w pomieszczeniach narażonych na wilgoć i kurz. <h2><strong>Dlaczego warto wybrać plafon LED NAIROS G2 18W?</strong></h2> Plafon LED NAIROS G2 18W oferuje strumień świetlny aż 1890 lumenów przy poborze mocy 18W, co zapewnia wysoką efektywność energetyczną i doskonałe doświetlenie nawet większych przestrzeni. Regulacja barwy światła odbywa się za pomocą wygodnego suwaka umieszczonego na spodzie oprawy. Kąt świecenia 120° zapewnia równomierne rozproszenie światła, eliminując ostre cienie. Obudowa wykonana została z wytrzymałego polipropylenu (PP), co w połączeniu z minimalistycznym designem sprawia, że plafon pasuje do nowoczesnych wnętrz. Produkt objęty jest 3-letnią gwarancją. Lampa nie współpracuje ze ściemniaczem. <h3><strong>Specyfikacja techniczna</strong></h3> <ul> <li><strong>Moc:</strong> 18W</li> <li><strong>Strumień świetlny:</strong> 1890 lm</li> <li><strong>Temperatura barwowa:</strong> 3000K / 4000K / 6500K (regulowana przełącznikiem CCT)</li> <li><strong>Kąt świecenia:</strong> 120°</li> <li><strong>Materiał obudowy:</strong> Polipropylen (PP)</li> <li><strong>Kolor:</strong> Biały</li> <li><strong>Średnica:</strong> 300 mm</li> <li><strong>Wysokość:</strong> 55 mm</li> <li><strong>Stopień ochrony:</strong> IP65</li> <li><strong>Wskaźnik oddawania barw (CRI):</strong> ≥80</li> <li><strong>Współczynnik mocy (PF):</strong> ≥0,70</li> <li><strong>Liczba cykli włącz/wyłącz:</strong> 20 000</li> <li><strong>Żywotność:</strong> 30 000 godzin</li> <li><strong>Temperatura pracy:</strong> od -20°C do +40°C</li> <li><strong>Klasa energetyczna:</strong> D</li> <li><strong>Gwarancja:</strong> 3 lata</li> </ul> | 001696/KOB | simple | 0 | Plafon LED NAIROS G2 18W 1890lm zmienna barwa 3CCT IP65 biały Kobi Premium 001696 | Neutralna |  |  |  | Kobi Light, Tadeusza Boya-Żeleńskiego 2 35-105 Rzeszów, bok@kobi.pl | [5 empty] | 120 |  |  | Biały | [8 empty] | 18 |  |  | 230 | [8 empty] | Kobi | [5 empty] | Plafony LED | [8 empty] | IP 65 |  | 1890 |  |  | 3000/4000/6500 | [18 empty] | a:11:{s:16:"pa_barwa-swiat-a";a:6:{s:4:"name";s:16:"pa_barwa-swiat-a";s:5:"value";s:0:"";s:8:"position";i:0;s:10:"is_visible";i:1;s:12:"is_variation";i:1;s:11:"is_taxonomy";i:1;}s:18:"pa_dane-producenta";a:6:{s:4:"name";s:18:"pa_dane-producenta";s:5:"value";s:0:"";s:8:"position";i:1;s:10:"is_visible";i:1;s:12:"is_variation";i:1;s:11:"is_taxonomy";i:1;}s:16:"pa_kat-swiecenia";a:6:{s:4:"name";s:16:"pa_kat-swiecenia";s:5:"value";s:0:"";s:8:"position";i:2;s:10:"is_visible";i:1;s:12:"is_variation";i:1;s:11:"is_taxonomy";i:1;}s:8:"pa_kolor";a:6:{s:4:"name";s:8:"pa_kolor";s:5:"value";s:0:"";s:8:"position";i:3;s:10:"is_visible";i:1;s:12:"is_variation";i:1;s:11:"is_taxonomy";i:1;}s:8:"pa_moc-w";a:6:{s:4:"name";s:8:"pa_moc-w";s:5:"value";s:0:"";s:8:"position";i:4;s:10:"is_visible";i:1;s:12:"is_variation";i:1;s:11:"is_taxonomy";i:1;}s:13:"pa_napiecie-v";a:6:{s:4:"name";s:13:"pa_napiecie-v";s:5:"value";s:0:"";s:8:"position";i:5;s:10:"is_visible";i:1;s:12:"is_variation";i:1;s:11:"is_taxonomy";i:1;}s:12:"pa_producent";a:6:{s:4:"name";s:12:"pa_producent";s:5:"value";s:0:"";s:8:"position";i:6;s:10:"is_visible";i:1;s:12:"is_variation";i:1;s:11:"is_taxonomy";i:1;}s:9:"pa_rodzaj";a:6:{s:4:"name";s:9:"pa_rodzaj";s:5:"value";s:0:"";s:8:"position";i:7;s:10:"is_visible";i:1;s:12:"is_variation";i:1;s:11:"is_taxonomy";i:1;}s:21:"pa_stopien-ochrony-ip";a:6:{s:4:"name";s:21:"pa_stopien-ochrony-ip";s:5:"value";s:0:"";s:8:"position";i:8;s:10:"is_visible";i:1;s:12:"is_variation";i:1;s:11:"is_taxonomy";i:1;}s:23:"pa_strumien-swietlny-lm";a:6:{s:4:"name";s:23:"pa_strumien-swietlny-lm";s:5:"value";s:0:"";s:8:"position";i:9;s:10:"is_visible";i:1;s:12:"is_variation";i:1;s:11:"is_taxonomy";i:1;}s:24:"pa_temperatura-barwowa-k";a:6:{s:4:"name";s:24:"pa_temperatura-barwowa-k";s:5:"value";s:0:"";s:8:"position";i:10;s:10:"is_visible";i:1;s:12:"is_variation";i:1;s:11:"is_taxonomy";i:1;}}
142547 | <strong>Plafon LED z czujnikiem ruchu NAIROS G2 18W 1890lm zmienna barwa 3CCT Kobi</strong> to inteligentna oprawa sufitowa LED zaprojektowana z myślą o nowoczesnych i energooszczędnych instalacjach oświetleniowych. Dzięki wbudowanemu mikrofalowemu czujnikowi ruchu i zmierzchu oraz funkcji zmiany temperatury barwowej (3000K, 4000K, 6500K), plafon dostosowuje się do warunków otoczenia oraz indywidualnych preferencji użytkownika. <h2><strong>Dlaczego warto wybrać plafon LED z czujnikiem ruchu NAIROS G2 18W?</strong></h2> Plafon LED z czujnikiem ruchu NAIROS G2 18W oferuje zaawansowane sterowanie za pomocą pilota (dołączony do zestawu), umożliwiającego regulację czasu świecenia, czułości zmierzchowej oraz zasięgu detekcji ruchu. Możliwość zmiany barwy światła za pomocą suwaka z tyłu oprawy pozwala szybko dostosować oświetlenie do aktualnych potrzeb – ciepłe, neutralne lub zimne światło. Stopień ochrony IP65 zapewnia odporność na kurz i wodę, co sprawia, że plafon doskonale nadaje się również do pomieszczeń o podwyższonej wilgotności. Solidna konstrukcja z polipropylenu (PP), trwałość sięgająca 30 000 godzin oraz nowoczesny design czynią z tej oprawy wszechstronne rozwiązanie do zastosowania w domach, biurach, klatkach schodowych, garażach i wielu innych przestrzeniach. Źródło światła może być wymienione wyłącznie przez wykwalifikowany personel, co zwiększa bezpieczeństwo użytkowania. <h3><strong>Specyfikacja techniczna</strong></h3> <ul> <li><strong>Moc:</strong> 18W</li> <li><strong>Strumień świetlny:</strong> 1890 lm</li> <li><strong>Temperatura barwowa:</strong> 3000K / 4000K / 6500K</li> <li><strong>Regulacja barwy:</strong> Suwak CCT na spodzie oprawy</li> <li><strong>Materiał obudowy:</strong> Polipropylen (PP)</li> <li><strong>Kolor:</strong> Biały</li> <li><strong>Średnica:</strong> 300 mm</li> <li><strong>Wysokość:</strong> 55 mm</li> <li><strong>Kąt świecenia:</strong> 120°</li> <li><strong>Stopień ochrony:</strong> IP65</li> <li><strong>Wskaźnik CRI:</strong> ≥80</li> <li><strong>Współczynnik mocy (PF):</strong> ≥0,70</li> <li><strong>Liczba cykli włącz/wyłącz:</strong> 20 000</li> <li><strong>Żywotność:</strong> 30 000 godzin</li> <li><strong>Zakres temperatury pracy:</strong> od -20°C do +40°C</li> <li><strong>Czujnik ruchu:</strong> mikrofalowy, zasięg do 6 m, regulacja: 25%/50%/75%/100%</li> <li><strong>Czujnik zmierzchu:</strong> 10 lx / 25 lx / 50 lx / wyłączony</li> <li><strong>Czas działania po detekcji:</strong> 5 s / 1 min / 3 min / 10 min</li> <li><strong>Kąt detekcji czujnika:</strong> 30°–150°</li> <li><strong>Klasa energetyczna:</strong> D</li> <li><strong>Gwarancja:</strong> 3 lata</li> </ul> | 001703/KOB | simple | 0 | Plafon LED z czujnikiem ruchu NAIROS G2 18W 1890lm zmienna barwa 3CCT IP65 biały Kobi Premium 001703 | Zmienna |  |  |  | Kobi Light, Tadeusza Boya-Żeleńskiego 2 35-105 Rzeszów, bok@kobi.pl | [5 empty] | 120 |  |  | Biały | [8 empty] | 18 |  |  | 230 | [8 empty] | Kobi | [5 empty] | Plafony LED | [8 empty] | IP 65 |  | 1890 |  |  | 3000/4000/6500 | [18 empty] | a:11:{s:16:"pa_barwa-swiat-a";a:6:{s:4:"name";s:16:"pa_barwa-swiat-a";s:5:"value";s:0:"";s:8:"position";i:0;s:10:"is_visible";i:1;s:12:"is_variation";i:1;s:11:"is_taxonomy";i:1;}s:18:"pa_dane-producenta";a:6:{s:4:"name";s:18:"pa_dane-producenta";s:5:"value";s:0:"";s:8:"position";i:1;s:10:"is_visible";i:1;s:12:"is_variation";i:1;s:11:"is_taxonomy";i:1;}s:16:"pa_kat-swiecenia";a:6:{s:4:"name";s:16:"pa_kat-swiecenia";s:5:"value";s:0:"";s:8:"position";i:2;s:10:"is_visible";i:1;s:12:"is_variation";i:1;s:11:"is_taxonomy";i:1;}s:8:"pa_kolor";a:6:{s:4:"name";s:8:"pa_kolor";s:5:"value";s:0:"";s:8:"position";i:3;s:10:"is_visible";i:1;s:12:"is_variation";i:1;s:11:"is_taxonomy";i:1;}s:8:"pa_moc-w";a:6:{s:4:"name";s:8:"pa_moc-w";s:5:"value";s:0:"";s:8:"position";i:4;s:10:"is_visible";i:1;s:12:"is_variation";i:1;s:11:"is_taxonomy";i:1;}s:13:"pa_napiecie-v";a:6:{s:4:"name";s:13:"pa_napiecie-v";s:5:"value";s:0:"";s:8:"position";i:5;s:10:"is_visible";i:1;s:12:"is_variation";i:1;s:11:"is_taxonomy";i:1;}s:12:"pa_producent";a:6:{s:4:"name";s:12:"pa_producent";s:5:"value";s:0:"";s:8:"position";i:6;s:10:"is_visible";i:1;s:12:"is_variation";i:1;s:11:"is_taxonomy";i:1;}s:9:"pa_rodzaj";a:6:{s:4:"name";s:9:"pa_rodzaj";s:5:"value";s:0:"";s:8:"position";i:7;s:10:"is_visible";i:1;s:12:"is_variation";i:1;s:11:"is_taxonomy";i:1;}s:21:"pa_stopien-ochrony-ip";a:6:{s:4:"name";s:21:"pa_stopien-ochrony-ip";s:5:"value";s:0:"";s:8:"position";i:8;s:10:"is_visible";i:1;s:12:"is_variation";i:1;s:11:"is_taxonomy";i:1;}s:23:"pa_strumien-swietlny-lm";a:6:{s:4:"name";s:23:"pa_strumien-swietlny-lm";s:5:"value";s:0:"";s:8:"position";i:9;s:10:"is_visible";i:1;s:12:"is_variation";i:1;s:11:"is_taxonomy";i:1;}s:24:"pa_temperatura-barwowa-k";a:6:{s:4:"name";s:24:"pa_temperatura-barwowa-k";s:5:"value";s:0:"";s:8:"position";i:10;s:10:"is_visible";i:1;s:12:"is_variation";i:1;s:11:"is_taxonomy";i:1;}}
142574 | Oprawa hermetyczna liniowa LED NEXFORCE N2 120 cm 36W 6300lm 4000K neutralna IP66 Kobi 001726 to profesjonalne rozwiązanie oświetleniowe stworzone z myślą o wymagających przestrzeniach przemysłowych, magazynowych i technicznych. Dzięki szczelnej konstrukcji i wysokiej klasie odporności na uderzenia, doskonale sprawdza się w trudnych warunkach pracy. Emituje neutralne białe światło o wysokiej skuteczności, co znacząco wpływa na komfort i efektywność oświetlenia dużych powierzchni. <h2>Czym wyróżnia się oprawa hermetyczna liniowa LED NEXFORCE N2 120 cm 36W 6300lm 4000K neutralna IP66 Kobi 001726?</h2> <ul> <li>- Oprawa hermetyczna liniowa LED NEXFORCE N2 120 cm 36W 6300lm 4000K neutralna IP66 Kobi 001726 to wydajne źródło światła o strumieniu 6300 lm i klasie szczelności IP66</li> <li>- Wysoka odporność na uderzenia (IK08) – bezpieczna do zastosowania w przestrzeniach przemysłowych</li> <li>- Klasa energetyczna B – efektywność energetyczna przy niskim zużyciu prądu (36 W)</li> <li>- Długa żywotność – nawet do 50 000 godzin pracy</li> <li>- Kąt świecenia 120° – szerokie rozproszenie światła</li> <li>- Możliwość montażu sufitowego – stabilna i szybka instalacja</li> <li>- Neutralna temperatura barwowa 4000 K – idealna do pracy i codziennego użytku</li> <li>- 5 lat gwarancji – pewność niezawodnego działania</li> </ul> Ten model oprawy LED to świetna inwestycja w wydajne i trwałe oświetlenie, szczególnie w miejscach narażonych na kurz, wilgoć czy wahania temperatury. Neutralna barwa światła zapewnia dobrą widoczność, nie męczy wzroku i sprawdza się zarówno w przestrzeniach roboczych, jak i technicznych. Produkt marki Kobi Professional to gwarancja jakości i niezawodności na lata. <h3>Specyfikacja</h3> <ul> <li>- Marka: Kobi Professional</li> <li>- Typ oprawy: inwestycyjna</li> <li>- Eprel: 2082349</li> <li>- Kolor produktu: szary</li> <li>- Moc: 36 W</li> <li>- Napięcie zasilania: 230 V</li> <li>- Prąd: 0.157 A</li> <li>- Strumień świetlny: 6300 lm</li> <li>- Temperatura barwowa: 4000 K</li> <li>- Wskaźnik oddawania barw: Ra ≥80</li> <li>- Liczba cykli włączeń: 25000</li> <li>- Żywotność: 50 000 h</li> <li>- Kąt świecenia: 120°</li> <li>- Klasa źródła światła: B</li> <li>- Klasa ochronności: I</li> <li>- IP: IP66</li> <li>- IK: IK08</li> <li>- Sposób montażu: sufitowy</li> <li>- Możliwość sterowania: NIE</li> <li>- Zakres temperatury otoczenia: -20°C do +40°C</li> <li>- Gwarancja: 5 lat</li> <li>- Atesty: LVD, EMC, ROHS, ERP, EEI</li> </ul> | 001726/KOB | simple | 0 | Oprawa hermetyczna liniowa LED NEXFORCE N2 120 cm 36W 6300lm 4000K neutralna IP66 Kobi 001726 |  |  |  |  | Kobi Light, Tadeusza Boya-Żeleńskiego 2 35-105 Rzeszów, bok@kobi.pl | 1200 mm |  |  |  |  | 120 |  |  | Szary | [8 empty] | 36 |  |  | 230 | [8 empty] | Kobi | [14 empty] | IP 66 |  | 6300 |  |  | 4000 | [18 empty] | a:10:{s:18:"pa_dane-producenta";a:6:{s:4:"name";s:18:"pa_dane-producenta";s:5:"value";s:0:"";s:8:"position";i:0;s:10:"is_visible";i:1;s:12:"is_variation";i:1;s:11:"is_taxonomy";i:1;}s:10:"pa_d-ugosc";a:6:{s:4:"name";s:10:"pa_d-ugosc";s:5:"value";s:0:"";s:8:"position";i:1;s:10:"is_visible";i:1;s:12:"is_variation";i:1;s:11:"is_taxonomy";i:1;}s:16:"pa_kat-swiecenia";a:6:{s:4:"name";s:16:"pa_kat-swiecenia";s:5:"value";s:0:"";s:8:"position";i:2;s:10:"is_visible";i:1;s:12:"is_variation";i:1;s:11:"is_taxonomy";i:1;}s:8:"pa_kolor";a:6:{s:4:"name";s:8:"pa_kolor";s:5:"value";s:0:"";s:8:"position";i:3;s:10:"is_visible";i:1;s:12:"is_variation";i:1;s:11:"is_taxonomy";i:1;}s:8:"pa_moc-w";a:6:{s:4:"name";s:8:"pa_moc-w";s:5:"value";s:0:"";s:8:"position";i:4;s:10:"is_visible";i:1;s:12:"is_variation";i:1;s:11:"is_taxonomy";i:1;}s:13:"pa_napiecie-v";a:6:{s:4:"name";s:13:"pa_napiecie-v";s:5:"value";s:0:"";s:8:"position";i:5;s:10:"is_visible";i:1;s:12:"is_variation";i:1;s:11:"is_taxonomy";i:1;}s:12:"pa_producent";a:6:{s:4:"name";s:12:"pa_producent";s:5:"value";s:0:"";s:8:"position";i:6;s:10:"is_visible";i:1;s:12:"is_variation";i:1;s:11:"is_taxonomy";i:1;}s:21:"pa_stopien-ochrony-ip";a:6:{s:4:"name";s:21:"pa_stopien-ochrony-ip";s:5:"value";s:0:"";s:8:"position";i:7;s:10:"is_visible";i:1;s:12:"is_variation";i:1;s:11:"is_taxonomy";i:1;}s:23:"pa_strumien-swietlny-lm";a:6:{s:4:"name";s:23:"pa_strumien-swietlny-lm";s:5:"value";s:0:"";s:8:"position";i:8;s:10:"is_visible";i:1;s:12:"is_variation";i:1;s:11:"is_taxonomy";i:1;}s:24:"pa_temperatura-barwowa-k";a:6:{s:4:"name";s:24:"pa_temperatura-barwowa-k";s:5:"value";s:0:"";s:8:"position";i:9;s:10:"is_visible";i:1;s:12:"is_variation";i:1;s:11:"is_taxonomy";i:1;}}
142581 | Oprawa hermetyczna liniowa LED NEXFORCE N2 150cm 52W 9000lm 4000K neutralna IP66 Kobi 001727 to przemysłowe źródło światła o wysokiej wydajności, stworzone z myślą o intensywnie eksploatowanych przestrzeniach. Dzięki solidnej obudowie, szczelności IP66 oraz odporności na uderzenia IK08, idealnie nadaje się do hal produkcyjnych, magazynów, parkingów i innych miejsc wymagających niezawodnego i trwałego oświetlenia. Neutralna barwa światła zapewnia optymalną widoczność bez zniekształcania kolorów. <h2>Czym wyróżnia się oprawa hermetyczna liniowa LED NEXFORCE N2 150cm 52W 9000lm 4000K neutralna IP66 Kobi 001727?</h2> <ul> <li>- Oprawa hermetyczna liniowa LED NEXFORCE N2 150cm 52W 9000lm 4000K neutralna IP66 Kobi 001727 zapewnia mocne i równomierne światło przy niskim poborze energii</li> <li>- Wysoka skuteczność świetlna – aż 9000 lumenów przy 52 W</li> <li>- Klasa szczelności IP66 – odporna na kurz i wodę</li> <li>- Kąt świecenia 120° – idealna do szerokiego rozsyłu światła</li> <li>- Klasa odporności mechanicznej IK08 – zwiększona trwałość obudowy</li> <li>- Trwałość do 50 000 godzin – bezobsługowa praca przez długi czas</li> <li>- Stabilny montaż sufitowy – szybka instalacja i niezawodne mocowanie</li> <li>- 5 lat gwarancji – pewność jakości i niezawodności</li> </ul> To niezastąpiona oprawa dla miejsc, gdzie jakość oświetlenia i odporność na warunki środowiskowe mają kluczowe znaczenie. Dzięki barwie światła 4000K model ten doskonale sprawdza się w przestrzeniach, gdzie wymagana jest naturalna i komfortowa widoczność. Kobi Professional po raz kolejny oferuje rozwiązanie gotowe na najcięższe warunki pracy. <h3>Specyfikacja</h3> <ul> <li>- Marka: Kobi Professional</li> <li>- Typ oprawy: inwestycyjna</li> <li>- Eprel: 2082480</li> <li>- Kolor produktu: szary</li> <li>- Moc: 52 W</li> <li>- Napięcie zasilania: 230 V</li> <li>- Prąd: 0.226 A</li> <li>- Strumień świetlny: 9000 lm</li> <li>- Temperatura barwowa: 4000 K</li> <li>- Wskaźnik oddawania barw: Ra ≥80</li> <li>- Liczba cykli włączeń: 25000</li> <li>- Żywotność: 50 000 h</li> <li>- Kąt świecenia: 120°</li> <li>- Klasa źródła światła: B</li> <li>- Klasa ochronności: I</li> <li>- IP: IP66</li> <li>- IK: IK08</li> <li>- Sposób montażu: sufitowy</li> <li>- Możliwość sterowania: NIE</li> <li>- Zakres temperatury otoczenia: -20°C do +40°C</li> <li>- Gwarancja: 5 lat</li> <li>- Atesty: LVD, EMC, ROHS, ERP, EEI</li> </ul> | 001727/KOB | simple | 0 | Oprawa hermetyczna liniowa LED NEXFORCE N2 150cm 52W 9000lm 4000K neutralna IP66 Kobi 001727 |  |  |  |  | Kobi Light, Tadeusza Boya-Żeleńskiego 2 35-105 Rzeszów, bok@kobi.pl | 1500 mm |  |  |  |  | 120 |  |  | Szary | [8 empty] | 52 |  |  | 230 | [8 empty] | Kobi | [14 empty] | IP 66 |  | 9000 |  |  | 4000 | [18 empty] | a:10:{s:18:"pa_dane-producenta";a:6:{s:4:"name";s:18:"pa_dane-producenta";s:5:"value";s:0:"";s:8:"position";i:0;s:10:"is_visible";i:1;s:12:"is_variation";i:1;s:11:"is_taxonomy";i:1;}s:10:"pa_d-ugosc";a:6:{s:4:"name";s:10:"pa_d-ugosc";s:5:"value";s:0:"";s:8:"position";i:1;s:10:"is_visible";i:1;s:12:"is_variation";i:1;s:11:"is_taxonomy";i:1;}s:16:"pa_kat-swiecenia";a:6:{s:4:"name";s:16:"pa_kat-swiecenia";s:5:"value";s:0:"";s:8:"position";i:2;s:10:"is_visible";i:1;s:12:"is_variation";i:1;s:11:"is_taxonomy";i:1;}s:8:"pa_kolor";a:6:{s:4:"name";s:8:"pa_kolor";s:5:"value";s:0:"";s:8:"position";i:3;s:10:"is_visible";i:1;s:12:"is_variation";i:1;s:11:"is_taxonomy";i:1;}s:8:"pa_moc-w";a:6:{s:4:"name";s:8:"pa_moc-w";s:5:"value";s:0:"";s:8:"position";i:4;s:10:"is_visible";i:1;s:12:"is_variation";i:1;s:11:"is_taxonomy";i:1;}s:13:"pa_napiecie-v";a:6:{s:4:"name";s:13:"pa_napiecie-v";s:5:"value";s:0:"";s:8:"position";i:5;s:10:"is_visible";i:1;s:12:"is_variation";i:1;s:11:"is_taxonomy";i:1;}s:12:"pa_producent";a:6:{s:4:"name";s:12:"pa_producent";s:5:"value";s:0:"";s:8:"position";i:6;s:10:"is_visible";i:1;s:12:"is_variation";i:1;s:11:"is_taxonomy";i:1;}s:21:"pa_stopien-ochrony-ip";a:6:{s:4:"name";s:21:"pa_stopien-ochrony-ip";s:5:"value";s:0:"";s:8:"position";i:7;s:10:"is_visible";i:1;s:12:"is_variation";i:1;s:11:"is_taxonomy";i:1;}s:23:"pa_strumien-swietlny-lm";a:6:{s:4:"name";s:23:"pa_strumien-swietlny-lm";s:5:"value";s:0:"";s:8:"position";i:8;s:10:"is_visible";i:1;s:12:"is_variation";i:1;s:11:"is_taxonomy";i:1;}s:24:"pa_temperatura-barwowa-k";a:6:{s:4:"name";s:24:"pa_temperatura-barwowa-k";s:5:"value";s:0:"";s:8:"position";i:9;s:10:"is_visible";i:1;s:12:"is_variation";i:1;s:11:"is_taxonomy";i:1;}}
143665 | Lampa uliczna z czujnikiem ruchu solarna 30W 3000/4000K 4800lm 2CCT IP65 Kobi Premium 001820 to nowoczesne i energooszczędne rozwiązanie oświetleniowe do zastosowań zewnętrznych. Zasilana energią słoneczną, wyposażona w czujniki ruchu i zmierzchu, idealnie sprawdza się w miejscach wymagających autonomicznego, inteligentnego doświetlenia przy minimalnych kosztach eksploatacji. <h2>Czym wyróżnia się lampa uliczna z czujnikiem ruchu solarna 30W 3000/4000K 4800lm 2CCT IP65 Kobi Premium 001820?</h2> <ul> <li>- Lampa uliczna z czujnikiem ruchu solarna 30W 3000/4000K 4800lm 2CCT IP65 Kobi Premium 001820 działa niezależnie od sieci elektrycznej dzięki zasilaniu solarnemu</li> <li>- Wbudowany czujnik PIR i zmierzchu automatycznie reguluje pracę w zależności od obecności ruchu i pory dnia</li> <li>- Wysoka efektywność świetlna – aż 4800 lm przy mocy 30 W</li> <li>- Możliwość pracy w szerokim zakresie temperatur od -20°C do +40°C</li> <li>- Solidna i odporna obudowa o klasie szczelności IP65 i odporności mechanicznej IK07</li> </ul> Oprawa została zaprojektowana z myślą o zastosowaniach inwestycyjnych – idealna do oświetlania parkingów, uliczek, placów czy terenów przy firmach i obiektach użyteczności publicznej. Dzięki technologii LED i zastosowaniu baterii LiFePO4, urządzenie łączy długą żywotność (do 35 000 godzin) z ekologicznym i bezobsługowym działaniem, oferując jednocześnie komfort i bezpieczeństwo użytkowania. <h3>Specyfikacja techniczna</h3> <ul> <li>- Moc: 30 W</li> <li>- Strumień świetlny: 4800 lm</li> <li>- Temperatura barwowa: 3000/4000 K (2CCT)</li> <li>- Typ czujników: ruchu PIR, zmierzchu</li> <li>- Typ baterii: LiFePO4</li> <li>- Zakres temperatur pracy: -20°C do +40°C</li> <li>- Klasa szczelności: IP65</li> <li>- Odporność mechaniczna: IK07</li> <li>- Kąt świecenia: 140x70°</li> <li>- Montaż: na słupie, wysięgniku lub podłożu stałym</li> <li>- Liczba cykli: 20 000</li> <li>- Współczynnik oddawania barw: Ra ≥80</li> <li>- Żywotność: 35 000 h</li> <li>- Certyfikaty: EMC, ROHS</li> </ul> | 001820/KOB | simple | 0 | Lampa uliczna z czujnikiem ruchu solarna 30W 3000/4000K 4800lm 2CCT IP65 Kobi Premium 001820 | Ciepła¦Neutralna |  |  | Tak | Kobi Light, Tadeusza Boya-Żeleńskiego 2 35-105 Rzeszów, bok@kobi.pl | [8 empty] | Czarny | [8 empty] | 30 |  |  | 9 | [8 empty] | Kobi | [14 empty] | IP 65 |  | 4800 |  |  | 3000/4000 | [18 empty] | a:10:{s:16:"pa_barwa-swiat-a";a:6:{s:4:"name";s:16:"pa_barwa-swiat-a";s:5:"value";s:0:"";s:8:"position";i:0;s:10:"is_visible";i:1;s:12:"is_variation";i:1;s:11:"is_taxonomy";i:1;}s:16:"pa_czujnik-ruchu";a:6:{s:4:"name";s:16:"pa_czujnik-ruchu";s:5:"value";s:0:"";s:8:"position";i:1;s:10:"is_visible";i:1;s:12:"is_variation";i:1;s:11:"is_taxonomy";i:1;}s:18:"pa_dane-producenta";a:6:{s:4:"name";s:18:"pa_dane-producenta";s:5:"value";s:0:"";s:8:"position";i:2;s:10:"is_visible";i:1;s:12:"is_variation";i:1;s:11:"is_taxonomy";i:1;}s:8:"pa_kolor";a:6:{s:4:"name";s:8:"pa_kolor";s:5:"value";s:0:"";s:8:"position";i:3;s:10:"is_visible";i:1;s:12:"is_variation";i:1;s:11:"is_taxonomy";i:1;}s:8:"pa_moc-w";a:6:{s:4:"name";s:8:"pa_moc-w";s:5:"value";s:0:"";s:8:"position";i:4;s:10:"is_visible";i:1;s:12:"is_variation";i:1;s:11:"is_taxonomy";i:1;}s:13:"pa_napiecie-v";a:6:{s:4:"name";s:13:"pa_napiecie-v";s:5:"value";s:0:"";s:8:"position";i:5;s:10:"is_visible";i:1;s:12:"is_variation";i:1;s:11:"is_taxonomy";i:1;}s:12:"pa_producent";a:6:{s:4:"name";s:12:"pa_producent";s:5:"value";s:0:"";s:8:"position";i:6;s:10:"is_visible";i:1;s:12:"is_variation";i:1;s:11:"is_taxonomy";i:1;}s:21:"pa_stopien-ochrony-ip";a:6:{s:4:"name";s:21:"pa_stopien-ochrony-ip";s:5:"value";s:0:"";s:8:"position";i:7;s:10:"is_visible";i:1;s:12:"is_variation";i:1;s:11:"is_taxonomy";i:1;}s:23:"pa_strumien-swietlny-lm";a:6:{s:4:"name";s:23:"pa_strumien-swietlny-lm";s:5:"value";s:0:"";s:8:"position";i:8;s:10:"is_visible";i:1;s:12:"is_variation";i:1;s:11:"is_taxonomy";i:1;}s:24:"pa_temperatura-barwowa-k";a:6:{s:4:"name";s:24:"pa_temperatura-barwowa-k";s:5:"value";s:0:"";s:8:"position";i:9;s:10:"is_visible";i:1;s:12:"is_variation";i:1;s:11:"is_taxonomy";i:1;}}
144556 | Naświetlacz Solarny LED z czujnikiem ruchu HALOGEN MHC 5W 4000K 500lm KOBI 001807 to energooszczędne i ekologiczne źródło światła, które idealnie sprawdzi się jako oświetlenie zewnętrzne wokół domu, garażu, ogrodu czy na podjeździe. Dzięki zasilaniu solarnemu oraz wbudowanemu czujnikowi ruchu i zmierzchu, urządzenie zapewnia komfort użytkowania i automatyczne włączanie tylko wtedy, gdy jest potrzebne, co przekłada się na oszczędność energii i dłuższą żywotność. <h2>Dlaczego warto wybrać naświetlacz solarny LED z czujnikiem ruchu HALOGEN MHC 5W 4000K 500lm KOBI 001807?</h2> <ul> <li>- Naświetlacz solarny LED z czujnikiem ruchu HALOGEN MHC 5W 4000K 500lm KOBI 001807 działa całkowicie bezprzewodowo, zasilany energią słoneczną</li> <li>- Czujniki ruchu i zmierzchu zapewniają automatyczne i inteligentne sterowanie światłem</li> <li>- Wysoka szczelność IP65 chroni urządzenie przed pyłem i wodą, idealna do użytku zewnętrznego</li> <li>- Neutralna biała barwa światła (4000K) zapewnia dobrą widoczność i komfort dla oczu</li> <li>- Skuteczność świetlna na poziomie 100 lm/W oraz trwałość sięgająca 15 000 godzin</li> <li>- Wbudowany akumulator zapewnia działanie nawet przy braku stałego źródła zasilania</li> <li>- Łatwy montaż natynkowy pozwala na szybkie i wygodne zainstalowanie urządzenia</li> </ul> Ten nowoczesny naświetlacz LED to świetne rozwiązanie dla osób poszukujących praktycznego, trwałego i ekonomicznego sposobu na oświetlenie przestrzeni wokół domu. Produkt marki Kobi łączy prostotę montażu z bezobsługowym działaniem, oferując długą żywotność oraz niezawodność przez wiele lat użytkowania. <h3>Specyfikacja</h3> <ul> <li>- Marka: Kobi</li> <li>- Symbol: KOBSOL015</li> <li>- Seria: LED MHC</li> <li>- Gwarancja: 2 lata (gwarancja producenta)</li> <li>- Certyfikaty i Normy: CE, RoHS</li> <li>- Materiał dominujący: tworzywo sztuczne</li> <li>- Kolor dominujący: czarny</li> <li>- Rodzaj szybki / klosza: przezroczysty</li> <li>- Klasa szczelności: IP65</li> <li>- Trwałość: 15 000 h</li> <li>- Żywotność: 10 lat</li> <li>- Temperatura barwowa: 4000 K</li> <li>- Barwa światła: biała neutralna</li> <li>- Strumień świetlny: 500 lm</li> <li>- Moc: 5 W</li> <li>- Czujnik: ruchu i zmierzchu</li> <li>- Sposób montażu: natynkowy</li> <li>- Optymalna temperatura pracy: od -20°C do +40°C</li> <li>- Zasilanie: solarne</li> <li>- Ilość punktów świetlnych: 30</li> <li>- Dodatkowe funkcje: wbudowany akumulator</li> <li>- Skuteczność świetlna: 100 lm/W</li> </ul> | 001807/KOB | simple | 0 | Naświetlacz solarny LED z czujnikiem ruchu HALOGEN MHC 5W 4000K 500lm KOBI 001807 | Neutralna |  |  | Tak | Kobi Light, Tadeusza Boya-Żeleńskiego 2 35-105 Rzeszów, bok@kobi.pl | [5 empty] | 90 |  |  | Czarny | [8 empty] | 5 |  |  | 3 | [8 empty] | Kobi | [5 empty] | Naświetlacze Led | [8 empty] | IP 65 |  | 500 |  |  | 4000 | [18 empty] | a:12:{s:16:"pa_barwa-swiat-a";a:6:{s:4:"name";s:16:"pa_barwa-swiat-a";s:5:"value";s:0:"";s:8:"position";i:0;s:10:"is_visible";i:1;s:12:"is_variation";i:1;s:11:"is_taxonomy";i:1;}s:16:"pa_czujnik-ruchu";a:6:{s:4:"name";s:16:"pa_czujnik-ruchu";s:5:"value";s:0:"";s:8:"position";i:1;s:10:"is_visible";i:1;s:12:"is_variation";i:1;s:11:"is_taxonomy";i:1;}s:18:"pa_dane-producenta";a:6:{s:4:"name";s:18:"pa_dane-producenta";s:5:"value";s:0:"";s:8:"position";i:2;s:10:"is_visible";i:1;s:12:"is_variation";i:1;s:11:"is_taxonomy";i:1;}s:16:"pa_kat-swiecenia";a:6:{s:4:"name";s:16:"pa_kat-swiecenia";s:5:"value";s:0:"";s:8:"position";i:3;s:10:"is_visible";i:1;s:12:"is_variation";i:1;s:11:"is_taxonomy";i:1;}s:8:"pa_kolor";a:6:{s:4:"name";s:8:"pa_kolor";s:5:"value";s:0:"";s:8:"position";i:4;s:10:"is_visible";i:1;s:12:"is_variation";i:1;s:11:"is_taxonomy";i:1;}s:8:"pa_moc-w";a:6:{s:4:"name";s:8:"pa_moc-w";s:5:"value";s:0:"";s:8:"position";i:5;s:10:"is_visible";i:1;s:12:"is_variation";i:1;s:11:"is_taxonomy";i:1;}s:13:"pa_napiecie-v";a:6:{s:4:"name";s:13:"pa_napiecie-v";s:5:"value";s:0:"";s:8:"position";i:6;s:10:"is_visible";i:1;s:12:"is_variation";i:1;s:11:"is_taxonomy";i:1;}s:12:"pa_producent";a:6:{s:4:"name";s:12:"pa_producent";s:5:"value";s:0:"";s:8:"position";i:7;s:10:"is_visible";i:1;s:12:"is_variation";i:1;s:11:"is_taxonomy";i:1;}s:9:"pa_rodzaj";a:6:{s:4:"name";s:9:"pa_rodzaj";s:5:"value";s:0:"";s:8:"position";i:8;s:10:"is_visible";i:1;s:12:"is_variation";i:1;s:11:"is_taxonomy";i:1;}s:21:"pa_stopien-ochrony-ip";a:6:{s:4:"name";s:21:"pa_stopien-ochrony-ip";s:5:"value";s:0:"";s:8:"position";i:9;s:10:"is_visible";i:1;s:12:"is_variation";i:1;s:11:"is_taxonomy";i:1;}s:23:"pa_strumien-swietlny-lm";a:6:{s:4:"name";s:23:"pa_strumien-swietlny-lm";s:5:"value";s:0:"";s:8:"position";i:10;s:10:"is_visible";i:1;s:12:"is_variation";i:1;s:11:"is_taxonomy";i:1;}s:24:"pa_temperatura-barwowa-k";a:6:{s:4:"name";s:24:"pa_temperatura-barwowa-k";s:5:"value";s:0:"";s:8:"position";i:11;s:10:"is_visible";i:1;s:12:"is_variation";i:1;s:11:"is_taxonomy";i:1;}}
145163 | Ramka montażowa do panelu LED 60x60 63MM klik Kobi 001783 to praktyczne rozwiązanie umożliwiające łatwy i estetyczny montaż paneli LED w sufitach, gdzie nie ma możliwości zabudowy podtynkowej. Dzięki solidnej konstrukcji i dopasowanym wymiarom ramka zapewnia stabilność oraz elegancki wygląd oprawy, sprawiając, że instalacja oświetlenia staje się szybka i bezproblemowa. <h2>Ramka montażowa do panelu LED 60x60 63MM klik Kobi 001783 — co ją wyróżnia?</h2> <ul> <li>- Ramka montażowa do panelu LED 60x60 63MM klik Kobi 001783 ma prosty i szybki montaż dla paneli LED typu 60x60</li> <li>- Solidna konstrukcja gwarantująca stabilność oprawy</li> <li>- Wykonana w kolorze białym — pasuje do większości sufitów</li> <li>- Dedykowana do montażu sufitowego w pomieszczeniach wewnętrznych</li> <li>- Odporna na standardowe warunki eksploatacji: zakres temperatur od -20°C do +40°C</li> <li>- Uniwersalne zastosowanie w biurach, sklepach, pomieszczeniach usługowych i mieszkalnych</li> <li>- Wygodny system klik, który przyspiesza instalację</li> </ul> Produkt marki Kobi sprawdzi się wszędzie tam, gdzie liczy się funkcjonalność, trwałość i estetyka. Dzięki ramce montażowej można stworzyć nowoczesne i schludne oświetlenie, które doskonale komponuje się z otoczeniem, a zarazem zapewnia bezpieczne użytkowanie paneli LED. To praktyczne akcesorium pozwoli szybko i bezproblemowo zakończyć montaż instalacji oświetleniowej. <h3>Specyfikacja</h3> <ul> <li>- Atesty: ROHS</li> <li>- EEI: nie dotyczy</li> <li>- Kolor produktu: biały</li> <li>- Marka: Kobi</li> <li>- Możliwość sterowania: NIE</li> <li>- Sposób montażu: sufitowy</li> <li>- Typ oprawy: inwestycyjna</li> <li>- Zakres temperatury otoczenia: -20°C ÷ +40°C</li> <li>- Miejsce zastosowania: wewnątrz</li> </ul> | 001783/KOB | simple | 0 | Ramka montażowa do panelu LED 60X60 63MM klik Kobi 001783 |  |  |  |  | Kobi Light, Tadeusza Boya-Żeleńskiego 2 35-105 Rzeszów, bok@kobi.pl | 60 cm | [7 empty] | Biały | [20 empty] | Kobi | [5 empty] | Panele LED | [12 empty] | 60 cm | [17 empty] | Kwadrat |  | a:7:{s:18:"pa_dane-producenta";a:6:{s:4:"name";s:18:"pa_dane-producenta";s:5:"value";s:0:"";s:8:"position";i:0;s:10:"is_visible";i:1;s:12:"is_variation";i:1;s:11:"is_taxonomy";i:1;}s:10:"pa_d-ugosc";a:6:{s:4:"name";s:10:"pa_d-ugosc";s:5:"value";s:0:"";s:8:"position";i:1;s:10:"is_visible";i:1;s:12:"is_variation";i:1;s:11:"is_taxonomy";i:1;}s:8:"pa_kolor";a:6:{s:4:"name";s:8:"pa_kolor";s:5:"value";s:0:"";s:8:"position";i:2;s:10:"is_visible";i:1;s:12:"is_variation";i:1;s:11:"is_taxonomy";i:1;}s:12:"pa_producent";a:6:{s:4:"name";s:12:"pa_producent";s:5:"value";s:0:"";s:8:"position";i:3;s:10:"is_visible";i:1;s:12:"is_variation";i:1;s:11:"is_taxonomy";i:1;}s:9:"pa_rodzaj";a:6:{s:4:"name";s:9:"pa_rodzaj";s:5:"value";s:0:"";s:8:"position";i:4;s:10:"is_visible";i:1;s:12:"is_variation";i:1;s:11:"is_taxonomy";i:1;}s:12:"pa_szerokosc";a:6:{s:4:"name";s:12:"pa_szerokosc";s:5:"value";s:0:"";s:8:"position";i:5;s:10:"is_visible";i:1;s:12:"is_variation";i:1;s:11:"is_taxonomy";i:1;}s:10:"pa_kszta-t";a:6:{s:4:"name";s:10:"pa_kszta-t";s:5:"value";s:0:"";s:8:"position";i:6;s:10:"is_visible";i:1;s:12:"is_variation";i:1;s:11:"is_taxonomy";i:1;}}
146795 | Naświetlacz LED US 300W 5000K IP65 60° DIM Kobi Pro to wysokowydajne źródło światła stworzone z myślą o zastosowaniach profesjonalnych. Zapewnia imponującą skuteczność świetlną na poziomie <b>45200 lm</b>, co gwarantuje doskonałe doświetlenie nawet bardzo dużych przestrzeni zewnętrznych i przemysłowych. <h2>Do czego służy naświetlacz LED profesjonalny i jakie ma zastosowanie?</h2> Naświetlacz LED US <b>300W 5000K IP65 60°</b> DIM Kobi Pro to doskonały wybór wszędzie tam, gdzie wymagana jest wysoka jakość oświetlenia i niezawodność. Dzięki barwie światła 5000K doskonale odwzorowuje detale oraz poprawia widoczność. Obudowa wykonana z aluminium oraz hartowane szkło sprawiają, że urządzenie jest odporne na uszkodzenia mechaniczne oraz wpływ czynników atmosferycznych. Świetnie sprawdzi się na placach budowy, w magazynach, na parkingach, stadionach, halach przemysłowych czy fasadach budynków. <h3>Specyfikacja</h3> <ul> <li>Moc: 300 W</li> <li>Strumień świetlny: 45200 lm</li> <li>Barwa światła: zimnobiała (5000K)</li> <li>Kąt świecenia: 60°</li> <li>Stopień ochrony: IP65</li> <li>Wymiary: 463x347x52 mm</li> <li>Obudowa: aluminium, przesłona z hartowanego szkła</li> <li>Klasa energetyczna: D</li> <li>Możliwość ściemniania: tak, 1-10V</li> <li>Temperatura pracy: -20°C do +40°C</li> <li>Waga: 4,2 kg</li> </ul> | 001866/KOB | simple | 0 | Naświetlacz LED US 300W 5000K IP65 60ST DIM Kobi Pro 001866 |  |  |  |  | Kobi Light, Tadeusza Boya-Żeleńskiego 2 35-105 Rzeszów, bok@kobi.pl | [5 empty] | 60 |  |  | Czarny | [8 empty] | 300 |  |  | 230 | [8 empty] | Kobi | [5 empty] | Naświetlacze Led | [8 empty] | IP 65 |  | 45200 |  |  | 5000 | [18 empty] | a:10:{s:18:"pa_dane-producenta";a:6:{s:4:"name";s:18:"pa_dane-producenta";s:5:"value";s:0:"";s:8:"position";i:0;s:10:"is_visible";i:1;s:12:"is_variation";i:1;s:11:"is_taxonomy";i:1;}s:16:"pa_kat-swiecenia";a:6:{s:4:"name";s:16:"pa_kat-swiecenia";s:5:"value";s:0:"";s:8:"position";i:1;s:10:"is_visible";i:1;s:12:"is_variation";i:1;s:11:"is_taxonomy";i:1;}s:8:"pa_kolor";a:6:{s:4:"name";s:8:"pa_kolor";s:5:"value";s:0:"";s:8:"position";i:2;s:10:"is_visible";i:1;s:12:"is_variation";i:1;s:11:"is_taxonomy";i:1;}s:8:"pa_moc-w";a:6:{s:4:"name";s:8:"pa_moc-w";s:5:"value";s:0:"";s:8:"position";i:3;s:10:"is_visible";i:1;s:12:"is_variation";i:1;s:11:"is_taxonomy";i:1;}s:13:"pa_napiecie-v";a:6:{s:4:"name";s:13:"pa_napiecie-v";s:5:"value";s:0:"";s:8:"position";i:4;s:10:"is_visible";i:1;s:12:"is_variation";i:1;s:11:"is_taxonomy";i:1;}s:12:"pa_producent";a:6:{s:4:"name";s:12:"pa_producent";s:5:"value";s:0:"";s:8:"position";i:5;s:10:"is_visible";i:1;s:12:"is_variation";i:1;s:11:"is_taxonomy";i:1;}s:9:"pa_rodzaj";a:6:{s:4:"name";s:9:"pa_rodzaj";s:5:"value";s:0:"";s:8:"position";i:6;s:10:"is_visible";i:1;s:12:"is_variation";i:1;s:11:"is_taxonomy";i:1;}s:21:"pa_stopien-ochrony-ip";a:6:{s:4:"name";s:21:"pa_stopien-ochrony-ip";s:5:"value";s:0:"";s:8:"position";i:7;s:10:"is_visible";i:1;s:12:"is_variation";i:1;s:11:"is_taxonomy";i:1;}s:23:"pa_strumien-swietlny-lm";a:6:{s:4:"name";s:23:"pa_strumien-swietlny-lm";s:5:"value";s:0:"";s:8:"position";i:8;s:10:"is_visible";i:1;s:12:"is_variation";i:1;s:11:"is_taxonomy";i:1;}s:24:"pa_temperatura-barwowa-k";a:6:{s:4:"name";s:24:"pa_temperatura-barwowa-k";s:5:"value";s:0:"";s:8:"position";i:9;s:10:"is_visible";i:1;s:12:"is_variation";i:1;s:11:"is_taxonomy";i:1;}}
157177 | <strong>Oprawa hermetyczna liniowa LED NEGRO 36W (model 001792)</strong> z serii Kobi Premium to profesjonalne rozwiązanie oświetleniowe zaprojektowane do pracy w wymagających warunkach. Dzięki wysokiemu stopniowi ochrony IP65 oraz odporności mechanicznej IK08, oprawa ta jest idealnym wyborem do oświetlenia powierzchni przemysłowych, magazynów, garaży, warsztatów, a także klatek schodowych czy piwnic. Solidna konstrukcja gwarantuje niezawodność i trwałość przez długi czas eksploatacji. <h2>Czym wyróżnia się oprawa hermetyczna liniowa LED NEGRO 36W?</h2> Oprawa hermetyczna liniowa NEGRO charakteryzuje się nowoczesnym designem i wysoką efektywnością świetlną – strumień świetlny o wartości 4320 lm przy poborze mocy 36W zapewnia doskonałe oświetlenie nawet w wysokich pomieszczeniach. Zimna barwa światła (6000K) sprzyja koncentracji i poprawia widoczność, co jest kluczowe w miejscach pracy precyzyjnej. Konstrukcja oprawy została wykonana z wytrzymałego poliwęglanu, co zapewnia odpowiednią szczelność przed pyłem i wilgocią (klasa IP65). Atutem modelu jest <strong>schowany przyłącz hermetyczny</strong>, który ułatwia estetyczny montaż i dodatkowo zabezpiecza miejsce podłączenia przewodów. Oprawa jest produktem typu "all-in-one" – z wbudowanymi diodami LED, co oznacza brak konieczności wymiany źródeł światła. Wysoka żywotność diod (50 000 godzin) oraz odporność na częste cykle włączania/wyłączania (25 000 cykli) sprawiają, że jest to rozwiązanie wysoce ekonomiczne i bezobsługowe. <h3>Specyfikacja techniczna</h3> <ul> <li><strong>Producent:</strong> Kobi Premium</li> <li><strong>Model:</strong> NEGRO</li> <li><strong>Symbol/Indeks:</strong> 001792</li> <li><strong>Moc:</strong> 36 W</li> <li><strong>Strumień świetlny:</strong> 4320 lm</li> <li><strong>Temperatura barwowa:</strong> 6000 K (Zimnobiała)</li> <li><strong>Stopień ochrony (IP):</strong> IP65 (hermetyczna)</li> <li><strong>Odporność mechaniczna (IK):</strong> IK08</li> <li><strong>Materiał:</strong> Poliwęglan (podstawa i klosz)</li> <li><strong>Kąt rozsyłu światła:</strong> 120°</li> <li><strong>Żywotność:</strong> 50 000 h</li> <li><strong>Klasa ochronności:</strong> II</li> <li><strong>Sposób montażu:</strong> Natynkowy (ścienny lub sufitowy)</li> <li><strong>Zakres temperatury otoczenia:</strong> -25°C do +40°C</li> <li><strong>Współczynnik oddawania barw (RA):</strong> Ra ≥80</li> </ul> | 001792/KOB | simple | 0 | Oprawa hermetyczna liniowa LED NEGRO 36W 6000K Kobi Premium 001792 |  |  |  |  | Kobi Light, Tadeusza Boya-Żeleńskiego 2 35-105 Rzeszów, bok@kobi.pl | [5 empty] | 120 |  |  | Szary | [8 empty] | 36 |  |  | 230 | [8 empty] | Kobi | [14 empty] | IP 65 |  | 4320 |  |  | 6000 | [18 empty] | a:9:{s:18:"pa_dane-producenta";a:6:{s:4:"name";s:18:"pa_dane-producenta";s:5:"value";s:0:"";s:8:"position";i:0;s:10:"is_visible";i:1;s:12:"is_variation";i:1;s:11:"is_taxonomy";i:1;}s:16:"pa_kat-swiecenia";a:6:{s:4:"name";s:16:"pa_kat-swiecenia";s:5:"value";s:0:"";s:8:"position";i:1;s:10:"is_visible";i:1;s:12:"is_variation";i:1;s:11:"is_taxonomy";i:1;}s:8:"pa_kolor";a:6:{s:4:"name";s:8:"pa_kolor";s:5:"value";s:0:"";s:8:"position";i:2;s:10:"is_visible";i:1;s:12:"is_variation";i:1;s:11:"is_taxonomy";i:1;}s:8:"pa_moc-w";a:6:{s:4:"name";s:8:"pa_moc-w";s:5:"value";s:0:"";s:8:"position";i:3;s:10:"is_visible";i:1;s:12:"is_variation";i:1;s:11:"is_taxonomy";i:1;}s:13:"pa_napiecie-v";a:6:{s:4:"name";s:13:"pa_napiecie-v";s:5:"value";s:0:"";s:8:"position";i:4;s:10:"is_visible";i:1;s:12:"is_variation";i:1;s:11:"is_taxonomy";i:1;}s:12:"pa_producent";a:6:{s:4:"name";s:12:"pa_producent";s:5:"value";s:0:"";s:8:"position";i:5;s:10:"is_visible";i:1;s:12:"is_variation";i:1;s:11:"is_taxonomy";i:1;}s:21:"pa_stopien-ochrony-ip";a:6:{s:4:"name";s:21:"pa_stopien-ochrony-ip";s:5:"value";s:0:"";s:8:"position";i:6;s:10:"is_visible";i:1;s:12:"is_variation";i:1;s:11:"is_taxonomy";i:1;}s:23:"pa_strumien-swietlny-lm";a:6:{s:4:"name";s:23:"pa_strumien-swietlny-lm";s:5:"value";s:0:"";s:8:"position";i:7;s:10:"is_visible";i:1;s:12:"is_variation";i:1;s:11:"is_taxonomy";i:1;}s:24:"pa_temperatura-barwowa-k";a:6:{s:4:"name";s:24:"pa_temperatura-barwowa-k";s:5:"value";s:0:"";s:8:"position";i:8;s:10:"is_visible";i:1;s:12:"is_variation";i:1;s:11:"is_taxonomy";i:1;}}