## Arkusz1
Do założenia w Ekonomie | Producent | Kod towaru | Kod Producenta | Suffix | Nazwa produktu | EAN | Cena zakupu | Zakup brutto | Cena promo | Cena regularna | Opis | Karta katalogowa | Uwagi | match_status | gazetki_Plik ?r?d?owy | gazetki_Do założenia w Ekonomie | gazetki_Producent | gazetki_Kod Producenta | gazetki_Nazwa produktu | gazetki_EAN | gazetki_Cena zakupu | gazetki_KGO | gazetki_Opis | gazetki_Karta katalogowa | gazetki_Atrybuty | gazetki___working_title | gazetki_attr_typ | gazetki_attr_rodzaj | gazetki_attr_moc | gazetki_attr_napiecie | gazetki_attr_barwa | gazetki_attr_barwa_zakres | gazetki_attr_strumien | gazetki_attr_lm_w | gazetki_attr_ip | gazetki_attr_ik | gazetki_attr_kat_swiecenia | gazetki_attr_kolor | gazetki_attr_producent | gazetki_attr_seria | gazetki_attr_model | gazetki_attr_wymiary | gazetki_attr_ksztalt | gazetki_attr_dlugosc | gazetki_attr_szerokosc | gazetki_attr_wysokosc | gazetki_attr_czujnik | gazetki_attr_ilosc_sztuk | gazetki_attr_eco | gazetki_attr_gwarancja | gazetki_attr_gwint | gazetki_attr_srednica | gazetki_attr_material | gazetki_attr_pasuje_do | gazetki_attr_sterowanie | gazetki_attr_prad | gazetki_attr_przekroj | gazetki_attr_liczba_biegunow | gazetki_attr_liczba_modulow | gazetki_attr_czulosc | gazetki_attr_zwarciowa_zdolnosc | gazetki_attr_dlugosc_przewodu | gazetki_attr_pojemnosc | gazetki_attr_sila | gazetki_attr_energia | gazetki_attr_zakres_gwozdzi | gazetki_attribute_sources | gazetki_attribute_confidence | gazetki_product_type_prefix | gazetki_product_role | gazetki_accessory_type | gazetki_product_role_reasons | gazetki_old_title | gazetki_new_title | gazetki_title_status | gazetki_title_length | gazetki_changed_fields | gazetki_warnings | gazetki_category_fit_status | gazetki_category_fit_reasons | gazetki_Kategoria | gazetki_Typ | gazetki_Zdjęcie URL | atrybuty nie posegregowane
TAK | Bemko | C17-HLB2-150-580-4K/BMK | C17-HLB2-150-580-4K | BEM | OPRAWA HERMETYCZNA LED BALWIR 2 38W-58W 4000K 6466LM-9280LM IP65 | 5902138404475 | 83.6 | 102.828 | 109.9 | 123.9 |  | Karty w PDF |  | MATCH | Gazetka produkty.xlsx | TAK | Bemko | C17-HLB2-150-580-4K | OPRAWA HERMETYCZNA LED BALWIR 2 38W-58W 4000K 6466LM-9280LM IP65 |  | 83.6 |  |  | Karty w PDF | Dane świetlne Barwa światła 4000K Kąt rozsyłu 120° Strumień świetlny 9280lm Wskaźnik oddawania barw (CRI) CRI>80 Dane montażowe Długość 1460mm Szerokość 80mm Wysokość 66mm Certyfikaty i oznaczenia Gwarancja 5 lat Klasa ochronności Class I PZH TAK Stopień ochrony (IK) IK08 Stopień szczelności IP65 Dane mechaniczne Materiał Obudowa: PC, klosz: PC Kolor Obudowa: RAL 7035 Dane elektryczne Moc w trybie włączenia (Pon) Pon: 58W Napięcie znamionowe Un: 230V~ 50Hz Zasilanie Przelotowe Inne Karton 8 Montaż Natynkowy/zwieszany, rozstaw uchwytów: 820mm ÷ 980mm Paleta 160 Rodzaj produktu Wyposażony Temperatura pracy -20°C / +40°C Trwałość L80B10: 70000h Współczynnik mocy PF>0,9 Marka Bemko | OPRAWA HERMETYCZNA LED BALWIR 2 38W-58W 4000K 6466LM-9280LM IP65 | Oprawa hermetyczna LED |  | 38W | 230V | 4000K |  | 6466lm |  | IP65 | IK08 | 120° | szary | Bemko | HERMETYCZNA BALWIR |  | 1460x80mm |  | 1460mm | 80mm | 66mm |  |  |  | 5 lat |  |  | Obudowa: PC, klosz: PC | [13 empty] | {"barwa": "title", "dlugosc": "text_columns", "gwarancja": "text_columns", "ik": "text_columns", "ip": "title", "kat_swiecenia": "text_columns", "kolor": "text_columns", "material": "text_columns", "moc": "title", "napiecie": "text_columns", "producent": "producer_column", "seria": "title", "strumien": "title", "szerokosc": "text_columns", "wymiary": "text_columns", "wysokosc": "text_columns"} | {"barwa": 0.98, "dlugosc": 0.88, "gwarancja": 0.88, "ik": 0.88, "ip": 0.98, "kat_swiecenia": 0.88, "kolor": 0.88, "material": 0.88, "moc": 0.98, "napiecie": 0.88, "producent": 0.99, "seria": 0.65, "strumien": 0.95, "szerokosc": 0.88, "wymiary": 0.88, "wysokosc": 0.88} | Oprawa hermetyczna LED | main |  |  | OPRAWA HERMETYCZNA LED BALWIR 2 38W-58W 4000K 6466LM-9280LM IP65 | Oprawa hermetyczna LED Balwir 2 38W 6466lm 4000K IP65 Bemko C17-HLB2-150-580-4K | OK | 79 | title |  | OK |  |  |  | https://bemko.pl/files/images/b83/500___hlb-150-550-1-bemko.jpg
TAK | Bemko | C49-LTW09/BMK | C49-LTW09 | BEM | LATARKA WIELOFUNKCYJNA LED 6000mAh IP42 | 5900280999160 | 119.6 | 147.108 | 149.9 | 169.9 |  | Karty w PDF |  | MATCH | Gazetka produkty.xlsx | TAK | Bemko | C49-LTW09 | LATARKA WIELOFUNKCYJNA LED 6000mAh IP42 | 5900280999160 | 119.6 |  |  | Karty w PDF | Dane mechaniczne Materiał Aluminium, nylon, magnes Dane elektryczne Moc 5W (prz ód), 20W (boki) Dane świetlne Barwa światła 3000K / 4000K / 6500K Strumień świetlny 2000lm Dane montażowe Długość 78mm Średnica 210mm Certyfikaty i oznaczenia Gwarancja 3 lata Stopień szczelności IP42 Pakowanie Karton 10 Inne Akumulator Li-ion 6000mAh 3,7V Temperatura pracy max. +60°C Marka Bemko | LATARKA WIELOFUNKCYJNA LED 6000mAh IP42 | LATARKA |  | 5-20W |  | 3000-6500K | 3000-6500K | 2000lm |  | IP42 |  | 60° |  | Bemko | LATARKA WIELOFUNKCYJNA | 6000mAh |  |  | 78mm | [5 empty] | 3 lat |  | 210mm | Aluminium, nylon, magnes | [9 empty] | 6000mAh |  |  |  | {"barwa": "text_columns", "barwa_zakres": "text_columns", "dlugosc": "text_columns", "gwarancja": "text_columns", "ip": "title", "kat_swiecenia": "text_columns", "material": "text_columns", "moc": "text_columns", "model": "title", "pojemnosc": "text_columns", "producent": "producer_column", "seria": "title", "srednica": "text_columns", "strumien": "text_columns"} | {"barwa": 0.88, "barwa_zakres": 0.88, "dlugosc": 0.88, "gwarancja": 0.88, "ip": 0.98, "kat_swiecenia": 0.88, "material": 0.88, "moc": 0.88, "model": 0.6, "pojemnosc": 0.88, "producent": 0.99, "seria": 0.65, "srednica": 0.88, "strumien": 0.88} | LATARKA | main |  |  | LATARKA WIELOFUNKCYJNA LED 6000mAh IP42 | Latarka wielofunkcyjna LED 5-20W 2000lm 3000-6500K 6000mAh IP42 Bemko C49-LTW09 | OK | 79 | title |  | OK |  |  |  | https://bemko.pl/files/images/ee8/ltw09-1-bemko.jpg
TAK | Bemko | C72BLS066420CCTWH/BMK | C72BLS066420CCTWH | BEM | PANEL BACKLIGHT SUPERIOR BLS 30/36/42W 3000/4000/6500K | 5900280997210 | 94.62 | 116.3826 | 119.9 | 129.9 |  | Karty w PDF |  | MATCH | Gazetka produkty.xlsx | TAK | Bemko | C72-BLS-066-420-CCT-WH | PANEL BACKLIGHT SUPERIOR BLS 30/36/42W 3000/4000/6500K | 5900280997210 | 94.62 |  |  | Karty w PDF | Dane mechaniczne Materiał Stop aluminium, tworzywo sztuczne Kolor obudowa: RAL9003 Dane elektryczne Moc w trybie włączenia (Pon) Pon: 30W/36W/42W Napięcie znamionowe Un: 230V~50Hz Dane świetlne Barwa światła 3000K/4000K/6500K Kąt rozsyłu 90° Strumień świetlny 4310lm/5100lm/5620lm Wskaźnik oddawania barw (CRI) CRI>90 Dane montażowe Długość 595mm Szerokość 595mm Wysokość 35mm Certyfikaty i oznaczenia Gwarancja 5 lat Klasa ochronności Class II Stopień ochrony (IK) IK03 Stopień szczelności IP20/IP65 Pakowanie Karton 6 Inne Rodzaj produktu Wyposażony Temperatura pracy -10°C / +45°C Trwałość L80B10:100000h UGR UGR<19 Współczynnik mocy PF>0,9 Marka Luxmena | PANEL BACKLIGHT SUPERIOR BLS 30/36/42W 3000/4000/6500K | Panel LED |  | 42W | 230V | 3000-6500K | 3000-6500K | 4310-5620lm |  | IP20/IP65 | IK03 | 90° | bialy | Bemko | BACKLIGHT SUPERIOR |  | 595x595mm |  | 595mm | 595mm | 35mm |  |  |  | 5 lat |  |  | Stop aluminium, tworzywo sztuczne | [13 empty] | {"barwa": "text_columns", "barwa_zakres": "text_columns", "dlugosc": "text_columns", "gwarancja": "text_columns", "ik": "text_columns", "ip": "text_columns", "kat_swiecenia": "text_columns", "kolor": "text_columns", "material": "text_columns", "moc": "title", "napiecie": "text_columns", "producent": "producer_column", "seria": "title", "strumien": "text_columns", "szerokosc": "text_columns", "wymiary": "text_columns", "wysokosc": "text_columns"} | {"barwa": 0.88, "barwa_zakres": 0.88, "dlugosc": 0.88, "gwarancja": 0.88, "ik": 0.88, "ip": 0.88, "kat_swiecenia": 0.88, "kolor": 0.88, "material": 0.88, "moc": 0.98, "napiecie": 0.88, "producent": 0.99, "seria": 0.65, "strumien": 0.88, "szerokosc": 0.88, "wymiary": 0.88, "wysokosc": 0.88} | Panel LED | main |  |  | PANEL BACKLIGHT SUPERIOR BLS 30/36/42W 3000/4000/6500K | Panel LED backlight Superior BLS 42W 4310-5620lm 3000-6500K 595x595mm IP20/IP65 biała Bemko C72-BLS-066-420-CCT-WH | OK | 114 | title |  | OK |  |  |  | https://bemko.pl/files/images/4e5/bls-066-420-cct-wh-1-bemko.jpg
TAK | Bemko | C72-BLO-066-340-4K-BL/BMK | C72-BLO-066-340-4K-BL | BEM | PANEL BACKLIGHT BLO NT OKRĄGŁY 34W 4400LM 4000K IP40 FI60 CZARNY | 5902138403058 | 93.6 | 115.128 | 118.9 | 129.9 |  | Karty w PDF |  | MATCH | Gazetka produkty.xlsx | TAK | Bemko | C72-BLO-066-340-4K-BL | PANEL BACKLIGHT BLO NT OKRĄGŁY 34W 4400LM 4000K IP40 FI60 CZARNY | 5902138403058 | 93.6 |  |  | Karty w PDF | Specyfikacja techniczna Dane mechaniczne Materiał Stop aluminium, tworzywo sztuczne Kolor RAL 9005 Dane elektryczne Napięcie znamionowe Un: 230V~ 50Hz Moc 34W Dane świetlne Barwa światła 4000K Kąt rozsyłu 120° Strumień świetlny 4400lm Wskaźnik oddawania barw (CRI) CRI>80 Dane montażowe Długość 600mm Szerokość 600mm Wysokość 38mm Certyfikaty i oznaczenia Gwarancja 5 lat Klasa ochronności Class I Stopień ochrony (IK) IK03 Stopień szczelności IP40 Pakowanie Karton 5 Inne Rodzaj produktu Wyposażony Temperatura pracy -10°C / +45°C Trwałość L70B50: 50000h Współczynnik mocy DF>0,9 Marka Luxmena | PANEL BACKLIGHT BLO NT OKRĄGŁY 34W 4400LM 4000K IP40 FI60 CZARNY | Panel LED |  | 34W | 230V | 4000K |  | 4400lm |  | IP40 | IK03 | 120° | czarny | Bemko | BACKLIGHT BLO | FI60 | 600x600mm | okrągła | 600mm | 600mm | 38mm |  |  |  | 5 lat |  | 60cm | Stop aluminium, tworzywo sztuczne | [13 empty] | {"barwa": "title", "dlugosc": "text_columns", "gwarancja": "text_columns", "ik": "text_columns", "ip": "title", "kat_swiecenia": "text_columns", "kolor": "text_columns", "ksztalt": "title", "material": "text_columns", "moc": "title", "model": "title", "napiecie": "text_columns", "producent": "producer_column", "seria": "title", "srednica": "title", "strumien": "title", "szerokosc": "text_columns", "wymiary": "text_columns", "wysokosc": "text_columns"} | {"barwa": 0.98, "dlugosc": 0.88, "gwarancja": 0.88, "ik": 0.88, "ip": 0.98, "kat_swiecenia": 0.88, "kolor": 0.88, "ksztalt": 0.88, "material": 0.88, "moc": 0.98, "model": 0.6, "napiecie": 0.88, "producent": 0.99, "seria": 0.65, "srednica": 0.86, "strumien": 0.95, "szerokosc": 0.88, "wymiary": 0.88, "wysokosc": 0.88} | Panel LED | main |  |  | PANEL BACKLIGHT BLO NT OKRĄGŁY 34W 4400LM 4000K IP40 FI60 CZARNY | Panel LED backlight okrągły BLO NT 34W 4400lm 4000K 60cm IP40 czarny Bemko C72-BLO-066-340-4K-BL | OK | 96 | title |  | OK |  |  |  | https://bemko.pl/files/images/b9b/500___blo-066-340-4k-bl-1-bemko.jpg
| EATON | EP-501966/EAT | EP-501966 | EAT | Ogranicznik przepięć do fotowoltaiki Typ 2 1000VDC |  | 159.89 | 196.6647 | 199.9 | 208.46 |  |  |  | NO_MATCH | [68 empty] | https://www.eaton.com/mdmfiles/contentId/EP-501967_L/1000x1000_300dpi | Nazwa produktu Eaton xPole - Ogranicznik przepięć SPPVR Numer katalogowy EP-501966 EAN 9010653062875 Długość/głębokość produktu 104 mm Wysokość produktu 60 mm Szerokość produktu 54 mm Masa produktu 0.28 kg Zgodność/zgodności RoHS conform Certyfikat(y) CE Kod modelu SPPVRT2-10-2+PE Dodatkowe informacje Cechy Typ 2 Cechy specjalne Na wtyk Typ konfiguracji układu DC Dostawy Zastosowanie Open areas Residential buildings Utility buildings Typ DC overvoltage protection Surge arrester Weryfikacja projektu zgodnie z IEC/EN 61439 - dane techniczne Temperatura otocz. podczas pracy — maks. 85 °C Temperatura otocz. podczas pracy — min. -40 °C Technical data - electrical Temperatura otocz. podczas pracy — maks. 85 °C Temperatura otocz. podczas pracy — min. -40 °C Przekrój przewodnika (elastyczny, drobna plecionka) — maks. 25 mm² Przekrój przewodu (elastyczny, drobna plecionka) — min. 25 mm² Przekrój przewodu (sztywny, sztywny-pleciony) — maks. 35 mm² Przekrój przewodu (sztywny, sztywny-pleciony) — min. 35 mm² Ciągłe napięcie przy DC — maks. 1000 V Prąd wyładowczy (8/20) — maks. 40 kA Cechy Typ 2 Rama 3 moduły Sposób montażu Szyna DIN (szyna montażowa) 35 mm Znamionowy prąd wyładowczy (8/20) 20 kA Napięcie znamionowe przy DC 1000 V Liczba przewodów bez uziemienia 2 Napięcie PV — maks. 1000 V Wytrzymałość zwarciowa (ISCCR) 9 kA Sygnalizacja zadziałania na urządzeniu Układ optyczny Poziom ochrony 3.9 KV Poziom ochrony (L-N) 2.5 KV Stopień ochrony
| EATON | 285345/EAT | 285345 | EAT | BF-O-3/72-P Płytka rozdzielnica natynkowa |  | 593.41 | 729.8943 | 714.9 | 942.28 |  |  |  | NO_MATCH | [68 empty] | https://www.eaton.com/mdmfiles/PDM103149180/240733_LDO/1000x1000_300dpi | Product Name Eaton xComfort BF small distribution board Catalog Number 285345 EAN 4015082853457 Product Length/Depth 150 mm Product Height 610 mm Product Width 555 mm Product Weight 10.3 kg Compliances RoHS conform Certifications IEC/EN 61439-3 IEC/EN 62208 IEC/EN 61439-1 Model Code BF-O-3/72-P Dodatkowe informacje Features EMC-version Earthing terminal block Neutral terminal block Fitted with: Front plates Door with three-point turn-lock Enclosure Neutral-/protective conductor terminal Cable gland plate inserts (top) DIN rail mounting frame Functions Basic device Sealable Protection class I (earthed) RAL-number 9016 Special features IP30 Protection Class I Steel sheet enclosure white (RAL 9016) Dostawy Application Indoor (installation site) Color White Traffic white (RAL 9016) Type Basic device BF flat DBO Installation distribution boards Weryfikacja projektu zgodnie z normą IEC/EN 61439 10.10 Temperature rise The panel builder is responsible for the temperature rise calculation. Eaton will provide heat dissipation data for the devices. 10.11 Short-circuit rating Is the panel builder's responsibility. 10.12 Electromagnetic compatibility Is the panel builder's responsibility. 10.13 Mechanical function Meets the product standard's requirements. 10.2.2 Corrosion resistance Meets the product standard's requirements. 10.2.3.1 Verification of thermal stability of enclosures Meets the product standard's requirements. 10.2.3.2 Verification of resistance of insulating materials to normal heat Meets the product standard's requirements. 10.2.3.3 Resist. of insul. mat. to abnormal heat/fire by internal elect. effects Meets the product standard's requirements. 10.2.4 Resistance to ultra-violet (UV) radiation Not relevant to indoor installations. 10.2.5 Lifting Does not apply to enclosures without lifting aids. 10.2.6 Mechanical impact IK07 10.2.7 Inscriptions Meets the product standard's requirements. 10.3 Degree of protection of assemblies IP30 10.4 Clearances and creepage distances Is the panel builder's responsibility. 10.5 Protection against electric shock < 0.1 Ω; meets the product standard's requirements. 10.6 Incorporation of switching devices and components Is the panel builder's responsibility. 10.7 Internal electrical circuits and connections Is the panel builder's responsibility. 10.8 Connections for external conductors Is the panel builder's responsibility. 10.9.2 Power-frequency electric strength Ui = 415 V AC 10.9.3 Impulse withstand voltage Does not apply to basic enclosures as defined in EN 62208. 10.9.4 Testing of enclosures made of insulating material Does not apply to metal enclosures. Weryfikacja projektu zgodnie z IEC/EN 61439 - dane techniczne Ambient operating temperature details -5 °C - 40 °C Technical data - electrical Frequency rating of contacts 50 Hz / 60 Hz Voltage rating at AC 415 V AC Technical data - mechanical Built-in depth 150 mm Built-in height 610 mm Built-in width 555 mm Cable entry postion Cable entries on top and bottom Closure type Other Cover/door color White Cover/door model Closed Cover/door type Door Single Internal depth 131 mm Material Sheet steel, powder-coated Module rack type Rail frame Mounting method DIN-rail Surface mounted (plaster) Surface mounting Number of module space units per row 24 Number of rows 3 PE and N terminal number and cross section PE: 2 x 25 mm² + 43 x 16 mm² N: 2 x 25 mm² + 43 x 16 mm² Protective shrouding material Metal Terminal type Screw terminals Width in number of modular spacings 24 Degree of protection IK07 (impact resistance) IP30
| EATON | 284908/EAT | 284908 | EAT | ZP-A63/3 Rozłącznik |  | 105.98 | 130.3554 | 128.9 | 161.87 |  |  |  | NO_MATCH | [68 empty] | https://www.eaton.com/mdmfiles/PDM90660717/SG16012_L/1000x1000_300dpi | General specifications Product Name Eaton Distribution parts Catalog Number 284908 EAN 4015082849085 Product Length/Depth 83 mm Product Height 75 mm Product Width 53.1 mm Product Weight 0.285 kg Compliances RoHS conform Model Code ZP-A63/3 Specyfikacje produktu Degree of protection IP40 Imprint/indication Symbol "arrows" Lamp socket Other Built-in depth 60 mm Number of contacts (change-over contacts) 0 Number of contacts (normally closed contacts) 3 Amperage rating 63 A Color calotte Other Switch type Off switch Rated short-time withstand current (Icw) 3 kA Voltage type AC Lamp type Other Number of contacts (normally open contacts) 3 Rated operational voltage (Ue) - max 400 V Voltage rating - min 230 V Width in number of modular spacings 3 Number of poles Three-pole
| EATON | 248439/EAT | 248439 | EAT | ZP-ASA/230 Wyzwalacz wzrostowy |  | 47.52 | 58.4496 | 55.9 | 69.77 |  |  |  | NO_MATCH | [68 empty] | https://www.eaton.com/mdmfiles/PDM91438256/SG41812_L/1000x1000_300dpi | General specifications Nazwa produktu Eaton Shunt trip Numer katalogowy 248439 EAN 4015082484392 Długość/głębokość produktu 80 mm Wysokość produktu 75 mm Szerokość produktu 26.2 mm Masa produktu 0.087 kg Zgodność/zgodności RoHS conform Certyfikat(y) EN45545-2 IEC 61373 Kod modelu ZP-ASA/230 Specyfikacje produktu Używane z Wyzwalacze wzrostowe Akcesoria do kombinowanego wyłącznika różnicowoprądowego/zasilania Akcesorium Akcesoria do wyłącznika nadprądowego Typ akcesor. / części zam. Wyzwalacz wzrostowy Sposób montażu Do montażu po lewej stronie do: FAZ, FRBmM-1N, Z-MS Wymagane wyposażenie dodatkowe Wyzwalacz wzrostowy Temperatura otocz. podczas pracy — maks. 75 °C Temperatura otocz. podczas pracy — min. -35 °C Szerokość montażowa 1 Liczba styków przełącznych 0 Liczba styków rozwiernych 1 Liczba styków zwiernych 1 Liczba biegunów przy styku głównym — maks. 1 Liczba przełączn. (sygnal. przepal. wkładów) 0 Rodzaj napięcia AC–prąd zmienny Funkcje Wyzwalacz wzrostowy Do montażu z Inne maszyny Typ Akcesorium Akcesoria do kombinowanego wyłącznika różnicowoprądowego/zasilania Akcesoria do wyłącznika nadprądowego Zastosowanie Aparatura łączeniowa do zastosowań w obiektach przemysłowych i zaawansowanych zastosowań komercyjnych Znamionowe napięcie robocze (Ue) — maks. 230 V Można stos. do prądu styków głównych — maks. 2.1 A
- | ELKO-BIS | 94252102/ELB | 94252102 | ELB | Pręt uziomowy „Elkonomic” z trzpieniem L-1500mm; fi16mm |  | 31.78 | 39.0894 | 39.9 | 43.9 | Służy do wykonania pionowych uziomów (typu A) dzięki zwielokrotnieniu długości uziomu możliwe poprzez wciskanie kolejnych elementów, lub pogrążanie w ziemi z wykorzystaniem szpica. Produkt dostępny w trzech wersjach materiałowych: stal ocynkowana ogniowo z warstwą powłoki do 100 µm, stal nierdzewna V2A oraz stal nierdzewna - kwasoodporna V4A. Produkt spełnia wymogi normy PN-EN IEC 62561-2:2018-04. Doskonale nadaje się do wykonywania uziemień w infrastrukturze energetycznej, kolejowej i w budownictwie. |  |  | MATCH | Gazetka produkty.xlsx | - | ELKO-BIS | 94252102 | Pręt uziomowy „Elkonomic” z trzpieniem L-1500mm; fi16mm |  | 31.78 |  | Służy do wykonania pionowych uziomów (typu A) dzięki zwielokrotnieniu długości uziomu możliwe poprzez wciskanie kolejnych elementów, lub pogrążanie w ziemi z wykorzystaniem szpica. Produkt dostępny w trzech wersjach materiałowych: stal ocynkowana ogniowo z warstwą powłoki do 100 µm, stal nierdzewna V2A oraz stal nierdzewna - kwasoodporna V4A. Produkt spełnia wymogi normy PN-EN IEC 62561-2:2018-04. Doskonale nadaje się do wykonywania uziemień w infrastrukturze energetycznej, kolejowej i w budownictwie. |  |  | Pręt uziomowy „Elkonomic” z trzpieniem L-1500mm; fi16mm | Pręt uziomowy Elkonomic | [11 empty] | ELKO-BIS | Pręt Elkonomic | fi16mm |  |  | 1500mm | [8 empty] | stal | [13 empty] | {"dlugosc": "title", "material": "text_columns", "model": "title", "producent": "producer_column", "seria": "title"} | {"dlugosc": 0.88, "material": 0.88, "model": 0.6, "producent": 0.99, "seria": 0.65} | Pręt uziomowy Elkonomic | main |  |  | Pręt uziomowy „Elkonomic” z trzpieniem L-1500mm; fi16mm | Pręt uziomowy Elkonomic z trzpieniem 1500mm fi16mm ELKO-BIS 94252102 | OK | 68 | title |  | OK |  |  |  | https://elkobis.com.pl/wp-content/uploads/2025/05/94252102.png
- | ELKO-BIS | 93000411/ELB | 93000411 | ELB | Uchwyt plastikowy z obciążnikiem |  | 4.76 | 5.8548 | 5.99 | 6.99 | Służy do prowadzenia drutu odgromowego Ø8-Ø10 na dachach płaskich. Uchwyt może być klejony do podłoża za pomocą ELKO-FIX 99300199. |  |  | MATCH | Gazetka do uzupe?nienia.xlsx | - | ELKO-BIS | 93000411 | Uchwyt plastikowy z obciążnikiem |  | 4.76 |  | Służy do prowadzenia drutu odgromowego Ø8-Ø10 na dachach płaskich. Uchwyt może być klejony do podłoża za pomocą ELKO-FIX 99300199. |  |  | Uchwyt plastikowy z obciążnikiem | Uchwyt plastikowy z | [11 empty] | ELKO-BIS | Uchwyt | [26 empty] | {"producent": "producer_column", "seria": "title"} | {"producent": 0.99, "seria": 0.65} | Uchwyt plastikowy z | main |  |  | Uchwyt plastikowy z obciążnikiem | Uchwyt plastikowy z obciążnikiem do drutu odgromowego Ø8-10mm ELKO-BIS 93000411 | OK | 79 | title |  | OK |  |  |  | https://elkobis.com.pl/wp-content/uploads/2025/05/93000411.png
- | ELKO-BIS | 95500201/ELB | 95500201 | ELB | Złącze krzyżowe 1–otworowe M10x35 |  | 4.37 | 5.3751 | 5.49 | 6.59 | Służy do krzyżowego połączenia drutu odgromowego lub połączenia drutu z obróbką blacharską przy attykach. Złącze składa się z 2 części o grubości 2 mm, skręcanych za pomocą jednej śruby M8. Wersja 95500201 wykonana jest z blachy 2,5 mm i skręcana za pomocą śruby M10. Przeznaczony do drutu odgromowego Ø8-10 mm. |  |  | MATCH | Gazetka produkty.xlsx | - | ELKO-BIS | 95500201 | Złącze krzyżowe 1–otworowe M10x35 |  | 4.37 |  | Służy do krzyżowego połączenia drutu odgromowego lub połączenia drutu z obróbką blacharską przy attykach. Złącze składa się z 2 części o grubości 2 mm, skręcanych za pomocą jednej śruby M8. Wersja 95500201 wykonana jest z blachy 2,5 mm i skręcana za pomocą śruby M10. Przeznaczony do drutu odgromowego Ø8-10 mm. |  |  | Złącze krzyżowe 1–otworowe M10x35 | Krzyżowe | [11 empty] | ELKO-BIS | Złącze | M10x35 | [25 empty] | {"model": "title", "producent": "producer_column", "seria": "title"} | {"model": 0.6, "producent": 0.99, "seria": 0.65} | Krzyżowe | main |  |  | Złącze krzyżowe 1–otworowe M10x35 | Złącze krzyżowe 1-otworowe M10x35 do drutu Ø8-10mm ELKO-BIS 95500201 | OK | 68 | title |  | OK |  |  |  | https://elkobis.com.pl/wp-content/uploads/2019/04/95500102.png
- | ELKO-BIS | 10400120080/ELB | 10400120080 | ELB | Ogranicznik przepięć ESPAC V T12 |  | 335.4 | 412.542 | 399.9 | 415.9 | Wysokowydajny ogranicznik przepięć w wykonaniu czterobiegunowym o szerokości modułowej 72 mm zapewnia ochronę przed przepięciami będącymi skutkami bezpośrednich i pośrednich uderzeń pioruna np. w domach, biurach lub budynkach przemysłowych. Wyposażony w moduły wymienne posiadające wskaźnik optyczny informujący o stanie aparatu: zielony - sprawny, czerwony - należy wymienić moduł. Instalacja aparatu jest możliwa w dwóch pozycjach na szynie TH 35. Montaż na granicy stref LPZ 0 i LPZ 1 i wyższych, dla budynków o LPL III i IV. Możliwość podania na zaciski zasilania przewodem lub szyną - widełkową oraz sztyftową Prezentowany ogranicznik przepięć serii ESPAC V T12 12,5/275 znajduje zastosowanie w obiektach budowlanych o układzie sieci TN-S oraz TN-C-S. |  |  | MATCH | Gazetka produkty.xlsx | - | ELKO-BIS | 10400120080 | Ogranicznik przepięć ESPAC V T12 |  | 335.4 |  | Wysokowydajny ogranicznik przepięć w wykonaniu czterobiegunowym o szerokości modułowej 72 mm zapewnia ochronę przed przepięciami będącymi skutkami bezpośrednich i pośrednich uderzeń pioruna np. w domach, biurach lub budynkach przemysłowych. Wyposażony w moduły wymienne posiadające wskaźnik optyczny informujący o stanie aparatu: zielony - sprawny, czerwony - należy wymienić moduł. Instalacja aparatu jest możliwa w dwóch pozycjach na szynie TH 35. Montaż na granicy stref LPZ 0 i LPZ 1 i wyższych, dla budynków o LPL III i IV. Możliwość podania na zaciski zasilania przewodem lub szyną - widełkową oraz sztyftową Prezentowany ogranicznik przepięć serii ESPAC V T12 12,5/275 znajduje zastosowanie w obiektach budowlanych o układzie sieci TN-S oraz TN-C-S. |  |  | Ogranicznik przepięć ESPAC V T12 | Ogranicznik przepięć | [10 empty] | zielony | ELKO-BIS | ESPAC T12 | T12 | [25 empty] | {"kolor": "text_columns", "model": "title", "producent": "producer_column", "seria": "title"} | {"kolor": 0.88, "model": 0.6, "producent": 0.99, "seria": 0.65} | Ogranicznik przepięć | main |  |  | Ogranicznik przepięć ESPAC V T12 | Ogranicznik przepięć ESPAC V T12 4P 12,5/275 ELKO-BIS 10400120080 | OK | 65 | title |  | OK |  |  |  | https://static3.redcart.pl/templates/images/thumb/56111/1500/1500/pl/0/templates/images/products/56111/d36bfbce035f70e2d046885abfd77f5b.jpg
- | EPN | 2465-00/EPN | 2465-00 | EPN | ELEGANT RN 4x12 PE+N; BIAŁY; IP 40; | 5904161515562 | 123.38 | 151.7574 | 149.9 | 159.9 |  |  |  | MATCH | Gazetka produkty.xlsx | - | EPN | 2465-00 | ELEGANT RN 4x12 PE+N; BIAŁY; IP 40; | 5904161515562 | 123.38 |  |  |  | Sposób montażu Montaż powierzchniowy Szerokość [mm] 310 Głębokość [mm] 110 Z płytą montażową Nie Możliwość rozbudowy Tak Szyna DIN Tak Materiał obudowy Tworzywo sztuczne Stopień ochrony (IP) IP40 PKWiU 27.12.31.0 Kolor Biały Wysokość [mm] 676 Numer RAL 9003 Liczba rzędów 4 Z pokrywą transparentną Nie Rodzaj pokrywy Zamknięte Szerokość wyrażona liczbą modułów 12 Rodzaj drzwi Tworzywo sztuczne | ELEGANT RN 4x12 PE+N; BIAŁY; IP 40; | ELEGANT RN 4x12 | [7 empty] | IP40 |  |  | bialy | EPN | ELEGANT BIAŁY | 4x12 |  |  |  | 310mm | 110mm | [6 empty] | Tworzywo sztuczne | [13 empty] | {"ip": "title", "kolor": "text_columns", "material": "text_columns", "model": "title", "producent": "producer_column", "seria": "title", "szerokosc": "text_columns", "wysokosc": "text_columns"} | {"ip": 0.98, "kolor": 0.88, "material": 0.88, "model": 0.6, "producent": 0.99, "seria": 0.65, "szerokosc": 0.88, "wysokosc": 0.88} | ELEGANT RN 4x12 | main |  |  | ELEGANT RN 4x12 PE+N; BIAŁY; IP 40; | Rozdzielnica natynkowa ELEGANT RN 4x12 PE+N IP40 biała EPN 2465-00 | OK | 66 | title |  | OK |  |  |  | https://elektrohurt24.pl/environment/cache/images/productGfx_89816_0_0/Rozdzielnica-ELEGANT-4x12-PE-N-natynkowa-bialy-2465-00.jpg
- | EPN | 2465-50/EPN | 2465-50 | EPN | ELEGANT TWIN RN 2x12 PE+N + 2x12 MULTIMEDIALNA; BIAŁY; IP 40; | 5904161518655 | 158.1 | 194.463 | 193.9 | 213.9 |  |  |  | MATCH | Gazetka produkty.xlsx | - | EPN | 2465-50 | ELEGANT TWIN RN 2x12 PE+N + 2x12 MULTIMEDIALNA; BIAŁY; IP 40; | 5904161518655 | 158.1 |  |  |  | Sposób montażu Montaż powierzchniowy Szerokość [mm] 310 Głębokość [mm] 110 Z płytą montażową Tak Z pokrywą transparentną Nie Rodzaj pokrywy Zamknięte Szerokość wyrażona liczbą modułów 14 Rodzaj drzwi Tworzywo sztuczne PKWiU 27.12.40.0 Kolor Biały Wysokość [mm] 676 Numer RAL 9003 Liczba rzędów 4 Szyna DIN Tak Materiał obudowy Tworzywo sztuczne Stopień ochrony (IP) IP40 | ELEGANT TWIN RN 2x12 PE+N + 2x12 MULTIMEDIALNA; BIAŁY; IP 40; | ELEGANT | [7 empty] | IP40 |  |  | bialy | EPN | ELEGANT TWIN | 2x12 |  |  |  | 310mm | 110mm | [6 empty] | PKWiU | [13 empty] | {"ip": "title", "kolor": "text_columns", "material": "text_columns", "model": "title", "producent": "producer_column", "seria": "title", "szerokosc": "text_columns", "wysokosc": "text_columns"} | {"ip": 0.98, "kolor": 0.88, "material": 0.88, "model": 0.6, "producent": 0.99, "seria": 0.65, "szerokosc": 0.88, "wysokosc": 0.88} | ELEGANT | main |  |  | ELEGANT TWIN RN 2x12 PE+N + 2x12 MULTIMEDIALNA; BIAŁY; IP 40; | Rozdzielnica natynkowa ELEGANT TWIN RN 2x12 PE+N + 2x12 multimedialna IP40 biała EPN 2465-50 | OK | 92 | title |  | OK |  |  |  | https://dlaelektrykow.pl/29719-large_default/rozdzielnica-nt-4x12-multimedialna-ip40-elegant-twin-22-biala-2465-50-epn.jpg
- | EPO | 39.999/EPO | 39.999 | EPO | ELESIL Silikon Elektro GELEBOX 20kV/mm 100ml |  | 13.1 | 16.113 | 18.9 | 21.9 | https://www.transfernow.net/dl/alkan |  |  | MATCH | Gazetka produkty.xlsx | - | EPO | 39.999 | ELESIL Silikon Elektro GELEBOX 20kV/mm 100ml |  |  |  | https://www.transfernow.net/dl/alkan |  | Producent: ELEKTRO-PLAST OPATÓWEK Kod Producenta: 39.999 Symbol: ELESIL Kod EAN: 5905548286297 Model: Środek uszczelniający Materiał: Smar silikonowy Opakowanie: Tubka Pojemność: 100 ml Masa netto: 110 g Mocowany na stałe: tak W płynie: tak | ELESIL Silikon Elektro GELEBOX 20kV/mm 100ml | ELESIL Silikon Elektro |  | tak | [9 empty] | EPO | ELESIL GELEBOX | 20kV | [11 empty] | Smar silikonowy | [9 empty] | 100ml |  |  |  | {"material": "text_columns", "moc": "text_columns", "model": "title", "pojemnosc": "text_columns", "producent": "producer_column", "seria": "title"} | {"material": 0.88, "moc": 0.88, "model": 0.6, "pojemnosc": 0.88, "producent": 0.99, "seria": 0.65} | ELESIL Silikon Elektro | main |  |  | ELESIL Silikon Elektro GELEBOX 20kV/mm 100ml | Silikon elektroizolacyjny ELESIL GELEBOX 20kV/mm 100ml EPO 39.999 | OK | 65 | title |  | OK |  |  |  | https://elektro-plast.pl/pub/Image/products/39.999_b.jpg
- | EPO | 18.90/EPO | 18.90 | EPO | Taśma Ostrzegawcza Samoprzylepna 5cm x 33m TOS-5zz żółto-zielona |  | 9.32 | 11.4636 | 13.9 | 15.9 | https://www.transfernow.net/dl/alkan |  |  | MATCH | Gazetka do uzupe?nienia.xlsx | - | EPO | 18.9 | Taśma Ostrzegawcza Samoprzylepna 5cm x 33m TOS-5zz żółto-zielona |  |  |  | https://www.transfernow.net/dl/alkan |  |  | Taśma Ostrzegawcza Samoprzylepna 5cm x 33m TOS-5zz żółto-zielona | Taśma Ostrzegawcza Samoprzylepna | [10 empty] | zielony | EPO | Taśma Ostrzegawcza | 5cm | [25 empty] | {"kolor": "text_columns", "model": "title", "producent": "producer_column", "seria": "title"} | {"kolor": 0.88, "model": 0.6, "producent": 0.99, "seria": 0.65} | Taśma Ostrzegawcza Samoprzylepna | main |  |  | Taśma Ostrzegawcza Samoprzylepna 5cm x 33m TOS-5zz żółto-zielona | Taśma ostrzegawcza samoprzylepna TOS-5zz 5cm x 33m żółto-zielona EPO 18.90 | OK | 74 | title |  | OK |  |  |  | https://www.elektro-plast.pl/pub/Image/products/18.90.jpg
- | EPO | 55.66/EPO | 55.66 | EPO | Gniazdo Hermetyczne GHN IP66 szary |  | 41.99 | 51.6477 | 47.9 | 52.9 | https://www.transfernow.net/dl/alkan |  |  | MATCH | Gazetka produkty.xlsx | - | EPO | 55.66 | Gniazdo Hermetyczne GHN IP66 szary |  |  |  | https://www.transfernow.net/dl/alkan |  | Napięcie znamionowe [V] 250 Kolor Szary Z pokrywą uchylną Tak Prąd znamionowy [A] 16 Sposób montażu Montaż natynkowy Bezhalogenowe Tak Stopień ochrony (IP) IP66 | Gniazdo Hermetyczne GHN IP66 szary | Gniazdo |  |  | 250 |  |  |  |  | IP66 |  |  | szary | EPO | GHN | [15 empty] | 16 | [10 empty] | {"ip": "title", "kolor": "text_columns", "napiecie": "text_columns", "prad": "text_columns", "producent": "producer_column", "seria": "title"} | {"ip": 0.98, "kolor": 0.88, "napiecie": 0.88, "prad": 0.88, "producent": 0.99, "seria": 0.65} | Gniazdo | main |  |  | Gniazdo Hermetyczne GHN IP66 szary | Gniazdo hermetyczne GHN 16A 250V IP66 szare EPO 55.66 | OK | 53 | title |  | OK |  |  |  | https://www.elektro-plast.pl/pub/Image/products/55.66_wtyczka.jpg
TAK | EPS | 04.1R/EPS | 04.1R | EPS |  |  | 0.59 | 0.7257 | 0.75 | 0.89 |  | W osobnym pliku |  | MATCH | Gazetka do uzupe?nienia.xlsx | TAK | EPS | 04.1R |  |  | 0.59 |  |  | W osobnym pliku | [14 empty] | EPS | [27 empty] | {"producent": "producer_column"} | {"producent": 0.99} |  | main |  |  |  | Rura elektroinstalacyjna karbowana PVC EPS 04.1R | OK | 48 | title |  | OK |  |  |  | BRAK ZDJĘĆ
- | EPS | 06.53/EPS | 06.53 | EPS | RURA SZTYWNA RSO 40 ODGROMOWA 3 M SZAR |  | 27.52 | 33.8496 | 34.9 | 38.9 |  | W osobnym pliku |  | MATCH | Gazetka produkty.xlsx | - | EPS | 6.53 |  |  | 27.52 |  |  | W osobnym pliku | Bezhalogenowe: nie Do instalacji podziemnych: tak Do instalacji w betonie: tak Do ścian pustych: tak Do układania w ziemi: tak Instalacja maszyn i urządzeń: tak Instalacja zewnętrzna: tak Klasa odporności na ściskanie: Średnie (Klasa 3) Kolor: Szary Materiał: Polichlorek winylu (PVC) Montaż natynkowy: tak Montaż podtynkowy: tak Odporność udarowa: Średnie (Klasa 3) Odpowiednie do instalacji na drewnie: tak Odpowiednie do instalacji podpowierzchniowych (wylewka): tak Podatność na zginanie: Sztywny Powłoka wewnętrzna poślizgowa: nie Średnica wewnętrzna: 34 mm Średnica zewnętrzna: 40 mm With metre indication: nie Wykonanie trudnopalne: tak Z mufą: nie Z oznaczeniem kolejnego metra rury: nie Zakres temperatur pracy: -25 ... 60 °C | Bezhalogenowe: nie Do instalacji podziemnych: tak Do instalacji w betonie: tak Do ścian pustych: tak Do układania w ziemi: tak Instalacja maszyn i urządzeń: tak Instalacja zewnętrzna: tak Klasa odporności na ściskanie: Średnie (Klasa 3) Kolor: Szary Materiał: Polichlorek winylu (PVC) Montaż natynkowy: tak Montaż podtynkowy: tak Odporność udarowa: Średnie (Klasa 3) Odpowiednie do instalacji na drewnie: tak Odpowiednie do instalacji podpowierzchniowych (wylewka): tak Podatność na zginanie: Sztywny Powłoka wewnętrzna poślizgowa: nie Średnica wewnętrzna: 34 mm Średnica zewnętrzna: 40 mm With metre indication: nie Wykonanie trudnopalne: tak Z mufą: nie Z oznaczeniem kolejnego metra rury: nie Zakres temperatur pracy: -25 ... 60 °C | Bezhalogenowe nie Do | [9 empty] | 60° | szary | EPS | PVC | -25 | [10 empty] | 34mm | Polichlorek winylu (PVC) | do instalacji podziemnych tak Do | [12 empty] | {"kat_swiecenia": "title", "kolor": "text_columns", "material": "text_columns", "model": "title", "pasuje_do": "title", "producent": "producer_column", "seria": "title", "srednica": "text_columns"} | {"kat_swiecenia": 0.98, "kolor": 0.88, "material": 0.88, "model": 0.6, "pasuje_do": 0.78, "producent": 0.99, "seria": 0.65, "srednica": 0.88} | Bezhalogenowe nie Do | main |  |  | Bezhalogenowe: nie Do instalacji podziemnych: tak Do instalacji w betonie: tak Do ścian pustych: tak Do układania w ziemi: tak Instalacja maszyn i urządzeń: tak Instalacja zewnętrzna: tak Klasa odporności na ściskanie: Średnie (Klasa 3) Kolor: Szary Materiał: Polichlorek winylu (PVC) Montaż natynkowy: tak Montaż podtynkowy: tak Odporność udarowa: Średnie (Klasa 3) Odpowiednie do instalacji na drewnie: tak Odpowiednie do instalacji podpowierzchniowych (wylewka): tak Podatność na zginanie: Sztywny Powłoka wewnętrzna poślizgowa: nie Średnica wewnętrzna: 34 mm Średnica zewnętrzna: 40 mm With metre indication: nie Wykonanie trudnopalne: tak Z mufą: nie Z oznaczeniem kolejnego metra rury: nie Zakres temperatur pracy: -25 ... 60 °C | Rura elektroinstalacyjna sztywna PVC 40mm szara EPS 06.53 | OK | 57 | title |  | OK |  |  |  | https://sklep.enexon.pl/media/catalog/product/cache/9fd3b2ace8c9155ce68e85e921c870a7/p/i/pim-1202846.png
- | EPS | 05.174/EPS | 05.174 | EPS | PESZEL CZARNY Z PILOTEM 25/19/PVC/PIL/UV |  | 2.47 | 3.0381 | 3.09 | 3.49 |  | W osobnym pliku |  | MATCH | Gazetka do uzupe?nienia.xlsx | - | EPS | 5.174 |  |  | 2.47 |  |  | W osobnym pliku | Specyfikacja Średnica nominalna 25 Rozmiar nominalny w calach Inne Średnica zewnętrzna 25 Średnica wewnętrzna 19 Materiał Polichlorek winylu (PVC) Wytrzymałość na ściskanie 750 Zakres temperatury pracy -25, 60 Stopień ochrony (IP) Inne Ognioodporność zgodnie z UL94 HB Odporność na promieniowanie UV Tak Olejoodporność Tak Kolor Czarny Materiał osłony Bez osłony Rozprzestrzeniające płomień Tak Podatność na zginanie Elastyczny/giętki Z rozcięciem wzdłużnym Nie Zamykane (dwuczęściowe) Nie Bezhalogenowe Nie Z pilotem Nie Powłoka wewnętrzna poślizgowa Nie Certyfikat DIN EN 61386-23 Nie Certyfikat UR Nie Certyfikat CSA Nie Certyfikat LUL/british standard Nie Certyfikat Lloyd's Register TA Nie Certyfikat UTAC Nie Certyfikat NF F 16-101 Nie | Specyfikacja Średnica nominalna 25 Rozmiar nominalny w calach Inne Średnica zewnętrzna 25 Średnica wewnętrzna 19 Materiał Polichlorek winylu (PVC) Wytrzymałość na ściskanie 750 Zakres temperatury pracy -25, 60 Stopień ochrony (IP) Inne Ognioodporność zgodnie z UL94 HB Odporność na promieniowanie UV Tak Olejoodporność Tak Kolor Czarny Materiał osłony Bez osłony Rozprzestrzeniające płomień Tak Podatność na zginanie Elastyczny/giętki Z rozcięciem wzdłużnym Nie Zamykane (dwuczęściowe) Nie Bezhalogenowe Nie Z pilotem Nie Powłoka wewnętrzna poślizgowa Nie Certyfikat DIN EN 61386-23 Nie Certyfikat UR Nie Certyfikat CSA Nie Certyfikat LUL/british standard Nie Certyfikat Lloyd's Register TA Nie Certyfikat UTAC Nie Certyfikat NF F 16-101 Nie | Inne | [7 empty] | Inne |  |  | czarny | EPS | Inne | -25 | [10 empty] | 25mm | Polichlorek winylu (PVC) | [13 empty] | {"ip": "text_columns", "kolor": "text_columns", "material": "text_columns", "model": "title", "producent": "producer_column", "seria": "title", "srednica": "text_columns"} | {"ip": 0.88, "kolor": 0.88, "material": 0.88, "model": 0.6, "producent": 0.99, "seria": 0.65, "srednica": 0.88} | Inne | main |  |  | Specyfikacja Średnica nominalna 25 Rozmiar nominalny w calach Inne Średnica zewnętrzna 25 Średnica wewnętrzna 19 Materiał Polichlorek winylu (PVC) Wytrzymałość na ściskanie 750 Zakres temperatury pracy -25, 60 Stopień ochrony (IP) Inne Ognioodporność zgodnie z UL94 HB Odporność na promieniowanie UV Tak Olejoodporność Tak Kolor Czarny Materiał osłony Bez osłony Rozprzestrzeniające płomień Tak Podatność na zginanie Elastyczny/giętki Z rozcięciem wzdłużnym Nie Zamykane (dwuczęściowe) Nie Bezhalogenowe Nie Z pilotem Nie Powłoka wewnętrzna poślizgowa Nie Certyfikat DIN EN 61386-23 Nie Certyfikat UR Nie Certyfikat CSA Nie Certyfikat LUL/british standard Nie Certyfikat Lloyd's Register TA Nie Certyfikat UTAC Nie Certyfikat NF F 16-101 Nie | Rura karbowana giętka PVC UV 25/19mm 50m czarna EPS 05.174 | OK | 58 | title |  | OK |  |  |  | https://mateomarket.pl/img/products/21/27/71/1_max.jpg?v=1727252009
- | ETI | 001101214/ETI | 001101214 | ETI | ERP18-4 |  | 424.31 | 521.9013 | 499.9 | 572.82 | Obudowa rozdzielnicy p/t | W osobnym pliku |  | NO_MATCH | [68 empty] | https://www.etipolam.com.pl/media/eti/images/product_db/idents/001101214/en-GB/photo/001101214_Photo.webp | 001101214 Opis: ERP18-4 Opis: Rozdzielnica Sposób montażu: Podtynkowa Prąd znamionowy (A): 100A Klasa ochronności: II Stopień ochrony IP: IP40 Ilość modułów (w sumie/w rzędzie): 72/18 Rozmiar ramki (ilość rzędów): 4 Drzwi (materiał, kolor): Metalowe, białe Obudowa (material, kolor): Tworzywo, biała Ilość zacisków PE/N: 24/44 Test rozżarzonym drutem (°C): 650°C
- | ETI | 001101216/ETI | 001101216 | ETI | ERP18-5 |  | 571.9 | 703.437 | 679.9 | 772.06 | Obudowa rozdzielnicy p/t | W osobnym pliku |  | NO_MATCH | [68 empty] | https://www.etipolam.com.pl/media/eti/images/product_db/idents/001101216/en-GB/photo/001101216_Photo.webp | Numer katalogowy: 001101216 Opis: ERP18-5 Opis: Rozdzielnica Sposób montażu: Podtynkowa Prąd znamionowy (A): 100A Klasa ochronności: II Stopień ochrony IP: IP40 Ilość modułów (w sumie/w rzędzie): 90/18 Rozmiar ramki (ilość rzędów): 5 Drzwi (materiał, kolor): Metalowe, białe Obudowa (material, kolor): Tworzywo, biała Ilość zacisków PE/N: 48/55 Test rozżarzonym drutem (°C): 650°C
- | ETI | 002172406/ETI | 002172406 | ETI | KZS-2M2p EDI A B16/0.03 |  | 210.03 | 258.3369 | 249 | 269 | Wyłącznik różnicowoprądowy z zabezpieczeniem nadprądowym | W osobnym pliku |  | NO_MATCH | [68 empty] | https://www.etipolam.com.pl/media/eti/images/product_db/idents/002172406/en-GB/photo/002172406_Photo.webp | Numer katalogowy: 002172406 Opis: KZS-2M2p EDI A B16/0.03 Opis: Wył. różnicowy z zabezp. nadpr Prąd znamionowy (A): 16A Typ: A Znamionowy prąd różnicowy (A): 0.03A Charakterystyka wyzwalania: B Ilość biegunów: 2 Prąd zwarciowy (kA): 10kA Częstotliwość znamionowa (Hz): 50Hz/60Hz Znamionowy przekrój poprzeczny: 1mm²-25mm² Normy: IEC 61009
- | ETI | 002173814/ETI | 002173814 | ETI | KZS-AFDD 3M2p A B16/0.03 |  | 707.73 | 870.5079 | 839 | 899 | Wyłącznik różnicowoprądowy z zabezpieczeniem nadprądowym | W osobnym pliku |  | MATCH | Gazetka produkty.xlsx | - | ETI | 2173814 | KZS-AFDD 3M2p A B16/0.03 |  | 707.73 |  | Wyłącznik różnicowoprądowy z zabezpieczeniem nadprądowym | W osobnym pliku | EAN 3838895868972 Liczba biegunów 2 Numer katalogowy 002173814 Charakterystyka wyzwalania B Znamionowy prąd różnicowy 16A Sposób wyzwalania Bezzwłoczny Napięcie znamionowe 240V Producent ETI Polam Prąd znamionowy 16A Stopień ochrony (IP) IP20 Sposób montażu Szyna DIN/TH Jednocześnie rozłączany biegun N NIE | KZS-AFDD 3M2p A B16/0.03 | KZS-AFDD 3M2p A |  |  | 240V |  |  |  |  | IP20 |  |  |  | ETI | KZS-AFDD B16 | 3M2p | [14 empty] | 16A |  | 2 |  | 16A | [6 empty] | {"czulosc": "text_columns", "ip": "text_columns", "liczba_biegunow": "text_columns", "model": "title", "napiecie": "text_columns", "prad": "text_columns", "producent": "producer_column", "seria": "title"} | {"czulosc": 0.88, "ip": 0.88, "liczba_biegunow": 0.88, "model": 0.6, "napiecie": 0.88, "prad": 0.88, "producent": 0.99, "seria": 0.65} | KZS-AFDD 3M2p A | main |  |  | KZS-AFDD 3M2p A B16/0.03 | Wyłącznik różnicowoprądowy nadprądowy KZS-AFDD 3M2p A B16/0.03 16A 30mA IP20 ETI 002173814 | OK | 90 | title |  | OK |  |  |  | https://www.etipolam.com.pl/media/eti/images/product_db/idents/002173814/en-GB/photo/002173814_Photo.webp
| F&F | PSR-463-AUTO/FIF | PSR-463-AUTO | FIF | PSR-463-AUTO - Automatyczny przełącznik sieć - agregat, |  | 878.4 | 1080.432 | 1089 | 1199 |  |  |  | NO_MATCH | [68 empty] | https://www.fif.com.pl/6484-large_default/przelacznik-automatyczny-psr-463-auto.jpg | Indeks PSR-463-AUTO Napięcie udarowe 4 kV Czas przełączania ≤ 5 s Prąd znamionowy [AC-21B/AC-22A] 63 A Liczba biegunów 4P Wytrzymałość elektryczna 6000 cykli Wytrzymałość mechaniczna 10 000 cykli Napięcie izolacji 500 V Moment dokręcający 2 Nm Napięcie pracy 3x230/400 V Zdolność łączeniowa zwarciowa Icm 7,5 kA (0,1s) Znamionowa zwarciowa zdolność łączeniowa Icn 5 kA, cosφ-0.65
- | GTV | HT1P169/GTV | HT1P169 | GTV | Hydrauliczna zaciskarka do kabli, 16-300 |  | 174.53 | 214.6719 | 219.9 | 268.63 |  |  | 570 | MATCH | Gazetka produkty.xlsx | - | GTV | HT1P169 |  |  | 174.53 |  |  |  | 16-300mm2 ¦ 470mm ¦ 100kN ¦ stal ¦ hex Dane techniczne: Długość [mm]: 470 Dodatkowe informacje: maksymalna siła zacisku 100kN Materiał: stal Rodzaj konektora: hex Typ końcówki: 16, 25, 35, 70, 95, 120, 150, 185, 240, 300 mm2 Zakres przewodów [mm2]: 16-300 waga: 3,55 kg Kod producenta: HT1P169 Kod kreskowy: 5902801268786 WYSOKA JAKOŚĆ! Zaciskarka ręczna z siłownikiem hydraulicznym przeznaczona do zaciskania końcówek na przewodach elektrycznych, może być również wykorzystywana do łączenia lin stalowych. Praska hydrauliczna nadaje się do zaciskania końcówek miedzianych i aluminiowych. Dzięki wykorzystaniu siłownika hydraulicznego zaciskanie nawet grubych końcówek nie wymaga użycia dużej siły. ZASTOSOWANIE siła zaciskania 100 kN/10 ton typ matryc – dzielone, sześciokątne w zestawie 11 matryc rozmiary szczęk 16, 25, 35, 50, 70, 95, 120, 150, 185, 240, 300 mm2 zakres zaciskania dla aluminium 16-240 mm2, dla miedzi 16-300 mm2 elementy robocze wykonane ze stali odkuwanej, rękojeść pokryta miękkim tworzywem obrotowa głowica robocza umożliwia pracę pod różnymi kątami zawór siłownika powoduje płynne rozwarcie szczęk konstrukcja umożliwiająca sprawna wymianę głowic zaciskających wysoka jakość użytych materiałów gwarantuję długą żywotność urządzenia zapakowane w poręczną walizkę | 16-300mm2 ¦ 470mm ¦ 100kN ¦ stal ¦ hex Dane techniczne: Długość [mm]: 470 Dodatkowe informacje: maksymalna siła zacisku 100kN Materiał: stal Rodzaj konektora: hex Typ końcówki: 16, 25, 35, 70, 95, 120, 150, 185, 240, 300 mm2 Zakres przewodów [mm2]: 16-300 waga: 3,55 kg Kod producenta: HT1P169 Kod kreskowy: 5902801268786 WYSOKA JAKOŚĆ! Zaciskarka ręczna z siłownikiem hydraulicznym przeznaczona do zaciskania końcówek na przewodach elektrycznych, może być również wykorzystywana do łączenia lin stalowych. Praska hydrauliczna nadaje się do zaciskania końcówek miedzianych i aluminiowych. Dzięki wykorzystaniu siłownika hydraulicznego zaciskanie nawet grubych końcówek nie wymaga użycia dużej siły. ZASTOSOWANIE siła zaciskania 100 kN/10 ton typ matryc – dzielone, sześciokątne w zestawie 11 matryc rozmiary szczęk 16, 25, 35, 50, 70, 95, 120, 150, 185, 240, 300 mm2 zakres zaciskania dla aluminium 16-240 mm2, dla miedzi 16-300 mm2 elementy robocze wykonane ze stali odkuwanej, rękojeść pokryta miękkim tworzywem obrotowa głowica robocza umożliwia pracę pod różnymi kątami zawór siłownika powoduje płynne rozwarcie szczęk konstrukcja umożliwiająca sprawna wymianę głowic zaciskających wysoka jakość użytych materiałów gwarantuję długą żywotność urządzenia zapakowane w poręczną walizkę | 16-300mm2 470mm 100kN | [11 empty] | GTV | HT1P169 WYSOKA | 16-300mm2 |  |  | 470mm | [8 empty] | stal | do zaciskania końcówek na przewodach | [12 empty] | {"dlugosc": "title", "material": "text_columns", "model": "title", "pasuje_do": "title", "producent": "producer_column", "seria": "title"} | {"dlugosc": 0.88, "material": 0.88, "model": 0.6, "pasuje_do": 0.78, "producent": 0.99, "seria": 0.65} | 16-300mm2 470mm 100kN | main |  |  | 16-300mm2 ¦ 470mm ¦ 100kN ¦ stal ¦ hex Dane techniczne: Długość [mm]: 470 Dodatkowe informacje: maksymalna siła zacisku 100kN Materiał: stal Rodzaj konektora: hex Typ końcówki: 16, 25, 35, 70, 95, 120, 150, 185, 240, 300 mm2 Zakres przewodów [mm2]: 16-300 waga: 3,55 kg Kod producenta: HT1P169 Kod kreskowy: 5902801268786 WYSOKA JAKOŚĆ! Zaciskarka ręczna z siłownikiem hydraulicznym przeznaczona do zaciskania końcówek na przewodach elektrycznych, może być również wykorzystywana do łączenia lin stalowych. Praska hydrauliczna nadaje się do zaciskania końcówek miedzianych i aluminiowych. Dzięki wykorzystaniu siłownika hydraulicznego zaciskanie nawet grubych końcówek nie wymaga użycia dużej siły. ZASTOSOWANIE siła zaciskania 100 kN/10 ton typ matryc – dzielone, sześciokątne w zestawie 11 matryc rozmiary szczęk 16, 25, 35, 50, 70, 95, 120, 150, 185, 240, 300 mm2 zakres zaciskania dla aluminium 16-240 mm2, dla miedzi 16-300 mm2 elementy robocze wykonane ze stali odkuwanej, rękojeść pokryta miękkim tworzywem obrotowa głowica robocza umożliwia pracę pod różnymi kątami zawór siłownika powoduje płynne rozwarcie szczęk konstrukcja umożliwiająca sprawna wymianę głowic zaciskających wysoka jakość użytych materiałów gwarantuję długą żywotność urządzenia zapakowane w poręczną walizkę | Zaciskarka hydrauliczna ręczna 16-300mm2 100kN GTV HT1P169 | OK | 58 | title |  | OK |  |  |  | https://hoegert.com/wp-content/uploads/2021/09/HT1P169.751c1873.png
- | GTV | HT5K279-2-S/GTV | HT5K279-2-S | GTV | EDGAR II spodnie ochronne grafitowe S (48) |  | 80.99 | 99.6177 | 99.9 | 112.9 |  |  | 1450 | NO_MATCH | [68 empty] | https://hoegert.com/wp-content/uploads/2021/09/EDGAR_HT5K279-1_1.eef3fc9a.jpg | tkanina: 97% bawełna, 3% spandex; gramatura: 270 g/m²; wykonane zgodnie z EN ISO 340; wzmocnienia: OXFORD 600D na kolanach; kieszenie: – 2 kieszenie boczne głębokie, – 1 kieszeń boczna na nogawce, – 2 kieszenie tylne wzmacniane z patką na rzep, – 2 kieszenie na nakolanniki zapinane na rzep; odpinane nogawki umożliwiające szybką adaptację do warunków pracy; elementy odblaskowe z przodu i z tyłu; regulacja po bokach za pomocą elastycznej taśmy.
| GTV | HT5K279-2-M/GTV | HT5K279-2-M | GTV | EDGAR II spodnie ochronne grafitowe M (50) |  | 80.99 | 99.6177 | 99.9 | 112.9 |  |  |  | NO_MATCH
| GTV | HT5K279-2-L/GTV | HT5K279-2-L | GTV | EDGAR II spodnie ochronne grafitowe L (52) |  | 80.99 | 99.6177 | 99.9 | 112.9 |  |  |  | NO_MATCH
| GTV | HT5K279-2-XL/GTV | HT5K279-2-XL | GTV | EDGAR II spodnie ochronne grafitowe XL (54) |  | 80.99 | 99.6177 | 99.9 | 112.9 |  |  |  | NO_MATCH
| GTV | HT5K279-2-2XL/GTV | HT5K279-2-2XL | GTV | EDGAR II spodnie ochronne grafitowe 2XL (56) |  | 80.99 | 99.6177 | 99.9 | 112.9 |  |  |  | NO_MATCH
| GTV | HT5K279-2-3XL/GTV | HT5K279-2-3XL | GTV | EDGAR II spodnie ochronne grafitowe 3XL (58) |  | 80.99 | 99.6177 | 99.9 | 112.9 |  |  |  | NO_MATCH
| GTV | HT5K284-1-S/GTV | HT5K284-1-S | GTV | EDGAR II bluza ochronna grafitowa S (48) |  | 80.99 | 99.6177 | 99.9 | 112.9 |  |  |  | NO_MATCH | [68 empty] | https://hoegert.com/wp-content/uploads/2021/09/HT5K284_1.93a0b3f6.png | kurtka ochronna o mocnym splocie, gramatura materiału 270 g/m²; wzmocnienia z materiału Oxford 600D; materiał: 97% bawełna, 3% elastan; zapinana na zamek; wyposażona w 5 kieszeni: –– 2 kieszenie na klatce piersiowej z patką na rzep; –– 2 dolne kieszenie otwarte ze wzmocnieniami; –– 1 kieszeń na lewym rękawie; metka żakardowa wewnętrzna; szary kolor z czarnymi elementami; elastyczny materiał zapewniający swobodę ruchów; elementy odblaskowe – przód i tył kurtki; góra bluzy zakończona stójką; regulacja na rzep dołu kurtki i rękawa.
| GTV | HT5K284-1-M/GTV | HT5K284-1-M | GTV | EDGAR II bluza ochronna grafitowa M (50) |  | 80.99 | 99.6177 | 99.9 | 112.9 |  |  |  | NO_MATCH
| GTV | HT5K284-1-L/GTV | HT5K284-1-L | GTV | EDGAR II bluza ochronna grafitowa L (52) |  | 80.99 | 99.6177 | 99.9 | 112.9 |  |  |  | NO_MATCH
| GTV | HT5K284-1-XL/GTV | HT5K284-1-XL | GTV | EDGAR II bluza ochronna grafitowa XL (54) |  | 80.99 | 99.6177 | 99.9 | 112.9 |  |  |  | NO_MATCH
| GTV | HT5K284-1-2XL/GTV | HT5K284-1-2XL | GTV | EDGAR II bluza ochronna grafitowa 2XL (56) |  | 80.99 | 99.6177 | 99.9 | 112.9 |  |  |  | NO_MATCH
- | GTV | HT5K284-1-3XL/GTV | HT5K284-1-3XL | GTV | EDGAR II bluza ochronna grafitowa 3XL (58) |  | 80.99 | 99.6177 | 99.9 | 112.9 |  |  | 1450 | NO_MATCH
| Hager | ADZ316D/HAG | ADZ316D | HAG | RCBO Wyłącznik różnicowoprądowy z czł. nadpr. 3x1P+N 6kA B 16A/30mA Typ A QC/QBB |  |  | 0 | 349.9 | 423.12 |  |  |  | MATCH | Gazetka produkty.xlsx |  | Hager | ADZ316D | RCBO Wyłącznik różnicowoprądowy z czł. nadpr. 3x1P+N 6kA B 16A/30mA Typ A QC/QBB | [5 empty] | Archi­tek­tura Układ biegunów 3x 1P+N Charak­terystyka wyzwalania B Liczba biegunów 4 Napięcie Napięcie znamio­nowe łącze­niowe Ue (AC) 230 - 230 V Typ napięcia zasilania AC Napięcie znamio­nowe izolacji Ui 500 V Wartość wytrzyma­łości dielek­trycznej często­tliwości zasilania 2 kV Znamio­nowe napięcie udarowe Uimp 4000 V Często­tliwość Często­tliwość 50 - 50 Hz Prąd elek­tryczny Prąd znamio­nowy 16 A Prąd znamio­nowy wyłączalny zwar­ciowy roboczy Ics 6 kA Prąd znamio­nowy w temperaturze -25°C 21,10 A Prąd znamio­nowy przy -20°C. 20,70 A Prąd znamio­nowy w temperaturze -15°C 20,30 A Prąd znamio­nowy w temperaturze -10°C 19,90 A Prąd znamio­nowy w temperaturze -5°C 19,40 A Prąd znamio­nowy przy 0°C. 19 A Prąd znamio­nowy w temperaturze 5°C 18,50 A Prąd znamio­nowy w temperaturze 10°C 18 A Prąd znamio­nowy w temperaturze 15°C 17,50 A Prąd znamio­nowy przy 20°C. 17 A Prąd znamio­nowy w temperaturze 25°C 16,50 A Prąd znamio­nowy w temperaturze 30°C 16 A Prąd znamio­nowy w temperaturze 35°C 15,70 A Prąd znamio­nowy przy 40°C. 15,50 A Prąd znamio­nowy przy 45°C. 15,20 A Prąd znamio­nowy przy 50°C. 15 A Prąd znamio­nowy w temperaturze 55°C 14,70 A Prąd znamio­nowy w temperaturze 60°C 14,40 A Prąd znamio­nowy w temperaturze 65°C 14,10 A Prąd znamio­nowy w temperaturze 70°C 13,90 A Znamio­nowy prąd różnicowy ldn 30 mA Znam. zdol­ność wyłącz. zwar­cio­wego Icn poniżej 230 V AC zgodnie z IEC 60898-1 6 kA Główne atrybuty elek­tryczne Znamio­nowa zwar­ciowa zdol­ność wyłączania Icn zgodnie z IEC 60898-1 6 kA Instalacja, montaż Nomi­nalny moment dokręcania dla zacisku odpływowego 2 - 2 Nm Nomi­nalny moment dokręcania 2 - 2 Nm Bezpie­czeń­stwo Typ wyłącz­nika różnicowoprądowego A Moc Całko­wite straty mocy dla prądu znamio­nowego 10,90 W Wytrzyma­łość Wytrzyma­łość elek­tryczna (liczba cykli) 2000 Wytrzyma­łość mechaniczna (liczba cykli) 2000 Rodzaj połączenia Prze­krój poprzeczny wejścia ze śrubami, dla prze­wodów elastycz­nych 1 - 4 mm² Prze­krój poprzeczny wejścia ze śrubami, dla prze­wodów litych 1 - 4 mm² Warunki użyt­ko­wania Zakres temperatur pracy -25 - 70 °C Temperatura prze­chowywania­/tran­sportu -25 - 80 °C Stopień zanie­czysz­czenia zgodnie z IEC 60664/IEC 60947-2. 2 Klasa ogra­niczenia energii I²t 3 ‌Pojem­ność Liczba modułów 4 Wymiary Wyso­kość 86 mm Szero­kość 71 mm Głębo­kość 70 mm Łącz­ność Typ połączenia quick­con­nect | RCBO Wyłącznik różnicowoprądowy z czł. nadpr. 3x1P+N 6kA B 16A/30mA Typ A QC/QBB | RCBO Wyłącznik różnicowoprądowy |  | Całko­wite straty mocy dla prądu znamio­nowego | Napięcie znamio­nowe łącze­niowe Ue (AC) | [6 empty] | 25° |  | Hager | RCBO 16A | 3x1P | [16 empty] | 4 | [8 empty] | {"kat_swiecenia": "text_columns", "liczba_biegunow": "text_columns", "moc": "text_columns", "model": "title", "napiecie": "text_columns", "producent": "producer_column", "seria": "title"} | {"kat_swiecenia": 0.88, "liczba_biegunow": 0.88, "moc": 0.88, "model": 0.6, "napiecie": 0.88, "producent": 0.99, "seria": 0.65} | RCBO Wyłącznik różnicowoprądowy | main |  |  | RCBO Wyłącznik różnicowoprądowy z czł. nadpr. 3x1P+N 6kA B 16A/30mA Typ A QC/QBB | Wyłącznik różnicowoprądowy nadprądowy RCBO 3x1P+N B16 30mA 6kA Typ A Hager ADZ316D | OK | 82 | title |  | OK |  |  |  | https://assets.hager.com/step-content/P/HA_16179501/11/std.lang.all/ADZ316D.webp
| Hager | WL4800/HAG | WL4800 | HAG | lumina Gniazdo zasilające z uziemieniem z ładowarką USB C 2,4 A / 12W, biały |  |  | 0 | 69.9 | 74.9 |  |  |  | MATCH | Gazetka produkty.xlsx |  | Hager | WL4800 | lumina Gniazdo zasilające z uziemieniem z ładowarką USB C 2,4 A / 12W, biały | [5 empty] | Kod producenta: WL4800 EAN: 3250610013038 Gwarancja: 24 miesiące Kolor: Biały Wykończenie powierzchni: Błyszczące Typ montażu: Podtynkowy Stopień ochrony: IP-20 Materiał: Tworzywo sztuczne Napięcie znamionowe: 16 A V Prąd znamionowy 250 V Rodzaj podłączenia: Zaciski śrubowe Przesłony torów prądowych Tak Uziemienie: Tak Ramka w zestawie: Nie Ładowarka USB: USB-C | lumina Gniazdo zasilające z uziemieniem z ładowarką USB C 2,4 A / 12W, biały | Gniazdo |  | 12W | 16 A V |  |  |  |  | IP20 |  |  | bialy | Hager | Lumina | [12 empty] | Tworzywo sztuczne |  |  | 250 V | [10 empty] | {"ip": "text_columns", "kolor": "text_columns", "material": "text_columns", "moc": "title", "napiecie": "text_columns", "prad": "text_columns", "producent": "producer_column", "seria": "title"} | {"ip": 0.88, "kolor": 0.88, "material": 0.88, "moc": 0.98, "napiecie": 0.88, "prad": 0.88, "producent": 0.99, "seria": 0.65} | Gniazdo | main |  |  | lumina Gniazdo zasilające z uziemieniem z ładowarką USB C 2,4 A / 12W, biały | Gniazdo zasilające lumina z uziemieniem USB-C 2,4A 12W IP20 białe Hager WL4800 | OK | 78 | title |  | OK |  |  |  | https://sklep.ke.pl/media/catalog/product/cache/bdcaa8ae63cfcc699ffef090da23ed91/p/i/pim-4122892.png
| Hager | SPE440S/HAG | SPE440S | HAG | SPD Ogranicznik przepięć T2 4P 4+0 sieć TN-S In=20kA Imax =40kA Up≤1,35kV |  |  | 0 | 349.9 | 379.9 |  |  |  | MATCH | Gazetka produkty.xlsx |  | Hager | SPE440S | SPD Ogranicznik przepięć T2 4P 4+0 sieć TN-S In=20kA Imax =40kA Up≤1,35kV | [5 empty] | sób montażu Szyna montażowa DIN 35 mm Rozmiar 4 moduły Maksymalne napięcie trwałej pracy AC [V] 275 Znamionowe napięcie AC [V] 415 Poziom ochrony L-N [kV] 1,35 Maksymalne napięcie instalacji fotowoltaicznej [V] 0 Zintegrowane dobezpieczenie Nie Maks. przekrój przewodu elastycznego [mm2] 35 Ze stykiem do zdalnej sygnalizacji Nie Poziom ochrony [kV] 1,35 Znamionowy prąd wyładowczy - wartość szczytowa (8/20) [kA] 20 Typ 2 Tak Sygnalizacja zadziałania na urządzeniu Optyczny Poziom ochrony N-PE [kV] 1,5 Maks. przekrój przewodu (jedno-/wielodrutowego) [mm2] 50 | SPD Ogranicznik przepięć T2 4P 4+0 sieć TN-S In=20kA Imax =40kA Up≤1,35kV | Ogranicznik przepięć |  |  | 275 | [8 empty] | Hager | SPD TN-S | 20kA | [25 empty] | {"model": "title", "napiecie": "text_columns", "producent": "producer_column", "seria": "title"} | {"model": 0.6, "napiecie": 0.88, "producent": 0.99, "seria": 0.65} | Ogranicznik przepięć | main |  |  | SPD Ogranicznik przepięć T2 4P 4+0 sieć TN-S In=20kA Imax =40kA Up≤1,35kV | Ogranicznik przepięć SPD T2 4P 4+0 TN-S In20kA Imax40kA Up1,35kV Hager SPE440S | OK | 78 | title |  | OK |  |  |  | https://assets.hager.com/step-content/P/HA_78944785/11/std.lang.all/SPE440S.webp
| Helukabel | 713531/HLK | 713531 | HLK | SOLARFLEX-X H1Z2Z2-K 1X6 QMM CZARNY, DO INSTALACJI FOTOWOLTAICZNYCH |  | 3280 | 4034.4 | 4797 | 4985.61 |  |  |  | NO_MATCH | [68 empty] | https://www.twojaelektra.pl/img/228048/kabel-fotowoltaiczny-solarflex-x-h1z2z2-k-1x6qmm-c | Liczba żył i przekrój 1 x 6 mm2 (AWG 10) Napięcie pracy U0/U 1000/1000V AC ¦ 1500/1500V DC Napięcie testu 6,5 kV AC Klasa CPR (EN 50575) Dca-s2, d2, a1 Kolor powłoki Czarny (odporny na UV) Bezhalogenowy Tak (LSZH) Temperatura pracy (stacj.) -40°C do +90°C (żyła do +120°C) długość 1 m Certyfikaty TÜV Rheinland (R60115689)
| Helukabel | 713569/HLK | 713569 | HLK | SOLARFLEX-X H1Z2Z2-K 1X6 QMM CZERWONY, DO INSTALACJI FOTOWOLTAICZNYCH |  | 3280 | 4034.4 | 4797 | 4985.61 |  |  |  | NO_MATCH | [68 empty] | https://sklep.elus.pl/img/33902/kabel-solarny-czerwony-do-instalacji-fotwoltaicz.jpg | Dane techniczne Długość 1m Zakres temperatur: –40°C do +90°C Napięcie nominalne AC: 1,0/1,0 kV Napięcie nominalne DC: 1,5/1,5 kV Minimalny promień gięcia: ułożony na stałe 5x Fi kabla Budowa Miedziana żyła pobielana wg DIN VDE 0295cl.5, cienki drut, IEC 60228 kl.5 Kolor powłoki: czerwony Właściwości Podwójnie izolowany Druga klasa ochronności Odporny na UV Odporny na ozon Testy Bezhalogenowy wg EN 50267, IEC 60754 Nierozprzestrzeniający płomieni wg IEC 60332-1-2 Niska emisja dymu wg IEC 61034 Aprobaty Odporny na promieniowanie UV wg EN 50618 TÜV R60115689
TAK | Helukabel | 11024828/HLK | 11024828 | HLK | HELUKABEL GNIAZDO MC4 EVO 2 DLA 4-6 QMM ŚREDNICA PRZEWODU 4,7-6,4 MM PV-KBT4/6I-UR |  | 4.5 | 5.535 | 5.99 | 6.79 |  |  |  | NO_MATCH | [68 empty] | https://tse3.mm.bing.net/th/id/OIP.PIyGYQb2_qchwwHt1pbkkQHaHa?r=0&w=474&h=474&c=7&p=0 | Parametr Wartość Producent / marka katalogowa HELUKABEL Producent złącza Stäubli / Multi-Contact Nr katalogowy HELUKABEL 11024828 Typ produktu gniazdo / złącze żeńskie MC4 Evo 2 Odpowiednik typu PV-KBT4-EVO 2/6I-UR Przekrój przewodu 4,00-6,00 mm² Średnica zewnętrzna przewodu 4,70-6,40 mm Jednostka opakowania dla 11024828 100 szt. Napięcie znamionowe 1500 V IEC Prąd znamionowy 45 A dla 4 mm² / 53 A dla 6 mm² Zakres temperatury pracy -40°C do +85°C Stopień ochrony IP68 Klasa bezpieczeństwa II Rezystancja styków 0,20 mOhm Materiał obudowy Poliamid PA V0 wg UL 94 Materiał styku Miedź cynowana System styku MULTILAM Sposób połączenia zaciskanie / crimping
TAK | Helukabel | 11024829/HLK | 11024829 | HLK | HELUKABEL WTYK MC4 EVO 2 DLA 4-6 QMM ŚREDNICA PRZEWODU 4,7-6,4 MM PV-KST4/6I-UR |  | 3.5 | 4.305 | 4.89 | 5.49 |  |  |  | NO_MATCH | [68 empty] | https://images.openai.com/static-rsc-4/FEdtaOITEuEi8FCtaDTQQzXQQ-P0E0iGo0WAhz7wALJd_CVP0fVWouFFl4TH5Op_etYK8l3KN4TYrdY9cMEuhG9rh_fXIdc4v7T3IGmH7d__tvbWAOnz__xSUVNE9sDuVB4xKZpslxgjr2_W1SnJO4Qu5KfN9D5w5oniV19qSh5v1NWUDS1UOtGb6N9zmgZm?purpose=fullsize | Parametr Wartość Producent / marka w kartotece HELUKABEL Producent złącza Stäubli / Multi-Contact Nr katalogowy HELUKABEL 11024829 Typ produktu wtyk / złącze kablowe męskie MC4 Evo 2 Typ Stäubli PV-KST4-EVO 2/6I-UR / PV-KST4/6I-UR Przekrój przewodu 4,00-6,00 mm² Średnica zewnętrzna przewodu 4,70-6,40 mm Jednostka opakowania HELUKABEL dla 11024829 100 szt. Napięcie znamionowe 1500 V DC Prąd znamionowy 45 A dla 4 mm² / 53 A dla 6 mm² Stopień ochrony po połączeniu IP65 / IP68 Zakres temperatury pracy od -40°C do +85°C Klasa ochronności II Rezystancja styku < 0,2 mΩ System styku MULTILAM Sposób montażu zaciskanie / crimping Materiał styku miedź cynowana Materiał izolacji / obudowy PA, klasa palności UL94-V0 Norma / certyfikacja IEC 62852, TÜV Rheinland, UL6703 / CSA Zastosowanie instalacje fotowoltaiczne, połączenia DC w systemach PV
TAK | Kanlux | 28997/KAN | 28997 | KAN | REKA SOLAR15 6W-L-GR | 5905339289971 | 60.9 | 74.907 | 76.9 | 79.91 | Kanlux REKA Solar to nowoczesna solarna oprawa elewacyjna. Regulacja kąta świecenia w zakresie 0-90°, szczelność IP65 i możliwość wyboru temperatury barwowej sprawiają. Dodatkowym atutem jest wbudowany czujnik mikrofalowy, który posiada trzy tryby pracy. | WWW | 283szt | MATCH | Gazetka produkty.xlsx | TAK | Kanlux | 28997 | REKA SOLAR15 6W-L-GR | 5905339289971 | 59.9 | 1 | Kanlux REKA Solar to nowoczesna solarna oprawa elewacyjna. Regulacja kąta świecenia w zakresie 0-90°, szczelność IP65 i możliwość wyboru temperatury barwowej sprawiają. Dodatkowym atutem jest wbudowany czujnik mikrofalowy, który posiada trzy tryby pracy. | WWW | EAN13 5905339289971 Kolor grafitowy Materiał stop aluminium,tworzywo sztuczne Materiał klosza PC Waga i wymiary Wysokość [mm] 150 Szerokość [mm] 150 Długość [mm] 150 Waga 832g Jednostka sprzedaży sztuka Karton zbiorczy 8 Dane techniczne Napięcie znamionowe [V] 3,7 DC 18650 ACCU Pokaż mniej ▴ Kolor grafitowy Moc maksymalna [W] max 6 Wymienne źródło światła nie Zintegrowane źródło światła LED Strumień świetlny oprawy [lm] max 600 Ilość cykli wł/wył ≥15000 Trwałość [h] 25000 Temperatura barwowa [K] 3000/4000/6500 Jednolitość barw [SDCM] 6 Współczynnik oddawania barw Ra 80 Rodzaj diody LED SMD Możliwość współpracy ze ściemniaczem nie Barwa światła ciepłobiała,biała,chłodnobiała Klasa ochronności przed porażeniem elektrycznym III Stopień IP 65 Zakres temperatury otoczenia, na którą może być narażony wyrób [°C] -20+35 Miejsce montażu do nadbudowania na ścianie Regulacja kątowa oprawy oświetleniowej [°] 90 Zasięg czujnika [m] max 3 Kąt działania czujnika [°] 120 Czas działania czujnika [sekunda-minuta] 25-- Rodzaj czujnika mikrofalowy Wykrywanie ruchu tak Nastawa poziomu natężenia oświetlenia, przy którym czujnik wykrywa ruch [lx] 20-30 Minimalna odległość od oświetlanego obiektu 0,2m Skuteczność świetlna lampy [lm/W] max 100 Akumulator (typ) 18650 Akumulator (parametry) Li-Ion 3,7V 1800mAh | REKA SOLAR15 6W-L-GR | REKA |  | 6W | 3,7 DC 18650 ACCU | 3000-6500K | 3000-4000K | 600lm | 100lm/W | IP65 |  |  | grafitowy | Kanlux | REKA SOLAR15 | SOLAR15 | 150x150mm |  | 150mm | 150mm | 150mm | z czujnikiem mikrofalowym | [5 empty] | stop aluminium,tworzywo sztuczne | [9 empty] | 18650 |  |  |  | {"barwa": "text_columns", "barwa_zakres": "text_columns", "czujnik": "text_columns", "dlugosc": "text_columns", "ip": "text_columns", "kolor": "text_columns", "lm_w": "text_columns", "material": "text_columns", "moc": "title", "model": "title", "napiecie": "text_columns", "pojemnosc": "text_columns", "producent": "producer_column", "seria": "title", "strumien": "text_columns", "szerokosc": "text_columns", "wymiary": "text_columns", "wysokosc": "text_columns"} | {"barwa": 0.88, "barwa_zakres": 0.88, "czujnik": 0.88, "dlugosc": 0.88, "ip": 0.88, "kolor": 0.88, "lm_w": 0.88, "material": 0.88, "moc": 0.98, "model": 0.6, "napiecie": 0.88, "pojemnosc": 0.88, "producent": 0.99, "seria": 0.65, "strumien": 0.88, "szerokosc": 0.88, "wymiary": 0.88, "wysokosc": 0.88} | REKA | main |  |  | REKA SOLAR15 6W-L-GR | Oprawa elewacyjna solarna LED REKA 6W 600lm 3000-6500K IP65 z czujnikiem mikrofalowym grafitowa Kanlux 28997 | OK | 108 | title |  | OK |  |  |  | https://www.kanlux.com/storage/products/main/mid/28997.jpg
TAK | Kanlux | 45930/KAN | 45930 | KAN | STONO 20 MLK | 5905339902955 | 53.25 | 65.4975 | 69.9 | 74.9 | Kanlux STONO MLK to klasyczna wersja ogrodowych kul z mlecznym kloszem, która zapewnia miękkie, równomiernie rozproszone światło i subtelny efekt po zmroku. STONO MLK to ponadczasowe, dekoracyjne oświetlenie, które buduje przyjemny klimat wokół domu. | WWW | 272szt | MATCH | Gazetka produkty.xlsx | TAK | Kanlux | 45930 | STONO 20 MLK | 5905339902955 | 52.9 | 0.35 | Kanlux STONO MLK to klasyczna wersja ogrodowych kul z mlecznym kloszem, która zapewnia miękkie, równomiernie rozproszone światło i subtelny efekt po zmroku. STONO MLK to ponadczasowe, dekoracyjne oświetlenie, które buduje przyjemny klimat wokół domu. | WWW | EAN13 5905339902955 Kolor biały Materiał ABS,PE Materiał obudowy ABS Materiał klosza PE Waga i wymiary Wysokość [mm] 190 Szerokość [mm] 200 Średnica [mm] 200 Długość [mm] 200 Waga 736g Jednostka sprzedaży sztuka Karton zbiorczy 4 Dane techniczne Napięcie znamionowe [V] 220-240 AC Częstotliwość znamionowa [Hz] 50 Pokaż mniej ▴ Kolor biały Moc maksymalna [W] max 15 Źródło światła w komplecie nie Źródło światła LED Wymienne źródło światła tak Trzonek E27 Klasa ochronności przed porażeniem elektrycznym II Stopień IP 65 Zakres temperatury otoczenia, na którą może być narażony wyrób [°C] -20÷35 Miejsce montażu dogruntowa Rodzaj przyłącza przewód zakończony wtyczką Rodzaj przewodu H05RN-F Długość przewodu [m] 3 Przekrój przewodu [mm2] 1 Minimalna odległość od oświetlanego obiektu 0,2m | STONO 20 MLK | Lampa ogrodowa |  | max 15W | 220-240 AC |  |  |  |  | IP65 |  |  | bialy | Kanlux | STONO MLK |  | 200x200mm |  | 200mm | 200mm | 190mm |  |  |  |  | E27 | 200mm | ABS,PE | [8 empty] | 3m |  |  |  |  | {"dlugosc": "text_columns", "dlugosc_przewodu": "text_columns", "gwint": "text_columns", "ip": "text_columns", "kolor": "text_columns", "material": "text_columns", "moc": "text_columns", "napiecie": "text_columns", "producent": "producer_column", "seria": "title", "srednica": "text_columns", "szerokosc": "text_columns", "wymiary": "text_columns", "wysokosc": "text_columns"} | {"dlugosc": 0.88, "dlugosc_przewodu": 0.88, "gwint": 0.88, "ip": 0.88, "kolor": 0.88, "material": 0.88, "moc": 0.88, "napiecie": 0.88, "producent": 0.99, "seria": 0.65, "srednica": 0.88, "szerokosc": 0.88, "wymiary": 0.88, "wysokosc": 0.88} | Lampa ogrodowa | main |  |  | STONO 20 MLK | Lampa ogrodowa kula STONO E27 200mm IP65 biała Kanlux 45930 | OK | 59 | title |  | OK |  |  |  | https://www.kanlux.com/storage/products/add/mid/45930_4.jpg
TAK | Kanlux | 39740/KAN | 39740 | KAN | ENELO 10W NW | 5905339397409 | 17.16 | 21.1068 | 22.9 | 24.9 | Kanlux ENELO to proste i niezawodne plafoniery LED do codziennego użytku. Sprawdzą się w korytarzach czy klatkach schodowych a dzięki klasie szczelności IP44 również w pomieszczeniach o podwyższonej wilgotności, jak łazienki. wszystkie w barwie . To uniwersalne i funkcjonalne rozwiązanie do domów oraz budynków użytkowych objęte 3-letnią gwarancją. | WWW | 1329szt | MATCH | Gazetka produkty.xlsx | TAK | Kanlux | 39740 | ENELO 10W NW | 5905339397409 | 16.9 | 0.26 | Kanlux ENELO to proste i niezawodne plafoniery LED do codziennego użytku. Sprawdzą się w korytarzach czy klatkach schodowych a dzięki klasie szczelności IP44 również w pomieszczeniach o podwyższonej wilgotności, jak łazienki. wszystkie w barwie . To uniwersalne i funkcjonalne rozwiązanie do domów oraz budynków użytkowych objęte 3-letnią gwarancją. | WWW | Gwarancja [lat] 3 EAN13 5905339397409 Kolor biały Materiał obudowy tworzywo sztuczne Materiał klosza tworzywo sztuczne Waga i wymiary Wysokość [mm] 50 Średnica [mm] 240 Waga 218g Jednostka sprzedaży sztuka Karton zbiorczy 12 Dodatkowe funkcje 3 lat Gwarancji na warunkach oświadczenia gwarancyjnego, dostępnego na stronie internetowej Dane techniczne Napięcie znamionowe [V] 220-240 AC Częstotliwość znamionowa [Hz] 50 Pokaż mniej ▴ Kolor biały Moc maksymalna [W] 10 Zintegrowane źródło światła LED Strumień świetlny oprawy [lm] 880 Kąt świecenia [°] 120 Ilość cykli wł/wył ≥10000 Trwałość [h] 20000 Współczynnik zachowania strumienia świetlnego na zakończenie nominalnego okresu trwałości L70B50 Temperatura barwowa [K] 4000 Jednolitość barw [SDCM] ≤6 Współczynnik oddawania barw Ra 80 Zawartość rtęci nie Rodzaj diody LED SMD Możliwość współpracy ze ściemniaczem nie Barwa światła biała Klasa ochronności przed porażeniem elektrycznym II Stopień IP 44 Zakres temperatury otoczenia, na którą może być narażony wyrób [°C] -20÷35 Miejsce montażu do nadbudowania na suficie,do nadbudowania na ścianie Rodzaj przyłącza kostka samozaciskowa Zakres przekrojów stosowanych przewodów [mm2] 0,75÷1,5 Minimalna odległość od oświetlanego obiektu 0,5m Skuteczność świetlna lampy [lm/W] 88 Liczba modułów 1 Użyteczny strumień świetlny źródła światła Φuse [lm] 1200 Kształt okrągły | ENELO 10W NW | ENELO |  | 10W | 220-240 AC | 4000K |  | 880lm | 88lm/W | IP44 |  | 120° | bialy | Kanlux | ENELO | [5 empty] | 50mm |  |  |  | 3 lat |  | 240mm | tworzywo sztuczne | [13 empty] | {"barwa": "text_columns", "gwarancja": "text_columns", "ip": "text_columns", "kat_swiecenia": "text_columns", "kolor": "text_columns", "lm_w": "text_columns", "material": "text_columns", "moc": "title", "napiecie": "text_columns", "producent": "producer_column", "seria": "title", "srednica": "text_columns", "strumien": "text_columns", "wysokosc": "text_columns"} | {"barwa": 0.88, "gwarancja": 0.88, "ip": 0.88, "kat_swiecenia": 0.88, "kolor": 0.88, "lm_w": 0.88, "material": 0.88, "moc": 0.98, "napiecie": 0.88, "producent": 0.99, "seria": 0.65, "srednica": 0.88, "strumien": 0.88, "wysokosc": 0.88} | ENELO | main |  |  | ENELO 10W NW | Plafoniera LED ENELO 10W 880lm 4000K IP44 biała Kanlux 39740 | OK | 60 | title |  | OK |  |  |  | https://www.kanlux.com/storage/products/main/mid/39740.jpg
- | Lange | ST057770/LAN | ST057770 | LAN | Czujnik obecności i ruchu Steinel IS 2360-3 ECO fi 24m max. 2000W biały |  | 140 | 172.2 | 179.9 | 231.13 | https://langelukaszuk.pl/czujnik-ruchu-obecnosci-steinel-is-2360-3-eco-fi-24m-max-2000w-ip54-230v-bialy |  |  | MATCH | Gazetka produkty.xlsx | - | Lange | ST057770 | Czujnik obecności i ruchu Steinel IS 2360-3 ECO fi 24m max. 2000W biały |  | 140 |  | https://langelukaszuk.pl/czujnik-ruchu-obecnosci-steinel-is-2360-3-eco-fi-24m-max-2000w-ip54-230v-bialy |  | SKU ST057770 Producent/Marka Steinel EAN 4007841057770 Zalecana wysokość montażu 2,8 Moc [W] 2 000 Rodzaj czujnika obecności i zmierzchu Interface on/off Obszar wykrywania 452 Zasięg wykrywania [m] 24 Zasięg promieniowy 0 Zasięg styczny 0 Kąt wykrywania ° 360 Kąt rozwarcia ° 90 Technika sensorowa PIR Stopień ochrony (IP) IP54 Ustawienie czasu 5 sek. - 15 min. Czułość progowa jasności 2 - 1000 Kolor biały RAL9010 Zastosowanie wewnętrzne, zewnętrzne Montaż natynkowy W zestawie przesłony ograniczające zasięg Zasilanie sieciowe Napięcie zasilania [V] 230 Gwarancja 5 lat Średnica [mm] 121 Długość [mm] 121 Szerokość [mm] 121 Wysokość [mm] 57 Waga z opakowaniem [kg] 0,28 | Czujnik obecności i ruchu Steinel IS 2360-3 ECO fi 24m max. 2000W biały | Czujnik obecności i |  | 2000W | 230 |  |  |  |  | IP54 |  |  | bialy | Steinel |  | 2360-3 | 121x121mm |  | 121mm | 121mm | 2.8mm | z czujnikiem ruchu |  | ECO | 5 lat |  | 121mm | [14 empty] | {"czujnik": "row", "dlugosc": "text_columns", "eco": "title", "gwarancja": "text_columns", "ip": "text_columns", "kolor": "text_columns", "moc": "title", "model": "title", "napiecie": "text_columns", "producent": "producer_column", "srednica": "text_columns", "szerokosc": "text_columns", "wymiary": "text_columns", "wysokosc": "text_columns"} | {"czujnik": 0.88, "dlugosc": 0.88, "eco": 0.9, "gwarancja": 0.88, "ip": 0.88, "kolor": 0.88, "moc": 0.98, "model": 0.6, "napiecie": 0.88, "producent": 0.99, "srednica": 0.88, "szerokosc": 0.88, "wymiary": 0.88, "wysokosc": 0.88} | Czujnik obecności i | main |  |  | Czujnik obecności i ruchu Steinel IS 2360-3 ECO fi 24m max. 2000W biały | Czujnik obecności i ruchu Steinel IS 2360-3 ECO 2000W biały ST057770 | OK | 68 | title |  | OK |  |  |  | https://langelukaszuk.pl/media/catalog/product/cache/74c1057f7991b4edb2bc7bdaa94de933/6/4/64467_1_5.jpeg
- | Lange | ST081706/LAN | ST081706 | LAN | Czujnik obecności i ruchu Steinel IS 2360-3 ECO fi 24m max. 2000W czarny |  | 140 | 172.2 | 179.9 | 231.13 | https://langelukaszuk.pl/czujnik-ruchu-obecnosci-steinel-is-2360-3-eco-fi-24m-max-2000w-ip54-230v-czarny |  |  | MATCH | Gazetka produkty.xlsx | - | Lange | ST081706 | Czujnik obecności i ruchu Steinel IS 2360-3 ECO fi 24m max. 2000W czarny |  | 140 |  | https://langelukaszuk.pl/czujnik-ruchu-obecnosci-steinel-is-2360-3-eco-fi-24m-max-2000w-ip54-230v-czarny |  | SKU ST081706 Producent/Marka Steinel EAN 4007841081706 Zalecana wysokość montażu 2,8 Moc [W] 2 000 Rodzaj czujnika obecności i zmierzchu Interface on/off Obszar wykrywania 452 Zasięg wykrywania [m] 24 Zasięg promieniowy 0 Zasięg styczny 0 Kąt wykrywania ° 360 Kąt rozwarcia ° 90 Technika sensorowa PIR Stopień ochrony (IP) IP54 Ustawienie czasu 5 sek. - 15 min. Czułość progowa jasności 2 - 1000 Kolor czarny RAL9005 Zastosowanie wewnętrzne, zewnętrzne Montaż natynkowy W zestawie przesłony redukujące zasięg Zasilanie sieciowe Napięcie zasilania [V] 230 Gwarancja 5 lat Średnica [mm] 121 Długość [mm] 121 Szerokość [mm] 121 Wysokość [mm] 57 Waga z opakowaniem [kg] 0,26 | Czujnik obecności i ruchu Steinel IS 2360-3 ECO fi 24m max. 2000W czarny | Czujnik obecności i |  | 2000W | 230 |  |  |  |  | IP54 |  |  | czarny | Steinel |  | 2360-3 | 121x121mm |  | 121mm | 121mm | 2.8mm | z czujnikiem ruchu |  | ECO | 5 lat |  | 121mm | [14 empty] | {"czujnik": "row", "dlugosc": "text_columns", "eco": "title", "gwarancja": "text_columns", "ip": "text_columns", "kolor": "text_columns", "moc": "title", "model": "title", "napiecie": "text_columns", "producent": "producer_column", "srednica": "text_columns", "szerokosc": "text_columns", "wymiary": "text_columns", "wysokosc": "text_columns"} | {"czujnik": 0.88, "dlugosc": 0.88, "eco": 0.9, "gwarancja": 0.88, "ip": 0.88, "kolor": 0.88, "moc": 0.98, "model": 0.6, "napiecie": 0.88, "producent": 0.99, "srednica": 0.88, "szerokosc": 0.88, "wymiary": 0.88, "wysokosc": 0.88} | Czujnik obecności i | main |  |  | Czujnik obecności i ruchu Steinel IS 2360-3 ECO fi 24m max. 2000W czarny | Czujnik obecności i ruchu Steinel IS 2360-3 ECO 2000W czarny ST081706 | OK | 69 | title |  | OK |  |  |  | https://langelukaszuk.pl/media/catalog/product/cache/74c1057f7991b4edb2bc7bdaa94de933/7/4/74081_1_4.jpeg
- | Lange | FL06381216/LAN | FL06381216 | LAN | Zestaw elektryczny XL-Strongbox FELO - E-SMART SLIM / [12 cz.]. |  | 139 | 170.97 | 179.9 | 236.84 |  |  |  | MATCH | Gazetka produkty.xlsx | - | Lange | FL06381216 | Zestaw elektryczny XL-Strongbox FELO - E-SMART SLIM / [12 cz.]. |  | 139 |  |  |  | Pierwszy kompaktowy zestaw wkrętaków Felo dla elektryków w wersji SLIM - 10 wymiennych kling oraz próbnik napięcia w etui - Każda klinga indywidualnie testowana przy napięciach do 10 000V zgodnie z normą DIN EN 60900 - Precyzyjnie wykonana obrotowa końcówka oraz gumowana okładzina na klindze w wariancie do zastosowań wszędzie tam, gdzie potrzebna jest precyzja W zestawie: Wkrętak płaski 2,5 x 0,4 Wkrętak płaski 3,0 x 0,5 Wkrętak płaski 4,0 x 0,8 Wkrętak płaski 5,5 x 1,0 Wkrętak krzyżowy PH 1 Wkrętak krzyżowy PH 2 Wkrętak krzyżowy Z 1 Wkrętak krzyżowy Z 2 Wkrętak krzyżowy H 2 Próbnik napięcia 120 - 250V | Zestaw elektryczny XL-Strongbox FELO - E-SMART SLIM / [12 cz.]. | Zestaw elektryczny XL-Strongbox |  |  | 000V | [8 empty] | FELO | E-SMART SLIM | [26 empty] | {"napiecie": "text_columns", "producent": "producer_column", "seria": "title"} | {"napiecie": 0.88, "producent": 0.99, "seria": 0.65} | Zestaw elektryczny XL-Strongbox | main |  |  | Zestaw elektryczny XL-Strongbox FELO - E-SMART SLIM / [12 cz.]. | Zestaw wkrętaków elektrycznych FELO E-SMART SLIM 12 cz. VDE FL06381216 | OK | 70 | title |  | OK |  |  |  | https://elektrovip.pl/hpeciai/bc6a8c1d3bbe084c59665ca0f81107b3/pol_pl_FELO-Zestaw-elektryczny-XL-Strongbox-E-SMART-SLIM-12-cz-FL06381216-89602_1.jpg
- | Lange | FL58095095/LAN | FL58095095 | LAN | Zestaw 2 szczypiec VDE: kombinerki 180mm, obcinaczki boczne 160 |  | 199 | 244.77 | 249.9 | 279.9 |  |  |  | MATCH | Gazetka produkty.xlsx | - | Lange | FL58095095 | Zestaw 2 szczypiec VDE: kombinerki 180mm, obcinaczki boczne 160 |  | 199 |  |  |  | Zestaw szczypiec VDE: kombinerki 180 mm + obcinaczki boczne 160 mm oraz nieizolowany nożyk do zdejmowania izolacji Profesjonalne kombinerki 180 mm, obcinaczki boczne 160 mm oraz nożyk do zdejmowania izolacji z kabli okrągłych 8-28 mm firmy FELO przeznaczone dla wymagających użytkowników w przemyśle, warsztacie itp. Kombinerki oraz obcinaczki boczne z izolacją do 1000V. do różnorodnych prac, przytrzymywania, kształtowania, odkręcania i cięcia kombinerki z dodatkową możliwością odkręcania śrub M8 - M10 niezrównana precyzja, najlepsza stal kombinerki oraz obcinaczki boczne posiadają rękojeść trójskładnikową dla zapewnienia skutecznego, mocnego a jednocześnie komfortowego chwytu kombinerki i obcinaczki boczne sprawdzone wg. normy DIN EN 60900 Ergonomiczna rękojeść wykonana z 3 komponentów o 3 różnych twardościach pozwala na długotrwałą pracę bez odczucia zmęczenia, optymalne przeniesienie siły oraz pewność chwytu. Odporna na uszkodzenia w razie przypadkowego upuszczenia na ziemię. Głowica wykonana ze stali narzędziowej o najwyższych parametrach (stal chromowo-wanadowa) ze specjalnym zabezpieczeniem antykorozyjnym. Precyzyjnie wykonana, umożliwiająca pracę wielu cykli bez widocznych oznak zużycia. Posiada charakterystyczne, opatentowane ząbkowania dla optymalnego chwytu. | Zestaw 2 szczypiec VDE: kombinerki 180mm, obcinaczki boczne 160 | Zestaw 2 szczypiec |  | kombinerki i obcinaczki boczne sprawdzone wg. normy DIN EN 60900 | 1000V | [8 empty] | Lange | VDE |  |  |  | 180mm | [8 empty] | stal | [13 empty] | {"dlugosc": "title", "material": "text_columns", "moc": "text_columns", "napiecie": "text_columns", "producent": "producer_column", "seria": "title"} | {"dlugosc": 0.88, "material": 0.88, "moc": 0.88, "napiecie": 0.88, "producent": 0.99, "seria": 0.65} | Zestaw 2 szczypiec | main |  |  | Zestaw 2 szczypiec VDE: kombinerki 180mm, obcinaczki boczne 160 | Zestaw szczypiec VDE FELO kombinerki 180mm obcinaczki boczne 160mm FL58095095 | OK | 77 | title |  | OK |  |  |  | https://langelukaszuk.pl/media/catalog/product/cache/74c1057f7991b4edb2bc7bdaa94de933/8/7/87196_1_1.jpeg
- | Lange | FL41792191/LAN | FL41792191 | LAN | Zestaw dwóch wkrętaków FELO Ergonic VDE plus/minus Z1/Z2 |  | 35 | 43.05 | 44.9 | 49.9 |  |  |  | MATCH | Gazetka produkty.xlsx | - | Lange | FL41792191 | Zestaw dwóch wkrętaków FELO Ergonic VDE plus/minus Z1/Z2 |  | 35 |  |  |  | Zestaw 2 wkrętaków „PlusMinus” Z1 / Z2 FELO Seria 400 VDE ERGONIC® Okryj niezawodność i komfort w pracy - poznaj najwyższej jakości zestaw wkrętaków „PlusMinus” Seria 400 VDE ERGONIC®. To doskonała propozycja zarówno dla profesjonalistów, jak i entuzjastów majsterkowania. Seria VDE umożliwia bezpieczną pracę pod napięciem przy instalacjach elektrycznych (izolowane do pracy pod napięciem do 1000 V). W skład zestawu wchodzą: wkrętak krzyżowy „PlusMinus” Z 1 x 80 wkrętak krzyżowy „PlusMinus” Z 2 x 100 NAJWAŻNIEJSZE CECHY: Seria 400 ERGONIC® VDE VDE / izolowane do pracy pod napięciem do 1000 V Innowacyjna rękojeść ERGONIC, dostosowująca się do dłoni użytkownika, zapewnia łatwiejszą, bardziej komfortową i szybszą pracę Moment obrotowy przekracza normy DIN oraz ISO do 100% Idealnie gładka, pozbawiona szwów końcówka uchwytu zapewnia maksymalny komfort pracy Osiągnięte doskonałe zespolenie rękojeści wkrętaka oraz dłoni skutkuje mniejszym wysiłkiem wkładanym w pracę Otwór poprzeczny do wieszania lub zakładania dźwigni Asymetryczny kształt kołnierza rękojeści uniemożliwia niekontrolowane toczenie się narzędzia Klingi wykonane ze stali chromowo-molibdenowo-wanadowej Wewnątrz rękojeści, przez całą jej długość biegnie rdzeń z wysoko udarnego tworzywa sztucznego Niezwykle precyzyjnie wykonana końcówka zabarwiona na czarno Na zakończeniu rączki umieszczony jest wyraźny symbol końcówki wkrętaka, co znacznie ułatwia pracę GS- certyfikowane bezpieczeństwo 15 lat gwarancji na wady materiałowe Każdy element zestawu FELO Seria 400 ERGONIC® został zaprojektowany z myślą o Twojej wygodzie i efektywności. Dzięki stalowym klingom wykonanym ze stali chromowo-molibdenowo-wanadowej oraz precyzyjnym końcówkom zabarwionym na czarno, wkrętki charakteryzują się niebywałą trwałością i dokładnością, czego najlepszym potwierdzeniem jest 15 lat gwarancji na wady materiałowe. Wkrętaki wyróżniają się innowacyjną rękojeścią – ERGONIC. Felo jako pierwsza firma na świecie przedstawiła rękojeść wkrętaka samo dopasowującą się do dłoni użytkownika – ERGONIC. Praca wkrętakiem ERGONIC, w zestawieniu z najbardziej znanymi, renomowanymi markami, jest nieporównywalnie łatwiejsza, bardziej komfortowa – a co za tym idzie – szybsza. Dodatkowo rękojeści ERGONIC wyposażone są w poprzeczny otwór mogący służyć jako zawieszka lub też można go wykorzystać do włożenia dźwigni ułatwiającej przykręcanie/odkręcenie śruby. Idealnie gładka, pozbawiona szwów końcówka uchwytu zapewnia maksymalny komfort pracy, z kolei asymetryczny kształt kołnierza rękojeści uniemożliwia niekontrolowane toczenie się narzędzia – od teraz wkrętak zawsze pozostanie tam, gdzie go odłożysz i nie będzie się „toczył” w niepożądanym kierunku! Z pewnością docenisz to podczas pracy! Bardzo istotne jest również to, że wkrętaki FELO zdolne są przenosić najwyższe momenty obrotowe, a tym samym spełnić wysokie wymagania wszystkich norm technicznych. Osiągnięte doskonałe zespolenie rękojeści wkrętaka oraz dłoni skutkuje mniejszym wysiłkiem wkładanym w pracę. Na zakończeniu każdej rączki umieszczony jest wyraźny symbol końcówki wkrętaka, co znacznie ułatwia identyfikację narzędzia. Już nie musisz wyciągać wkrętaków po kolei – to na pewno zaoszczędzi Twój czas! Seria 400 VDE ERGONIC umożliwia bezpieczną pracę pod napięciem przy instalacjach elektrycznych (izolowane do pracy pod napięciem do 1000 V). Firma Felo jest niemieckim przedsiębiorstwem, którego tradycje sięgają roku 1887. Na przestrzeni blisko 140 lat swojej działalności zasłynęła z wielu innowacyjnych projektów oraz patentów technicznych, m.in. dwuskładnikowej rękojeści, nowoczesnego szafirowo-diamentowego bita czy systemu Smart. Obecnie zajmuje pozycję wiodącego na świecie producenta najwyższej jakości wkrętaków oraz bitów. | Zestaw dwóch wkrętaków FELO Ergonic VDE plus/minus Z1/Z2 | Zestaw dwóch wkrętaków |  |  | W skład zestawu wchodzą: | [8 empty] | FELO | VDE |  |  |  | Niezwykle precyzyjnie wykonana końcówka zabarwiona na czarno | [5 empty] | 15 lat |  |  | Każdy element zestawu FELO Seria 400 ERGONIC® został zaprojektowany z myślą o Twojej wygodzie i efektywności. | [13 empty] | {"dlugosc": "text_columns", "gwarancja": "text_columns", "material": "text_columns", "napiecie": "text_columns", "producent": "producer_column", "seria": "title"} | {"dlugosc": 0.88, "gwarancja": 0.88, "material": 0.88, "napiecie": 0.88, "producent": 0.99, "seria": 0.65} | Zestaw dwóch wkrętaków | main |  |  | Zestaw dwóch wkrętaków FELO Ergonic VDE plus/minus Z1/Z2 | Zestaw wkrętaków FELO Ergonic VDE PlusMinus Z1/Z2 FL41792191 | OK | 60 | title |  | OK |  |  |  | https://elektrovip.pl/hpeciai/5feeca37300e39bb48c16deb9a8d07ab/pol_pl_FELO-Zestaw-dwoch-wkretakow-Ergonic-VDE-plus-minus-Z1-Z2-FL41792191-87630_2.jpg
- | Ledvance | 4058075763241/LDV | 4058075763241 | LDV | Lampa led ogrodowa Wifi RGBW z USB | 4058075763241 | 176 | 216.48 | 219.9 | 249.9 | https://www.transfernow.net/dl/20260511XbNkotQ2 | Karty w PDF |  | MATCH | Gazetka produkty.xlsx | - | Ledvance | 4058075763241 | Lampa led ogrodowa Wifi RGBW z USB | 4058075763241 | 176 |  | https://www.transfernow.net/dl/20260511XbNkotQ2 | Karty w PDF | Nazwa Producenta SMART+ Wifi Table Frame MAX Powerbank USB RGB + W Black EAN 4058075763241 Kod produktu 4058075763241 Barwa 3000K + RGB Barwa światła 3000 K (ciepła) Certyfikaty CE, UKCA Gwarancja 2 lata Kąt świecenia 270° Kolor Czarny Materiał Aluminium Materiał klosza Polycarbonate (PC) Moc 5 W Napięcie Wej. 5 V Prąd Wyj. 1000 mA Skuteczność świetlna 54 lm/W Stopień szczelności IP44 Strumień świetlny 270 lm Ściemnianie DIM Tak Temperatura pracy -20…40 °C Trzonek LED Waga 950 g Źródło światła w komplecie Tak Źródło światła wymienne Nie Szerokość 14 cm Wysokość 26.3 cm Długość 14 cm | Lampa led ogrodowa Wifi RGBW z USB | Lampa ogrodowa |  | 5W | 5 V | 3000K |  | 270lm | 54lm/W | IP44 |  | 270° | czarny | Ledvance | RGBW USB |  | 14x14cm |  | 14cm | 14cm | 26.3cm |  |  |  | 2 lat |  |  | Aluminium | [13 empty] | {"barwa": "text_columns", "dlugosc": "text_columns", "gwarancja": "text_columns", "ip": "text_columns", "kat_swiecenia": "text_columns", "kolor": "text_columns", "lm_w": "text_columns", "material": "text_columns", "moc": "text_columns", "napiecie": "text_columns", "producent": "producer_column", "seria": "title", "strumien": "text_columns", "szerokosc": "text_columns", "wymiary": "text_columns", "wysokosc": "text_columns"} | {"barwa": 0.88, "dlugosc": 0.88, "gwarancja": 0.88, "ip": 0.88, "kat_swiecenia": 0.88, "kolor": 0.88, "lm_w": 0.88, "material": 0.88, "moc": 0.88, "napiecie": 0.88, "producent": 0.99, "seria": 0.65, "strumien": 0.88, "szerokosc": 0.88, "wymiary": 0.88, "wysokosc": 0.88} | Lampa ogrodowa | main |  |  | Lampa led ogrodowa Wifi RGBW z USB | Lampa ogrodowa LED Smart+ WiFi RGBW USB 5W 270lm 3000K IP44 czarna Ledvance 4058075763241 | OK | 89 | title |  | OK |  |  |  | https://eshop.ledvance.pl/cdn/shop/products/lampa-stolowa-wifi-5w-inteligentna-smart-table-frame-maxi-multicolor-usb-rgb-barwa-ciepla-4058075763241-inteligentna-lampa-stolowa-293433.jpg?v=1695853359
TAK | Ledvance | 4099854487026/LDV | 4099854487026 | LDV | Naświetlacz led Endura 20W z sensorem | 4099854487026 | 79 | 97.17 | 99.9 | 119.9 | https://www.transfernow.net/dl/20260511XbNkotQ2 | Karty w PDF |  | MATCH | Gazetka produkty.xlsx | TAK | Ledvance | 4099854487026 | Naświetlacz led Endura 20W z sensorem | 4099854487026 | 79 |  | https://www.transfernow.net/dl/20260511XbNkotQ2 | Karty w PDF | Informacje dodatkowe Napięcie 220…240 V Okres gwarancji 3 lata Średni czas użytkowania 30000 h Kąt wiązki światła 110 ° Temperatura chromatyczności 4000 K Stopień ochrony IK06 Długość 108,00 mm Materiał Aluminum Barwa światła Chłodne Światło Całkowity strumień świetlny 1800 lm Kolorowy wyświetlacz Indeks > 80 Żarówka w zestawie Tak Możliwość ściemniania? Nie Liczba cykli przełączania 15000 Stopień ochrony IP44 Klasa ochrony I Klasa energetyczna F Źródło energii Prąd przemienny (AC) | Naświetlacz led Endura 20W z sensorem | Naświetlacz LED |  | 20W | 240V | 4000K |  | 1800lm |  | IP44 | IK06 | 110° |  | Ledvance | Naświetlacz Endura |  |  |  | 108.00mm | [5 empty] | 3 lat |  |  | Aluminum | [13 empty] | {"barwa": "text_columns", "dlugosc": "text_columns", "gwarancja": "text_columns", "ik": "text_columns", "ip": "text_columns", "kat_swiecenia": "text_columns", "material": "text_columns", "moc": "title", "napiecie": "text_columns", "producent": "producer_column", "seria": "title", "strumien": "text_columns"} | {"barwa": 0.88, "dlugosc": 0.88, "gwarancja": 0.88, "ik": 0.88, "ip": 0.88, "kat_swiecenia": 0.88, "material": 0.88, "moc": 0.98, "napiecie": 0.88, "producent": 0.99, "seria": 0.65, "strumien": 0.88} | Naświetlacz LED | main |  |  | Naświetlacz led Endura 20W z sensorem | Naświetlacz LED Endura 20W 1800lm 4000K IP44 Ledvance 4099854487026 | OK | 67 | title |  | OK |  |  |  | https://eshop.ledvance.pl/cdn/shop/files/osram-endura-flood-sensor-50w-ciepla-biel-pcr-4099854487026-naswietlacze-3516545.jpg?v=1759905455
- | Ledvance | 4099854236792/LDV | 4099854236792 | LDV | Lampa led z czujnikiem ruchu filament | 4099854236792 | 35 | 43.05 | 44.9 | 49.9 | https://www.transfernow.net/dl/20260511XbNkotQ2 | Karty w PDF |  | MATCH | Gazetka produkty.xlsx | - | Ledvance | 4099854236792 | Lampa led z czujnikiem ruchu filament | 4099854236792 | 35 |  | https://www.transfernow.net/dl/20260511XbNkotQ2 | Karty w PDF | Numer artykułu 250535 EAN 4099854236792 Producent Ledvance Nazwa producenta LED CLASSIC A MOTION & DAYLIGHT SENSOR 7.3W 827 Clear E27 i Ilość w opakowaniu zbiorczym 10 i Gwarancja 5 lat i Klasa efektywności energetycznej E i Żywotność (h) 15000 Informacje techniczne i Technologia LED Rodzaj produktu E27 LED i Zamienne (W) 60 i Napięcie lampy (V) 220-240 i Moc (W) 7.3W i Ściemnianie Nie i Trzonek E27 i Kod Koloru 827 Ekstra Ciepły Biały i Kolor światła 2700 Ekstra Ciepły Biały i Oddawanie barw (Ra) 80-89 - Dobre odwzorowanie kolorów i Jasny Kolor Biały i Ustawienie Koloru Pojedynczy kolor i Strumień świetlny (Lumen) 806lm i Skuteczność świetlna (Lm/W) 110 i Power factor >0.50 i Typ sensora Czujnik ruchu, Czujnik światła Informacje o żarówce Wykończenie lampy Przejrzysty LED Włókno Tak Seria Classic Wymiary Wysokość (mm) 116 Średnica (mm) 60 i Kształt Gruszka i Dokładny kształt A60 | Lampa led z czujnikiem ruchu filament | Lampa |  | 7.3W | 220-240 | 2700K |  | 806lm | 110lm/W |  |  |  | Pojedynczy kolor | Ledvance | [6 empty] | 116mm | z czujnikiem ruchu |  |  | 5 lat | E27 | 60mm | [14 empty] | {"barwa": "text_columns", "czujnik": "text_columns", "gwarancja": "text_columns", "gwint": "text_columns", "kolor": "text_columns", "lm_w": "text_columns", "moc": "text_columns", "napiecie": "text_columns", "producent": "producer_column", "srednica": "text_columns", "strumien": "text_columns", "wysokosc": "text_columns"} | {"barwa": 0.88, "czujnik": 0.88, "gwarancja": 0.88, "gwint": 0.88, "kolor": 0.88, "lm_w": 0.88, "moc": 0.88, "napiecie": 0.88, "producent": 0.99, "srednica": 0.88, "strumien": 0.88, "wysokosc": 0.88} | Lampa | main |  |  | Lampa led z czujnikiem ruchu filament | Żarówka LED filament E27 z czujnikiem ruchu 7.3W 806lm 2700K Ledvance 4099854236792 | OK | 83 | title |  | OK |  |  |  | https://www.nowazarowka.pl/media/catalog/product/cache/f453bc283c6058583b1e906c85646203/4/0/4099854236792_LPI_1_526_1.jpg
TAK | Ledvance | 4099854725623/LDV | 4099854725623 | LDV | Oprawa liniowa Damp Proof Fit led IP65 z regulacją mocy i barwy | 4099854725623 | 78 | 95.94 | 98.9 | 114.9 | https://www.transfernow.net/dl/20260511XbNkotQ2 | Karty w PDF |  | MATCH | Gazetka produkty.xlsx | TAK | Ledvance | 4099854725623 | Oprawa liniowa Damp Proof Fit led IP65 z regulacją mocy i barwy | 4099854725623 | 78 |  | https://www.transfernow.net/dl/20260511XbNkotQ2 | Karty w PDF | DANE ELEKTRYCZNE Moc nominalna 31 W / 18 W Napięcie znamionowe 220…240 V Częstotliwość sieciowa 0/50/60 Hz Prąd znamionowy 135,000 mA Początkowy prąd rozruchowy 12,5 A Prąd rozruchowy, czas T 215 µs Maks. liczba opraw w jednym obwodz B16 A 27 Maks. liczba opraw w jednym obwodz C10 A 24 Maks. liczba opraw na wyłącznik nadprądowy C16 38 Współczynnik mocy λ > 0,90 Całkowite zniekształcenie harmoniczne < 15 % Klasa ochronności I Odporność na napięcie udarowe (L-N) 1 kV Tryb pracy Integrated LED driver Dane fotometryczne Strumień świetlny 4960 lm / 4700 lm / 2880 lm / 2800 lm Skuteczność świetlna 160 lm/W / 150 lm/W Temperatura barwowa 4000 K / 5000 K / 6500 K Referencyjne ustawienie kontroli źródła światła (Kelwiny) 4000 K Barwa światła (oznaczenie) Chłodnobiałe; dzienna; Cool Daylight Ogólny wskaźnik oddawania barw Ra > 80 Standardowe odchylenie dopasowania barw ≤5 sdcm Brak tętnienia Tak Wartość wskaźnika migotania Pst LM < 1 Wartość efektu stroboskopowego SVM < 0.4 Grupa zagrożenia fotobiologiczne EN62778 RG0 Kąt rozsyłu światła 115 ° Atrybuty regulowane Moc znamionowa Temperatura barwowa Strumień świetlny Skuteczność świetlna 31 W 4000 K 4700 lm 152 lm/W 31 W 5000 K 4960 lm 160 lm/W 31 W 6500 K 4700 lm 152 lm/W 18 W 4000 K 2800 lm 156 lm/W 18 W 5000 K 2880 lm 160 lm/W 18 W 6500 K 2800 lm 156 lm/W WYMIARY I WAGA Długość 1200,00 mm Wysokość 68,00 mm Szerokość 78,00 mm Masa produktu 1060,00 g MATERIAŁY I KOLORY Kolor produktu Szary Kolor obudowy Szary Numer RAL [PIM] RAL 9018 Materiał Polycarbonate (PC) Materiał osłony Polycarbonate (PC) Materiał powierzchni emitującej światło Poliwęglany Próba palności zgodnie z IEC 60695-2-12 850 °C Zawartość rtęci 0.0 mg ZASTOSOWANIE I MONTAŻ Zakres temperatury otoczenia -20…+40 °C Zakres temperatury magazynowania -40…+80 °C Typ połączeń Złącze bezśrubowe, 3-biegunowe Typ zabezpieczenia IP65 Klasa IK ( odporność na uderzenia) [PIM] IK08 Ściemnialna Nie Rodzaj montażu Surface Miejsce montażu Sufit; Ściana Obszar zastosowania We wnętrzu ETIM - Mounting height (EF003874) 0 m Regulowany Nie Ze źródłem światła Tak Wymienne źródło światła Nie Trwałość Trwałość L70/B50 @ 25 °C 100000 h 1) Trwałość L80/B10 @ 25 °C 75000 h 1) Trwałość L90/B10 @ 25 °C 61000 h Liczba cykli włączeniowych 100000 1) t[h]: L70 / B50 @ 25°C (Ta), t[h]: L80 / B10 @ 25°C (Ta), t[h]: L90 / B10 @ 25°C (Ta) UKŁAD ZASILAJĄCY Prąd wyjściowy 150/85 mA ECG (SE) - wartość tętnienia prądu < 5 % OŚWIETLENIE AWARYJNE Rodzaj oświetlenia awaryjnego (EL) W zestawie certyfikowany sterownik EL (praca przy 0 Hz / DC) do zasilania z baterii centralnej Rodzaj testu pracy awaryjnej Brak CERTYFIKATY I NORMY Normy CE; UKCA; EAC; ENEC; EPD Ograniczona temperatura powierzchni Tak Zebezpieczenie przed uderzeniami piłki Nie EPD LEDV-00080-V01.01-EN Wymienny modułu LED Niewymienialny INFORMACJE DODATKOWE Uwaga dotycząca produktu Dostępne od marca 2026; W przypadku stosowania w bardzo niskich temperaturach, np. w chłodniach, może być wymagana specjalna membrana, do zapewnienia długiej trwałości Dodatkowe funkcje MULTI SELECT KARTA PRODUKTU DOTYCZĄCA JAKOŚCI I CHARAKTERYSTYK ŚRODOWISKOWYCH Minimalny wskaźnik materiałów poddanych recyklingowi w opakowaniach 80 % 1) Minimalny procent zawartości materiałów pochodzących z recyklingu w produkcie 0 % 1) Możliwość recyklingu produktu Produkt w większości nadający się do recyklingu 1) Możliwość recyklingu opakowania Opakowania w większości nadają się do recyklingu 1) Wykaz substancji niebezpiecznych zawartych w produkcie w stężeniach większych niż 0,1% w procentach masowych Nie Zawiera substancje budzące bardzo duże obawy w stężeniach większych niż 0,1% wagowo Nie | Oprawa liniowa Damp Proof Fit led IP65 z regulacją mocy i barwy | Oprawa hermetyczna LED |  | 18-31W | 240V | 4000-6500K | 4000-6500K | 2800-4960lm | 160lm/W | IP65 | IK08 | 115° | szary | Ledvance | Damp Proof |  | 1200.00x78.00mm |  | 1200.00mm | 78.00mm | 68.00mm | [6 empty] | Polycarbonate (PC) |  |  | 135,000 mA | [10 empty] | {"barwa": "text_columns", "barwa_zakres": "text_columns", "dlugosc": "text_columns", "ik": "text_columns", "ip": "title", "kat_swiecenia": "text_columns", "kolor": "text_columns", "lm_w": "text_columns", "material": "text_columns", "moc": "text_columns", "napiecie": "text_columns", "prad": "text_columns", "producent": "producer_column", "seria": "title", "strumien": "text_columns", "szerokosc": "text_columns", "wymiary": "text_columns", "wysokosc": "text_columns"} | {"barwa": 0.88, "barwa_zakres": 0.88, "dlugosc": 0.88, "ik": 0.88, "ip": 0.98, "kat_swiecenia": 0.88, "kolor": 0.88, "lm_w": 0.88, "material": 0.88, "moc": 0.88, "napiecie": 0.88, "prad": 0.88, "producent": 0.99, "seria": 0.65, "strumien": 0.88, "szerokosc": 0.88, "wymiary": 0.88, "wysokosc": 0.88} | Oprawa hermetyczna LED | main |  |  | Oprawa liniowa Damp Proof Fit led IP65 z regulacją mocy i barwy | Oprawa hermetyczna LED Damp Proof Fit 18-31W 2800-4960lm 4000-6500K IP65 Ledvance 4099854725623 | OK | 95 | title |  | OK |  |  |  | https://www.ledvance.com/00_Free_To_Use/13354722/image-thumb__13354722__ProductGalleryImage/asset-13354722_dp_fit_1200_v_31w_ml_8405065_ip65-_ledv.jpg
| Morek | MAA5016A11/MOR | MAA5016A11 | MOR | Złączka OTL16-5x szary,niebieski, żó/ziel 5x1xAl/Cu 1,5-16 mm²1000V AC/1500V DC Zacisk uniwersalny |  | 45.11 | 55.4853 | 56.9 | 63.9 |  |  |  | MATCH | Gazetka produkty.xlsx |  | Morek | MAA5016A11 | Złączka OTL16-5x szary,niebieski, żó/ziel 5x1xAl/Cu 1,5-16 mm²1000V AC/1500V DC Zacisk uniwersalny | [5 empty] | Sposób montażu Szyna montażowa DIN 35 mm Napięcie znamionowe [V] 1500 Zakres temperatur pracy [°C] 80 Klasa palności materiału izolacyjnego zgodna z UL94 V0 Wysokość przy najniższym sposobie montażu [mm] 150 Wymagana płytka zamykająca Nie Liczba poziomów 1 Wewnętrzne piętra zmostkowane Nie Przekrój przyłączanego przewodu jednodrutowego [mm2] od 1,5 Przekrój przyłączanego przewodu linkowego bez końcówki tulejkowej [mm2] 16 Przekrój przyłączanego przewodu linkowego bez końcówki tulejkowej [mm2] do 16 Pozycja połączenia Z boku / boczny Wykonanie przeciwwybuchowe Ex-e - potwierdzone Nie Kolor Wielobarwny Długość [mm] 165 Rodzaj materiału izolacyjnego Tworzywo termoplastyczne Szerokość / rozmiar rastra [mm] 110 Wersja przeciwwybuchowa „EEx e” Nie Rodzaj połączenia elektrycznego 1 Połączenie śrubowe Liczba zacisków na poziom 5 Przekrój przyłączanego przewodu jednodrutowego [mm2] 16 Przekrój przyłączanego przewodu jednodrutowego [mm2] do 16 Przekrój przyłączanego przewodu linkowego bez końcówki tulejkowej [mm2] od 1,5 Materiał elementu izolacyjnego Tworzywo termoplastyczne Prąd znamionowy In [A] 82 | Złączka OTL16-5x szary,niebieski, żó/ziel 5x1xAl/Cu 1,5-16 mm²1000V AC/1500V DC Zacisk uniwersalny | Złączka |  |  | 1000V | [7 empty] | wielobarwny | Morek | Zacisk | OTL16-5x | 165x110mm |  | 165mm | 110mm | 150mm | [6 empty] | V0 |  |  | 82 | [10 empty] | {"dlugosc": "text_columns", "kolor": "text_columns", "material": "text_columns", "model": "title", "napiecie": "title", "prad": "text_columns", "producent": "producer_column", "seria": "title", "szerokosc": "text_columns", "wymiary": "text_columns", "wysokosc": "text_columns"} | {"dlugosc": 0.88, "kolor": 0.88, "material": 0.88, "model": 0.6, "napiecie": 0.98, "prad": 0.88, "producent": 0.99, "seria": 0.65, "szerokosc": 0.88, "wymiary": 0.88, "wysokosc": 0.88} | Złączka | main |  |  | Złączka OTL16-5x szary,niebieski, żó/ziel 5x1xAl/Cu 1,5-16 mm²1000V AC/1500V DC Zacisk uniwersalny | Złączka uniwersalna OTL16-5x 5x1xAl/Cu 1,5-16mm2 1000VAC/1500VDC wielobarwna Morek MAA5016A11 | OK | 93 | title |  | OK |  |  |  | https://static5.redcart.pl/templates/images/thumb/56111/1500/1500/pl/0/templates/images/products/56111/81377f5133e437dbbb9f813fc1e494e9.jpg
| Morek | MAA5050A10/MOR | MAA5050A10 | MOR | Złączka OTL50-5x szary,niebieski, żó/ziel 5x1xAl/Cu 1,5–50 mm² 1000V AC/1500V DC Zacisk uniwersalny |  | 57.35 | 70.5405 | 72.9 | 79.9 |  |  |  | MATCH | Gazetka produkty.xlsx |  | Morek | MAA5050A10 | Złączka OTL50-5x szary,niebieski, żó/ziel 5x1xAl/Cu 1,5–50 mm² 1000V AC/1500V DC Zacisk uniwersalny | [5 empty] | Kolor Wielobarwny Długość [mm] 200 Rodzaj materiału izolacyjnego Tworzywo termoplastyczne Szerokość / rozmiar rastra [mm] 75 Wersja przeciwwybuchowa „EEx e” Nie Rodzaj połączenia elektrycznego 1 Połączenie śrubowe Liczba zacisków na poziom 5 Przekrój przyłączanego przewodu jednodrutowego [mm2] 50 Przekrój przyłączanego przewodu jednodrutowego [mm2] do 50 Przekrój przyłączanego przewodu linkowego bez końcówki tulejkowej [mm2] od 1,5 Materiał elementu izolacyjnego Tworzywo termoplastyczne Prąd znamionowy In [A] 160 Sposób montażu Szyna montażowa DIN 35 mm Napięcie znamionowe [V] 1500 Zakres temperatur pracy [°C] 80 Klasa palności materiału izolacyjnego zgodna z UL94 V0 Wysokość przy najniższym sposobie montażu [mm] 125 Wymagana płytka zamykająca Nie Liczba poziomów 1 Wewnętrzne piętra zmostkowane Nie Przekrój przyłączanego przewodu jednodrutowego [mm2] od 1,5 Przekrój przyłączanego przewodu linkowego bez końcówki tulejkowej [mm2] 50 Przekrój przyłączanego przewodu linkowego bez końcówki tulejkowej [mm2] do 50 Pozycja połączenia Z boku / boczny Wykonanie przeciwwybuchowe Ex-e - potwierdzone Nie | Złączka OTL50-5x szary,niebieski, żó/ziel 5x1xAl/Cu 1,5–50 mm² 1000V AC/1500V DC Zacisk uniwersalny | Złączka |  |  | 1000V | [7 empty] | wielobarwny | Morek | Zacisk | OTL50-5x | 200x75mm |  | 200mm | 75mm | 125mm | [6 empty] | Tworzywo termoplastyczne |  |  | 160 | [10 empty] | {"dlugosc": "text_columns", "kolor": "text_columns", "material": "text_columns", "model": "title", "napiecie": "title", "prad": "text_columns", "producent": "producer_column", "seria": "title", "szerokosc": "text_columns", "wymiary": "text_columns", "wysokosc": "text_columns"} | {"dlugosc": 0.88, "kolor": 0.88, "material": 0.88, "model": 0.6, "napiecie": 0.98, "prad": 0.88, "producent": 0.99, "seria": 0.65, "szerokosc": 0.88, "wymiary": 0.88, "wysokosc": 0.88} | Złączka | main |  |  | Złączka OTL50-5x szary,niebieski, żó/ziel 5x1xAl/Cu 1,5–50 mm² 1000V AC/1500V DC Zacisk uniwersalny | Złączka uniwersalna OTL50-5x 5x1xAl/Cu 1,5-50mm2 1000VAC/1500VDC wielobarwna Morek MAA5050A10 | OK | 93 | title |  | OK |  |  |  | https://www.eelektryka.com/23524-thickbox_default/morek-otl-z%C5%82%C4%85czka-szynowa-gwintowa-alcu-5px15-50mm2-maa5050a10.jpg
| Morek | MAA5095A10/MOR | MAA5095A10 | MOR | Złączka OTL95-5x szary,niebieski, żó/ziel 5x1xAl/Cu 6–95 mm² 1000V AC/1500V DC Zacisk uniwersalny |  | 113.79 | 139.9617 | 143.9 | 159.9 |  |  |  | MATCH | Gazetka produkty.xlsx |  | Morek | MAA5095A10 | Złączka OTL95-5x szary,niebieski, żó/ziel 5x1xAl/Cu 6–95 mm² 1000V AC/1500V DC Zacisk uniwersalny | [5 empty] | Napięcie znamionowe [V] 1500 Zakres temperatur pracy [°C] 80 Klasa palności materiału izolacyjnego zgodna z UL94 V0 Wysokość przy najniższym sposobie montażu [mm] 51 Rodzaj połączenia elektrycznego 1 Połączenie śrubowe Przekrój przyłączanego przewodu jednodrutowego [mm2] 95 Przekrój przyłączanego przewodu jednodrutowego [mm2] do 95 Pozycja połączenia Z boku / boczny Kolor Szary Długość [mm] 84 Rodzaj materiału izolacyjnego Tworzywo termoplastyczne Szerokość / rozmiar rastra [mm] 25 Wymagana płytka zamykająca Nie Liczba poziomów 1 Przekrój przyłączanego przewodu jednodrutowego [mm2] od 6 Materiał elementu izolacyjnego Tworzywo termoplastyczne Prąd znamionowy In [A] 245 | Złączka OTL95-5x szary,niebieski, żó/ziel 5x1xAl/Cu 6–95 mm² 1000V AC/1500V DC Zacisk uniwersalny | Złączka |  |  | 1000V | [7 empty] | szary | Morek | Zacisk | OTL95-5x | 84x25mm |  | 84mm | 25mm | 51mm | [6 empty] | V0 |  |  | 245 | [10 empty] | {"dlugosc": "text_columns", "kolor": "text_columns", "material": "text_columns", "model": "title", "napiecie": "title", "prad": "text_columns", "producent": "producer_column", "seria": "title", "szerokosc": "text_columns", "wymiary": "text_columns", "wysokosc": "text_columns"} | {"dlugosc": 0.88, "kolor": 0.88, "material": 0.88, "model": 0.6, "napiecie": 0.98, "prad": 0.88, "producent": 0.99, "seria": 0.65, "szerokosc": 0.88, "wymiary": 0.88, "wysokosc": 0.88} | Złączka | main |  |  | Złączka OTL95-5x szary,niebieski, żó/ziel 5x1xAl/Cu 6–95 mm² 1000V AC/1500V DC Zacisk uniwersalny | Złączka uniwersalna OTL95-5x 5x1xAl/Cu 6-95mm2 1000VAC/1500VDC szara Morek MAA5095A10 | OK | 85 | title |  | OK |  |  |  | https://media.solar.pl/photo/products_full/88fd9b4f1e7a7904870c638c8f20ed5a.jpg
| Morek | MAG1251A00/MOR | MAG1251A00 | MOR | HLAK 25 1P szary 2xAl/Cu 25mm²+16mm² 1000VAC/1500VDC Blok dystrybucyjny - rozdzielczy |  | 8.55 | 10.5165 | 10.99 | 12.99 |  |  |  | MATCH | Gazetka produkty.xlsx |  | Morek | MAG1251A00 | HLAK 25 1P szary 2xAl/Cu 25mm²+16mm² 1000VAC/1500VDC Blok dystrybucyjny - rozdzielczy | [5 empty] | Kolor Szary Wysokość [mm] 39 Rodzaj połączenia Śrubowy Liczba podłączeń 25 mm2 2 Liczba biegunów 1 Łączna liczba podłączeń 4 Sposób montażu Szyna DIN / śruba Szerokość [mm] 21 Głębokość [mm] 42,5 Prąd znamionowy [A] 100 Liczba podłączeń 16 mm2 2 Osłona izolacyjna przed dotykiem Tak | HLAK 25 1P szary 2xAl/Cu 25mm²+16mm² 1000VAC/1500VDC Blok dystrybucyjny - rozdzielczy | HLAK 25 1P | [10 empty] | szary | Morek | HLAK 1000VAC | 2xAl |  |  |  | 21mm | 39mm | [9 empty] | 100 |  | 1 | [8 empty] | {"kolor": "text_columns", "liczba_biegunow": "text_columns", "model": "title", "prad": "text_columns", "producent": "producer_column", "seria": "title", "szerokosc": "text_columns", "wysokosc": "text_columns"} | {"kolor": 0.88, "liczba_biegunow": 0.88, "model": 0.6, "prad": 0.88, "producent": 0.99, "seria": 0.65, "szerokosc": 0.88, "wysokosc": 0.88} | HLAK 25 1P | main |  |  | HLAK 25 1P szary 2xAl/Cu 25mm²+16mm² 1000VAC/1500VDC Blok dystrybucyjny - rozdzielczy | Blok dystrybucyjny HLAK 25 1P 2xAl/Cu 25mm2+16mm2 1000VAC/1500VDC szary Morek MAG1251A00 | OK | 88 | title |  | OK |  |  |  | https://electric.pl/_next/image?url=https%3A%2F%2Felectricbackend.electric.pl%2Fwp-content%2Fuploads%2F2026%2F03%2FBlok-dystrybucyjny-rozdzielczy-HLAK25-1P-szary-2xAlCu-25mm_16mm_-1000VAC1500VDC-MAG1251A00-0001_00021_41347_1_pr_pr.jpg&w=828&q=75
| Morek | MAG1251B00/MOR | MAG1251B00 | MOR | HLAK 25 1P niebieski 2xAl/Cu 25mm²+16mm² 1000VAC/1500VDC Blok dystrybucyjny - rozdzielczy |  | 8.55 | 10.5165 | 10.99 | 12.99 |  |  |  | MATCH | Gazetka produkty.xlsx |  | Morek | MAG1251B00 | HLAK 25 1P niebieski 2xAl/Cu 25mm²+16mm² 1000VAC/1500VDC Blok dystrybucyjny - rozdzielczy | [5 empty] | CN 85369010 Liczba podłączeń 25 mm2 2 Liczba podłączeń 16 mm2 2 Łączna liczba podłączeń 4 Prąd znamionowy [A] 100 Liczba biegunów 1 Szerokość [mm] 21 Osłona izolacyjna przed dotykiem Tak Rodzaj połączenia Śrubowy Sposób montażu Szyna DIN / śruba Głębokość [mm] 42.5 Wysokość [mm] 39 EAN 4744397041944 | HLAK 25 1P niebieski 2xAl/Cu 25mm²+16mm² 1000VAC/1500VDC Blok dystrybucyjny - rozdzielczy | HLAK 25 1P | [10 empty] | niebieski | Morek | HLAK 1000VAC | 2xAl |  |  |  | 21mm | 42.5mm | [9 empty] | 100 |  | 1 | [8 empty] | {"kolor": "text_columns", "liczba_biegunow": "text_columns", "model": "title", "prad": "text_columns", "producent": "producer_column", "seria": "title", "szerokosc": "text_columns", "wysokosc": "text_columns"} | {"kolor": 0.88, "liczba_biegunow": 0.88, "model": 0.6, "prad": 0.88, "producent": 0.99, "seria": 0.65, "szerokosc": 0.88, "wysokosc": 0.88} | HLAK 25 1P | main |  |  | HLAK 25 1P niebieski 2xAl/Cu 25mm²+16mm² 1000VAC/1500VDC Blok dystrybucyjny - rozdzielczy | Blok dystrybucyjny HLAK 25 1P 2xAl/Cu 25mm2+16mm2 1000VAC/1500VDC niebieski Morek MAG1251B00 | OK | 92 | title |  | OK |  |  |  | https://electric.pl/_next/image?url=https%3A%2F%2Felectricbackend.electric.pl%2Fwp-content%2Fuploads%2F2026%2F03%2FBlok-dystrybucyjny-rozdzielczy-HLAK25-1P-niebieski-2xAlCu-25mm_16mm_-1000VAC1500VDC-MAG1251B00-0001_00021_41346_1_pr_pr.jpg&w=828&q=75
| Morek | MAG1251G00/MOR | MAG1251G00 | MOR | HLAK 25 1P zielony 2xAl/Cu 25mm²+16mm² 1000VAC/1500VDC Blok dystrybucyjny - rozdzielczy |  | 8.55 | 10.5165 | 10.99 | 12.99 |  |  |  | MATCH | Gazetka produkty.xlsx |  | Morek | MAG1251G00 | HLAK 25 1P zielony 2xAl/Cu 25mm²+16mm² 1000VAC/1500VDC Blok dystrybucyjny - rozdzielczy | [5 empty] | Szerokość [mm] 21 Głębokość [mm] 42,5 Prąd znamionowy [A] 100 Liczba podłączeń 16 mm2 2 Osłona izolacyjna przed dotykiem Tak Sposób montażu Szyna DIN / śruba Wysokość [mm] 39 Rodzaj połączenia Śrubowy Liczba podłączeń 25 mm2 2 Liczba biegunów 1 Łączna liczba podłączeń 4 | HLAK 25 1P zielony 2xAl/Cu 25mm²+16mm² 1000VAC/1500VDC Blok dystrybucyjny - rozdzielczy | HLAK 25 1P | [10 empty] | zielony | Morek | HLAK 1000VAC | 2xAl |  |  |  | 21mm | 42.5mm | [9 empty] | 100 |  | 1 | [8 empty] | {"kolor": "text_columns", "liczba_biegunow": "text_columns", "model": "title", "prad": "text_columns", "producent": "producer_column", "seria": "title", "szerokosc": "text_columns", "wysokosc": "text_columns"} | {"kolor": 0.88, "liczba_biegunow": 0.88, "model": 0.6, "prad": 0.88, "producent": 0.99, "seria": 0.65, "szerokosc": 0.88, "wysokosc": 0.88} | HLAK 25 1P | main |  |  | HLAK 25 1P zielony 2xAl/Cu 25mm²+16mm² 1000VAC/1500VDC Blok dystrybucyjny - rozdzielczy | Blok dystrybucyjny HLAK 25 1P 2xAl/Cu 25mm2+16mm2 1000VAC/1500VDC zielony Morek MAG1251G00 | OK | 90 | title |  | OK |  |  |  | https://sklep.ke.pl/media/catalog/product/cache/4abdd235175f42d204b3b3739e0f049e/p/i/pim-4170337.png
| Morek | MAG5253ABG/MOR | MAG5253ABG | MOR | HLAK 25 5P szary, niebieski, zielony 2xAl/Cu 25mm²+16mm² 1000VAC/1500VDC Blok dystrybucyjny - rozdzielczy |  | 38.51 | 47.3673 | 49.8 | 54.9 |  |  |  | MATCH | Gazetka produkty.xlsx |  | Morek | MAG5253ABG | HLAK 25 5P szary, niebieski, zielony 2xAl/Cu 25mm²+16mm² 1000VAC/1500VDC Blok dystrybucyjny - rozdzielczy | [5 empty] | Szerokość [mm] 99 Głębokość [mm] 42,5 Prąd znamionowy [A] 100 Liczba podłączeń 16 mm2 5 Osłona izolacyjna przed dotykiem Tak Sposób montażu Szyna DIN / śruba Wysokość [mm] 39 Rodzaj połączenia Śrubowy Liczba podłączeń 25 mm2 10 Liczba biegunów 5 | HLAK 25 5P szary, niebieski, zielony 2xAl/Cu 25mm²+16mm² 1000VAC/1500VDC Blok dystrybucyjny - rozdzielczy | HLAK 25 5P | [10 empty] | szary | Morek | HLAK 1000VAC | 2xAl |  |  |  | 99mm | 42.5mm | [9 empty] | 100 |  | 5 | [8 empty] | {"kolor": "text_columns", "liczba_biegunow": "text_columns", "model": "title", "prad": "text_columns", "producent": "producer_column", "seria": "title", "szerokosc": "text_columns", "wysokosc": "text_columns"} | {"kolor": 0.88, "liczba_biegunow": 0.88, "model": 0.6, "prad": 0.88, "producent": 0.99, "seria": 0.65, "szerokosc": 0.88, "wysokosc": 0.88} | HLAK 25 5P | main |  |  | HLAK 25 5P szary, niebieski, zielony 2xAl/Cu 25mm²+16mm² 1000VAC/1500VDC Blok dystrybucyjny - rozdzielczy | Blok dystrybucyjny HLAK 25 5P 2xAl/Cu 25mm2+16mm2 1000VAC/1500VDC szary niebieski zielony Morek MAG5253ABG | OK | 106 | title |  | OK |  |  |  | https://www.twojaelektra.pl/img/261192/blok-dystrybucyjny-hlak-25-5p-szary-niebieski-zi
- | PCE | 92501T48163/PCE | 92501T48163 | PCE | PRZEDŁUŻACZ XRELL |  | 276.98 | 340.6854 | 349.9 | 379.9 | Przedłużacz X-REEL 92501T48163 Bęben z tworzywa o średnicy Ø250mm • 4 x GS16A 250V zabezpieczone • zabezpieczenie termiczne, lampka sygnalizująca, wtyczka gumowa uni-schuko • Długość przewodu - 30m • Rodzaj przewodu: H05RR-F(OW) 3x1,5 • Kolor przewodu: czarny • IP20 | W osobnym pliku |  | MATCH | Gazetka produkty.xlsx | - | PCE | 92501T48163 | PRZEDŁUŻACZ XRELL |  | 276.98 |  | Przedłużacz X-REEL 92501T48163 Bęben z tworzywa o średnicy Ø250mm • 4 x GS16A 250V zabezpieczone • zabezpieczenie termiczne, lampka sygnalizująca, wtyczka gumowa uni-schuko • Długość przewodu - 30m • Rodzaj przewodu: H05RR-F(OW) 3x1,5 • Kolor przewodu: czarny • IP20 | W osobnym pliku |  | PRZEDŁUŻACZ XRELL | Przedłużacz |  |  | 250V |  |  |  |  | IP20 |  |  | czarny | PCE | XRELL | [21 empty] | 20mm |  |  |  |  | {"dlugosc_przewodu": "text_columns", "ip": "text_columns", "kolor": "text_columns", "napiecie": "text_columns", "producent": "producer_column", "seria": "title"} | {"dlugosc_przewodu": 0.88, "ip": 0.88, "kolor": 0.88, "napiecie": 0.88, "producent": 0.99, "seria": 0.65} | Przedłużacz | main |  |  | PRZEDŁUŻACZ XRELL | Przedłużacz bębnowy X-REEL 30m 4xGS16A IP20 PCE 92501T48163 | OK | 59 | title |  | OK |  |  |  | https://mateomarket.pl/img/products/26/29/35/1.jpg?v=1727252009
- | PCE | 92501T48223/PCE | 92501T48223 | PCE | PRZEDŁUŻACZ XRELL |  | 280.76 | 345.3348 | 349.9 | 379.9 | Przedłużacz X-REEL 92501T48223 Bęben z tworzywa o średnicy Ø250mm • 4 x GS16A 250V zabezpieczone • zabezpieczenie termiczne, lampka sygnalizująca, wtyczka gumowa uni-schuko • Długość przewodu - 20m • Rodzaj przewodu: H05RR-F(OW) 3x2,5 • Kolor przewodu: czarny • IP20 | W osobnym pliku |  | MATCH | Gazetka produkty.xlsx | - | PCE | 92501T48223 | PRZEDŁUŻACZ XRELL |  | 280.76 |  | Przedłużacz X-REEL 92501T48223 Bęben z tworzywa o średnicy Ø250mm • 4 x GS16A 250V zabezpieczone • zabezpieczenie termiczne, lampka sygnalizująca, wtyczka gumowa uni-schuko • Długość przewodu - 20m • Rodzaj przewodu: H05RR-F(OW) 3x2,5 • Kolor przewodu: czarny • IP20 | W osobnym pliku |  | PRZEDŁUŻACZ XRELL | Przedłużacz |  |  | 250V |  |  |  |  | IP20 |  |  | czarny | PCE | XRELL | [21 empty] | 20mm |  |  |  |  | {"dlugosc_przewodu": "text_columns", "ip": "text_columns", "kolor": "text_columns", "napiecie": "text_columns", "producent": "producer_column", "seria": "title"} | {"dlugosc_przewodu": 0.88, "ip": 0.88, "kolor": 0.88, "napiecie": 0.88, "producent": 0.99, "seria": 0.65} | Przedłużacz | main |  |  | PRZEDŁUŻACZ XRELL | Przedłużacz bębnowy X-REEL 20m 4xGS16A IP20 PCE 92501T48223 | OK | 59 | title |  | OK |  |  |  | https://sklep.fega.pl/media/catalog/product/cache/e998f4d42b566db7ee229deb4091fee3/p/i/pim-1424553_1.jpg
TAK | PCE | 160815421W/PCE | 160815421W | PCE | Gniazda stałe COMBO-POL2 |  | 149.23 | 183.5529 | 189.9 | 206.9 | Gniazdo stałe COMBO-POL2 160815421W • gniazdo CEE 16A 5P 400V (3P+N+PE), pozycja styku ochronnego 6h • 2 x GS16A 250V • rozłącznik / wyłącznik L-0-P • zaciski śrubowe • obudowa z tworzywa sztucznego PA6 • kolor identyfikacyjny: czerwony • stopień ochrony IP44 | W osobnym pliku |  | MATCH_DUPLICATE_FIRST_USED | Gazetka produkty.xlsx | TAK | PCE | 160815421W | Gniazda stałe COMBO-POL2 |  | 149.23 |  | Gniazdo stałe COMBO-POL2 160815421W • gniazdo CEE 16A 5P 400V (3P+N+PE), pozycja styku ochronnego 6h • 2 x GS16A 250V • rozłącznik / wyłącznik L-0-P • zaciski śrubowe • obudowa z tworzywa sztucznego PA6 • kolor identyfikacyjny: czerwony • stopień ochrony IP44 | W osobnym pliku |  | Gniazda stałe COMBO-POL2 | Gniazda |  |  | 400V |  |  |  |  | IP44 |  |  | czerwony | PCE | COMBO-POL2 | COMBO-POL2 | [11 empty] | stal | [13 empty] | {"ip": "text_columns", "kolor": "text_columns", "material": "text_columns", "model": "title", "napiecie": "text_columns", "producent": "producer_column", "seria": "title"} | {"ip": 0.88, "kolor": 0.88, "material": 0.88, "model": 0.6, "napiecie": 0.88, "producent": 0.99, "seria": 0.65} | Gniazda | main |  |  | Gniazda stałe COMBO-POL2 | Gniazdo stałe COMBO-POL2 CEE 16A 5P 400V 2xGS16A IP44 PCE 160815421W | OK | 68 | title |  | OK |  |  |  | https://files.etim-mapper.com/pce/16A-5p-mit-Schalter_zoom.jpg
- | PCE | 909110002W/PCE | 909110002W | PCE | ROZDZIELNICA OPOLE |  | 198.61 | 244.2903 | 249.9 | 272.79 | Rozdzielnica OPOLE 909110002W • rozdzielnica przenośna z obudową z tworzywa sztucznego • 1 x gniazdo CEE 16A 5P 400V • 1 x gniazdo CEE 32A 5P 400V • 4 x GS16A 250V • okienko 14 modułowe • wyposażona w wyłącznik różnicowoprądowy • uchwyt transportowy • stopień ochrony IP54 | W osobnym pliku |  | MATCH | Gazetka produkty.xlsx | - | PCE | 909110002W | ROZDZIELNICA OPOLE |  | 198.61 |  | Rozdzielnica OPOLE 909110002W • rozdzielnica przenośna z obudową z tworzywa sztucznego • 1 x gniazdo CEE 16A 5P 400V • 1 x gniazdo CEE 32A 5P 400V • 4 x GS16A 250V • okienko 14 modułowe • wyposażona w wyłącznik różnicowoprądowy • uchwyt transportowy • stopień ochrony IP54 | W osobnym pliku |  | ROZDZIELNICA OPOLE | Rozdzielnica |  |  | 400V |  |  |  |  | IP54 |  |  |  | PCE | OPOLE | [26 empty] | {"ip": "text_columns", "napiecie": "text_columns", "producent": "producer_column", "seria": "title"} | {"ip": 0.88, "napiecie": 0.88, "producent": 0.99, "seria": 0.65} | Rozdzielnica | main |  |  | ROZDZIELNICA OPOLE | Rozdzielnica przenośna OPOLE CEE 16A 32A 4xGS16A IP54 PCE 909110002W | OK | 68 | title |  | OK |  |  |  | https://files.etim-mapper.com/pce/909110002W.jpg
TAK | Plastrol | W-100518/PLST | W-100518 | PLST | Przedłuzacz bebnowy z automatycznym zwijaczem 14+2m | 5902273443018 | 209.3 | 257.439 | 269 | 289.9 |  |  |  | MATCH | Gazetka do uzupe?nienia.xlsx | TAK | Plastrol | W-100518 | Przedłuzacz bebnowy z automatycznym zwijaczem 14+2m | 5902273443018 | 209.3 |  |  |  |  | Przedłuzacz bebnowy z automatycznym zwijaczem 14+2m | Przedłużacz | [11 empty] | Plastrol | [27 empty] | {"producent": "producer_column"} | {"producent": 0.99} | Przedłużacz | main |  |  | Przedłuzacz bebnowy z automatycznym zwijaczem 14+2m | Przedłużacz bębnowy automatyczny 14+2m Plastrol W-100518 | OK | 56 | title |  | OK |  |  |  | BRAK ZDJĘĆ
TAK | Plastrol | W-00318/PLST | W-00318 | PLST | Naswietlacz akumulatorowy KEL, 40W, 6500 lm, 4000 mAh, | 5902273440635 | 329.71 | 405.5433 | 419.9 | 449.9 |  |  |  | MATCH | Gazetka do uzupe?nienia.xlsx | TAK | Plastrol | W-00318 | Naswietlacz akumulatorowy KEL, 40W, 6500 lm, 4000 mAh, | 5902273440635 | 329.71 |  |  |  |  | Naswietlacz akumulatorowy KEL, 40W, 6500 lm, 4000 mAh, | Naświetlacz LED |  | 40W |  |  |  | 6500lm | [5 empty] | Plastrol | KEL | [26 empty] | {"moc": "title", "producent": "producer_column", "seria": "title", "strumien": "title"} | {"moc": 0.98, "producent": 0.99, "seria": 0.65, "strumien": 0.95} | Naświetlacz LED | main |  |  | Naswietlacz akumulatorowy KEL, 40W, 6500 lm, 4000 mAh, | Naświetlacz akumulatorowy LED KEL 40W 6500lm 4000mAh Plastrol W-00318 | OK | 69 | title |  | OK |  |  |  | https://b2b.plastrol.pl/wp-content/uploads/product-images/2026_02/W-00318/W-00318_00.jpg
TAK | Plastrol | W-00315/PLST | W-00315 | PLST | Reflektor roboczy potrójny na statywie KEL, 40W, 3200 lm | 5902273440604 | 356.77 | 438.8271 | 449.9 | 489.9 |  |  |  | MATCH | Gazetka do uzupe?nienia.xlsx | TAK | Plastrol | W-00315 | Reflektor roboczy potrójny na statywie KEL, 40W, 3200 lm | 5902273440604 | 356.77 |  |  |  |  | Reflektor roboczy potrójny na statywie KEL, 40W, 3200 lm | Reflektor roboczy potrójny |  | 40W |  |  |  | 3200lm | [5 empty] | Plastrol | KEL | [26 empty] | {"moc": "title", "producent": "producer_column", "seria": "title", "strumien": "title"} | {"moc": 0.98, "producent": 0.99, "seria": 0.65, "strumien": 0.95} | Reflektor roboczy potrójny | main |  |  | Reflektor roboczy potrójny na statywie KEL, 40W, 3200 lm | Reflektor roboczy potrójny na statywie KEL 40W 3200lm Plastrol W-00315 | OK | 70 | title |  | OK |  |  |  | https://b2b.plastrol.pl/wp-content/uploads/product-images/2026_02/W-00315/W-00315_00.jpg
TAK | Plastrol | W-00354/PLST | W-00354 | PLST | Listwa przepieciowa, 6 gniazd 2p+Z oraz gniazdami USB A, USB | 5902273439004 | 56.92 | 70.0116 | 78.9 | 84.9 |  |  |  | MATCH | Gazetka do uzupe?nienia.xlsx | TAK | Plastrol | W-00354 | Listwa przepieciowa, 6 gniazd 2p+Z oraz gniazdami USB A, USB | 5902273439004 | 56.92 |  |  |  |  | Listwa przepieciowa, 6 gniazd 2p+Z oraz gniazdami USB A, USB | Listwa przepieciowa 6 | [11 empty] | Plastrol | USB USB | [26 empty] | {"producent": "producer_column", "seria": "title"} | {"producent": 0.99, "seria": 0.65} | Listwa przepieciowa 6 | main |  |  | Listwa przepieciowa, 6 gniazd 2p+Z oraz gniazdami USB A, USB | Listwa przepięciowa 6 gniazd 2P+Z USB-A USB Plastrol W-00354 | OK | 60 | title |  | OK |  |  |  | https://b2b.plastrol.pl/wp-content/uploads/product-images/2025_06/W-00354/W-00354_00.png
TAK | Rawlplug | R-PCN18-27-XL2/RAW | R-PCN18-27-XL2 | RAW | Osadzak z 2 akumulatorami |  | 1998 | 2457.54 | 2499 | 2999 |  |  |  | NO_MATCH | [68 empty] | https://imgproxy.rawlplug.com/_/rt:fit/w:1296/h:736/g:ce/el:false/aHR0cHM6Ly9yYXdscGx1Zy5jb20vbWVkaWEvY2F0YWxvZy9wcm9kdWN0L2NhY2hlLzc0YzEwNTdmNzk5MWI0ZWRiMmJjN2JkYWE5NGRlOTMzL2YvMy9mM2UwZmU4MGRlYmJlNmZjMTdjODYyN2RhNTdjZGQ4MTM0ZDc2ZWZkXzg0NWI3N2JjNmI3MTllOWVmZjNlMzhhNGQ1OGY2NDFjNzFmN2NlODVfUl9QQ04xOF8yN18wMV9hX1IucHNkLndlYnA= | Indeks Napięcie akumulatora Energia Wymiary Zakres gwoździ Rodzaj gwoździ Ilość mocowań z jednego ładowania Waga netto [kg] Pojmność magazynka Czas ładowania baterii [V] [J] [mm] [mm] [gwoździe] [min] R-PCN18-27 18 90 420x120x320 15-27 Beton / Stal 900 3,7 33 50
- | Simet | 34117203/SIM | 34117203 | SIM | Puszka podtynkowa SE2x60D niebieski |  | 14.29 | 17.5767 | 17.89 | 20.66 | https://www.simet.com.pl/produkty/puszka-podtynkowa-2x60-mm-gleboka-szeregowa-do-elektroniki/ |  |  | MATCH | Gazetka produkty.xlsx | - | Simet | 34117203 | Puszka podtynkowa SE2x60D niebieski |  | 14.29 |  | https://www.simet.com.pl/produkty/puszka-podtynkowa-2x60-mm-gleboka-szeregowa-do-elektroniki/ |  | Kolor niebieski Rozstaw otworów mocujących 60 mm Szerokość 65 mm Długość 128 mm Głębokość 62 mm Wysokość 63 mm Tworzywo poliamid PA 6 Właściwości tworzywa bezhalogenowe / samogasnące Cechy użytkowe szeregowa Odporność na żar 960 °C Klasa palności UL94 V0 Stopień ochrony IP20 Napięcie znamionowe 400 V Maks. przekrój przewodu 2,5 mm² Temperatura pracy -5 °C...+35 °CKolor niebieski Rozstaw otworów mocujących 60 mm Szerokość 65 mm Długość 128 mm Głębokość 62 mm Wysokość 63 mm Tworzywo poliamid PA 6 Właściwości tworzywa bezhalogenowe / samogasnące Cechy użytkowe szeregowa Odporność na żar 960 °C Klasa palności UL94 V0 Stopień ochrony IP20 Napięcie znamionowe 400 V Maks. przekrój przewodu 2,5 mm² Temperatura pracy -5 °C...+35 °C | Puszka podtynkowa SE2x60D niebieski | Puszka |  | 60 mm | 400V |  |  |  |  | IP20 |  | 960° | niebieski | Simet |  | SE2x60D | 128x65mm |  | 128mm | 65mm | 62mm | [6 empty] | poliamid PA 6 | [13 empty] | {"dlugosc": "text_columns", "ip": "text_columns", "kat_swiecenia": "text_columns", "kolor": "text_columns", "material": "text_columns", "moc": "text_columns", "model": "title", "napiecie": "text_columns", "producent": "producer_column", "szerokosc": "text_columns", "wymiary": "text_columns", "wysokosc": "text_columns"} | {"dlugosc": 0.88, "ip": 0.88, "kat_swiecenia": 0.88, "kolor": 0.88, "material": 0.88, "moc": 0.88, "model": 0.6, "napiecie": 0.88, "producent": 0.99, "szerokosc": 0.88, "wymiary": 0.88, "wysokosc": 0.88} | Puszka | main |  |  | Puszka podtynkowa SE2x60D niebieski | Puszka podtynkowa 128x65mm IP20 niebieska Simet 34117203 | OK | 56 | title |  | OK |  |  |  | https://www.simet.com.pl/wp-content/uploads/Produkty/zdjecia-PUSZKI/Puszki-do-specjalnych-zastosowan/34117203-puszka-kieszeniowa-do-elektroniki-SE2x60D-simet-3.jpg
- | Simet | 33069008/SIM | 33069008 | SIM | Puszka podtynkowa S60DFw pomarańczowy |  | 0.86 | 1.0578 | 1.09 | 1.18 | https://www.simet.com.pl/produkty/puszka-podtynkowa-60-mm-gleboka-szeregowa-z-wkretami-2/ |  |  | MATCH | Gazetka produkty.xlsx | - | Simet | 33069008 | Puszka podtynkowa S60DFw pomarańczowy |  | 0.86 |  | https://www.simet.com.pl/produkty/puszka-podtynkowa-60-mm-gleboka-szeregowa-z-wkretami-2/ |  | Kolor pomarańczowy Średnica 65 mm Rozstaw otworów mocujących 60 mm Głębokość 59,8 mm Wysokość 61 mm Tworzywo polipropylen Właściwości tworzywa bezhalogenowe Cechy użytkowe szeregowa Odporność na żar 650 °C | Puszka podtynkowa S60DFw pomarańczowy | Puszka |  | 60 mm | [7 empty] | 650° | pomarańczowy | Simet |  | S60DFw |  |  |  |  | 59.8mm | [5 empty] | 65mm | polipropylen | [13 empty] | {"kat_swiecenia": "text_columns", "kolor": "text_columns", "material": "text_columns", "moc": "text_columns", "model": "title", "producent": "producer_column", "srednica": "text_columns", "wysokosc": "text_columns"} | {"kat_swiecenia": 0.88, "kolor": 0.88, "material": 0.88, "moc": 0.88, "model": 0.6, "producent": 0.99, "srednica": 0.88, "wysokosc": 0.88} | Puszka | main |  |  | Puszka podtynkowa S60DFw pomarańczowy | Puszka podtynkowa 65mm pomarańczowa Simet 33069008 | OK | 50 | title |  | OK |  |  |  | https://www.simet.com.pl/wp-content/uploads/33009008-S60GFw-puszka-podtynkowa-supergleboka-80mm-simet.jpg
- | Simet | 32013203/SIM | 32013203 | SIM | Puszka do pustych ścian PV60D niebieski |  | 3.81 | 4.6863 | 4.69 | 5.44 | https://www.simet.com.pl/produkty/puszka-do-pustych-scian-60-mm-gleboka-laczona/ |  |  | MATCH | Gazetka produkty.xlsx | - | Simet | 32013203 | Puszka do pustych ścian PV60D niebieski |  | 3.81 |  | https://www.simet.com.pl/produkty/puszka-do-pustych-scian-60-mm-gleboka-laczona/ |  | Kolor niebieski Średnica 68 mm Rozstaw otworów mocujących 60 mm Głębokość 58,8 mm Wysokość 60 mm Tworzywo poliamid PA 6 Właściwości tworzywa bezhalogenowe / samogasnące Cechy użytkowe łączona Odporność na żar 960 °C Klasa palności UL94 V0 Stopień ochrony IP30 Napięcie znamionowe 400 V Maks. przekrój przewodu 2,5 mm² | Puszka do pustych ścian PV60D niebieski | Puszka |  | 60 mm | 400V |  |  |  |  | IP30 |  | 960° | niebieski | Simet | [6 empty] | 58.8mm | [5 empty] | 68mm | poliamid PA 6 | do pustych ścian PV60D niebieski | [12 empty] | {"ip": "text_columns", "kat_swiecenia": "text_columns", "kolor": "text_columns", "material": "text_columns", "moc": "text_columns", "napiecie": "text_columns", "pasuje_do": "title", "producent": "producer_column", "srednica": "text_columns", "wysokosc": "text_columns"} | {"ip": 0.88, "kat_swiecenia": 0.88, "kolor": 0.88, "material": 0.88, "moc": 0.88, "napiecie": 0.88, "pasuje_do": 0.78, "producent": 0.99, "srednica": 0.88, "wysokosc": 0.88} | Puszka | main |  |  | Puszka do pustych ścian PV60D niebieski | Puszka do pustych ścian 68mm IP30 niebieska Simet 32013203 | OK | 58 | title |  | OK |  |  |  | https://www.simet.com.pl/wp-content/uploads/32013203-PV60D-puszka-do-pustych-scian-simet.jpg