## 0. Czytaj najpierw
PEŁNE RODZINY KANLUX — 5 kategorii
499 SKU pogrupowanych w 115 rodzin produktowych z parametrami technicznymi
LOGIKA TEGO PLIKU
Filozofia: dodawaj całe rodziny | Klient B2B szukający „BLINGO 38W 4000K 60×60" musi też znaleźć tę samą rodzinę w 25W, 32W, 45W i z innych barwach (3000K, 6500K). Brak choćby jednego wariantu = przegrana sprzedaż na rzecz konkurencji.
Rodziny posortowane wg priorytetu | Najwyżej rodziny które masz w top sprzedaży (KRYTYCZNE i WYSOKIE). Poniżej rodziny standardowe (typowo B2B). Na dole rodziny dekoracyjne (B2C).
Każdy SKU ma flagę | Kolumna „W top sprzedaży" pokazuje, czy konkretny indeks już rotuje u Ciebie. Jeśli rodzina jest priorytetowa, ale dany SKU nie jest jeszcze w top — i tak warto go dodać dla pełnego asortymentu.
OPIS ARKUSZY
Arkusz 1. Rodziny — przegląd | 115 rodzin z parametrami: liczba SKU, ile w top sprzedaży, zakres mocy i ceny, priorytet. Auto-filtr aktywny.
Arkusze 2–6 (po kategorii) | Wszystkie SKU pogrupowane w rodziny. Każdy SKU ma sparsowane parametry (moc, CCT, IP, wymiary).
Arkusz 7. Wszystkie SKU (master) | 499 wierszy — gotowy plik importowy do PIM/sklepu.
Arkusz 8. Strategia dodawania | Plan działania w 4 falach + rozkład rodzin po priorytetach.
PRIORYTETY RODZIN
🔴 KRYTYCZNA | Rodzina ma 2+ SKU w Twoim top sprzedaży wartościowej. DODAJ JE W PIERWSZEJ KOLEJNOŚCI w pełnym składzie.
🟠 WYSOKI | Rodzina ma 1+ SKU w top sprzedaży (wartościowo lub ilościowo). Dodaj w drugiej fali.
🟢 ŚREDNI (nowość) | Rodzina to nowość Kanlux — warto dodać dla pokazania świeżego asortymentu.
🔵 STANDARD | Rodzina nie pojawia się w Twoim top sprzedaży, ale typ jest B2B. Dodaj w trzeciej fali.
🟤 NISKI (dekoracyjne) | Rodzina dekoracyjna (kuchenne, drewniane plafoniery JASMIN, BENO, AZPO) — typ B2C. Dodać tylko jeśli widzisz popyt od klientów hybrydowych (hotele, restauracje).

## 1. Rodziny przegląd
Priorytet | Kategoria | Rodzina | Typ produktu | Liczba SKU | W top sprzedaży | Sygnały sprzedaży | Moc min [W] | Moc max [W] | Cena min | Cena max | Komentarz
KRYTYCZNA — dodaj całą rodzinę | High Bay (oświetlenie hal) | HB PRO STRONG | High Bay przemysłowy | 3 | 3 | Wartościowo | 100 | 200 | 245 | 389 | Bestseller wartościowy — dodaj wszystkie warianty.
KRYTYCZNA — dodaj całą rodzinę | High Bay (oświetlenie hal) | HB UFO LED | High Bay UFO | 3 | 2 | Wartościowo | 100 | 200 | 121 | 222 | Bestseller wartościowy — dodaj wszystkie warianty.
KRYTYCZNA — dodaj całą rodzinę | Oprawy pyłoszczelne (hermetyczne) | MAH LED HI | oprawa hermetyczna LED | 4 | 2 | Ilościowo + Wartościowo | 19 | 48 | 49.66 | 103.22 | Bestseller wartościowy — dodaj wszystkie warianty.
KRYTYCZNA — dodaj całą rodzinę | Oprawy pyłoszczelne (hermetyczne) | TP STRONG LED | oprawa hermetyczna LED dużej mocy | 4 | 2 | Ilościowo + Wartościowo | 37 | 90 | 89 | 120 | Bestseller wartościowy — dodaj wszystkie warianty.
KRYTYCZNA — dodaj całą rodzinę | Oprawy pyłoszczelne (hermetyczne) | MAH PRO | oprawa hermetyczna LED | 4 | 2 | Wartościowo | 19 | 52 | 31.85 | 125 | Bestseller wartościowy — dodaj wszystkie warianty.
KRYTYCZNA — dodaj całą rodzinę | Panele LED | BLINGO | panel LED | 14 | 4 | Ilościowo + Wartościowo | 24 | 42 | 14.64 | 149.07 | Bestseller wartościowy — dodaj wszystkie warianty.
KRYTYCZNA — dodaj całą rodzinę | Panele LED | BLINGO U | panel LED uniwersalny | 8 | 3 | Ilościowo + Wartościowo | 24 | 35 | 59.87 | 109 | Bestseller wartościowy — dodaj wszystkie warianty.
KRYTYCZNA — dodaj całą rodzinę | Panele LED | ADTR-H | panel LED hermetyczny | 8 | 2 | Ilościowo + Wartościowo | 30 | 60 | 32.53 | 62.36 | Bestseller wartościowy — dodaj wszystkie warianty.
KRYTYCZNA — dodaj całą rodzinę | Panele LED | BLINGO UAIO | panel LED uniwersalny AIO | 4 | 2 | Wartościowo | 38 | 40 | 80.99 | 111 | Bestseller wartościowy — dodaj wszystkie warianty.
KRYTYCZNA — dodaj całą rodzinę | Panele LED | BAREV BL | panel LED | 2 | 2 | Wartościowo | 40 | 40 | 61.6 | 67.9 | Bestseller wartościowy — dodaj wszystkie warianty.
KRYTYCZNA — dodaj całą rodzinę | Plafoniery i oprawy sufitowe | VARSO LED | plafoniera LED z czujnikiem | 10 | 2 | Ilościowo + Wartościowo | 18 | 24 | 72.38 | 128.49 | Bestseller wartościowy — dodaj wszystkie warianty.
KRYTYCZNA — dodaj całą rodzinę | Plafoniery i oprawy sufitowe | FOGLER | plafoniera z czujnikiem ruchu | 2 | 2 | Ilościowo + Wartościowo | 14 | 40 | 57.55 | 73.4 | Bestseller wartościowy — dodaj wszystkie warianty.
WYSOKI — dodaj całą rodzinę | Naświetlacze LED | IQ-LED FL | naświetlacz IQ-LED | 10 | 1 | Wartościowo | 10 | 90 | 11.99 | 117.9
WYSOKI — dodaj całą rodzinę | Oprawy pyłoszczelne (hermetyczne) | DICHT 4LED | oprawa hermetyczna LED | 5 | 2 | Ilościowo |  |  | 24.91 | 33.9 | Często rotujący — pełen asortyment.
WYSOKI — dodaj całą rodzinę | Oprawy pyłoszczelne (hermetyczne) | MAH PLUS | oprawa hermetyczna na T8 | 5 | 1 | Ilościowo + Wartościowo | 36 | 58 | 47.9 | 93.06 | Często rotujący — pełen asortyment.
WYSOKI — dodaj całą rodzinę | Oprawy pyłoszczelne (hermetyczne) | TP | oprawa hermetyczna na T8 | 5 | 1 | Wartościowo | 40 | 60 | 49.9 | 96.5 | Pod świetlówkę T8 — wymiana w istniejących instalacjach.
WYSOKI — dodaj całą rodzinę | Oprawy pyłoszczelne (hermetyczne) | MAH MAX | oprawa hermetyczna LED | 5 | 1 | Wartościowo | 19 | 48 | 57 | 119.01
WYSOKI — dodaj całą rodzinę | Oprawy pyłoszczelne (hermetyczne) | DICHT LED | oprawa hermetyczna LED | 3 | 1 | Ilościowo + Wartościowo | 18 | 48 | 32.26 | 58.88 | Często rotujący — pełen asortyment.
WYSOKI — dodaj całą rodzinę | Oprawy pyłoszczelne (hermetyczne) | MAH PRO Y | oprawa hermetyczna LED Pro | 2 | 1 | Wartościowo | 38 | 52 | 116 | 138.99
WYSOKI — dodaj całą rodzinę | Oprawy pyłoszczelne (hermetyczne) | TP STRONG ECO | oprawa hermetyczna LED | 1 | 1 | Wartościowo |  |  | 79.9 | 79.9
WYSOKI — dodaj całą rodzinę | Panele LED | ADTR | panel LED | 13 | 1 | Ilościowo | 30 | 60 | 42.11 | 96.56 | Często rotujący — pełen asortyment.
WYSOKI — dodaj całą rodzinę | Panele LED | BLINGO AIO | panel LED z zasilaczem AIO | 4 | 1 | Wartościowo | 38 | 40 | 70 | 102.99
WYSOKI — dodaj całą rodzinę | Panele LED | ADTR-S | panel LED | 1 | 1 | Ilościowo | 60 | 60 | 34.33 | 34.33 | Często rotujący — pełen asortyment.
WYSOKI — dodaj całą rodzinę | Panele LED | ADTR-S-H | panel LED hermetyczny | 1 | 1 | Ilościowo | 60 | 60 | 38.78 | 38.78 | Często rotujący — pełen asortyment.
WYSOKI — dodaj całą rodzinę | Panele LED | BAREV ECO | panel LED ekonomiczny | 1 | 1 | Wartościowo | 36 | 36 | 39.9 | 39.9
WYSOKI — dodaj całą rodzinę | Panele LED | BLINGO TN | panel LED zwieszany | 1 | 1 | Wartościowo | 38 | 38 | 88.24 | 88.24
WYSOKI — dodaj całą rodzinę | Panele LED | BLINGO TUN | panel LED zwieszany | 1 | 1 | Wartościowo | 48 | 48 | 110.12 | 110.12
WYSOKI — dodaj całą rodzinę | Panele LED | BLINGO IP65 | panel LED hermetyczny | 1 | 1 | Wartościowo | 40 | 40 | 111 | 111
WYSOKI — dodaj całą rodzinę | Plafoniery i oprawy sufitowe | PIRES ECO | plafoniera z czujnikiem ruchu | 2 | 1 | Ilościowo + Wartościowo | 25 | 25 | 68.47 | 98.47 | Często rotujący — pełen asortyment.
ŚREDNI — nowość, warto dodać | Naświetlacze LED | FL AGOR AIO | naświetlacz LED z czujnikiem | 1 | 1 | Nowość | 200 | 200 | 300 | 300 | Nowość — pokaż jako świeży asortyment.
ŚREDNI — nowość, warto dodać | Panele LED | BLINGO UHRA | panel LED | 1 | 1 | Nowość |  |  | 70.9 | 70.9 | Nowość — pokaż jako świeży asortyment.
ŚREDNI — nowość, warto dodać | Plafoniery i oprawy sufitowe | DABER | plafoniera LED | 8 | 5 | Nowość | 13 | 20 | 59 | 108 | Nowość — pokaż jako świeży asortyment.
ŚREDNI — nowość, warto dodać | Plafoniery i oprawy sufitowe | SOLN | plafoniera LED z czujnikiem mikrofalowym | 4 | 1 | Nowość | 17.5 | 17.5 | 48.41 | 60.61 | Nowość — pokaż jako świeży asortyment.
ŚREDNI — nowość, warto dodać | Plafoniery i oprawy sufitowe | ENELO | plafoniera LED | 3 | 3 | Nowość | 10 | 24 | 16.9 | 30.9 | Nowość — pokaż jako świeży asortyment.
ŚREDNI — nowość, warto dodać | Plafoniery i oprawy sufitowe | FOGLER E | plafoniera z czujnikiem + moduł awaryjny | 3 | 1 | Nowość | 12 | 24 | 43.9 | 54.89 | Nowość — pokaż jako świeży asortyment.
ŚREDNI — nowość, warto dodać | Plafoniery i oprawy sufitowe | ANBAR | plafoniera LED | 2 | 2 | Nowość | 37 | 37 | 99.9 | 99.9 | Nowość — pokaż jako świeży asortyment.
ŚREDNI — nowość, warto dodać | Plafoniery i oprawy sufitowe | BORD ONE | oprawa punktowa BORD ONE | 2 | 1 | Nowość | 10 | 10 | 18 | 18 | Nowość — pokaż jako świeży asortyment.
STANDARD — typ B2B (techniczny) | High Bay (oświetlenie hal) | HBPHS | High Bay LED zawieszany | 8 | 0 |  | 150 | 200 | 16.25 | 63.91
STANDARD — typ B2B (techniczny) | High Bay (oświetlenie hal) | HIBO | High Bay LED | 4 | 0 |  | 50 | 200 | 132.24 | 443.97
STANDARD — typ B2B (techniczny) | High Bay (oświetlenie hal) | HB | High Bay LED | 3 | 0 |  | 200 | 200 | 389 | 516
STANDARD — typ B2B (techniczny) | High Bay (oświetlenie hal) | HBPA | High Bay LED | 1 | 0 |  |  |  | 19.25 | 19.25
STANDARD — typ B2B (techniczny) | Naświetlacze LED | FL AGOR | naświetlacz LED | 15 | 0 |  | 100 | 300 | 21.9 | 773
STANDARD — typ B2B (techniczny) | Naświetlacze LED | GRUN | naświetlacz LED | 10 | 0 |  |  |  | 8.3 | 89.9
STANDARD — typ B2B (techniczny) | Naświetlacze LED | ACETE | naświetlacz LED | 10 | 0 |  | 10 | 100 | 14.65 | 73.84
STANDARD — typ B2B (techniczny) | Naświetlacze LED | ANTEM | naświetlacz LED z czujnikiem | 9 | 0 |  | 10 | 100 | 20.91 | 98.35
STANDARD — typ B2B (techniczny) | Naświetlacze LED | FLS | naświetlacz LED | 5 | 0 |  |  |  | 15.5 | 34
STANDARD — typ B2B (techniczny) | Naświetlacze LED | FL | naświetlacz LED | 4 | 0 |  | 8 | 200 | 62.9 | 666
STANDARD — typ B2B (techniczny) | Naświetlacze LED | STATO | naświetlacz LED | 1 | 0 |  | 50 | 50 | 99 | 99
STANDARD — typ B2B (techniczny) | Oprawy pyłoszczelne (hermetyczne) | CL-MAH | hermetyczna z kosza | 4 | 0 |  |  |  | 0.94 | 7.55
STANDARD — typ B2B (techniczny) | Oprawy pyłoszczelne (hermetyczne) | FTHL1500 | na świetlówki T8 z modułem awaryjnym | 4 | 0 |  | 73 | 73 | 365.07 | 443.57
STANDARD — typ B2B (techniczny) | Oprawy pyłoszczelne (hermetyczne) | FTHT1500 | na świetlówki T8 z modułem awaryjnym | 4 | 0 |  | 43 | 43 | 382.76 | 461.26
STANDARD — typ B2B (techniczny) | Oprawy pyłoszczelne (hermetyczne) | GL-MAH-158 | hermetyczna 1×58W | 1 | 0 |  |  |  | 16.71 | 16.71
STANDARD — typ B2B (techniczny) | Oprawy pyłoszczelne (hermetyczne) | AL55-SH-NW-MAT-W-NT | oprawa stropowa AL | 1 | 0 |  |  |  | 348.97 | 348.97
STANDARD — typ B2B (techniczny) | Oprawy pyłoszczelne (hermetyczne) | AL55-MH-NW-MAT-W-NT | oprawa stropowa AL | 1 | 0 |  |  |  | 435.17 | 435.17
STANDARD — typ B2B (techniczny) | Oprawy pyłoszczelne (hermetyczne) | AL55-SH-NW-MAT-B-NT | oprawa stropowa AL | 1 | 0 |  |  |  | 350.04 | 350.04
STANDARD — typ B2B (techniczny) | Oprawy pyłoszczelne (hermetyczne) | AL55-SH-WW-MAT-B-NT | oprawa stropowa AL | 1 | 0 |  |  |  | 350.04 | 350.04
STANDARD — typ B2B (techniczny) | Oprawy pyłoszczelne (hermetyczne) | GL-MAH-1258/A-PS | oprawa hermetyczna | 1 | 0 |  |  |  | 16.49 | 16.49
STANDARD — typ B2B (techniczny) | Panele LED | AVAR | panel LED | 7 | 0 |  | 32 | 40 | 63.3 | 119
STANDARD — typ B2B (techniczny) | Panele LED | BRAVO | panel LED | 4 | 0 |  | 40 | 40 | 9.08 | 124.03
STANDARD — typ B2B (techniczny) | Panele LED | CLIPS | panel LED z klipsami | 4 | 0 |  |  |  | 3.3 | 11.38
STANDARD — typ B2B (techniczny) | Panele LED | SPN | panel LED | 4 | 0 |  |  |  | 9.9 | 21.07
STANDARD — typ B2B (techniczny) | Panele LED | PSR | panel LED | 1 | 0 |  |  |  | 5.49 | 5.49
STANDARD — typ B2B (techniczny) | Plafoniery i oprawy sufitowe | VARSO | plafoniera z czujnikiem | 7 | 0 |  | 20 | 36 | 81.9 | 160.4
STANDARD — typ B2B (techniczny) | Plafoniery i oprawy sufitowe | PIRES | plafoniera z czujnikiem ruchu | 2 | 0 |  | 60 | 60 | 45 | 123.12
STANDARD — typ B2B (techniczny) | Plafoniery i oprawy sufitowe | GL-FOGLER | plafoniera z czujnikiem | 1 | 0 |  |  |  | 7.29 | 7.29
STANDARD — pod świetlówkę T8 | Oprawy pyłoszczelne (hermetyczne) | FT1200 | na świetlówki T8 1×120 cm | 13 | 0 |  | 26 | 49 | 186.75 | 283.93 | Pod świetlówkę T8 — wymiana w istniejących instalacjach.
STANDARD — pod świetlówkę T8 | Oprawy pyłoszczelne (hermetyczne) | FTD1200 | na świetlówki T8 2×120 cm (dual) | 12 | 0 |  | 28 | 49 | 319.25 | 394.16 | Pod świetlówkę T8 — wymiana w istniejących instalacjach.
STANDARD — pod świetlówkę T8 | Oprawy pyłoszczelne (hermetyczne) | FT1500 | na świetlówki T8 1×150 cm | 9 | 0 |  | 43 | 66 | 257.22 | 335.73 | Pod świetlówkę T8 — wymiana w istniejących instalacjach.
STANDARD — pod świetlówkę T8 | Oprawy pyłoszczelne (hermetyczne) | FTD1500 | na świetlówki T8 2×150 cm (dual) | 8 | 0 |  | 43 | 55 | 357.28 | 435.78 | Pod świetlówkę T8 — wymiana w istniejących instalacjach.
STANDARD — plafoniera B2B | Plafoniery i oprawy sufitowe | IPER | plafoniera LED | 13 | 0 |  | 10 | 35 | 32.03 | 83
STANDARD — plafoniera B2B | Plafoniery i oprawy sufitowe | RIFA | plafoniera LED | 11 | 0 |  | 17.5 | 17.5 | 42 | 42.45
STANDARD — plafoniera B2B | Plafoniery i oprawy sufitowe | AQILO | plafoniera LED | 9 | 0 |  |  |  | 23 | 37.31
STANDARD — plafoniera B2B | Plafoniery i oprawy sufitowe | STIVI | plafoniera LED | 8 | 0 |  | 10 | 36 | 34.9 | 107.91
STANDARD — plafoniera B2B | Plafoniery i oprawy sufitowe | TYBIA | plafoniera LED | 6 | 0 |  | 25 | 38 | 89 | 208.61
STANDARD — plafoniera B2B | Plafoniery i oprawy sufitowe | CORSO | plafoniera LED | 6 | 0 |  |  |  | 55.31 | 127.91
STANDARD — plafoniera B2B | Plafoniery i oprawy sufitowe | TOLU | plafoniera LED | 6 | 0 |  | 6 | 18 | 7.9 | 13.4
STANDARD — oprawa punktowa | Plafoniery i oprawy sufitowe | BORD DLP | oprawa punktowa BORD | 4 | 0 |  |  |  | 23.25 | 25.6 | Oprawa punktowa — często do natynkowego montażu.
STANDARD — plafoniera B2B | Plafoniery i oprawy sufitowe | STOBI | plafoniera LED | 4 | 0 |  |  |  | 50.02 | 105.4
STANDARD — plafoniera B2B | Plafoniery i oprawy sufitowe | RITI | plafoniera LED | 4 | 0 |  | 10 | 10 | 30.61 | 30.61
STANDARD — plafoniera B2B | Plafoniery i oprawy sufitowe | DABA | plafoniera LED | 3 | 0 |  | 16 | 26 | 113.2 | 159.39
STANDARD — oprawa punktowa | Plafoniery i oprawy sufitowe | BORD | oprawa punktowa BORD | 2 | 0 |  |  |  | 21.9 | 21.9 | Oprawa punktowa — często do natynkowego montażu.
STANDARD — plafoniera B2B | Plafoniery i oprawy sufitowe | TUNA | plafoniera LED | 2 | 0 |  | 25 | 25 | 23.1 | 25.2
NISKI — dekoracyjna (B2C) | Plafoniery i oprawy sufitowe | BENO | plafoniera dekoracyjna | 29 | 0 |  | 12 | 40 | 33.9 | 106.9 | Dekoracyjna — głównie dla klientów hybrydowych.
NISKI — dekoracyjna (B2C) | Plafoniery i oprawy sufitowe | JASMIN | plafoniera drewniana dekoracyjna | 22 | 0 |  |  |  | 95.89 | 261.65 | Dekoracyjna — głównie dla klientów hybrydowych.
NISKI — dekoracyjna (B2C) | Plafoniery i oprawy sufitowe | AZPO | plafoniera LED dekoracyjna | 14 | 0 |  | 22 | 22 | 29.55 | 61.01 | Dekoracyjna — głównie dla klientów hybrydowych.
DO WERYFIKACJI | Plafoniery i oprawy sufitowe | NIFU | — | 3 | 0 |  | 17.8 | 17.8 | 49.3 | 54.15
DO WERYFIKACJI | Plafoniery i oprawy sufitowe | MILO | — | 3 | 0 |  | 25 | 25 | 16.6 | 17.46
DO WERYFIKACJI | Plafoniery i oprawy sufitowe | GORD | — | 2 | 0 |  |  |  | 21.51 | 21.51
DO WERYFIKACJI | Plafoniery i oprawy sufitowe | SANI | — | 2 | 0 |  |  |  | 36.9 | 36.9
DO WERYFIKACJI | Plafoniery i oprawy sufitowe | BLURRO | — | 2 | 0 |  |  |  | 55.19 | 55.19
DO WERYFIKACJI | Plafoniery i oprawy sufitowe | AGZAR | — | 2 | 0 |  | 14 | 14 | 97.67 | 99.35
DO WERYFIKACJI | Plafoniery i oprawy sufitowe | VAND | — | 2 | 0 |  | 17.5 | 17.5 | 43 | 43
DO WERYFIKACJI | Plafoniery i oprawy sufitowe | ARVOS | — | 2 | 0 |  | 37 | 37 | 93.9 | 93.9
DO WERYFIKACJI | Plafoniery i oprawy sufitowe | S | — | 2 | 0 |  | 20 | 20 | 71 | 71
DO WERYFIKACJI | Plafoniery i oprawy sufitowe | PHLOX | — | 2 | 0 |  | 10 | 10 | 29 | 29
DO WERYFIKACJI | Plafoniery i oprawy sufitowe | DUNO | — | 2 | 0 |  | 15 | 24 | 35 | 40.6
DO WERYFIKACJI | Plafoniery i oprawy sufitowe | ERTON | — | 2 | 0 |  | 15 | 15 | 22.17 | 28.7
DO WERYFIKACJI | Plafoniery i oprawy sufitowe | PLAVE | — | 2 | 0 |  |  |  | 149 | 165
DO WERYFIKACJI | Plafoniery i oprawy sufitowe | TOLEO | — | 1 | 0 |  |  |  | 23.81 | 23.81
DO WERYFIKACJI | Plafoniery i oprawy sufitowe | GALOBA | — | 1 | 0 |  | 10 | 10 | 32.85 | 32.85
DO WERYFIKACJI | Plafoniery i oprawy sufitowe | LUMKO | — | 1 | 0 |  | 17.8 | 17.8 | 41.94 | 41.94
DO WERYFIKACJI | Plafoniery i oprawy sufitowe | CARVO | — | 1 | 0 |  | 17.5 | 17.5 | 34.71 | 34.71
DO WERYFIKACJI | Plafoniery i oprawy sufitowe | BONSA | — | 1 | 0 |  | 17.5 | 17.5 | 37.74 | 37.74
DO WERYFIKACJI | Plafoniery i oprawy sufitowe | EXATE | — | 1 | 0 |  | 17.5 | 17.5 | 37.93 | 37.93
DO WERYFIKACJI | Plafoniery i oprawy sufitowe | AMAZI | — | 1 | 0 |  | 17.5 | 17.5 | 50.96 | 50.96
DO WERYFIKACJI | Plafoniery i oprawy sufitowe | ANTO | — | 1 | 0 |  | 37 | 37 | 93.89 | 93.89
DO WERYFIKACJI | Plafoniery i oprawy sufitowe | MARC | — | 1 | 0 |  |  |  | 39.11 | 39.11
DO WERYFIKACJI | Plafoniery i oprawy sufitowe | TURK | — | 1 | 0 |  | 60 | 60 | 33.9 | 33.9
DO WERYFIKACJI | Plafoniery i oprawy sufitowe | SANGA | — | 1 | 0 |  | 25 | 25 | 28.98 | 28.98
DO WERYFIKACJI | Plafoniery i oprawy sufitowe | JURBA | — | 1 | 0 |  | 18 | 18 | 73.65 | 73.65
DO WERYFIKACJI | Plafoniery i oprawy sufitowe | PLAFMIN | — | 1 | 0 |  | 15 | 15 | 14.23 | 14.23
DO WERYFIKACJI | Plafoniery i oprawy sufitowe | SANSO | — | 1 | 0 |  | 15 | 15 | 63.9 | 63.9
DO WERYFIKACJI | Plafoniery i oprawy sufitowe | TURA | — | 1 | 0 |  | 24 | 24 | 39.9 | 39.9
DO WERYFIKACJI | Plafoniery i oprawy sufitowe | HERMI | — | 1 | 0 |  | 25 | 25 | 24.51 | 24.51
DO WERYFIKACJI | Plafoniery i oprawy sufitowe | INES | — | 1 | 0 |  | 25 | 25 | 33.56 | 33.56

## 2. Panele LED
Panele LED — 19 rodzin / 80 SKU
Priorytet | Rodzina / Kod SKU | Nazwa Kanlux | Nazwa B2C / SEO | Top | Moc | Barwa | IP | Wymiary | Kąt | Czujnik | Awaryjne | UGR<19 | EEi | Cena kat. | Cena klient | Karta tech.
KRYTYCZNA — dodaj całą rodzinę | BLINGO (14 SKU) | panel LED
| 37262 | BLINGO DRVM24W ON-OFF |  |  | 24.0 W | [8 empty] | 23.93 | 14.64
| 37178 | BLINGO 24W 4320 60NW | Panel LED BLINGO 24W 4320 60NW barwa 4000K 4320lm kwadratowy kolor biały Gwarancja lat 5 PZH ENEC |  | 24.0 W | Neutralna (3500-4500K) | [7 empty] | 142.02 | 86.94
| 37269 | BLINGO DRV 32W ON-OFF | Zasilacz do paneli kod 37265,37266,37271 BLINGO DRV 32W ON-OFF 850mA Gwarancja lat 5 |  | 32.0 W | [8 empty] | 26.54 | 16.25
| 37170 | BLINGO 34W 3740 60WW | Panel LED BLINGO 34W 3740 60WW barwa 3000K 3740lm kwadratowy kolor biały Gwarancja lat 5 ENEC |  | 34.0 W | Ciepła (≤3000K) | [7 empty] | 133.78 | 81.9
| 37174 | BLINGO 34W 4080 120NW | Panel LED BLINGO 34W 4080 120NW barwa 4000K 4080lm prostokątny kolor biały Gwarancja lat 5 PZH ENEC | W | 34.0 W | Neutralna (3500-4500K) | [7 empty] | 148.49 | 90.9
| 37172 | BLINGO 34W 4080 60CW | Panel LED BLINGO 34W 4080 60CW barwa 6500K 4080lm kwadratowy kolor biały Gwarancja lat 5 PZH ENEC |  | 34.0 W | Zimna (≥5000K) | [7 empty] | 133.78 | 81.9
| 37171 | BLINGO 34W 4080 60NW | Panel LED BLINGO 34W 4080 60NW barwa 4000K 4080lm kwadratowy kolor biały Gwarancja lat 5 PZH ENEC | W | 34.0 W | Neutralna (3500-4500K) | [7 empty] | 111.47 | 68.24
| 37177 | BLINGO 38W 4560 120NW | Panel LED BLINGO 38W 4560 120NW barwa 4000K 4560lm prostokątny kolor biały Gwarancja lat 5 PZH ENEC | W | 38.0 W | Neutralna (3500-4500K) | [7 empty] | 143.37 | 87.77
| 37176 | BLINGO 38W 4560 60NW | Panel LED BLINGO 38W 4560 60NW barwa 4000K 4560lm kwadratowy kolor biały Gwarancja lat 5 PZH ENEC | W | 38.0 W | Neutralna (3500-4500K) | [7 empty] | 111.47 | 68.24
| 33174 | BLINGO IPRN38W 6060NW | Panel LED BLINGO IPRN38W 6060NW IP44/20 barwa 4000K 3800lm kwadratowy kolor biały Gwarancja lat 5 PZH |  | 38.0 W | Neutralna (3500-4500K) | IP44 | [6 empty] | 151.92 | 93
| 28515 | BLINGO DALI SET 38W | Zasilacz do paneli Led BLINGO DALI SET 38W |  | 38.0 W | [8 empty] | 243.49 | 149.07
| 37270 | BLINGO DRV 40W ON-OFF | Zasilacz do paneli kod 37265,37266,37271 BLINGO DRV 40W ON-OFF 1100mA Gwarancja lat 5 |  | 40.0 W | [8 empty] | 34.47 | 21.1
| 37267 | BLINGO DRV42W DALI BK | Zasilacz do paneli kod 37265,37266,37271 BLINGO DRV42W DALI BK 1-10mA Gwarancja lat 5 |  | 42.0 W | [8 empty] | 154.36 | 94.5
| 37268 | BLINGO DRV40W1-10V BK | Zasilacz do paneli kod 37265,37266,37271 BLINGO DRV40W1-10V BK Gwarancja lat 5 | [10 empty] | 127.41 | 78
KRYTYCZNA — dodaj całą rodzinę | BLINGO U (8 SKU) | panel LED uniwersalny
| 37179 | BLINGO U24W 4000 60NW | Panel LED BLINGO U24W 4000 60NW barwa 4000K 4000lm kwadratowy kolor biały Gwarancja lat 5 PZH ENEC |  | 24.0 W | Neutralna (3500-4500K) | [7 empty] | 163.35 | 100
| 39172 | BLINGO U 34W SR 60 NW |  | W | 34.0 W | Neutralna (3500-4500K) | [7 empty] | 146.85 | 89.9
| 39173 | BLINGO U 34W SR 120NW |  | W | 34.0 W | [8 empty] | 178.64 | 109
| 37173 | BLINGO U34W 4080 60NW | Panel LED BLINGO U34W 4080 60NW barwa 4000K 4080lm kwadratowy kolor biały Gwarancja lat 5 PZH ENEC | W | 34.0 W | Neutralna (3500-4500K) | [7 empty] | 134.33 | 82.24
| 37278 | BLINGO U29-35W 120CCT |  |  | 29-35W | [8 empty] | 155.1 | 94.95
| 39238 | BLINGO UIP 125LM 30NW |  |  |  |  | IP12 | [6 empty] | 97.85 | 59.87
| 39239 | BLINGO UIP 125LM 60NW |  |  |  |  | IP12 | [6 empty] | 155.22 | 94.71
| 39240 | BLINGO UIP 125LM120NW |  |  |  |  | IP12 | [6 empty] | 132.15 | 80.9
KRYTYCZNA — dodaj całą rodzinę | ADTR-H (8 SKU) | panel LED hermetyczny
| 33390 | ADTR-H 12030 W | Ramka do paneli złożona ADTR-H 12030 W prostokątny dł. 120cm szer. 30cm wys.6 5cm kolor biały | W | 30.0 W | [8 empty] | 107.07 | 58.89
| 33393 | ADTR-H 3060 W | Ramka do paneli złożona ADTR-H 3060 W prostokątny dł. 60cm szer. 30cm wys.6 5cm kolor biały |  | 60.0 W | [8 empty] | 59.14 | 32.53
| 29843 | ADTR-H 6060 W | Ramka do paneli złożona ADTR-H 6060 W kwadratowy dł. 60cm szer. 60cm wys.6 5cm kolor biały | W | 60.0 W | [8 empty] | 87.88 | 48.33
| 33398 | ADTR-H 76MM 6060 W | Ramka do paneli złożona ADTR-H 76MM 6060 W kwadratowy dł. 60cm szer. 60cm wys.7 6cm kolor biały |  | 60.0 W | [8 empty] | 91.92 | 50.56
| 33391 | ADTR-H 12030 B | Ramka do paneli złożona ADTR-H 12030 B prostokątny dł. 120cm szer. 30cm wys.6 5cm kolor czarny | [10 empty] | 96.19 | 52.9
| 33392 | ADTR-H 12030 SR | Ramka do paneli złożona ADTR-H 12030 SR prostokątny dł. 120cm szer. 30cm wys.6 5cm kolor srebrny | [10 empty] | 113.38 | 62.36
| 29845 | ADTR-H 6060 B | Ramka do paneli złożona ADTR-H 6060 B kwadratowy dł. 60cm szer. 60cm wys.6 5cm kolor czarny | [10 empty] | 106.87 | 58.78
| 29844 | ADTR-H 6060 SR | Ramka do paneli złożona ADTR-H 6060 SR kwadratowy dł. 60cm szer. 60cm wys.6 5cm kolor srebrny | [10 empty] | 93.35 | 51.34
KRYTYCZNA — dodaj całą rodzinę | BLINGO UAIO (4 SKU) | panel LED uniwersalny AIO
| 39235 | BLINGO UAIO RM38W 60 |  | W | 38.0 W | [8 empty] | 132.31 | 80.99
| 39237 | BLINGO UAIO RM38W 120 |  |  | 38.0 W | [8 empty] | 143.58 | 87.9
| 39231 | BLINGO UAIO SRM40W 60 |  | W | 40.0 W | [8 empty] | 171.52 | 105.01
| 39233 | BLINGO UAIO SRM40W120 | [11 empty] | 181.32 | 111
KRYTYCZNA — dodaj całą rodzinę | BAREV BL (2 SKU) | panel LED
| 31174 | BAREV BL 40W 12030 NW | Panel LED natynk podtynk BAREV BL 40W 12030 NW barwa 4000K 4000lm prostokątny kolor biały | W | 40.0 W | Neutralna (3500-4500K) | [7 empty] | 112.31 | 67.9
| 31173 | BAREV BL LEDN2 40W-NW | Panel LED natynk podtynk BAREV BL LEDN2 40W-NW barwa 4000K 4000lm kwadratowy kolor biały | W | 40.0 W | Neutralna (3500-4500K) | [7 empty] | 101.9 | 61.6
WYSOKI — dodaj całą rodzinę | ADTR (13 SKU) | panel LED
| 27611 | ADTR 12030 W | Ramka do paneli złożona ADTR 12030 W prostokątny dł. 120cm szer. 30cm wys.4 5cm kolor biały |  | 30.0 W | [8 empty] | 85.45 | 47
| 29840 | ADTR 3060 W | Ramka do paneli złożona ADTR 3060 W prostokątny dł. 60cm szer. 30cm wys.4 5cm kolor biały |  | 60.0 W | [8 empty] | 113.65 | 62.51
| 27613 | ADTR 6060 W | Ramka do paneli złożona ADTR 6060 W kwadratowy dł. 60cm szer. 60cm wys.4 5cm kolor biały | I | 60.0 W | [8 empty] | 76.57 | 42.11
| 27618 | ADTR SKY 6060 W | Ramka podtynkowa do paneli ADTR SKY 6060 W kolor biały |  | 60.0 W | [8 empty] | 123.23 | 67.78
| 27608 | ADTR PT 6060-W | [11 empty] | 148.48 | 81.66
| 27609 | ADTR PT 6060-B | [11 empty] | 175.56 | 96.56
| 39755 | ADTR SKY-V 6060 G-BR | [11 empty] | 80.54 | 44.3
| 27614 | ADTR 12030 B | Ramka do paneli złożona ADTR 12030 B prostokątny dł. 120cm szer. 30cm wys.4 5cm kolor czarny | [10 empty] | 89.33 | 49.13
| 27612 | ADTR 12030 SR | Ramka do paneli złożona ADTR 12030 SR prostokątny dł. 120cm szer. 30cm wys.4 5cm kolor srebrny | [10 empty] | 100.22 | 55.12
| 29842 | ADTR 3060 B | Ramka do paneli złożona ADTR 3060 B prostokątny dł. 60cm szer. 30cm wys.4 5cm kolor czarny | [10 empty] | 117.43 | 64.59
| 29841 | ADTR 3060 SR | Ramka do paneli złożona ADTR 3060 SR prostokątny dł. 60cm szer. 30cm wys.4 5cm kolor srebrny | [10 empty] | 119.21 | 65.57
| 27615 | ADTR 6060 B | Ramka do paneli złożona ADTR 6060 B kwadratowy dł. 60cm szer. 60cm wys.4 5cm kolor czarny | [10 empty] | 92.73 | 51
| 27610 | ADTR 6060 SR | Ramka do paneli złożona ADTR 6060 SR kwadratowy dł. 60cm szer. 60cm wys.4 5cm kolor srebrny | [10 empty] | 82.73 | 45.5
WYSOKI — dodaj całą rodzinę | BLINGO AIO (4 SKU) | panel LED z zasilaczem AIO
| 39234 | BLINGO AIO RM38W 60 |  | W | 38.0 W | [8 empty] | 114.35 | 70
| 39236 | BLINGO AIO RM38W 120 |  |  | 38.0 W | [8 empty] | 132.31 | 80.99
| 39230 | BLINGO AIO SRM40W 60 |  |  | 40.0 W | [8 empty] | 153.55 | 94
| 39232 | BLINGO AIO SRM40W120 | [11 empty] | 168.25 | 102.99
WYSOKI — dodaj całą rodzinę | ADTR-S (1 SKU) | panel LED
| 27616 | ADTR-S 6060 W | Ramka do paneli złożona ADTR-S 6060 W kwadratowy dł. 60cm szer. 60cm wys.4 5cm kolor biały | I | 60.0 W | [8 empty] | 62.42 | 34.33
WYSOKI — dodaj całą rodzinę | ADTR-S-H (1 SKU) | panel LED hermetyczny
| 27617 | ADTR-S-H 6060 W | Ramka do paneli złożona ADTR-S-H 6060 W kwadratowy dł. 60cm szer. 60cm wys.6 5cm kolor biały | I | 60.0 W | [8 empty] | 70.51 | 38.78
WYSOKI — dodaj całą rodzinę | BAREV ECO (1 SKU) | panel LED ekonomiczny
| 31176 | BAREV ECO N36W 6060NW |  | W | 36.0 W | [8 empty] | 66 | 39.9
WYSOKI — dodaj całą rodzinę | BLINGO TN (1 SKU) | panel LED zwieszany
| 33177 | BLINGO TN38W 6060 NW | Panel LED BLINGO TN38W 6060 NW barwa 4000K 5400lm kwadratowy kolor biały Gwarancja lat 5 ENEC | W | 38.0 W | Neutralna (3500-4500K) | [7 empty] | 144.13 | 88.24
WYSOKI — dodaj całą rodzinę | BLINGO TUN (1 SKU) | panel LED zwieszany
| 33179 | BLINGO TUN48W 6060 NW | Panel LED BLINGO TUN48W 6060 NW UGR<19 barwa 4000K 6250lm kwadratowy kolor biały Gwarancja lat 5 PZH ENEC | W | 48.0 W | Neutralna (3500-4500K) | [5 empty] | TAK |  | 179.88 | 110.12
WYSOKI — dodaj całą rodzinę | BLINGO IP65 (1 SKU) | panel LED hermetyczny
| 37279 | BLINGO IP65 40W 60NW | Panel LED BLINGO IP65 40W 60NW barwa 4000K 4800Lm kwadratowy kolor biały Gwarancja lat 5 PZH | W | 40.0 W | Neutralna (3500-4500K) | IP65 | [6 empty] | 181.32 | 111
ŚREDNI — nowość, warto dodać | BLINGO UHRA (1 SKU) | panel LED
| 39170 | BLINGO UHRA 95 60NW |  | N | [9 empty] | 115.82 | 70.9
STANDARD — typ B2B (techniczny) | AVAR (7 SKU) | panel LED
| 26788 | AVAR N 6060 32W-NW |  |  | 32.0 W | Neutralna (3500-4500K) | [7 empty] | 103.4 | 63.3
| 26789 | AVAR N 6060 32W-CW |  |  | 32.0 W | Zimna (≥5000K) | [7 empty] | 103.4 | 63.3
| 26778 | AVAR U 6060 32W-NW | Panel LED ramka AVAR U 6060 32W-NW barwa 4000K 3800lm kwadratowy kolor biały Gwarancja lat 5 |  | 32.0 W | Neutralna (3500-4500K) | [7 empty] | 136.4 | 83.5
| 26779 | AVAR 6060 32W-CCT | Ramka oświetleniowa AVAR 6060 32W-CCT barwa 3000/4000/6500K 3800/3900/3800lm kwadratowy kolor biały Gwarancja lat 5 |  | 32.0 W | Zmienna CCT | [7 empty] | 132.31 | 80.99
| 46070 | AVAR W U 6060 32W-CCT | Ramka oświetleniowa LED AVAR W U 6060 32W-CCT 4000lm 3000/4000/6000K IP20 UGR <19 II kl. podtynkowa kwadratowa 5 lat Gwarancji kolor biały klosz opal |  | 32.0 W | Zmienna CCT | IP20 |  |  |  |  | TAK |  | 194.38 | 119
| 26771 | AVAR 6060 40W-CW | Panel LED ramka AVAR 6060 40W-CW barwa 6000K 3800lm kwadratowy kolor biały |  | 40.0 W | Zimna (≥5000K) | [7 empty] | 129.16 | 78.9
| 26785 | AVAR O 6060 40W-NW | Panel LED ramka AVAR O 6060 40W-NW barwa 4000K 3500lm okrągły kolor biały Gwarancja lat 5 |  | 40.0 W | Neutralna (3500-4500K) | [7 empty] | 133.95 | 82
STANDARD — typ B2B (techniczny) | BRAVO (4 SKU) | panel LED
| 28026 | BRAVO DRIVER 40W | Zasilacz do paneli LED BRAVO DRIVER 40W |  | 40.0 W | [8 empty] | 34.15 | 20.91
| 28022 | BRAVO S 40W12030NW W | Panel LED BRAVO S 40W12030NW W barwa 4000K 4000lm prostokątny kolor biały Gwarancja lat 5 |  |  | Neutralna (3500-4500K) | [7 empty] | 202.6 | 124.03
| 28010 | BRAVO S 40W6060NW W | Panel LED BRAVO S 40W6060NW W barwa 4000K 4000lm kwadratowy kolor biały Gwarancja lat 5 |  |  | Neutralna (3500-4500K) | [7 empty] | 149.64 | 91.61
| 28501 | BRAVO S/P GRIP 12030 | Uchwyt montażu natynkowego paneli BRAVO S/P GRIP 12030 |  |  |  | IP12 | [6 empty] | 14.06 | 9.08
STANDARD — typ B2B (techniczny) | CLIPS (4 SKU) | panel LED z klipsami
| 37337 | CLIPS PANEL 60-62 | Klips montażowy do karton gips BLINGO U panel kod 37271,37265 CLIPS PANEL 60-62 | [10 empty] | 5.39 | 3.3
| 37338 | CLIPS PANEL 120 | Klips montażowy do karton gips BLINGO U panel kod 37338 CLIPS PANEL 120 | [10 empty] | 8.02 | 4.9
| 28503 | CLIPS BRAVO S/P 12030 | Uchwyt do montażu paneli LED w karton-gipsie CLIPS BRAVO S/P 12030 | [10 empty] | 18.65 | 11.38
| 28502 | CLIPS BRAVO S/P 60-62 | Uchwyt do montażu paneli LED w karton-gipsie CLIPS BRAVO S/P 60-62 | [10 empty] | 13.36 | 8.15
STANDARD — typ B2B (techniczny) | SPN (4 SKU) | panel LED
| 28505 | SPN BRAVO S/P 12030 | Linka do podwieszania lamp SPN BRAVO S/P 12030 | [10 empty] | 34.46 | 21.07
| 28504 | SPN BRAVO S/P 60-62 | Linka do podwieszania lamp SPN BRAVO S/P 60-62 | [10 empty] | 24.25 | 14.82
| 37336 | SPN PANEL 120 | Linka do podwieszania paneli BLINGO U panel kod 37266 SPN PANEL 120 | [10 empty] | 26.02 | 15.9
| 37335 | SPN PANEL 60-62 | Linka do podwieszania paneli BLINGO U panel kod 37271, 37265 SPN PANEL 60-62 | [10 empty] | 16.2 | 9.9
STANDARD — typ B2B (techniczny) | PSR (1 SKU) | panel LED
| 25591 | PSR 100 | Linka do podwieszania paneli BRAVO PSR 100 | [10 empty] | 8.44 | 5.49

## 3. Hermetyczne IP65-66
Oprawy pyłoszczelne (hermetyczne) — 23 rodzin / 98 SKU
Priorytet | Rodzina / Kod SKU | Nazwa Kanlux | Nazwa B2C / SEO | Top | Moc | Barwa | IP | Wymiary | Kąt | Czujnik | Awaryjne | UGR<19 | EEi | Cena kat. | Cena klient | Karta tech.
KRYTYCZNA — dodaj całą rodzinę | MAH LED HI (4 SKU) | oprawa hermetyczna LED
| 22606 | MAH LED HI 19W-NW RYF | Oprawa pyłoszczelna LED MAH LED HI 19W-NW RYF 60cmx80cm 2400lm 126lm/W barwa biała IP65 IK08 kolor szary Gwarancja lat 5 PZH ENEC |  | 19.0 W | Neutralna (3500-4500K) | IP65 | [6 empty] | 81.13 | 49.66
| 22609 | MAH LED HI 26W-NW RYF | Oprawa pyłoszczelna LED MAH LED HI 26W-NW RYF 120cmx80cm 3900lm 150lm/W barwa biała IP65 IK08 kolor szary Gwarancja lat 5 PZH ENEC |  | 26.0 W | Neutralna (3500-4500K) | IP65 | [6 empty] | 165.09 | 99.96
| 22607 | MAH LED HI 38W-NW RYF | Oprawa pyłoszczelna LED MAH LED HI 38W-NW RYF 120cmx80cm 5000lm 132lm/W barwa biała IP65 IK08 kolor szary Gwarancja lat 5 PZH ENEC | W | 38.0 W | Neutralna (3500-4500K) | IP65 | [6 empty] | 120.73 | 73.9
| 22608 | MAH LED HI 48W-NW RYF | Oprawa pyłoszczelna LED MAH LED HI 48W-NW RYF 150cmx80cm 6400lm 133lm/W barwa biała IP65 IK08 kolor szary Gwarancja lat 5 PZH ENEC | W | 48.0 W | Neutralna (3500-4500K) | IP65 | [6 empty] | 168.6 | 103.22
KRYTYCZNA — dodaj całą rodzinę | TP STRONG LED (4 SKU) | oprawa hermetyczna LED dużej mocy
| 33168 | TP STRONG LED 37W-NW | Oprawa pyłoszczelna TP STRONG LED 37W-NW 1250mm IP65 barwa biała 4000K 6000Lm Gwarancja lat 5 PZH |  | 37.0 W | Neutralna (3500-4500K) | IP65 | [6 empty] | 145.38 | 89
| 33170 | TP STRONG LED 48W-NW | Oprawa liniowa LED TP STRONG LED 48W-NW 120cmx7cm 6500lm 135lm/W barwa biała IP65 IK08 kolor biały Gwarancja lat 5 PZH |  | 48.0 W | Neutralna (3500-4500K) | IP65 | [6 empty] | 151.91 | 93
| 33171 | TP STRONG LED 75W-NW | Oprawa liniowa LED TP STRONG LED 75W-NW 150cmx7cm 10000lm 133lm/W barwa biała IP65 IK08 kolor biały Gwarancja lat 5 PZH | W | 75.0 W | Neutralna (3500-4500K) | IP65 | [6 empty] | 179.69 | 110
| 33172 | TP STRONG LED 90W-NW | Oprawa liniowa LED TP STRONG LED 90W-NW 150cmx7cm 12000lm 133lm/W barwa biała IP65 IK08 kolor biały Gwarancja lat 5 PZH | W | 90.0 W | Neutralna (3500-4500K) | IP65 | [6 empty] | 196.02 | 120
KRYTYCZNA — dodaj całą rodzinę | MAH PRO (4 SKU) | oprawa hermetyczna LED
| 46330 | MAH PRO 19W 06R-NW | Oprawa hermetyczna MAH PRO 19W 06R-NW 11-19W max 2900lm 4000K IP66 IK08 660mm/75mm PC/PC regulacja mocy PZH 5 lat Gwarancji kolor szary |  | 11-19W | Neutralna (3500-4500K) | IP66 | [6 empty] | 104.54 | 64
| 38140 | MAH PRO 38W 12R-NW | Oprawa pyłoszczelna MAH PRO 38W 12R-NW 1200mm IP65 barwa biała 4000K 6720Lm Gwarancja lat 5 PZH ENEC | W | 38.0 W | Neutralna (3500-4500K) | IP65 | [6 empty] | 163.19 | 99.9
| 38141 | MAH PRO 52W 15R-NW | Oprawa pyłoszczelna MAH PRO 52W 15R-NW 1500mm IP65 barwa biała 4000K 9200Lm Gwarancja lat 5 PZH ENEC | W | 52.0 W | Neutralna (3500-4500K) | IP65 | [6 empty] | 204.19 | 125
| 38149 | MAH PRO SENSOR C | [7 empty] | TAK |  |  |  | 52.03 | 31.85
WYSOKI — dodaj całą rodzinę | DICHT 4LED (5 SKU) | oprawa hermetyczna LED
| 31320 | DICHT 4LED NP 218/PS | Oprawa pyłoszczelna pod T8 DICHT 4LED NP 218/PS 660mm IP65 2 x max 18 |  |  |  | IP65 | [6 empty] | 41.2 | 24.91
| 31321 | DICHT 4LED NP 236/PS | Oprawa pyłoszczelna pod T8 DICHT 4LED NP 236/PS 1270mm IP65 2 x max 36 | I |  |  | IP65 | [6 empty] | 49.46 | 29.9
| 31322 | DICHT 4LED PI 218/PS | Oprawa pyłoszczelna pod T8 DICHT 4LED PI 218/PS 660mm IP65 2 x max 18 |  |  |  | IP65 | [6 empty] | 46.15 | 27.9
| 31325 | DICHT 4LED PI 236/PC | Oprawa pyłoszczelna pod T8 DICHT 4LED PI 236/PC 1270mm IP65 2 x max 36 |  |  |  | IP65 | [6 empty] | 47.81 | 28.9
| 31323 | DICHT 4LED PI 236/PS | Oprawa pyłoszczelna pod T8 DICHT 4LED PI 236/PS 1270mm IP65 2 x max 36 | I |  |  | IP65 | [6 empty] | 56.08 | 33.9
WYSOKI — dodaj całą rodzinę | MAH PLUS (5 SKU) | oprawa hermetyczna na T8
| 18521 | MAH PLUS-236-ABS/PC | Oprawa hermetyczna MAH PLUS-236-ABS/PC IP65 EVG 2 x 36W kolor szary PZH |  | 36.0 W |  | IP65 | [6 empty] | 81.52 | 47.9
| 22802 | MAH PLUS-136/4LED/PC | Oprawa pyłoszczelna pod T8 LED MAH PLUS-136/4LED/PC max 36W IP65 DŁ:1260mm kolor szary PZH |  | 36.0 W |  | IP65 | [6 empty] | 94.3 | 58.68
| 22800 | MAH PLUS-236/4LED/PC | Oprawa pyłoszczelna pod T8 LED MAH PLUS-236/4LED/PC 2 x max 36W IP65 DŁ:1265mm kolor szary PZH | W | 36.0 W |  | IP65 | [6 empty] | 112.71 | 70.14
| 22803 | MAH PLUS-158/4LED/PC | Oprawa pyłoszczelna pod T8 LED MAH PLUS-158/4LED/PC max 58W IP65 DŁ:1570mm kolor szary PZH |  | 58.0 W |  | IP65 | [6 empty] | 115.4 | 71.81
| 22801 | MAH PLUS-258/4LED/PC | Oprawa pyłoszczelna pod T8 LED MAH PLUS-258/4LED/PC 2 x max 58W IP65 DŁ:1570mm kolor szary PZH |  | 58.0 W |  | IP65 | [6 empty] | 149.56 | 93.06
WYSOKI — dodaj całą rodzinę | TP (5 SKU) | oprawa hermetyczna na T8
| 38940 | TP SLIM N 40W-NW |  |  | 40.0 W | Neutralna (3500-4500K) | [7 empty] | 81.51 | 49.9
| 38942 | TP SLIM TW N 40W-NW |  |  | 40.0 W | Neutralna (3500-4500K) | [7 empty] | 97.85 | 59.9
| 38941 | TP SLIM N 50W-NW |  |  | 50.0 W | Neutralna (3500-4500K) | [7 empty] | 100.46 | 61.5
| 38943 | TP SLIM TW N 50W-NW |  |  | 50.0 W | Neutralna (3500-4500K) | [7 empty] | 111.08 | 68
| 33163 | TP STRONG 60W 12 NW | Oprawa pyłoszczelna TP STRONG 60W 12 NW 1250mm IP65 barwa biała 4000K 9500Lm Gwarancja lat 5 PZH | W | 60.0 W | Neutralna (3500-4500K) | IP65 | [6 empty] | 157.64 | 96.5
WYSOKI — dodaj całą rodzinę | MAH MAX (5 SKU) | oprawa hermetyczna LED
| 38463 | MAH MAX 19W 06 NW RYF | Oprawa pyłoszczelna MAH MAX 19W 06 NW RYF 575mm IP65 barwa biała 4000K 3350Lm Gwarancja lat 5 PZH ENEC |  | 19.0 W | Neutralna (3500-4500K) | IP65 | [6 empty] | 93.12 | 57
| 38459 | MAH MAX 38W 12 CW RYF |  |  | 38.0 W | Zimna (≥5000K) | [7 empty] | 138.85 | 85
| 38464 | MAH MAX 38W 12 NW RYF | Oprawa pyłoszczelna MAH MAX 38W 12 NW RYF 1175mm IP66 barwa biała 4000K 7150Lm Gwarancja lat 5 PZH ENEC | W | 38.0 W | Neutralna (3500-4500K) | IP66 | [6 empty] | 138.85 | 85
| 38465 | MAH MAX 48W 15 NW RYF | Oprawa pyłoszczelna MAH MAX 48W 15 NW RYF 1475mm IP66 barwa biała 4000K 9650Lm Gwarancja lat 5 PZH ENEC |  | 48.0 W | Neutralna (3500-4500K) | IP66 | [6 empty] | 194.39 | 119.01
| 38469 | MAH MAX 38W12NW RYF B | Oprawa pyłoszczelna MAH MAX 38W12NW RYF B czarny 1175mm IP65 barwa biała 4000K 7150Lm Gwarancja lat 5 PZH ENEC |  |  | Neutralna (3500-4500K) | IP65 | [6 empty] | 138.85 | 85
WYSOKI — dodaj całą rodzinę | DICHT LED (3 SKU) | oprawa hermetyczna LED
| 31410 | DICHT LED 18W-NW | Oprawa pyłoszczelna DICHT LED 18W-NW 600mm IP65 barwa biała 4000K 2150Lm |  | 18.0 W | Neutralna (3500-4500K) | IP65 | [6 empty] | 53.35 | 32.26
| 31411 | DICHT LED 36W-NW | Oprawa pyłoszczelna DICHT LED 36W-NW 1200mm IP65 barwa biała 4000K 4500Lm | W | 36.0 W | Neutralna (3500-4500K) | IP65 | [6 empty] | 69.89 | 42.25
| 31412 | DICHT LED 48W-NW | Oprawa pyłoszczelna DICHT LED 48W-NW 1500mm IP65 barwa biała 4000K 6000Lm |  | 48.0 W | Neutralna (3500-4500K) | IP65 | [6 empty] | 97.43 | 58.88
WYSOKI — dodaj całą rodzinę | MAH PRO Y (2 SKU) | oprawa hermetyczna LED Pro
| 38142 | MAH PRO Y 38W 12R-NW | Oprawa pyłoszczelna MAH PRO Y 38W 12R-NW 1200mm IP65 barwa biała 4000K 6720Lm Gwarancja lat 7 PZH ENEC | W | 38.0 W | Neutralna (3500-4500K) | IP65 | [6 empty] | 189.49 | 116
| 38143 | MAH PRO Y 52W 15R-NW | Oprawa pyłoszczelna MAH PRO Y 52W 15R-NW 1500mm IP66 barwa biała 4000K 9200Lm Gwarancja lat 7 PZH ENEC |  | 52.0 W | Neutralna (3500-4500K) | IP66 | [6 empty] | 227.05 | 138.99
WYSOKI — dodaj całą rodzinę | TP STRONG ECO (1 SKU) | oprawa hermetyczna LED
| 33164 | TP STRONG ECO TW46NW | Oprawa pyłoszczelna TP STRONG ECO TW46NW 1228mm IP65 barwa biała 4000K 6000Lm Gwarancja lat 5 PZH | W |  | Neutralna (3500-4500K) | IP65 | [6 empty] | 130.52 | 79.9
STANDARD — typ B2B (techniczny) | CL-MAH (4 SKU) | hermetyczna z kosza
| 38146 | CL-MAH PRO-INOX 1.5m | Klips metalowy CL-MAH PRO-INOX 1.5m (kpl. 14 szt.) | [10 empty] | 12.33 | 7.55
| 38145 | CL-MAH PRO-INOX 1.2m | Klipsy metalowe CL-MAH PRO-INOX 1.2m (kpl. 10 szt.) | [10 empty] | 8.8 | 5.39
| 18593 | CL-MAH PLUS | Zapinka CL-MAH PLUS do opraw MAH(kod 18521,22800,22801,22802,22803) | [10 empty] | 1.6 | 0.94
| 18594 | CL-MAH PLUS-INOX | Zapinka metalowa CL-MAH PLUS-INOX do opraw MAH(kod 18521,22800,22801,22802,22803) | [10 empty] | 2.09 | 1.23
STANDARD — typ B2B (techniczny) | FTHL1500 (4 SKU) | na świetlówki T8 z modułem awaryjnym
| 28869 | FTHL1500 73W-840-ASY | Oprawa hermetyczna FUTURIO FTHL1500 73W-840-ASY D:1480 9800Lm barwa biała 4000K Gwarancja lat 5 |  | 73.0 W | Neutralna (3500-4500K) | [7 empty] | 806.49 | 443.57
| 28868 | FTHL1500 73W-840-INT | Oprawa hermetyczna FUTURIO FTHL1500 73W-840-INT D:1480 9800Lm barwa biała 4000K Gwarancja lat 5 |  | 73.0 W | Neutralna (3500-4500K) | [7 empty] | 766.63 | 421.65
| 28866 | FTHL1500 73W-840-OPL | Oprawa hermetyczna FUTURIO FTHL1500 73W-840-OPL D:1480 9400Lm barwa biała 4000K Gwarancja lat 5 |  | 73.0 W | Neutralna (3500-4500K) | [7 empty] | 663.77 | 365.07
| 28867 | FTHL1500 73W-840-RYF | Oprawa hermetyczna FUTURIO FTHL1500 73W-840-RYF D:1480 10200Lm barwa biała 4000K Gwarancja lat 5 |  | 73.0 W | Neutralna (3500-4500K) | [7 empty] | 669.75 | 368.36
STANDARD — typ B2B (techniczny) | FTHT1500 (4 SKU) | na świetlówki T8 z modułem awaryjnym
| 28873 | FTHT1500 43W-840-ASY | Oprawa hermetyczna FUTURIO FTHT1500 43W-840-ASY D:1480 6300Lm barwa biała 4000K Gwarancja lat 5 |  | 43.0 W | Neutralna (3500-4500K) | [7 empty] | 838.65 | 461.26
| 28872 | FTHT1500 43W-840-INT | Oprawa hermetyczna FUTURIO FTHT1500 43W-840-INT D:1480 6300Lm barwa biała 4000K Gwarancja lat 5 |  | 43.0 W | Neutralna (3500-4500K) | [7 empty] | 798.79 | 439.33
| 28870 | FTHT1500 43W-840-OPL | Oprawa hermetyczna FUTURIO FTHT1500 43W-840-OPL D:1480 6100Lm barwa biała 4000K Gwarancja lat 5 |  | 43.0 W | Neutralna (3500-4500K) | [7 empty] | 695.92 | 382.76
| 28871 | FTHT1500 43W-840-RYF | Oprawa hermetyczna FUTURIO FTHT1500 43W-840-RYF D:1480 6500Lm barwa biała 4000K Gwarancja lat 5 |  | 43.0 W | Neutralna (3500-4500K) | [7 empty] | 701.9 | 386.05
STANDARD — typ B2B (techniczny) | GL-MAH-158 (1 SKU) | hermetyczna 1×58W
| 18596 | GL-MAH-158 PLUS-PC | Klosz do oprawy MAH GL-MAH-158 PLUS-PC | [10 empty] | 16.71 | 16.71
STANDARD — typ B2B (techniczny) | AL55-SH-NW-MAT-W-NT (1 SKU) | oprawa stropowa AL
| 38860 | AL55-SH-NW-MAT-W-NT | Oprawa ALIN LED AL55-SH-NW-MAT-W-NT 642mm IP55 barwa biała 4000K 2500Lm klosz matowy kolor biały Gwarancja lat 5 |  |  | Neutralna (3500-4500K) | IP55 | [6 empty] | 634.49 | 348.97
STANDARD — typ B2B (techniczny) | AL55-MH-NW-MAT-W-NT (1 SKU) | oprawa stropowa AL
| 38861 | AL55-MH-NW-MAT-W-NT | Oprawa ALIN LED AL55-MH-NW-MAT-W-NT 1202mm IP55 barwa biała 4000K 5300Lm klosz matowy kolor biały Gwarancja lat 5 |  |  | Neutralna (3500-4500K) | IP55 | [6 empty] | 791.22 | 435.17
STANDARD — typ B2B (techniczny) | AL55-SH-NW-MAT-B-NT (1 SKU) | oprawa stropowa AL
| 38973 | AL55-SH-NW-MAT-B-NT | Oprawa ALIN LED AL55-SH-NW-MAT-B-NT 642mm IP55 barwa biała 4000K 2500Lm klosz matowy kolor czarny Gwarancja lat 5 |  |  | Neutralna (3500-4500K) | IP55 | [6 empty] | 636.44 | 350.04
STANDARD — typ B2B (techniczny) | AL55-SH-WW-MAT-B-NT (1 SKU) | oprawa stropowa AL
| 38976 | AL55-SH-WW-MAT-B-NT | Oprawa ALIN LED AL55-SH-WW-MAT-B-NT 642mm IP55 barwa ciepłobiała 3000K 2400Lm klosz matowy kolor czarny Gwarancja lat 5 |  |  | Ciepła (≤3000K) | IP55 | [6 empty] | 636.44 | 350.04
STANDARD — typ B2B (techniczny) | GL-MAH-1258/A-PS (1 SKU) | oprawa hermetyczna
| 72367 | GL-MAH-1258/A-PS | Klosz do oprawy MAH GL-MAH-1258/A-PS | [10 empty] | 27.63 | 16.49
STANDARD — pod świetlówkę T8 | FT1200 (13 SKU) | na świetlówki T8 1×120 cm
| 28687 | FT1200 26W-840-RYF | Oprawa hermetyczna FUTURIO FT1200 26W-840-RYF D:1180 3900Lm barwa biała 4000K Gwarancja lat 5 |  | 26.0 W | Neutralna (3500-4500K) | [7 empty] | 339.54 | 186.75
| 28853 | FT1200 28W-840-ASY | Oprawa hermetyczna FUTURIO FT1200 28W-840-ASY D:1180 4300Lm barwa biała 4000K Gwarancja lat 5 |  | 28.0 W | Neutralna (3500-4500K) | [7 empty] | 516.24 | 283.93
| 28852 | FT1200 28W-840-INT | Oprawa hermetyczna FUTURIO FT1200 28W-840-INT D:1180 4300Lm barwa biała 4000K Gwarancja lat 5 |  | 28.0 W | Neutralna (3500-4500K) | [7 empty] | 507.7 | 279.24
| 28850 | FT1200 28W-840-OPL | Oprawa hermetyczna FUTURIO FT1200 28W-840-OPL D:1180 4100Lm barwa biała 4000K Gwarancja lat 5 |  | 28.0 W | Neutralna (3500-4500K) | [7 empty] | 400.84 | 220.46
| 28851 | FT1200 28W-840-RYF | Oprawa hermetyczna FUTURIO FT1200 28W-840-RYF D:1180 4500Lm barwa biała 4000K Gwarancja lat 5 |  | 28.0 W | Neutralna (3500-4500K) | [7 empty] | 405.12 | 222.82
| 28634 | FT1200 37W-840-ASY | Oprawa hermetyczna FUTURIO FT1200 37W-840-ASY D:1180 5200Lm barwa biała 4000K Gwarancja lat 5 |  | 37.0 W | Neutralna (3500-4500K) | [7 empty] | 516.24 | 283.93
| 28633 | FT1200 37W-840-INT | Oprawa hermetyczna FUTURIO FT1200 37W-840-INT D:1180 5200Lm barwa biała 4000K Gwarancja lat 5 |  | 37.0 W | Neutralna (3500-4500K) | [7 empty] | 507.7 | 279.24
| 28630 | FT1200 37W-840-OPL | Oprawa hermetyczna FUTURIO FT1200 37W-840-OPL D:1180 5000Lm barwa biała 4000K Gwarancja lat 5 |  | 37.0 W | Neutralna (3500-4500K) | [7 empty] | 400.84 | 220.46
| 28631 | FT1200 37W-840-RYF | Oprawa hermetyczna FUTURIO FT1200 37W-840-RYF D:1180 5400Lm barwa biała 4000K Gwarancja lat 5 |  | 37.0 W | Neutralna (3500-4500K) | [7 empty] | 405.12 | 222.82
| 28648 | FT1200 49W-840-ASY | Oprawa hermetyczna FUTURIO FT1200 49W-840-ASY D:1180 6500Lm barwa biała 4000K Gwarancja lat 5 |  | 49.0 W | Neutralna (3500-4500K) | [7 empty] | 516.24 | 283.93
| 28647 | FT1200 49W-840-INT | Oprawa hermetyczna FUTURIO FT1200 49W-840-INT D:1180 6500Lm barwa biała 4000K Gwarancja lat 5 |  | 49.0 W | Neutralna (3500-4500K) | [7 empty] | 507.7 | 279.24
| 28644 | FT1200 49W-840-OPL | Oprawa hermetyczna FUTURIO FT1200 49W-840-OPL D:1180 6200Lm barwa biała 4000K Gwarancja lat 5 |  | 49.0 W | Neutralna (3500-4500K) | [7 empty] | 400.84 | 220.46
| 28645 | FT1200 49W-840-RYF | Oprawa hermetyczna FUTURIO FT1200 49W-840-RYF D:1180 6700Lm barwa biała 4000K Gwarancja lat 5 |  | 49.0 W | Neutralna (3500-4500K) | [7 empty] | 405.12 | 222.82
STANDARD — pod świetlówkę T8 | FTD1200 (12 SKU) | na świetlówki T8 2×120 cm (dual)
| 28857 | FTD1200 28W-840-ASY | Oprawa hermetyczna FUTURIO FTD1200 28W-840-ASY D:1180 4300Lm barwa biała 4000K Gwarancja lat 5 |  | 28.0 W | Neutralna (3500-4500K) | [7 empty] | 695.84 | 382.71
| 28856 | FTD1200 28W-840-INT | Oprawa hermetyczna FUTURIO FTD1200 28W-840-INT D:1180 4300Lm barwa biała 4000K Gwarancja lat 5 |  | 28.0 W | Neutralna (3500-4500K) | [7 empty] | 687.3 | 378.02
| 28854 | FTD1200 28W-840-OPL | Oprawa hermetyczna FUTURIO FTD1200 28W-840-OPL D:1180 4100Lm barwa biała 4000K Gwarancja lat 5 |  | 28.0 W | Neutralna (3500-4500K) | [7 empty] | 580.45 | 319.25
| 28855 | FTD1200 28W-840-RYF | Oprawa hermetyczna FUTURIO FTD1200 28W-840-RYF D:1180 4500Lm barwa biała 4000K Gwarancja lat 5 |  | 28.0 W | Neutralna (3500-4500K) | [7 empty] | 584.72 | 321.6
| 28641 | FTD1200 37W-840-ASY | Oprawa hermetyczna FUTURIO FTD1200 37W-840-ASY D:1180 5200Lm barwa biała 4000K Gwarancja lat 5 |  | 37.0 W | Neutralna (3500-4500K) | [7 empty] | 695.84 | 382.71
| 28640 | FTD1200 37W-840-INT | Oprawa hermetyczna FUTURIO FTD1200 37W-840-INT D:1180 5200Lm barwa biała 4000K Gwarancja lat 5 |  | 37.0 W | Neutralna (3500-4500K) | [7 empty] | 687.3 | 378.02
| 28637 | FTD1200 37W-840-OPL | Oprawa hermetyczna FUTURIO FTD1200 37W-840-OPL D:1180 5000Lm barwa biała 4000K Gwarancja lat 5 |  | 37.0 W | Neutralna (3500-4500K) | [7 empty] | 580.45 | 319.25
| 28638 | FTD1200 37W-840-RYF | Oprawa hermetyczna FUTURIO FTD1200 37W-840-RYF D:1180 5400Lm barwa biała 4000K Gwarancja lat 5 |  | 37.0 W | Neutralna (3500-4500K) | [7 empty] | 584.72 | 321.6
| 28655 | FTD1200 49W-840-ASY | Oprawa hermetyczna FUTURIO FTD1200 49W-840-ASY D:1180 6500Lm barwa biała 4000K Gwarancja lat 5 |  | 49.0 W | Neutralna (3500-4500K) | [7 empty] | 716.66 | 394.16
| 28654 | FTD1200 49W-840-INT | Oprawa hermetyczna FUTURIO FTD1200 49W-840-INT D:1180 6500Lm barwa biała 4000K Gwarancja lat 5 |  | 49.0 W | Neutralna (3500-4500K) | [7 empty] | 708.12 | 389.47
| 28651 | FTD1200 49W-840-OPL | Oprawa hermetyczna FUTURIO FTD1200 49W-840-OPL D:1180 6200Lm barwa biała 4000K Gwarancja lat 5 |  | 49.0 W | Neutralna (3500-4500K) | [7 empty] | 601.27 | 330.7
| 28652 | FTD1200 49W-840-RYF | Oprawa hermetyczna FUTURIO FTD1200 49W-840-RYF D:1180 6700Lm barwa biała 4000K Gwarancja lat 5 |  | 49.0 W | Neutralna (3500-4500K) | [7 empty] | 605.54 | 333.05
STANDARD — pod świetlówkę T8 | FT1500 (9 SKU) | na świetlówki T8 1×150 cm
| 28861 | FT1500 43W-840-ASY | Oprawa hermetyczna FUTURIO FT1500 43W-840-ASY D:1480 6300Lm barwa biała 4000K Gwarancja lat 5 |  | 43.0 W | Neutralna (3500-4500K) | [7 empty] | 610.41 | 335.73
| 28860 | FT1500 43W-840-INT | Oprawa hermetyczna FUTURIO FT1500 43W-840-INT D:1480 6300Lm barwa biała 4000K Gwarancja lat 5 |  | 43.0 W | Neutralna (3500-4500K) | [7 empty] | 570.55 | 313.8
| 28858 | FT1500 43W-840-OPL | Oprawa hermetyczna FUTURIO FT1500 43W-840-OPL D:1480 6100Lm barwa biała 4000K Gwarancja lat 5 |  | 43.0 W | Neutralna (3500-4500K) | [7 empty] | 467.68 | 257.22
| 28859 | FT1500 43W-840-RYF | Oprawa hermetyczna FUTURIO FT1500 43W-840-RYF D:1480 6500Lm barwa biała 4000K Gwarancja lat 5 |  | 43.0 W | Neutralna (3500-4500K) | [7 empty] | 473.66 | 260.51
| 28662 | FT1500 55W-840-ASY | Oprawa hermetyczna FUTURIO FT1500 55W-840-ASY D:1480 7900Lm barwa biała 4000K Gwarancja lat 5 |  | 55.0 W | Neutralna (3500-4500K) | [7 empty] | 610.41 | 335.73
| 28661 | FT1500 55W-840-INT | Oprawa hermetyczna FUTURIO FT1500 55W-840-INT D:1480 7900Lm barwa biała 4000K Gwarancja lat 5 |  | 55.0 W | Neutralna (3500-4500K) | [7 empty] | 570.55 | 313.8
| 28665 | FT1500 55W-840-OPL | Oprawa hermetyczna FUTURIO FT1500 55W-840-OPL D:1480 7500Lm barwa biała 4000K Gwarancja lat 5 |  | 55.0 W | Neutralna (3500-4500K) | [7 empty] | 467.68 | 257.22
| 28659 | FT1500 55W-840-RYF | Oprawa hermetyczna FUTURIO FT1500 55W-840-RYF D:1480 8150Lm barwa biała 4000K Gwarancja lat 5 |  | 55.0 W | Neutralna (3500-4500K) | [7 empty] | 473.66 | 260.51
| 28686 | FT1500 66W-840-RYF | Oprawa hermetyczna FUTURIO FT1500 66W-840-RYF D:1480 10000Lm barwa biała 4000K Gwarancja lat 5 |  | 66.0 W | Neutralna (3500-4500K) | [7 empty] | 522.07 | 287.14
STANDARD — pod świetlówkę T8 | FTD1500 (8 SKU) | na świetlówki T8 2×150 cm (dual)
| 28865 | FTD1500 43W-840-ASY | Oprawa hermetyczna FUTURIO FTD1500 43W-840-ASY D:1480 6300Lm barwa biała 4000K Gwarancja lat 5 |  | 43.0 W | Neutralna (3500-4500K) | [7 empty] | 792.33 | 435.78
| 28864 | FTD1500 43W-840-INT | Oprawa hermetyczna FUTURIO FTD1500 43W-840-INT D:1480 6300Lm barwa biała 4000K Gwarancja lat 5 |  | 43.0 W | Neutralna (3500-4500K) | [7 empty] | 752.47 | 413.86
| 28862 | FTD1500 43W-840-OPL | Oprawa hermetyczna FUTURIO FTD1500 43W-840-OPL D:1480 6100Lm barwa biała 4000K Gwarancja lat 5 |  | 43.0 W | Neutralna (3500-4500K) | [7 empty] | 649.6 | 357.28
| 28863 | FTD1500 43W-840-RYF | Oprawa hermetyczna FUTURIO FTD1500 43W-840-RYF D:1480 6500Lm barwa biała 4000K Gwarancja lat 5 |  | 43.0 W | Neutralna (3500-4500K) | [7 empty] | 678.36 | 373.1
| 28669 | FTD1500 55W-840-ASY | Oprawa hermetyczna FUTURIO FTD1500 55W-840-ASY D:1480 7900Lm barwa biała 4000K Gwarancja lat 5 |  | 55.0 W | Neutralna (3500-4500K) | [7 empty] | 792.33 | 435.78
| 28668 | FTD1500 55W-840-INT | Oprawa hermetyczna FUTURIO FTD1500 55W-840-INT D:1480 7900Lm barwa biała 4000K Gwarancja lat 5 |  | 55.0 W | Neutralna (3500-4500K) | [7 empty] | 752.47 | 413.86
| 28658 | FTD1500 55W-840-OPL | Oprawa hermetyczna FUTURIO FTD1500 55W-840-OPL D:1480 7500Lm barwa biała 4000K Gwarancja lat 5 |  | 55.0 W | Neutralna (3500-4500K) | [7 empty] | 649.6 | 357.28
| 28666 | FTD1500 55W-840-RYF | Oprawa hermetyczna FUTURIO FTD1500 55W-840-RYF D:1480 8150Lm barwa biała 4000K Gwarancja lat 5 |  | 55.0 W | Neutralna (3500-4500K) | [7 empty] | 655.58 | 360.57

## 4. High Bay
High Bay (oświetlenie hal) — 6 rodzin / 22 SKU
Priorytet | Rodzina / Kod SKU | Nazwa Kanlux | Nazwa B2C / SEO | Top | Moc | Barwa | IP | Wymiary | Kąt | Czujnik | Awaryjne | UGR<19 | EEi | Cena kat. | Cena klient | Karta tech.
KRYTYCZNA — dodaj całą rodzinę | HB PRO STRONG (3 SKU) | High Bay przemysłowy
| 27163 | HB PRO STRONG 100W-NW | Oprawa HIGH BAY LED HB PRO STRONG 100W-NW barwa 4000K 17000 / 12750 / 8500Lm IP 65 kolor szary Gwarancja lat 5 | W | 100.0 W | Neutralna (3500-4500K) | IP65 | [6 empty] | 389.51 | 245
| 27158 | HB PRO STRONG 150W-NW | Oprawa przemysłowa High Bay HB PRO STRONG 150W-NW 25500lm barwa neutralna 4000K IP65 IK10 Gwarancja lat 5 czarny | W | 150.0 W | Neutralna (3500-4500K) | IP65 | [6 empty] | 550 | 346
| 27159 | HB PRO STRONG 200W-NW | Oprawa HIGH BAY LED HB PRO STRONG 200W-NW barwa 4000K 34000 / 25500 / 17000Lm IP 65 kolor szary Gwarancja lat 5 | W | 200.0 W | Neutralna (3500-4500K) | IP65 | [6 empty] | 618.44 | 389
KRYTYCZNA — dodaj całą rodzinę | HB UFO LED (3 SKU) | High Bay UFO
| 31405 | HB UFO LED 100W-NW | Oprawa HIGH BAY LED HB UFO LED 100W-NW barwa 4000K 10000Lm kolor czarny |  | 100.0 W | Neutralna (3500-4500K) | [7 empty] | 203.3 | 121
| 31406 | HB UFO LED 150W-NW | Oprawa HIGH BAY LED HB UFO LED 150W-NW barwa 4000K 15000Lm kolor czarny | W | 150.0 W | Neutralna (3500-4500K) | [7 empty] | 305.88 | 182
| 31407 | HB UFO LED 200W-NW | Oprawa HIGH BAY LED HB UFO LED 200W-NW barwa 4000K 20000Lm kolor czarny | W | 200.0 W | Neutralna (3500-4500K) | [7 empty] | 373.11 | 222
STANDARD — typ B2B (techniczny) | HBPHS (8 SKU) | High Bay LED zawieszany
| 38135 | HBPHS GRID 150W | Siatka ochronna do oprawy HB PRO STRONG HBPHS GRID 150W Gwarancja lat 5 |  | 150.0 W | [8 empty] | 88.87 | 55.9
| 38139 | HBPHS LENS 150W 120D | Soczewka do oprawy HB PRO STRONG HBPHS LENS 150W 120D kąt120 st. Gwarancja lat 5 |  | 150.0 W | [8 empty] | 29.41 | 18.5
| 38138 | HBPHS LENS 150W 60D | Soczewka do oprawy HB PRO STRONG HBPHS LENS 150W 60D kąt 60 st. Gwarancja lat 5 |  | 150.0 W | [8 empty] | 29.41 | 18.5
| 38136 | HBPHS GRID 200W | Siatka ochronna do oprawy HB PRO STRONG HBPHS GRID 200W Gwarancja lat 5 |  | 200.0 W | [8 empty] | 101.6 | 63.91
| 38129 | HBPHS LENS 200W 120D | Soczewka do oprawy HB PRO STRONG HBPHS LENS 200W 120D kąt 120 st. Gwarancja lat 5 |  | 200.0 W | [8 empty] | 31.78 | 19.99
| 38128 | HBPHS LENS 200W 60D | Soczewka do oprawy HB PRO STRONG HBPHS LENS 200W 60D kąt 60 st. Gwarancja lat 5 |  | 200.0 W | [8 empty] | 31.78 | 19.99
| 38134 | HBPHS REMOTE | Pilot do oprawy HB PRO STRONG SENSOR HBPHS REMOTE Gwarancja lat 5 | [6 empty] | TAK |  |  |  | 31.63 | 19.9
| 38137 | HBPHS BRACKET | Wspornik montażowy do oprawy HB PRO STRONG HBPHS BRACKET Gwarancja lat 5 | [10 empty] | 25.84 | 16.25
STANDARD — typ B2B (techniczny) | HIBO (4 SKU) | High Bay LED
| 31111 | HIBO LED N 50W-NW | Oprawa HIGH BAY LED HIBO LED N 50W-NW barwa 4000K 4750Lm kolor czarny |  | 50.0 W | Neutralna (3500-4500K) | [7 empty] | 222.26 | 132.24
| 31112 | HIBO LED N 100W-NW | Oprawa HIGH BAY LED HIBO LED N 100W-NW barwa 4000K 10000Lm kolor czarny |  | 100.0 W | Neutralna (3500-4500K) | [7 empty] | 406.48 | 241.86
| 31113 | HIBO LED N 150W-NW | Oprawa HIGH BAY LED HIBO LED N 150W-NW barwa 4000K 15000Lm kolor czarny |  | 150.0 W | Neutralna (3500-4500K) | [7 empty] | 617.98 | 367.7
| 31114 | HIBO LED N 200W-NW | Oprawa HIGH BAY LED HIBO LED N 200W-NW barwa 4000K 20000Lm kolor czarny |  | 200.0 W | Neutralna (3500-4500K) | [7 empty] | 746.16 | 443.97
STANDARD — typ B2B (techniczny) | HB (3 SKU) | High Bay LED
| 27168 | HB PRO AIO M200W |  |  | 200.0 W | [8 empty] | 618.44 | 389
| 27166 | HB PROSTRONG 150WD | Oprawa HIGH BAY DALI LED HB PROSTRONG 150WD barwa 4000K 25500Lm IP 65 kolor szary Gwarancja lat 5 |  |  | Neutralna (3500-4500K) | IP65 | [6 empty] | 820.14 | 516
| 27167 | HB PROSTRONG 150WS | Oprawa HIGH BAY LED HB PROSTRONG 150WS czujnik ruchu barwa 4000K 25500/19125/12750Lm IP 65 kolor szary Gwarancja lat 5 |  |  | Neutralna (3500-4500K) | IP65 |  |  | TAK |  |  |  | 742.25 | 467
STANDARD — typ B2B (techniczny) | HBPA (1 SKU) | High Bay LED
| 33199 | HBPA BRACKET | [11 empty] | 30.6 | 19.25

## 5. Naświetlacze
Naświetlacze LED — 9 rodzin / 65 SKU
Priorytet | Rodzina / Kod SKU | Nazwa Kanlux | Nazwa B2C / SEO | Top | Moc | Barwa | IP | Wymiary | Kąt | Czujnik | Awaryjne | UGR<19 | EEi | Cena kat. | Cena klient | Karta tech.
WYSOKI — dodaj całą rodzinę | IQ-LED FL (10 SKU) | naświetlacz IQ-LED
| 33880 | IQ-LED FL-10W-NW | Naświetlacz LED IQ-LED FL-10W-NW regulowany kąt 1200lm 120lm/W barwa biała IP65 kolor czarny TÜV Gwarancja [lat] 5 |  | 10.0 W | Neutralna (3500-4500K) | IP65 | [6 empty] | 43.21 | 27.91
| 33885 | IQ-LED FL-10W-NW-SE | Naświetlacz LED z czujnikiem ruchu IQ-LED FL-10W-NW-SE regulowany kąt 1200lm 120lm/W barwa biała IP65 kolor czarny TÜV Gwarancja [lat] 5 |  | 10.0 W | Neutralna (3500-4500K) | IP65 | [6 empty] | 86.56 | 55.9
| 33881 | IQ-LED FL-20W-NW | Naświetlacz LED IQ-LED FL-20W-NW regulowany kąt 2300lm barwa biała IP65 kolor czarny TÜV Gwarancja [lat] 5 |  | 20.0 W | Neutralna (3500-4500K) | IP65 | [6 empty] | 57.13 | 36.9
| 33886 | IQ-LED FL-20W-NW-SE | Naświetlacz LED z czujnikiem ruchu IQ-LED FL-20W-NW-SE regulowany kąt 2300lm barwa biała IP65 kolor czarny TÜV Gwarancja [lat] 5 |  | 20.0 W | Neutralna (3500-4500K) | IP65 | [6 empty] | 98.95 | 63.9
| 33882 | IQ-LED FL-30W-NW | Naświetlacz LED IQ-LED FL-30W-NW regulowany kąt 3450lm barwa biała IP65 kolor czarny TÜV Gwarancja [lat] 5 |  | 30.0 W | Neutralna (3500-4500K) | IP65 | [6 empty] | 64.88 | 41.9
| 33887 | IQ-LED FL-30W-NW-SE | Naświetlacz LED z czujnikiem ruchu IQ-LED FL-30W-NW-SE regulowany kąt 3450lm barwa biała IP65 kolor czarny TÜV Gwarancja [lat] 5 |  | 30.0 W | Neutralna (3500-4500K) | IP65 | [6 empty] | 103.59 | 66.9
| 33883 | IQ-LED FL-50W-NW | Naświetlacz LED IQ-LED FL-50W-NW regulowany kąt 6000lm 120lm/W barwa biała IP65 kolor czarny TÜV Gwarancja [lat] 5 | W | 50.0 W | Neutralna (3500-4500K) | IP65 | [6 empty] | 95.85 | 61.9
| 33888 | IQ-LED FL-50W-NW-SE | Naświetlacz LED z czujnikiem ruchu IQ-LED FL-50W-NW-SE regulowany kąt 6000lm 120lm/W barwa biała IP65 kolor czarny TÜV Gwarancja [lat] 5 |  | 50.0 W | Neutralna (3500-4500K) | IP65 | [6 empty] | 137.65 | 88.9
| 33884 | IQ-LED FL-90W-NW | Naświetlacz LED IQ-LED FL-90W-NW regulowany kąt 10800lm 120lm/W barwa biała IP65 kolor czarny TÜV Gwarancja [lat] 5 |  | 90.0 W | Neutralna (3500-4500K) | IP65 | [6 empty] | 182.56 | 117.9
| 33897 | IQ-LED FLN QCI 3x1MM2 | [11 empty] | 18.57 | 11.99
ŚREDNI — nowość, warto dodać | FL AGOR AIO (1 SKU) | naświetlacz LED z czujnikiem
| 38429 | FL AGOR AIO M200W |  | N | 200.0 W | [8 empty] | 464.53 | 300
STANDARD — typ B2B (techniczny) | FL AGOR (15 SKU) | naświetlacz LED
| 38420 | FL AGOR PRO 100W NW | Naświetlacz LED FL AGOR PRO 100W NW barwa 4000K 14000lm IP65 IK08 kolor czarny Gwarancja lat 5 |  | 100.0 W | Neutralna (3500-4500K) | IP65 | [6 empty] | 267.19 | 172.55
| 38423 | FL AGOR/A PRO 100W NW | Naświetlacz LED FL AGOR/A PRO 100W NW asymetryczny barwa 4000K 13500lm IP65 IK08 kolor czarny Gwarancja lat 5 |  | 100.0 W | Neutralna (3500-4500K) | IP65 | [6 empty] | 338.33 | 218.5
| 38426 | FL AGOR PRO GRID 100W | Siatka ochronna do FL AGOR PRO GRID 100W |  | 100.0 W | [8 empty] | 33.91 | 21.9
| 38421 | FL AGOR PRO 150W NW | Naświetlacz LED FL AGOR PRO 150W NW barwa 4000K 21000lm IP65 IK08 kolor czarny Gwarancja lat 5 |  | 150.0 W | Neutralna (3500-4500K) | IP65 | [6 empty] | 362.02 | 233.8
| 38424 | FL AGOR/A PRO 150W NW | Naświetlacz LED FL AGOR/A PRO 150W NW asymetryczny barwa 4000K 20250lm IP65 IK08 kolor czarny Gwarancja lat 5 |  | 150.0 W | Neutralna (3500-4500K) | IP65 | [6 empty] | 445.79 | 287.9
| 38427 | FL AGOR PRO GRID 150W | Siatka ochronna do FL AGOR PRO GRID 150W |  | 150.0 W | [8 empty] | 41.66 | 26.91
| 38422 | FL AGOR PRO 200W NW | Naświetlacz LED FL AGOR PRO 200W NW barwa 4000K 28000lm IP65 IK08 kolor czarny Gwarancja lat 5 |  | 200.0 W | Neutralna (3500-4500K) | IP65 | [6 empty] | 456.78 | 295
| 38425 | FL AGOR/A PRO 200W NW | Naświetlacz LED FL AGOR/A PRO 200W NW asymetryczny barwa 4000K 27000lm IP65 kolor czarny Gwarancja lat 5 |  | 200.0 W | Neutralna (3500-4500K) | IP65 | [6 empty] | 605.44 | 391
| 38428 | FL AGOR PRO GRID 200W | Siatka ochronna do FL AGOR PRO GRID 200W |  | 200.0 W | [8 empty] | 46.3 | 29.9
| 33476 | FL AGOR HI 240W NW | Naświetlacz LED FL AGOR HI 240W NW regulowany kąt 36000lm 150lm/W barwa biała IP65 IK08 kolor czarny Gwarancja [lat] 5 |  | 240.0 W | Neutralna (3500-4500K) | IP65 | [6 empty] | 726.21 | 469
| 33477 | FL AGOR/A HI 240W NW | Naświetlacz LED FL AGOR/A HI 240W NW regulowany kąt 36000lm 150lm/W barwa biała IP65 IK08 kolor czarny Gwarancja [lat] 5 |  | 240.0 W | Neutralna (3500-4500K) | IP65 | [6 empty] | 743.25 | 480
| 33482 | FL AGOR HI GRID 240W | Siatka ochronna do FL AGOR HI GRID 240W |  | 240.0 W | [8 empty] | 86.71 | 56
| 33478 | FL AGOR HI 300W NW | Naświetlacz LED FL AGOR HI 300W NW regulowany kąt 45000lm 150lm/W barwa biała IP65 IK08 kolor czarny Gwarancja [lat] 5 |  | 300.0 W | Neutralna (3500-4500K) | IP65 | [6 empty] | 1187.64 | 767
| 33479 | FL AGOR/A HI 300W NW | Naświetlacz LED FL AGOR/A HI 300W NW regulowany kąt 45000lm 150lm/W barwa biała IP65 IK08 kolor czarny Gwarancja [lat] 5 |  | 300.0 W | Neutralna (3500-4500K) | IP65 | [6 empty] | 1196.93 | 773
| 33483 | FL AGOR HI GRID 300W | Siatka ochronna do FL AGOR HI GRID 300W |  | 300.0 W | [8 empty] | 125.42 | 81
STANDARD — typ B2B (techniczny) | GRUN (10 SKU) | naświetlacz LED
| 31390 | GRUN NV LED-10-B | Naświetlacz GRUN NV LED-10-B barwa 4000K 800lm IP65 kolor czarny |  |  | Neutralna (3500-4500K) | IP65 | [6 empty] | 14.33 | 8.3
| 31397 | GRUN NV LED-10-B-SE | Naświetlacz GRUN NV LED-10-B-SE z czujnikiem ruchu barwa 4000K 800lm IP44 kolor czarny |  |  | Neutralna (3500-4500K) | IP44 | [6 empty] | 44.9 | 26.01
| 31394 | GRUN NV LED-100-B | Naświetlacz GRUN NV LED-100-B barwa 4000K 9500lm IP65 kolor czarny |  |  | Neutralna (3500-4500K) | IP65 | [6 empty] | 88.94 | 51.5
| 31395 | GRUN NV LED-150-B | Naświetlacz GRUN NV LED-150-B barwa 4000K 14250lm IP65 kolor czarny |  |  | Neutralna (3500-4500K) | IP65 | [6 empty] | 155.24 | 89.9
| 31391 | GRUN NV LED-20-B | Naświetlacz GRUN NV LED-20-B barwa 4000K 1700lm IP65 kolor czarny |  |  | Neutralna (3500-4500K) | IP65 | [6 empty] | 22.11 | 12.8
| 31398 | GRUN NV LED-20-B-SE | Naświetlacz GRUN NV LED-20-B-SE z czujnikiem ruchu barwa 4000K 1700lm IP44 kolor czarny |  |  | Neutralna (3500-4500K) | IP44 | [6 empty] | 50.08 | 29
| 31392 | GRUN NV LED-30-B | Naświetlacz GRUN NV LED-30-B barwa 4000K 2650lm IP65 kolor czarny |  |  | Neutralna (3500-4500K) | IP65 | [6 empty] | 33.5 | 19.4
| 31399 | GRUN NV LED-30-B-SE | Naświetlacz GRUN NV LED-30-B-SE z czujnikiem ruchu barwa 4000K 2650lm IP44 kolor czarny |  |  | Neutralna (3500-4500K) | IP44 | [6 empty] | 58.72 | 34.01
| 31393 | GRUN NV LED-50-B | Naświetlacz GRUN NV LED-50-B barwa 4000K 4500lm IP65 kolor czarny |  |  | Neutralna (3500-4500K) | IP65 | [6 empty] | 44.39 | 25.7
| 31400 | GRUN NV LED-50-B-SE | Naświetlacz GRUN NV LED-50-B-SE z czujnikiem ruchu barwa 4000K 4500lm IP44 kolor czarny |  |  | Neutralna (3500-4500K) | IP44 | [6 empty] | 72.52 | 42
STANDARD — typ B2B (techniczny) | ACETE (10 SKU) | naświetlacz LED
| 38490 | ACETE 10W CCT GR | Naświetlacz LED ACETE 10W CCT GR barwa 3000/4000/6500K 860 / 1080 / 970lm IP65 kolor szary |  | 10.0 W | Zmienna CCT | IP65 | [6 empty] | 22.68 | 14.65
| 38495 | ACETE 10W CCT SE GR | Naświetlacz LED ACETE 10W CCT SE GR z czujnikiem ruchu barwa 3000/4000/6500K 860 / 1080 / 970lm IP44 kolor szary |  | 10.0 W | Zmienna CCT | IP44 | [6 empty] | 53.51 | 34.75
| 38491 | ACETE 20W CCT GR | Naświetlacz LED ACETE 20W CCT GR barwa 3000/4000/6500K 1850 / 2160 / 1940lm IP65 kolor szary |  | 20.0 W | Zmienna CCT | IP65 | [6 empty] | 30.89 | 19.95
| 38496 | ACETE 20W CCT SE GR | Naświetlacz LED ACETE 20W CCT SE GR z czujnikiem ruchu barwa 3000/4000/6500K 1850 / 2160 / 1940lm IP44 kolor szary |  | 20.0 W | Zmienna CCT | IP44 | [6 empty] | 61.94 | 40
| 38492 | ACETE 30W CCT GR | Naświetlacz LED ACETE 30W CCT GR barwa 3000/4000/6500K 2400 / 3240 / 2910lm IP65 kolor szary |  | 30.0 W | Zmienna CCT | IP65 | [6 empty] | 37.4 | 24.15
| 38497 | ACETE 30W CCT SE GR | Naświetlacz LED ACETE 30W CCT SE GR z czujnikiem ruchu barwa 3000/4000/6500K 2400 / 3240 / 2910lm IP44 kolor szary |  | 30.0 W | Zmienna CCT | IP44 | [6 empty] | 70.3 | 45.4
| 38493 | ACETE 50W CCT GR | Naświetlacz LED ACETE 50W CCT GR barwa 3000/4000/6500K 4300 / 5400 / 4850lm IP65 kolor szary |  | 50.0 W | Zmienna CCT | IP65 | [6 empty] | 50.56 | 32.65
| 38498 | ACETE 50W CCT SE GR | Naświetlacz LED ACETE 50W CCT SE GR z czujnikiem ruchu barwa 3000/4000/6500K 4300 / 5400 / 4850lm IP44 kolor szary |  | 50.0 W | Zmienna CCT | IP44 | [6 empty] | 79.98 | 51.65
| 38494 | ACETE 100W CCT GR | Naświetlacz LED ACETE 100W CCT GR barwa 3000/4000/6500K 8500 / 10800 / 9700lm IP65 kolor szary |  | 100.0 W | Zmienna CCT | IP65 | [6 empty] | 80.05 | 51.7
| 38499 | ACETE 100W CCT SE GR | Naświetlacz LED ACETE 100W CCT SE GR z czujnikiem ruchu barwa 3000/4000/6500K 8500 / 10800 / 9700lm IP44 kolor szary |  | 100.0 W | Zmienna CCT | IP44 | [6 empty] | 114.35 | 73.84
STANDARD — typ B2B (techniczny) | ANTEM (9 SKU) | naświetlacz LED z czujnikiem
| 33200 | ANTEM LED 10W-NW B | Naświetlacz LED ANTEM LED 10W-NW B regulowany kąt 800lm barwa biała IP65 kolor czarny |  | 10.0 W | Neutralna (3500-4500K) | IP65 | [6 empty] | 32.38 | 20.91
| 33205 | ANTEM LED 10W-NW-SE B | Naświetlacz LED z czujnikiem ruchu ANTEM LED 10W-NW-SE B regulowany kąt 800lm barwa biała IP44 kolor czarny |  | 10.0 W | Neutralna (3500-4500K) | IP44 | [6 empty] | 76.33 | 49.3
| 33201 | ANTEM LED 20W-NW B | Naświetlacz LED ANTEM LED 20W-NW B regulowany kąt 1600lm barwa biała IP65 kolor czarny |  | 20.0 W | Neutralna (3500-4500K) | IP65 | [6 empty] | 48.59 | 31.38
| 33206 | ANTEM LED 20W-NW-SE B | Naświetlacz LED z czujnikiem ruchu ANTEM LED 20W-NW-SE B regulowany kąt 1600lm barwa biała IP44 kolor czarny |  | 20.0 W | Neutralna (3500-4500K) | IP44 | [6 empty] | 89.98 | 58.11
| 33202 | ANTEM LED 30W-NW B | Naświetlacz LED ANTEM LED 30W-NW B regulowany kąt 2400lm barwa biała IP65 kolor czarny |  | 30.0 W | Neutralna (3500-4500K) | IP65 | [6 empty] | 67.46 | 43.57
| 33207 | ANTEM LED 30W-NW-SE B | Naświetlacz LED z czujnikiem ruchu ANTEM LED 30W-NW-SE B regulowany kąt 2400lm barwa biała IP44 kolor czarny |  | 30.0 W | Neutralna (3500-4500K) | IP44 | [6 empty] | 110.22 | 71.18
| 33203 | ANTEM LED 50W-NW B | Naświetlacz LED ANTEM LED 50W-NW B regulowany kąt 4000lm barwa biała IP65 kolor czarny |  | 50.0 W | Neutralna (3500-4500K) | IP65 | [6 empty] | 92.22 | 59.55
| 33208 | ANTEM LED 50W-NW-SE B | Naświetlacz LED z czujnikiem ruchu ANTEM LED 50W-NW-SE B regulowany kąt 4000lm barwa biała IP44 kolor czarny |  | 50.0 W | Neutralna (3500-4500K) | IP44 | [6 empty] | 134.99 | 87.16
| 33204 | ANTEM LED 100W-NW B | Naświetlacz LED ANTEM LED 100W-NW B regulowany kąt 9500lm barwa biała IP65 kolor czarny |  | 100.0 W | Neutralna (3500-4500K) | IP65 | [6 empty] | 152.31 | 98.35
STANDARD — typ B2B (techniczny) | FLS (5 SKU) | naświetlacz LED
| 38603 | FLS LENS 20D | Soczewka do oprawy FL STADER FLS LENS 20D kąt 20 st. Gwarancja lat 5 | [10 empty] | 30.2 | 19.5
| 38604 | FLS LENS 40D | Soczewka do oprawy FL STADER FLS LENS 40D kąt 40 st. Gwarancja lat 5 | [10 empty] | 30.2 | 19.5
| 38605 | FLS LENS 90D | Soczewka do oprawy FL STADER FLS LENS 90D kąt 90 st. Gwarancja lat 5 | [10 empty] | 24.62 | 15.9
| 38601 | FLS BRACKET | Uchwyt montażowy do FL STADER FLS BRACKET kolor szary Gwarancja lat 5 | [10 empty] | 52.65 | 34
| 38602 | FLS CON ELE | Łącznik modułów do FL STADER FLS CON ELE kpl 2szt. kolor szary Gwarancja lat 5 | [10 empty] | 24 | 15.5
STANDARD — typ B2B (techniczny) | FL (4 SKU) | naświetlacz LED
| 36605 | FL SOLNAR SLR 8W NW-B | Naświetlacz LED solarny FL SOLNAR SLR 8W NW-B barwa 4000K max 800lm IP54 |  | 8.0 W | Neutralna (3500-4500K) | IP54 | [6 empty] | 104.19 | 62.9
| 38600 | FL STADER 200W 60D NW | Naświetlacz led FL STADER 200W 60D NW barwa 4000K 30000lm IP66 IK10 kolor szary Gwarancja lat 5 ENEC |  | 200.0 W | Neutralna (3500-4500K) | IP66 | [6 empty] | 780.41 | 666
| 36607 | FL SONE SLR L NW-GR | Naświetlacz LED solarny FL SONE SLR L NW-GR barwa 4000K max 2200lm IP65 |  |  | Neutralna (3500-4500K) | IP65 | [6 empty] | 215.34 | 130
| 36606 | FL SONE SLR M NW-GR | Naświetlacz LED solarny FL SONE SLR M NW-GR barwa 4000K max 1200lm IP65 |  |  | Neutralna (3500-4500K) | IP65 | [6 empty] | 168.96 | 102
STANDARD — typ B2B (techniczny) | STATO (1 SKU) | naświetlacz LED
| 29225 | STATO HI LED 50W-B | Naświetlacz przenośny STATO HI LED 50W-B barwa 4000K 6000lm IP65 kolor czarny |  | 50.0 W | Neutralna (3500-4500K) | IP65 | [6 empty] | 201.01 | 99

## 6. Plafoniery sufitowe
Plafoniery i oprawy sufitowe — 58 rodzin / 234 SKU
Priorytet | Rodzina / Kod SKU | Nazwa Kanlux | Nazwa B2C / SEO | Top | Moc | Barwa | IP | Wymiary | Kąt | Czujnik | Awaryjne | UGR<19 | EEi | Cena kat. | Cena klient | Karta tech.
KRYTYCZNA — dodaj całą rodzinę | VARSO LED (10 SKU) | plafoniera LED z czujnikiem
| 26443 | VARSO LED 18W-NW-L | Plafoniera Led VARSO LED 18W-NW-L biała 4000K 1700Lm kwadratowa 28x28cm cert. PZH |  | 18.0 W | Neutralna (3500-4500K) |  | 28×28 | [5 empty] | 118.46 | 76.51
| 26441 | VARSO LED 18W-NW-O | Plafoniera Led VARSO LED 18W-NW-O biała 4000K 1700Lm okrągła Ø28cm cert. PZH | W | 18.0 W | Neutralna (3500-4500K) | [7 empty] | 112.09 | 72.38
| 26440 | VARSO LED 18W-WW-O | Plafoniera Led VARSO LED 18W-WW-O ciepłobiała 3000K 1620Lm okrągła Ø28cm cert. PZH |  | 18.0 W | Ciepła (≤3000K) | [7 empty] | 114.26 | 73.79
| 26980 | VARSO LED 18W-NW-L-SE | Plafoniera Led z czujnikiem VARSO LED 18W-NW-L-SE biała 4000K 1700Lm kwadratowa 28x28cm cert. PZH |  | 18.0 W | Neutralna (3500-4500K) |  | 28×28 | [5 empty] | 171.44 | 110.66
| 26981 | VARSO LED 18W-NW-O-SE | Plafoniera Led z czujnikiem VARSO LED 18W-NW-O-SE biała 4000K 1700Lm okrągła Ø28cm cert. PZH | W | 18.0 W | Neutralna (3500-4500K) | [7 empty] | 167.21 | 107.93
| 26447 | VARSO LED 24W-NW-L | Plafoniera Led VARSO LED 24W-NW-L biała 4000K 2280Lm kwadratowa 33x33cm cert. PZH |  | 24.0 W | Neutralna (3500-4500K) |  | 33×33 | [5 empty] | 150.2 | 97.01
| 26445 | VARSO LED 24W-NW-O | Plafoniera Led VARSO LED 24W-NW-O biała 4000K 2280Lm okrągła Ø33cm cert. PZH |  | 24.0 W | Neutralna (3500-4500K) | [7 empty] | 143.86 | 92.9
| 26444 | VARSO LED 24W-WW-O | Plafoniera Led VARSO LED 24W-WW-O ciepłobiała 3000K 2160Lm okrągła Ø33cm cert. PZH |  | 24.0 W | Ciepła (≤3000K) | [7 empty] | 143.86 | 92.9
| 26983 | VARSO LED 24W-NW-L-SE | Plafoniera Led z czujnikiem VARSO LED 24W-NW-L-SE biała 4000K 2280Lm kwadratowa 33x33cm cert. PZH |  | 24.0 W | Neutralna (3500-4500K) |  | 33×33 | [5 empty] | 198.94 | 128.49
| 26984 | VARSO LED 24W-NW-O-SE | Plafoniera Led z czujnikiem VARSO LED 24W-NW-O-SE biała 4000K 2280Lm okrągła Ø33cm cert. PZH |  | 24.0 W | Neutralna (3500-4500K) | [7 empty] | 190.46 | 123.02
KRYTYCZNA — dodaj całą rodzinę | FOGLER (2 SKU) | plafoniera z czujnikiem ruchu
| 18121 | FOGLER LED 14W-NW | Plafoniera LEDFOGLER LED 14W-NW czujnik ruchu PIR barwa 4000K 800Lm kolor biały | W | 14.0 W | Neutralna (3500-4500K) |  |  |  | TAK |  |  |  | 126.72 | 73.4
| 18120 | FOGLER DL-240O | Plafoniera FOGLER DL-240O czujnik ruchu PIR E27 2 x max 40W kolor biały | W | 40.0 W |  |  |  |  | TAK |  |  |  | 106.72 | 57.55
WYSOKI — dodaj całą rodzinę | PIRES ECO (2 SKU) | plafoniera z czujnikiem ruchu
| 19001 | PIRES ECO DL-25O NS | Plafoniera PIRES ECO DL-25O NS E27 IP44 max 25W kolor biały |  | 25.0 W |  | IP44 |  |  | TAK |  |  |  | 105.55 | 68.47
| 19000 | PIRES ECO DL-25O | Plafoniera PIRES ECO DL-25O czujnik ruchu E27 IP44 max 25W kolor biały | W | 25.0 W |  | IP44 |  |  | TAK |  |  |  | 158.72 | 98.47
ŚREDNI — nowość, warto dodać | DABER (8 SKU) | plafoniera LED
| 39020 | DABER 8-13W CCT W |  | N | 8-13W | Zmienna CCT | [7 empty] | 91.36 | 59
| 39021 | DABER 8-13W CCT SE W |  | N | 8-13W | Zmienna CCT | [7 empty] | 142.45 | 92
| 39022 | DABER 8-13W CCT B |  |  | 8-13W | Zmienna CCT | [7 empty] | 91.36 | 59
| 39023 | DABER 8-13W CCT SE B |  | N | 8-13W | Zmienna CCT | [7 empty] | 142.45 | 92
| 39024 | DABER 12-20W CCT W |  |  | 12-20W | Zmienna CCT | [7 empty] | 125.42 | 81
| 39025 | DABER 12-20W CCT SE W |  | N | 12-20W | Zmienna CCT | [7 empty] | 176.42 | 108
| 39026 | DABER 12-20W CCT B |  | N | 12-20W | Zmienna CCT | [7 empty] | 125.42 | 81
| 39027 | DABER 12-20W CCT SE B |  |  | 12-20W | Zmienna CCT | [7 empty] | 176.42 | 108
ŚREDNI — nowość, warto dodać | SOLN (4 SKU) | plafoniera LED z czujnikiem mikrofalowym
| 37324 | SOLN LED 17,5W NW B/G | Plafoniera SOLN LED 17,5W NW B/G barwa 4000K 945Lm okrągły 38cm kolor czarny / złoty |  | 17.5 W | Neutralna (3500-4500K) | [7 empty] | 79.95 | 48.41
| 39111 | SOLN LED CCTDIM B/G | Plafoniera LED SOLN LED CCTDIM B/G okrągła Ø38 max 1460lm 2700-6500K barwa ciepłobiała¦biała¦chłodnobiała +pilot kolor czarny/złoty | N |  | Zimna (≥5000K) | [7 empty] | 100.1 | 60.61
| 39110 | SOLN LED CCTDIM W/G | Plafoniera LED SOLN LED CCTDIM W/G okrągła Ø38 max 1460lm 2700-6500K barwa ciepłobiała¦biała¦chłodnobiała +pilot kolor biały/złoty |  |  | Zimna (≥5000K) | [7 empty] | 100.1 | 60.61
ŚREDNI — nowość, warto dodać | ENELO (3 SKU) | plafoniera LED
| 39740 | ENELO 10W NW |  | N | 10.0 W | Neutralna (3500-4500K) | [7 empty] | 26.17 | 16.9
| 39741 | ENELO 17W NW |  | N | 17.0 W | Neutralna (3500-4500K) | [7 empty] | 37.86 | 24.45
| 39742 | ENELO 24W NW |  | N | 24.0 W | Neutralna (3500-4500K) | [7 empty] | 47.84 | 30.9
ŚREDNI — nowość, warto dodać | FOGLER E (3 SKU) | plafoniera z czujnikiem + moduł awaryjny
| 18122 | FOGLER E 12W NW |  | N | 12.0 W | Neutralna (3500-4500K) | [7 empty] | 75.88 | 43.9
| 18123 | FOGLER E 17W NW |  |  | 17.0 W | Neutralna (3500-4500K) | [7 empty] | 84.7 | 49
| 18124 | FOGLER E 24W NW |  |  | 24.0 W | Neutralna (3500-4500K) | [7 empty] | 94.89 | 54.89
ŚREDNI — nowość, warto dodać | ANBAR (2 SKU) | plafoniera LED
| 38930 | ANBAR LED 37W CCT BR | Plafoniera LED dekoracyjna ANBAR LED 37W CCT BR okrągła Ø55 max 2170lm 3000-6500K ciepłobiała¦biała¦chłodnobiała kolor biały/brąz | N | 37.0 W | Zmienna CCT | [7 empty] | 165 | 99.9
| 38931 | ANBAR LED 37W CCT W | Plafoniera LED dekoracyjna ANBAR LED 37W CCT W okrągła Ø55 max 2560lm 3000-6500K Iciepłobiała¦biała¦chłodnobiała kolor biały | N | 37.0 W | Zmienna CCT | [7 empty] | 165 | 99.9
ŚREDNI — nowość, warto dodać | BORD ONE (2 SKU) | oprawa punktowa BORD ONE
| 28785 | BORD ONE DLP-50-B | Oprawa sufitowa punktowa BORD ONE DLP-50-B GU10 max 10W regulowana kolor czarny | N | 10.0 W | [8 empty] | 29.4 | 18
| 28784 | BORD ONE DLP-50-W | Oprawa sufitowa punktowa BORD ONE DLP-50-W GU10 max 10W regulowana kolor biały |  | 10.0 W | [8 empty] | 29.4 | 18
STANDARD — typ B2B (techniczny) | VARSO (7 SKU) | plafoniera z czujnikiem
| 26438 | VARSO 12-20W-CCT-O |  |  | 12-20W | Zmienna CCT | [7 empty] | 126.82 | 81.9
| 26987 | VARSO 12-20W-CCT-O-SE |  |  | 12-20W | Zmienna CCT | [7 empty] | 163.98 | 105.9
| 26439 | VARSO 22-30W-CCT-O |  |  | 22-30W | Zmienna CCT | [7 empty] | 148.5 | 95.9
| 26988 | VARSO 22-30W-CCT-O-SE |  |  | 22-30W | Zmienna CCT | [7 empty] | 176.52 | 114
| 26449 | VARSO HI 36W-NW-L | Plafoniera Led VARSO HI 36W-NW-L biała 4000K 3600Lm kwadratowa 33x33cm cert. PZH |  | 36.0 W | Neutralna (3500-4500K) |  | 33×33 | [5 empty] | 230.64 | 148.94
| 26448 | VARSO HI 36W-NW-O | Plafoniera Led VARSO HI 36W-NW-O biała 4000K 3600Lm okrągła Ø33cm cert. PZH |  | 36.0 W | Neutralna (3500-4500K) | [7 empty] | 203.04 | 131.12
| 26985 | VARSO HI 36W-NW-O-SE | Plafoniera Led z czujnikiem VARSO HI 36W-NW-O-SE biała 4000K 3600Lm okrągła Ø33cm cert. PZH |  | 36.0 W | Neutralna (3500-4500K) | [7 empty] | 248.38 | 160.4
STANDARD — typ B2B (techniczny) | PIRES (2 SKU) | plafoniera z czujnikiem ruchu
| 8811 | PIRES DL-60O NS | Plafoniera PIRES DL-60O NS E27 IP44 max 60W kolor biały |  | 60.0 W |  | IP44 |  |  | TAK |  |  |  | 69.39 | 45
| 8810 | PIRES DL-60O | Plafoniera PIRES DL-60O czujnik ruchu E27 IP44 max 60W kolor biały |  | 60.0 W |  | IP44 |  |  | TAK |  |  |  | 212.85 | 123.12
STANDARD — typ B2B (techniczny) | GL-FOGLER (1 SKU) | plafoniera z czujnikiem
| 18125 | GL-FOGLER DL-240O | Klosz do oprawy GL-FOGLER DL-240O | [10 empty] | 12.86 | 7.29
STANDARD — plafoniera B2B | IPER (13 SKU) | plafoniera LED
| 37294 | IPER LED 10W-NW-L | Plafoniera LED IPER LED 10W-NW-L kwadrat 20cmx20cm 1200lm 120lm/W barwa biała IP65 IK10 kolor biały PZH Gwarancja lat 5 |  | 10.0 W | Neutralna (3500-4500K) | IP65 | [6 empty] | 51.1 | 33
| 37290 | IPER LED 10W-NW-O | Plafoniera LED IPER LED 10W-NW-O okrągła Ø20 1200lm 120lm/W barwa biała IP65 IK10 kolor biały PZH Gwarancja lat 5 |  | 10.0 W | Neutralna (3500-4500K) | IP65 | [6 empty] | 57.14 | 36.9
| 37302 | IPER LED 10W-NW-L-SE | Plafoniera LED z czujnikiem ruchu IPER LED 10W-NW-L-SE kwadrat 20cmx20cm 1200lm 120lm/W barwa biała IP65 IK10 kolor biały PZH Gwarancja lat 5 |  | 10.0 W | Neutralna (3500-4500K) | IP65 | [6 empty] | 49.59 | 32.03
| 37298 | IPER LED 10W-NW-O-SE | Plafoniera LED z czujnikiem ruchu IPER LED 10W-NW-O-SE okrągła Ø20 1200lm 120lm/W barwa biała IP65 IK10 kolor biały PZH Gwarancja lat 5 |  | 10.0 W | Neutralna (3500-4500K) | IP65 | [6 empty] | 75.72 | 48.9
| 37295 | IPER LED 19W-NW-L | Plafoniera LED IPER LED 19W-NW-L kwadrat 20cmx20cm 2280lm 120lm/W barwa biała IP65 IK10 kolor biały PZH Gwarancja lat 5 |  | 19.0 W | Neutralna (3500-4500K) | IP65 | [6 empty] | 60.39 | 39
| 37291 | IPER LED 19W-NW-O | Plafoniera LED IPER LED 19W-NW-O okrągła Ø20 2280lm 120lm/W barwa biała IP65 IK10 kolor biały PZH Gwarancja lat 5 |  | 19.0 W | Neutralna (3500-4500K) | IP65 | [6 empty] | 59.62 | 38.5
| 37299 | IPER LED 19W-NW-O-SE | Plafoniera LED z czujnikiem ruchu IPER LED 19W-NW-O-SE okrągła Ø20 2280lm 120lm/W barwa biała IP65 IK10 kolor biały PZH Gwarancja lat 5 |  | 19.0 W | Neutralna (3500-4500K) | IP65 | [6 empty] | 77.26 | 49.9
| 37296 | IPER LED 26W-NW-L | Plafoniera LED IPER LED 26W-NW-L kwadrat 26cmx26cm 3120lm 120lm/W barwa biała IP65 IK10 kolor biały PZH Gwarancja lat 5 |  | 26.0 W | Neutralna (3500-4500K) | IP65 | [6 empty] | 89.82 | 58
| 37292 | IPER LED 26W-NW-O | Plafoniera LED IPER LED 26W-NW-O okrągła Ø26 3120lm 120lm/W barwa biała IP65 IK10 kolor biały PZH Gwarancja lat 5 |  | 26.0 W | Neutralna (3500-4500K) | IP65 | [6 empty] | 79.75 | 51.5
| 37300 | IPER LED 26W-NW-O-SE | Plafoniera LED z czujnikiem ruchu IPER LED 26W-NW-O-SE okrągła Ø26 3120lm 120lm/W barwa biała IP65 IK10 kolor biały PZH Gwarancja lat 5 |  | 26.0 W | Neutralna (3500-4500K) | IP65 | [6 empty] | 94.3 | 60.9
| 37297 | IPER LED 35W-NW-L | Plafoniera LED IPER LED 35W-NW-L kwadrat 35cmx35cm 4200lm 120lm/W barwa biała IP65 IK10 kolor biały PZH Gwarancja lat 5 |  | 35.0 W | Neutralna (3500-4500K) | IP65 | [6 empty] | 128.51 | 83
| 37293 | IPER LED 35W-NW-O | Plafoniera LED IPER LED 35W-NW-O okrągła Ø35 4200lm 120lm/W barwa biała IP65 IK10 kolor biały PZH Gwarancja lat 5 |  | 35.0 W | Neutralna (3500-4500K) | IP65 | [6 empty] | 117.52 | 75.9
| 37301 | IPER LED 35W-NW-O-SE | Plafoniera LED z czujnikiem ruchu IPER LED 35W-NW-O-SE okrągła Ø35 4200lm 120lm/W barwa biała IP65 IK10 kolor biały PZH Gwarancja lat 5 |  | 35.0 W | Neutralna (3500-4500K) | IP65 | [6 empty] | 127.28 | 82.2
STANDARD — plafoniera B2B | RIFA (11 SKU) | plafoniera LED
| 36509 | RIFA LED 17,5W WW N2 | Plafoniera RIFA LED 17,5W WW N2 barwa 3000K 1450Lm okrągły 40cm kolor brązowy |  | 17.5 W | Ciepła (≤3000K) | [7 empty] | 69.37 | 42
| 36464 | RIFA LED 17,5W NW B/G | Plafoniera dekoracyjna RIFA LED 17,5W NW B/G barwa biała 4000K 1500Lm okrągła 40cm kolor czarny / złoty |  | 17.5 W | Neutralna (3500-4500K) | [7 empty] | 70.11 | 42.45
| 36462 | RIFA LED 17,5W NW B/W | Plafoniera dekoracyjna RIFA LED 17,5W NW B/W barwa biała 4000K 1500Lm okrągła 40cm kolor czarny / biały |  | 17.5 W | Neutralna (3500-4500K) | [7 empty] | 69.79 | 42.25
| 36468 | RIFA LED 17,5W NW N1 | Plafoniera dekoracyjna RIFA LED 17,5W NW N1 barwa biała 4000K 1500Lm okrągła 40cm kolor biały |  | 17.5 W | Neutralna (3500-4500K) | [7 empty] | 69.37 | 42
| 36460 | RIFA LED 17,5W NW W/W | Plafoniera dekoracyjna RIFA LED 17,5W NW W/W barwa biała 4000K 1500Lm okrągła 40cm kolor biały |  | 17.5 W | Neutralna (3500-4500K) | [7 empty] | 69.37 | 42
| 36465 | RIFA LED 17,5W WW B/G | Plafoniera dekoracyjna RIFA LED 17,5W WW B/G barwa ciepłobiała 3000K 1450Lm okrągła 40cm kolor czarny / złoty |  | 17.5 W | Ciepła (≤3000K) | [7 empty] | 70.12 | 42.45
| 36463 | RIFA LED 17,5W WW B/W | Plafoniera dekoracyjna RIFA LED 17,5W WW B/W barwa ciepłobiała 3000K 1450Lm okrągła 40cm kolor czarny / biały |  | 17.5 W | Ciepła (≤3000K) | [7 empty] | 70.12 | 42.45
| 36469 | RIFA LED 17,5W WW N1 | Plafoniera dekoracyjna RIFA LED 17,5W WW N1 barwa ciepłobiała 3000K 1450Lm okrągła 40cm kolor biały |  | 17.5 W | Ciepła (≤3000K) | [7 empty] | 69.37 | 42
| 36461 | RIFA LED 17,5W WW W/W | Plafoniera dekoracyjna RIFA LED 17,5W WW W/W barwa ciepłobiała 3000K 1450Lm okrągła 40cm kolor biały |  | 17.5 W | Ciepła (≤3000K) | [7 empty] | 69.37 | 42
| 36466 | RIFA LED17,5W NW GR/G | Plafoniera dekoracyjna RIFA LED17,5W NW GR/G barwa biała 4000K 1500Lm okrągła 40cm kolor szary / złoty |  | 17.5 W | Neutralna (3500-4500K) | [7 empty] | 69.37 | 42
| 36467 | RIFA LED17,5W WW GR/G | Plafoniera dekoracyjna RIFA LED17,5W WW GR/G barwa ciepłobiała 3000K 1450Lm okrągła 40cm kolor szary / złoty |  | 17.5 W | Ciepła (≤3000K) | [7 empty] | 69.37 | 42
STANDARD — plafoniera B2B | AQILO (9 SKU) | plafoniera LED
| 36640 | AQILO E14 IP65 DSO-GR | Oprawa sufitowa natynkowa AQILO E14 IP65 DSO-GR kolor grafitowy Ø70mm |  |  |  | IP65 | [6 empty] | 38.1 | 23
| 33361 | AQILO IP65 DSO-B | Oprawa sufitowa natynkowa AQILO IP65 DSO-B kolor czarny 1xGU10 Ø70mm |  |  |  | IP65 | [6 empty] | 47.59 | 28.88
| 36646 | AQILO IP65 DSO-BE | Oprawa sufitowa natynkowa AQILO IP65 DSO-BE kolor beżowy 1xGU10 Ø70mm |  |  |  | IP65 | [6 empty] | 47.59 | 28.88
| 33362 | AQILO IP65 DSO-GR | Oprawa sufitowa natynkowa AQILO IP65 DSO-GR kolor grafitowy 1xGU10 Ø70mm |  |  |  | IP65 | [6 empty] | 47.59 | 28.88
| 33360 | AQILO IP65 DSO-W | Oprawa sufitowa natynkowa AQILO IP65 DSO-W kolor biały 1xGU10 Ø70mm |  |  |  | IP65 | [6 empty] | 47.59 | 28.88
| 36642 | AQILO E14 IP65 DSO-B | Oprawa sufitowa punktowa AQILO E14 IP65 DSO-B kolor czarny Ø70mm |  |  |  | IP65 | [6 empty] | 38.1 | 23
| 36645 | AQILO E27 IP65 DSO-B | Oprawa sufitowa punktowa AQILO E27 IP65 DSO-B kolor czarny Ø96mm |  |  |  | IP65 | [6 empty] | 61.8 | 37.31
| 36643 | AQILO E27 IP65 DSO-GR | Oprawa sufitowa punktowa AQILO E27 IP65 DSO-GR kolor grafitowy Ø96mm |  |  |  | IP65 | [6 empty] | 61.8 | 37.31
| 36644 | AQILO E27 IP65 DSO-W | Oprawa sufitowa punktowa AQILO E27 IP65 DSO-W kolor biały Ø96mm |  |  |  | IP65 | [6 empty] | 61.8 | 37.31
STANDARD — plafoniera B2B | STIVI (8 SKU) | plafoniera LED
| 35004 | STIVI LED 10W-NW-O | Plafoniera STIVI LED 10W-NW-O barwa 4000K 1200Lm IP 65 kolor biały Gwarancja lat 5 PZH |  | 10.0 W | Neutralna (3500-4500K) | IP65 | [6 empty] | 54.04 | 34.9
| 35005 | STIVI LED 10W-NW-O-SE | Plafoniera STIVI LED 10W-NW-O-SE czujnik ruchu barwa 4000K 1200Lm IP 65 kolor biały Gwarancja lat 5 PZH |  | 10.0 W | Neutralna (3500-4500K) | IP65 |  |  | TAK |  |  |  | 88.11 | 56.91
| 35007 | STIVI LED 15W-NW-O-SE | Plafoniera LED STIVI LED 15W-NW-O-SE czujnik ruchu barwa 4000K 1800Lm IP 65 kolor biały Gwarancja lat 5 PZH |  | 15.0 W | Neutralna (3500-4500K) | IP65 |  |  | TAK |  |  |  | 92.75 | 59.9
| 35006 | STIVI LED 15W-NW-O | Plafoniera STIVI LED 15W-NW-O barwa 4000K 1800Lm IP 65 kolor biały Gwarancja lat 5 PZH |  | 15.0 W | Neutralna (3500-4500K) | IP65 | [6 empty] | 58.69 | 37.9
| 35000 | STIVI LED 24W-NW-O | Plafoniera LED STIVI LED 24W-NW-O okrągła Ø28 3120lm 130lm/W barwa biała IP65 IK08 kolor biały Gwarancja lat 5 PZH |  | 24.0 W | Neutralna (3500-4500K) | IP65 | [6 empty] | 101.96 | 65.85
| 35001 | STIVI LED 24W-NW-O-SE | Plafoniera LED z czujnikiem ruchu STIVI LED 24W-NW-O-SE okrągła Ø28 3120lm 130lm/W barwa biała IP65 IK08 kolor biały Gwarancja lat 5 PZH |  | 24.0 W | Neutralna (3500-4500K) | IP65 | [6 empty] | 142.47 | 92
| 35002 | STIVI LED 36W-NW-O | Plafoniera LED STIVI LED 36W-NW-O okrągła Ø33 4680lm 130lm/W barwa biała IP65 IK08 kolor biały Gwarancja lat 5 PZH |  | 36.0 W | Neutralna (3500-4500K) | IP65 | [6 empty] | 126.82 | 81.9
| 35003 | STIVI LED 36W-NW-O-SE | Plafoniera LED z czujnikiem ruchu STIVI LED 36W-NW-O-SE okrągła Ø33 4680lm 130lm/W barwa biała IP65 IK08 kolor biały Gwarancja lat 5 PZH |  | 36.0 W | Neutralna (3500-4500K) | IP65 | [6 empty] | 167.07 | 107.91
STANDARD — plafoniera B2B | TYBIA (6 SKU) | plafoniera LED
| 24645 | TYBIA M 25W-NW B | Plafoniera LED TYBIA M 25W-NW B kwadrat 32cmx32cm 2600lm barwa biała IP20 kolor czarny Gwarancja lat 5 |  | 25.0 W | Neutralna (3500-4500K) | IP20 | [6 empty] | 221.01 | 137.53
| 24647 | TYBIA M 25W-NW-SE B | Plafoniera LED z czujnikiem ruchu TYBIA M 25W-NW-SE B kwadrat 32cmx32cm 2600lm barwa biała IP20 kolor czarny Gwarancja lat 5 |  | 25.0 W | Neutralna (3500-4500K) | IP20 | [6 empty] | 288.71 | 179.66
| 24646 | TYBIA M 25W-NW-SE GY | Plafoniera LED z czujnikiem ruchu TYBIA M 25W-NW-SE GY kwadrat 32cmx32cm 2600lm barwa biała IP20 kolor szary Gwarancja lat 5 |  | 25.0 W | Neutralna (3500-4500K) | IP20 | [6 empty] | 288.71 | 179.66
| 24640 | TYBIA LED 38W-NW | Plafoniera LED TYBIA LED 38W-NW kwadrat 41cmx41cm 3800lm barwa biała IP20 kolor szary / biały Gwarancja lat 5 |  | 38.0 W | Neutralna (3500-4500K) | IP20 | [6 empty] | 143.03 | 89
| 24643 | TYBIA LED 38W-NW-SE B | Plafoniera LED z czujnikiem ruchu TYBIA LED 38W-NW-SE B kwadrat 41cmx41cm 3800lm barwa biała IP20 kolor czarny Gwarancja lat 5 |  | 38.0 W | Neutralna (3500-4500K) | IP20 | [6 empty] | 335.25 | 208.61
| 24641 | TYBIA LED 38W-NW-SE | Plafoniera LED z czujnikiem ruchu TYBIA LED 38W-NW-SE kwadrat 41cmx41cm 3800lm barwa biała IP20 kolor szary / biały Gwarancja lat 5 |  | 38.0 W | Neutralna (3500-4500K) | IP20 | [6 empty] | 167.77 | 104.4
STANDARD — plafoniera B2B | CORSO (6 SKU) | plafoniera LED
| 31223 | CORSO LED V2 12-NW-SE | Plafoniera CORSO LED V2 12-NW-SE czujnik ruchu barwa 4000K 900Lm IP 44 kolor biały |  |  | Neutralna (3500-4500K) | IP44 |  |  | TAK |  |  |  | 150.48 | 92.34
| 31224 | CORSO LED V2 18-NW-SE | Plafoniera CORSO LED V2 18-NW-SE czujnik ruchu barwa 4000K 1200Lm IP 44 kolor biały |  |  | Neutralna (3500-4500K) | IP44 |  |  | TAK |  |  |  | 180.6 | 110.82
| 31220 | CORSO LED V2 12-NW | Plafoniera LED CORSO LED V2 12-NW barwa 4000K 900Lm IP 44 kolor biały |  |  | Neutralna (3500-4500K) | IP44 | [6 empty] | 90.14 | 55.31
| 31221 | CORSO LED V2 18-NW | Plafoniera LED CORSO LED V2 18-NW barwa 4000K 1200Lm IP 44 kolor biały |  |  | Neutralna (3500-4500K) | IP44 | [6 empty] | 120.25 | 73.79
| 31222 | CORSO LED V2 24-NW | Plafoniera LED CORSO LED V2 24-NW barwa 4000K 1700Lm IP 44 kolor biały |  |  | Neutralna (3500-4500K) | IP44 | [6 empty] | 148.24 | 90.96
| 31225 | CORSO LED V2 24-NW-SE | Plafoniera LED CORSO LED V2 24-NW-SE czujnik ruchu barwa 4000K 1700Lm IP 44 kolor biały |  |  | Neutralna (3500-4500K) | IP44 |  |  | TAK |  |  |  | 208.47 | 127.91
STANDARD — plafoniera B2B | TOLU (6 SKU) | plafoniera LED
| 31495 | TOLU C LED 6W-NW-W | Oprawa techniczna TOLU C LED 6W-NW-W 420lm 4000K barwa neutralna IP54 II kl. natynkowa 8,5x15,8cm tworzywo sztuczne kolor biały |  | 6.0 W | Neutralna (3500-4500K) | IP54 | [6 empty] | 12.93 | 7.9
| 31497 | TOLU O LED 9W-NW-W | Oprawa techniczna TOLU O LED 9W-NW-W 720lm 4000K barwa neutralna IP54 II kl. natynkowa okrągła Ø13,5cm tworzywo sztuczne kolor biały |  | 9.0 W | Neutralna (3500-4500K) | IP54 | [6 empty] | 14.58 | 8.9
| 31496 | TOLU C LED 12W-NW-W | Oprawa techniczna TOLU C LED 12W-NW-W 1050lm 4000K barwa neutralna IP54 II kl. natynkowa 9,4x19,5cm tworzywo sztuczne kolor biały |  | 12.0 W | Neutralna (3500-4500K) | IP54 | [6 empty] | 15.54 | 9.49
| 31493 | TOLU C LED 12W-NW-B | Oprawa techniczna TOLU C LED 12W-NW-W 1050lm 4000K barwa neutralna IP54 II kl. natynkowa 9,4x19,5cm tworzywo sztuczne kolor czarny |  | 12.0 W | Neutralna (3500-4500K) | IP54 | [6 empty] | 15.54 | 10.03
| 31498 | TOLU O LED 18W-NW-W | Oprawa techniczna TOLU O LED 18W-NW-W 1620lm 4000K barwa neutralna IP54 II kl. natynkowa okrągła Ø19,5cm tworzywo sztuczne biała |  | 18.0 W | Neutralna (3500-4500K) | IP54 | [6 empty] | 20.75 | 12.68
| 31494 | TOLU O LED 18W-NW-B | Oprawa techniczna TOLU O LED 18W-NW-W 1620lm 4000K barwa neutralna IP54 II kl. natynkowa okrągła Ø19,5cm tworzywo sztuczne kolor czarny |  | 18.0 W | Neutralna (3500-4500K) | IP54 | [6 empty] | 20.75 | 13.4
STANDARD — oprawa punktowa | BORD DLP (4 SKU) | oprawa punktowa BORD
| 22552 | BORD DLP-50-B | Oprawa sufitowa natynkowa BORD DLP-50-Bregulowana kolor czarny mat 1XGU10 | [10 empty] | 41.9 | 25.6
| 22558 | BORD DLP-50-SR/B | Oprawa sufitowa natynkowa BORD DLP-50-SR/B regulowana kolor czarny / srebrny 1XGU10 | [10 empty] | 38.06 | 23.25
| 22559 | BORD DLP-50-SR/W | Oprawa sufitowa natynkowa BORD DLP-50-SR/W regulowana kolor biały / srebrny 1XGU10 | [10 empty] | 38.06 | 23.25
| 22551 | BORD DLP-50-W | Oprawa sufitowa punktowa BORD DLP-50-W biały mat 1XGU10 | [10 empty] | 41.9 | 25.6
STANDARD — plafoniera B2B | STOBI (4 SKU) | plafoniera LED
| 26832 | STOBI DLP 250-B | Oprawa sufitowa natynkowa STOBI DLP 250-B regulowana kolor czarny 2XGU10 | [10 empty] | 170.03 | 105.4
| 26833 | STOBI DLP 250-W | Oprawa sufitowa natynkowa STOBI DLP 250-W regulowana kolor biały 2XGU10 | [10 empty] | 170.03 | 105.4
| 26830 | STOBI DLP 50-B | Oprawa sufitowa natynkowa STOBI DLP 50-B regulowana kolor czarny 1XGU10 | [10 empty] | 80.7 | 50.02
| 26831 | STOBI DLP 50-W | Oprawa sufitowa natynkowa STOBI DLP 50-W regulowana kolor biały 1XGU10 | [10 empty] | 80.7 | 50.02
STANDARD — plafoniera B2B | RITI (4 SKU) | plafoniera LED
| 27570 | RITI GU10 W/G | Oprawa sufitowa natynkowa RITI GU10 W/G kolor biały / złoty 1XGU10 |  | 10.0 W | [8 empty] | 50.09 | 30.61
| 27569 | RITI GU10 W/W | Oprawa sufitowa natynkowa RITI GU10 W/W kolor biały 1XGU10 |  | 10.0 W | [8 empty] | 50.09 | 30.61
| 27567 | RITI GU10 B/B | Oprawa sufitowa natynkowa RITI GU10 B/B kolor czarny 1XGU10 | [10 empty] | 50.09 | 30.61
| 27571 | RITI GU10 B/G | Oprawa sufitowa natynkowa RITI GU10 B/G kolor czarny / złoty 1XGU10 | [10 empty] | 50.09 | 30.61
STANDARD — plafoniera B2B | DABA (3 SKU) | plafoniera LED
| 19062 | DABA N LED SMD DL-16W | Plafoniera DABA N LED SMD DL-16W czujnik ruchu barwa 4000K 1300Lm IP66 IK10 kolor biały PZH |  | 16.0 W | Neutralna (3500-4500K) | IP66 |  |  | TAK |  |  |  | 194.44 | 125.58
| 19064 | DABA PRO 25W NW-W | Plafoniera LED DABA PRO 25W NW-W okrągła Ø30 2800lm barwa biała IP65 IK10 kolor biały Gwarancja lat 5 PZH |  | 25.0 W | Neutralna (3500-4500K) | IP65 | [6 empty] | 175.27 | 113.2
| 19066 | DABA PRO 26W NW-SE-W | Plafoniera LED z czujnikiem ruchu DABA PRO 26W NW-SE-W okrągła Ø30 2800lm barwa biała IP65 IK10 kolor biały Gwarancja lat 5 |  | 26.0 W | Neutralna (3500-4500K) | IP65 | [6 empty] | 246.81 | 159.39
STANDARD — oprawa punktowa | BORD (2 SKU) | oprawa punktowa BORD
| 25478 | BORD XS DLP-50-B | Oprawa sufitowa natynkowa BORD XS DLP-50-B regulowana kolor czarny 1XGU10 | [10 empty] | 35.85 | 21.9
| 25479 | BORD XS DLP-50-W | Oprawa sufitowa natynkowa BORD XS DLP-50-W regulowana kolor biały 1XGU10 | [10 empty] | 35.85 | 21.9
STANDARD — plafoniera B2B | TUNA (2 SKU) | plafoniera LED
| 8091 | TUNA MINI N | Plafoniera TUNA MINI N E27 IP44 max 25W kolor biały |  | 25.0 W |  | IP44 | [6 empty] | 39.75 | 23.1
| 4260 | TUNA S1101-W | Plafoniera TUNA S1101-W E27 IP44 max 25W kolor biały |  | 25.0 W |  | IP44 | [6 empty] | 37.64 | 25.2
NISKI — dekoracyjna (B2C) | BENO (29 SKU) | plafoniera dekoracyjna
| 38381 | BENO ECO 12W CCT O B | Plafoniera LED BENO ECO 12W CCT O B okrągła Ø 20 max 1150lm 3000-6500K barwa ciepłobiała/biała/chłodnobiała IP65 kolor czarny 38381 |  | 12.0 W | Zmienna CCT | IP65 | [6 empty] | 52.49 | 33.9
| 38380 | BENO ECO 12W CCT O W | Plafoniera LED BENO ECO 12W CCT O W okrągła Ø 20 max 1300lm 3000-6500K barwa ciepłobiała/biała/chłodnobiała IP65 kolor biały 38380 |  | 12.0 W | Zmienna CCT | IP65 | [6 empty] | 52.49 | 33.9
| 38787 | BENO 12-18W CCT-L G | Plafoniera LED BENO 12-18W CCT-L G barwa 3000/3500/4000K min 1100Lm max 1770Lm IP 65 kolor grafitowy Gwarancja lat 5 PZH |  | 12-18W | Zmienna CCT | IP65 | [6 empty] | 85.09 | 54.95
| 38776 | BENO 12-18W CCT-L W | Plafoniera LED BENO 12-18W CCT-L W barwa 3000/3500/4000K min 1131Lm max 2000Lm IP 65 kolor biały Gwarancja lat 5 PZH |  | 12-18W | Zmienna CCT | IP65 | [6 empty] | 85.09 | 54.95
| 38788 | BENO 12-18W CCT-L-SEG | Plafoniera LED BENO 12-18W CCT-L-SEG czujnik ruchu barwa 3000/3500/4000K min 1100Lm max 1770Lm IP 65 kolor grafitowy Gwarancja lat 5 PZH |  | 12-18W | Zmienna CCT | IP65 |  |  | TAK |  |  |  | 114.42 | 73.9
| 38775 | BENO 12-18W CCT-L-SEW | Plafoniera LED BENO 12-18W CCT-L-SEW czujnik ruchu barwa 3000/3500/4000K min 1131Lm max 2000Lm IP 65 kolor biały Gwarancja lat 5 PZH |  | 12-18W | Zmienna CCT | IP65 |  |  | TAK |  |  |  | 114.42 | 73.9
| 38789 | BENO 12-18W CCT-O G | Plafoniera LED BENO 12-18W CCT-O G barwa 3000/3500/4000K min 1070Lm max 1740Lm IP 65 kolor grafitowy Gwarancja lat 5 PZH |  | 12-18W | Zmienna CCT | IP65 | [6 empty] | 85.09 | 54.95
| 38778 | BENO 12-18W CCT-O W | Plafoniera LED BENO 12-18W CCT-O W barwa 3000/3500/4000K min 1300Lm max 2080Lm IP 65 kolor biały Gwarancja lat 5 PZH |  | 12-18W | Zmienna CCT | IP65 | [6 empty] | 85.09 | 54.95
| 38790 | BENO 12-18W CCT-O-SEG | Plafoniera LED BENO 12-18W CCT-O-SEG czujnik ruchu barwa 3000/3500/4000K min 1070Lm max 1740Lm IP 65 kolor grafitowy Gwarancja lat 5 PZH |  | 12-18W | Zmienna CCT | IP65 |  |  | TAK |  |  |  | 114.42 | 73.9
| 38777 | BENO 12-18W CCT-O-SEW | Plafoniera LED BENO 12-18W CCT-O-SEW czujnik ruchu barwa 3000/3500/4000K min 1300Lm max 2080Lm IP 65 kolor biały Gwarancja lat 5 PZH |  | 12-18W | Zmienna CCT | IP65 |  |  | TAK |  |  |  | 114.42 | 73.9
| 33348 | BENO N 18W NW-O-GR | Plafoniera LED BENO N 18W NW-O-GR okrągła Ø22 1400lm barwa biała IP54 kolor grafitowy |  | 18.0 W | Neutralna (3500-4500K) | IP54 | [6 empty] | 61.78 | 39.9
| 32946 | BENO 18W NW-L-SE W | Plafoniera LED z czujnikiem ruchu BENO 18W NW-L-SE W kwadrat 22cmx22cm 1550lm barwa biała IP54 kolor biały |  | 18.0 W | Neutralna (3500-4500K) | IP54 | [6 empty] | 85 | 54.9
| 32948 | BENO N 18W NW-O-SE GR | Plafoniera LED z czujnikiem ruchu BENO N 18W NW-O-SE GR okrągła Ø22 1400lm barwa biała IP54 kolor grafitowy |  | 18.0 W | Neutralna (3500-4500K) | IP54 | [6 empty] | 85 | 54.9
| 38383 | BENO ECO 20W CCT O B | Plafoniera LED BENO ECO 20W CCT O B okrągła Ø 20 max 1600lm 3000-6500K barwa ciepłobiała/biała/chłodnobiała IP65 kolor czarny 38383 |  | 20.0 W | Zmienna CCT | IP65 | [6 empty] | 75.71 | 48.9
| 38382 | BENO ECO 20W CCT O W | Plafoniera LED BENO ECO 20W CCT O W okrągła Ø 30 max 2000lm 3000-6500K barwa ciepłobiała/biała/chłodnobiała IP65 kolor biały 38382 |  | 20.0 W | Zmienna CCT | IP65 | [6 empty] | 75.71 | 48.9
| 33341 | BENO 24W NW-O-GR | Plafoniera LED BENO 24W NW-O-GR okrągła Ø26 1920lm barwa biała IP54 kolor grafitowy |  | 24.0 W | Neutralna (3500-4500K) | IP54 | [6 empty] | 96 | 62
| 38779 | BENO 24-30W CCT-L G | Plafoniera LED BENO 24-30W CCT-L G barwa 3000/3500/4000K min 2190Lm max 2940Lm IP 65 kolor grafitowy Gwarancja lat 5 PZH |  | 24-30W | Zmienna CCT | IP65 | [6 empty] | 108.24 | 69.9
| 38782 | BENO 24-30W CCT-L W | Plafoniera LED BENO 24-30W CCT-L W barwa 3000/3500/4000K min 2610Lm max 3490Lm IP 65 kolor biały Gwarancja lat 5 PZH |  | 24-30W | Zmienna CCT | IP65 | [6 empty] | 108.24 | 69.9
| 38780 | BENO 24-30W CCT-L-SEG | Plafoniera LED BENO 24-30W CCT-L-SEG czujnik ruchu barwa 3000/3500/4000K min 2190Lm max 2940Lm IP 65 kolor grafitowy Gwarancja lat 5 PZH |  | 24-30W | Zmienna CCT | IP65 |  |  | TAK |  |  |  | 133.01 | 85.9
| 38781 | BENO 24-30W CCT-L-SEW | Plafoniera LED BENO 24-30W CCT-L-SEW czujnik ruchu barwa 3000/3500/4000K min 2610Lm max 3490Lm IP 65 kolor biały Gwarancja lat 5 PZH |  | 24-30W | Zmienna CCT | IP65 |  |  | TAK |  |  |  | 133.01 | 85.9
| 38783 | BENO 24-30W CCT-O G | Plafoniera LED BENO 24-30W CCT-O G barwa 3000/3500/4000K min 2330Lm max 3120Lm IP 65 kolor grafitowy Gwarancja lat 5 PZH |  | 24-30W | Zmienna CCT | IP65 | [6 empty] | 108.24 | 69.9
| 38786 | BENO 24-30W CCT-O W | Plafoniera LED BENO 24-30W CCT-O W czujnik ruchu barwa 3000/3500/4000K min 2650Lm max 3530Lm IP 65 kolor biały Gwarancja lat 5 PZH |  | 24-30W | Zmienna CCT | IP65 |  |  | TAK |  |  |  | 108.24 | 69.9
| 38784 | BENO 24-30W CCT-O-SEG | Plafoniera LED BENO 24-30W CCT-O-SEG czujnik ruchu barwa 3000/3500/4000K min 2330Lm max 3120Lm IP 65 kolor grafitowy Gwarancja lat 5 PZH |  | 24-30W | Zmienna CCT | IP65 |  |  | TAK |  |  |  | 133.01 | 85.9
| 38785 | BENO 24-30W CCT-O-SEW | Plafoniera LED BENO 24-30W CCT-O-SEW barwa 3000/3500/4000K min 2650Lm max 3530Lm IP 65 kolor biały Gwarancja lat 5 PZH |  | 24-30W | Zmienna CCT | IP65 | [6 empty] | 133.01 | 85.9
| 38385 | BENO ECO 30W CCT O B | Plafoniera LED BENO ECO 30W CCT O B okrągła Ø 30 max 2400lm 3000-6500K barwa ciepłobiała/biała/chłodnobiała IP65 kolor czarny 38385 |  | 30.0 W | Zmienna CCT | IP65 | [6 empty] | 106.69 | 68.9
| 38384 | BENO ECO 30W CCT O W | Plafoniera LED BENO ECO 30W CCT O W okrągła Ø 40 max 3150lm 3000-6500K barwa ciepłobiała/biała/chłodnobiała IP65 kolor biały 38384 |  | 30.0 W | Zmienna CCT | IP65 | [6 empty] | 106.69 | 68.9
| 38387 | BENO ECO 40W CCT O B | Plafoniera LED BENO ECO 40W CCT O B okrągła Ø 40 max 4050lm 3000-6500K barwa ciepłobiała/biała/chłodnobiała IP65 kolor czarny 38387 |  | 40.0 W | Zmienna CCT | IP65 | [6 empty] | 165.53 | 106.9
| 38386 | BENO ECO 40W CCT O W | Plafoniera LED BENO ECO 40W CCT O W okrągła Ø 40 max 4600lm 3000-6500K barwa ciepłobiała/biała/chłodnobiała IP65 kolor biały 38386 |  | 40.0 W | Zmienna CCT | IP65 | [6 empty] | 165.53 | 106.9
NISKI — dekoracyjna (B2C) | JASMIN (22 SKU) | plafoniera drewniana dekoracyjna
| 29207 | JASMIN 270-B | Plafoniera drewniana JASMIN 270-B okrągła 27cm kolor czarny 1XE27 | [10 empty] | 158.74 | 95.89
| 36440 | JASMIN 270-G/O | Plafoniera drewniana JASMIN 270-G/O okrągła 27cm kolor złoty dąb 1XE27 | [10 empty] | 158.62 | 95.89
| 23123 | JASMIN 270-W | Plafoniera drewniana JASMIN 270-W okrągła 27cm kolor dąb sonoma 1XE27 | [10 empty] | 158.62 | 95.89
| 23126 | JASMIN 270-W/M | Plafoniera drewniana JASMIN 270-W/M okrągła 27cm kolor biały mat 1XE27 | [10 empty] | 158.62 | 95.89
| 23120 | JASMIN 270-WE | Plafoniera drewniana JASMIN 270-WE okrągła 27cm kolor wenge 1XE27 | [10 empty] | 158.62 | 95.89
| 29208 | JASMIN 370-B | Plafoniera drewniana JASMIN 370-B okrągła 37cm kolor czarny 2XE27 | [10 empty] | 214.67 | 129.78
| 36441 | JASMIN 370-G/O | Plafoniera drewniana JASMIN 370-G/O okrągła 37cm kolor złoty dąb 2XE27 | [10 empty] | 214.68 | 129.78
| 23124 | JASMIN 370-W | Plafoniera drewniana JASMIN 370-W okrągła 37cm kolor dąb sonoma 2XE27 | [10 empty] | 214.67 | 129.78
| 23127 | JASMIN 370-W/M | Plafoniera drewniana JASMIN 370-W/M okrągła 37cm kolor biały mat 2XE27 | [10 empty] | 214.67 | 129.78
| 23121 | JASMIN 370-WE | Plafoniera drewniana JASMIN 370-WE okrągła 37cm kolor wenge 2XE27 | [10 empty] | 214.67 | 129.78
| 29205 | JASMIN 470-B | Plafoniera drewniana JASMIN 470-B okrągła 47cm kolor czarny 3XE27 | [10 empty] | 292.18 | 176.65
| 36442 | JASMIN 470-G/O | Plafoniera drewniana JASMIN 470-G/O okrągła 47cm kolor złoty dąb 3XE27 | [10 empty] | 299.35 | 180.97
| 23125 | JASMIN 470-W | Plafoniera drewniana JASMIN 470-W okrągła 47cm kolor dąb sonoma 3xE27 | [10 empty] | 292.18 | 176.65
| 23128 | JASMIN 470-W/M | Plafoniera drewniana JASMIN 470-W/M okrągła 47cm kolor biały mat 3xE27 | [10 empty] | 299.35 | 180.97
| 23122 | JASMIN 470-WE | Plafoniera drewniana JASMIN 470-WE okrągła 47cm kolor wenge 3XE27 | [10 empty] | 299.35 | 180.97
| 29209 | JASMIN B-W | Plafoniera drewniana JASMIN B-W kinkiet kolor czarny 1XE27 | [10 empty] | 166.97 | 100.94
| 36506 | JASMIN C 370-B | Plafoniera drewniana wisząca JASMIN C 370-B okrągła 37cm kolor czarny 1XE27 | [10 empty] | 311.61 | 209.91
| 36500 | JASMIN C 370-G/O | Plafoniera drewniana wisząca JASMIN C 370-G/O okrągła 37cm kolor złoty dąb 2XE27 | [10 empty] | 311.61 | 209.91
| 36503 | JASMIN C 370-W/M | Plafoniera drewniana wisząca JASMIN C 370-W/M okrągła 37cm kolor biały mat 2XE27 | [10 empty] | 311.61 | 209.91
| 36507 | JASMIN C 470-B | Plafoniera drewniana wisząca JASMIN C 470-B okrągła 47cm kolor czarny 3XE27 | [10 empty] | 388.42 | 261.65
| 36501 | JASMIN C 470-G/O | Plafoniera drewniana wisząca JASMIN C 470-G/O okrągła 47cm kolor złoty dąb 3XE27 | [10 empty] | 388.42 | 261.65
| 36504 | JASMIN C 470-W/M | Plafoniera drewniana wisząca JASMIN C 470-W/M okrągła 47cm kolor biały mat 3XE27 | [10 empty] | 388.42 | 261.65
NISKI — dekoracyjna (B2C) | AZPO (14 SKU) | plafoniera LED dekoracyjna
| 31511 | AZPO LED 22W-NW-L-B | Plafoniera AZPO LED 22W-NW-L-B barwa 4000K 2350Lm kwadratowy kolor czarny |  | 22.0 W | Neutralna (3500-4500K) | [7 empty] | 76.69 | 43.93
| 31505 | AZPO LED 22W-NW-O-B | Plafoniera AZPO LED 22W-NW-O-B barwa 4000K 2000Lm okrągły 42cm kolor czarny |  | 22.0 W | Neutralna (3500-4500K) | [7 empty] | 69.5 | 39.8
| 31513 | AZPO LED 11,8WCCT-O-B | Plafoniera LED AZPO LED 11,8WCCT-O-B IP54 okrągły 22,5 cm1300lm 3000/4000/6000K barwa biała¦ciepłobiała¦chłodnobiała kolor czarny |  |  | Zimna (≥5000K) | IP54 | [6 empty] | 51.59 | 29.55
| 31512 | AZPO LED 11,8WCCT-O-W | Plafoniera LED AZPO LED 11,8WCCT-O-W IP54 okrągły 22,5cm1300lm 3000/4000/6000K barwa biała¦ciepłobiała¦chłodnobiała kolor biały |  |  | Zimna (≥5000K) | IP54 | [6 empty] | 51.59 | 29.55
| 31531 | AZPO LED 12,3WCCT-L-B | Plafoniera LED AZPO LED 12,3WCCT-L-B IP54 kwadratowy 1150lm 3000/4000/6000K barwa biała¦ciepłobiała¦chłodnobiała kolor czarny |  |  | Zimna (≥5000K) | IP54 | [6 empty] | 53.94 | 30.9
| 31530 | AZPO LED 12,3WCCT-L-W | Plafoniera LED AZPO LED 12,3WCCT-L-W IP54 kwadratowy 1150lm 3000/4000/6000K barwa biała¦ciepłobiała¦chłodnobiała kolor biały |  |  | Zimna (≥5000K) | IP54 | [6 empty] | 53.94 | 30.9
| 31533 | AZPO LED 17,5WCCT-L-B | Plafoniera LED AZPO LED 17,5WCCT-L-B IP54 kwadratowy 1800lm 3000/4000/6000K barwa biała¦ciepłobiała¦chłodnobiała kolor czarny |  |  | Zimna (≥5000K) | IP54 | [6 empty] | 69.66 | 39.9
| 31532 | AZPO LED 17,5WCCT-L-W | Plafoniera LED AZPO LED 17,5WCCT-L-W IP54 kwadratowy 1800lm 3000/4000/6000K barwa biała¦ciepłobiała¦chłodnobiała kolor biały |  |  | Zimna (≥5000K) | IP54 | [6 empty] | 69.66 | 39.9
| 31515 | AZPO LED 18,5WCCT-O-B | Plafoniera LED AZPO LED 18,5WCCT-O-B IP54 okrągły 29cm1700lm 3000/4000/6000K barwa biała¦ciepłobiała¦chłodnobiała kolor czarny |  |  | Zimna (≥5000K) | IP54 | [6 empty] | 67.31 | 38.55
| 31514 | AZPO LED 18,5WCCT-O-W | Plafoniera LED AZPO LED 18,5WCCT-O-W IP54 okrągły 29cm 1800lm 3000/4000/6000K barwa biała¦ciepłobiała¦chłodnobiała kolor biały |  |  | Zimna (≥5000K) | IP54 | [6 empty] | 67.31 | 38.55
| 31535 | AZPO LED 22WCCT-L-B | Plafoniera LED AZPO LED 22WCCT-L-B IP54 kwadratowy 2550lm 3000/4000/6000K barwa biała¦ciepłobiała¦chłodnobiała kolor czarny |  |  | Zimna (≥5000K) | IP54 | [6 empty] | 106.51 | 61.01
| 31534 | AZPO LED 22WCCT-L-W | Plafoniera LED AZPO LED 22WCCT-L-W IP54 kwadratowy 2600lm 3000/4000/6000K barwa biała¦ciepłobiała¦chłodnobiała kolor biały |  |  | Zimna (≥5000K) | IP54 | [6 empty] | 106.51 | 61.01
| 31517 | AZPO LED 22WCCT-O-B | Plafoniera LED AZPO LED 22WCCT-O-B IP54 okrągły 2700lm 3000/4000/6000K barwa biała¦ciepłobiała¦chłodnobiała kolor czarny |  |  | Zimna (≥5000K) | IP54 | [6 empty] | 100.49 | 57.55
| 31516 | AZPO LED 22WCCT-O-W | Plafoniera LED AZPO LED 22WCCT-O-W IP54 okrągły 42cm 2700lm 3000/4000/6000K barwa biała¦ciepłobiała¦chłodnobiała kolor biały |  |  | Zimna (≥5000K) | IP54 | [6 empty] | 100.49 | 57.55
DO WERYFIKACJI | NIFU (3 SKU) | —
| 37318 | NIFU LED17,8W NW W/W | Plafoniera NIFU LED17,8W NW W/BR barwa 4000K 1320Lm okrągły 43cm kolor biały / brąz |  | 17.8 W | Neutralna (3500-4500K) | [7 empty] | 81.43 | 49.3
| 37317 | NIFU LED17,8W NW W/BR | Plafoniera NIFU LED17,8W NW W/BR barwa biała 4000K 2350Lm kolor biały / brąz |  | 17.8 W | Neutralna (3500-4500K) | [7 empty] | 89.44 | 54.15
| 37319 | NIFU LED17,8W NW W/B | Plafoniera NIFU LED17,8W NW W/W barwa 4000K 1450Lm okrągły 43cm kolor biały |  | 17.8 W | Neutralna (3500-4500K) | [7 empty] | 81.43 | 49.3
DO WERYFIKACJI | MILO (3 SKU) | —
| 70522 | MILO 7040T | Oprawa kanałowa MILO 7040T E27 IP54 max 25W kolor szary |  | 25.0 W |  | IP54 | [6 empty] | 26.42 | 17.46
| 70523 | MILO 7040T/P | Oprawa kanałowa MILO 7040T/P E27 IP54 max 25W kolor szary |  | 25.0 W |  | IP54 | [6 empty] | 25.11 | 16.6
| 8092 | MILO 7040T/P-B | Plafoniera MILO 7040T/P-B E27 IP44 max 25W kolor czarny |  | 25.0 W |  | IP44 | [6 empty] | 24.44 | 16.88
DO WERYFIKACJI | GORD (2 SKU) | —
| 25476 | GORD XS DLP-50-B | Oprawa sufitowa natynkowa GORD XS DLP-50-B regulowana kolor czarny 1XGU10 | [10 empty] | 35.21 | 21.51
| 25477 | GORD XS DLP-50-W | Oprawa sufitowa natynkowa GORD XS DLP-50-W regulowana kolor biały 1XGU10 | [10 empty] | 35.21 | 21.51
DO WERYFIKACJI | SANI (2 SKU) | —
| 29240 | SANI IP44 DSO-B | Oprawa sufitowa natynkowa SANI IP44 DSO-B GU10 kolor czarny 1XGU10 |  |  |  | IP44 | [6 empty] | 60.41 | 36.9
| 29241 | SANI IP44 DSO-W | Oprawa sufitowa natynkowa SANI IP44 DSO-W GU10 kolor biały 1XGU10 |  |  |  | IP44 | [6 empty] | 60.41 | 36.9
DO WERYFIKACJI | BLURRO (2 SKU) | —
| 32952 | BLURRO 2xGU10 CO-B | Oprawa sufitowa punktowa BLURRO 2XGU10 CO-B kolor czarny | [10 empty] | 91.42 | 55.19
| 32953 | BLURRO 2xGU10 CO-W | Oprawa sufitowa punktowa BLURRO 2XGU10 CO-W kolor biały | [10 empty] | 91.42 | 55.19
DO WERYFIKACJI | AGZAR (2 SKU) | —
| 36253 | AGZAR C 3xE14 W | Lampa wisząca AGZAR C 3xE14 W kolor biały |  | 14.0 W | [8 empty] | 161.66 | 99.35
| 36252 | AGZAR C 3xE14 B | Lampa wisząca AGZAR C 3xE14 B kolor czarny | [10 empty] | 158.92 | 97.67
DO WERYFIKACJI | VAND (2 SKU) | —
| 37326 | VAND LED 17,5W NW W | Plafoniera VAND LED 17,5W NW W barwa 4000K 460Lm okrągły 39cm kolor biały |  | 17.5 W | Neutralna (3500-4500K) | [7 empty] | 71.03 | 43
DO WERYFIKACJI | ARVOS (2 SKU) | —
| 37329 | ARVOS N LED 37W CCT B | Plafoniera LED ARVOS N LED 37W CCT B okrągła Ø50 max 2680lm 3000-6500K barwa ciepłobiała¦biała¦chłodnobiała +pilot kolor czarny |  | 37.0 W | Zmienna CCT | [7 empty] | 155.09 | 93.9
| 37332 | ARVOS N LED 37W CCT W | Plafoniera LED ARVOS N LED 37W CCT W okrągła Ø50 max 2680lm 3000-6500K barwa ciepłobiała¦biała¦chłodnobiała +pilot kolor biały |  | 37.0 W | Zmienna CCT | [7 empty] | 155.09 | 93.9
DO WERYFIKACJI | S (2 SKU) | —
| 38610 | S PLAFON 20W CCTDIM B | Plafoniera S PLAFON 20W CCTDIM B barwa 3000-6500K okrągły 39cm kolor czarny Gwarancja lat 5 |  | 20.0 W | Zimna (≥5000K) | [7 empty] | 117.27 | 71
| 38611 | S PLAFON 20W CCTDIM W | Plafoniera S PLAFON 20W CCTDIM W barwa 3000-6500K okrągły 39cm kolor biały Gwarancja lat 5 |  | 20.0 W | Zimna (≥5000K) | [7 empty] | 117.27 | 71
DO WERYFIKACJI | PHLOX (2 SKU) | —
| 39041 | PHLOX C GU10 W |  |  | 10.0 W | [8 empty] | 47.89 | 29
| 39040 | PHLOX C GU10 B | [11 empty] | 47.89 | 29
DO WERYFIKACJI | DUNO (2 SKU) | —
| 31240 | DUNO PRO 15W-NW-O | Plafoniera LED DUNO PRO 15W-NW-O barwa 4000K 1500Lm IP 54 kolor biały |  | 15.0 W | Neutralna (3500-4500K) | IP54 | [6 empty] | 57.29 | 35
| 31241 | DUNO PRO 24W-NW-O | Plafoniera LED DUNO PRO 24W-NW-O barwa 4000K 2400Lm IP 54 kolor biały |  | 24.0 W | Neutralna (3500-4500K) | IP54 | [6 empty] | 63.25 | 40.6
DO WERYFIKACJI | ERTON (2 SKU) | —
| 35770 | ERTON 140 OP-W | Plafoniera ERTON 140 OP-W E27 IP44 max 15W kolor biały |  | 15.0 W |  | IP44 | [6 empty] | 32.92 | 22.17
| 35771 | ERTON 240 OP-W | Plafoniera ERTON 240 OP-W E27 IP44 2 x max 15W kolor biały |  | 15.0 W |  | IP44 | [6 empty] | 42.6 | 28.7
DO WERYFIKACJI | PLAVE (2 SKU) | —
| 38033 | PLAVE LED CCT | Plafoniera z wentylatorem PLAVE LED CCT barwa 3000K-1100lm,4000-2100lm,6500K-1100lm kolor czarny / biały |  |  | Zmienna CCT | [7 empty] | 246.1 | 149
| 38034 | PLAVE LED CCT+RGB | Plafoniera z wentylatorem PLAVE LED CCT+RGB barwa 3000K-1032lm,4000K-2110lm,6500-1154lm kolor czarny / biały |  |  | Zmienna CCT | [7 empty] | 272.53 | 165
DO WERYFIKACJI | TOLEO (1 SKU) | —
| 26114 | TOLEO DTL50-W | [11 empty] | 38.98 | 23.81
DO WERYFIKACJI | GALOBA (1 SKU) | —
| 33684 | GALOBA C 3xGU10 W | Lampa wisząca GALOBA C 3xGU10 W kolor biały |  | 10.0 W | [8 empty] | 54.41 | 32.85
DO WERYFIKACJI | LUMKO (1 SKU) | —
| 37320 | LUMKO LED 17,5W NW | Plafoniera NIFU LED17,8W NW W/B barwa 4000K 1280Lm okrągły 43cm kolor biały / czarny |  | 17.8 W | Neutralna (3500-4500K) | [7 empty] | 69.27 | 41.94
DO WERYFIKACJI | CARVO (1 SKU) | —
| 37321 | CARVO LED 17,5W NW | Plafoniera CARVO LED 17,5W NW barwa 4000K 1320Lm okrągły 38cm kolor biały |  | 17.5 W | Neutralna (3500-4500K) | [7 empty] | 57.33 | 34.71
DO WERYFIKACJI | BONSA (1 SKU) | —
| 37322 | BONSA LED 17,5W NW | Plafoniera BONSA LED 17,5W NW barwa 4000K 1580Lm okrągły 38cm kolor biały |  | 17.5 W | Neutralna (3500-4500K) | [7 empty] | 62.34 | 37.74
DO WERYFIKACJI | EXATE (1 SKU) | —
| 37323 | EXATE LED 17,5W NW | Plafoniera EXATE LED 17,5W NW barwa 4000K 1420Lm okrągły 38cm kolor biały |  | 17.5 W | Neutralna (3500-4500K) | [7 empty] | 62.66 | 37.93
DO WERYFIKACJI | AMAZI (1 SKU) | —
| 37325 | AMAZI LED 17,5W NW B | Plafoniera AMAZI LED 17,5W NW B barwa 4000K 925Lm okrągły 38cm kolor czarny |  | 17.5 W | Neutralna (3500-4500K) | [7 empty] | 84.17 | 50.96
DO WERYFIKACJI | ANTO (1 SKU) | —
| 38932 | ANTO LED 37W CCT | Plafoniera LED ANTO LED 37W CCT IP54 okrągła Ø50 max 2700lm 3000-6500K ciepłobiała¦biała¦chłodnobiała pilot kolor biały |  | 37.0 W | Zmienna CCT | IP54 | [6 empty] | 155.08 | 93.89
DO WERYFIKACJI | MARC (1 SKU) | —
| 7015 | MARC DL-60 | Plafoniera z wymiennym źródłem światła MARC DL-60 max 60[W] okrągła Ø24 E27 IP54 kolor biały |  |  |  | IP54 | [6 empty] | 65.64 | 39.11
DO WERYFIKACJI | TURK (1 SKU) | —
| 7025 | TURK DL-60 | Plafoniera TURK DL-60 E27 IP54 max 60W kolor biały |  | 60.0 W |  | IP54 | [6 empty] | 58.2 | 33.9
DO WERYFIKACJI | SANGA (1 SKU) | —
| 8050 | SANGA DL-100 | Plafoniera SANGA DL-100 E27 IP44 max 25W kolor biały |  | 25.0 W |  | IP44 | [6 empty] | 51.88 | 28.98
DO WERYFIKACJI | JURBA (1 SKU) | —
| 8980 | JURBA DL-218O | Plafoniera JURBA DL-218O E27 IP44 2 x max 18W kolor nikiel satynowy |  | 18.0 W |  | IP44 | [6 empty] | 128.17 | 73.65
DO WERYFIKACJI | PLAFMIN (1 SKU) | —
| 25690 | PLAFMIN O | Plafoniera PLAFMIN O E27 max 15W kolor biały |  | 15.0 W | [8 empty] | 20.1 | 14.23
DO WERYFIKACJI | SANSO (1 SKU) | —
| 26520 | SANSO LED 15W-NW-SE | Plafoniera LED z czujnikiem ruchu SANSO LED 15W-NW-SE okrągła Ø25 1250lm barwa biała IP44 kolor biały Gwarancja lat 5 |  | 15.0 W | Neutralna (3500-4500K) | IP44 | [6 empty] | 98.95 | 63.9
DO WERYFIKACJI | TURA (1 SKU) | —
| 31491 | TURA LED 24W-NW-O-B | Plafoniera LED TURA LED 24W-NW-O-B barwa 4000K 1800Lm IP 65 kolor czarny |  | 24.0 W | Neutralna (3500-4500K) | IP65 | [6 empty] | 69.67 | 39.9
DO WERYFIKACJI | HERMI (1 SKU) | —
| 70524 | HERMI 7063NB | Oprawa kanałowa HERMI 7063NB E27 IP54 max 25W kolor biały |  | 25.0 W |  | IP54 | [6 empty] | 37.28 | 24.51
DO WERYFIKACJI | INES (1 SKU) | —
| 70525 | INES 7061N | Oprawa kanałowa INES 7061N E27 IP54 max 25W kolor biały |  | 25.0 W |  | IP54 | [6 empty] | 51.48 | 33.56

## 7. Wszystkie SKU (master)
Priorytet rodziny | Kategoria | Rodzina | Typ | Kod | Nazwa Kanlux | Nazwa B2C / SEO | W top sprzedaży | Moc [W] | Moc - zakres | Barwa CCT [K] | Barwa - kategoria | Klasa IP | Strumień [lm] | Wymiary | Kąt | Kolor obudowy | Gwint | Czujnik ruchu | Awaryjne | Ściemnialne | UGR<19 | Klasa EEi | Cena katalog. | Cena klienta | Cena specjalna | EAN | Karta tech. PDF | Etykieta EEi PDF | EPREL URL
KRYTYCZNA — dodaj całą rodzinę | High Bay (oświetlenie hal) | HB PRO STRONG | High Bay przemysłowy | 27163 | HB PRO STRONG 100W-NW | Oprawa HIGH BAY LED HB PRO STRONG 100W-NW barwa 4000K 17000 / 12750 / 8500Lm IP 65 kolor szary Gwarancja lat 5 | Wartościowo | 100 |  | 4000 | Neutralna (3500-4500K) | IP65 | 8500 |  |  | szary | [6 empty] | 389.51 | 245 | 220 | 5905339271631
KRYTYCZNA — dodaj całą rodzinę | High Bay (oświetlenie hal) | HB PRO STRONG | High Bay przemysłowy | 27158 | HB PRO STRONG 150W-NW | Oprawa przemysłowa High Bay HB PRO STRONG 150W-NW 25500lm barwa neutralna 4000K IP65 IK10 Gwarancja lat 5 czarny | Wartościowo | 150 |  | 4000 | Neutralna (3500-4500K) | IP65 | 25500 |  |  | czarny | [6 empty] | 550 | 346 | 310 | 5905339271587
KRYTYCZNA — dodaj całą rodzinę | High Bay (oświetlenie hal) | HB PRO STRONG | High Bay przemysłowy | 27159 | HB PRO STRONG 200W-NW | Oprawa HIGH BAY LED HB PRO STRONG 200W-NW barwa 4000K 34000 / 25500 / 17000Lm IP 65 kolor szary Gwarancja lat 5 | Wartościowo | 200 |  | 4000 | Neutralna (3500-4500K) | IP65 | 17000 |  |  | szary | [6 empty] | 618.44 | 389 | 350 | 5905339271594
KRYTYCZNA — dodaj całą rodzinę | High Bay (oświetlenie hal) | HB UFO LED | High Bay UFO | 31405 | HB UFO LED 100W-NW | Oprawa HIGH BAY LED HB UFO LED 100W-NW barwa 4000K 10000Lm kolor czarny |  | 100 |  | 4000 | Neutralna (3500-4500K) |  | 10000 |  |  | czarny | [6 empty] | 203.3 | 121 | 75.9 | 8595665314057
KRYTYCZNA — dodaj całą rodzinę | High Bay (oświetlenie hal) | HB UFO LED | High Bay UFO | 31406 | HB UFO LED 150W-NW | Oprawa HIGH BAY LED HB UFO LED 150W-NW barwa 4000K 15000Lm kolor czarny | Wartościowo | 150 |  | 4000 | Neutralna (3500-4500K) |  | 15000 |  |  | czarny | [6 empty] | 305.88 | 182 | 119 | 8595665314064
KRYTYCZNA — dodaj całą rodzinę | High Bay (oświetlenie hal) | HB UFO LED | High Bay UFO | 31407 | HB UFO LED 200W-NW | Oprawa HIGH BAY LED HB UFO LED 200W-NW barwa 4000K 20000Lm kolor czarny | Wartościowo | 200 |  | 4000 | Neutralna (3500-4500K) |  | 20000 |  |  | czarny | [6 empty] | 373.11 | 222 | 140 | 8595665314071
KRYTYCZNA — dodaj całą rodzinę | Oprawy pyłoszczelne (hermetyczne) | MAH LED HI | oprawa hermetyczna LED | 22606 | MAH LED HI 19W-NW RYF | Oprawa pyłoszczelna LED MAH LED HI 19W-NW RYF 60cmx80cm 2400lm 126lm/W barwa biała IP65 IK08 kolor szary Gwarancja lat 5 PZH ENEC |  | 19 |  | 4000 | Neutralna (3500-4500K) | IP65 | 2400 |  |  | biały | [6 empty] | 81.13 | 49.66 | 40.9 | 5905339226068
KRYTYCZNA — dodaj całą rodzinę | Oprawy pyłoszczelne (hermetyczne) | MAH LED HI | oprawa hermetyczna LED | 22609 | MAH LED HI 26W-NW RYF | Oprawa pyłoszczelna LED MAH LED HI 26W-NW RYF 120cmx80cm 3900lm 150lm/W barwa biała IP65 IK08 kolor szary Gwarancja lat 5 PZH ENEC |  | 26 |  | 4000 | Neutralna (3500-4500K) | IP65 | 3900 |  |  | biały | [6 empty] | 165.09 | 99.96 | 62 | 5905339226099
KRYTYCZNA — dodaj całą rodzinę | Oprawy pyłoszczelne (hermetyczne) | MAH LED HI | oprawa hermetyczna LED | 22607 | MAH LED HI 38W-NW RYF | Oprawa pyłoszczelna LED MAH LED HI 38W-NW RYF 120cmx80cm 5000lm 132lm/W barwa biała IP65 IK08 kolor szary Gwarancja lat 5 PZH ENEC | Ilościowo + Wartościowo | 38 |  | 4000 | Neutralna (3500-4500K) | IP65 | 5000 |  |  | biały | [6 empty] | 120.73 | 73.9 | 69 | 5905339226075
KRYTYCZNA — dodaj całą rodzinę | Oprawy pyłoszczelne (hermetyczne) | MAH LED HI | oprawa hermetyczna LED | 22608 | MAH LED HI 48W-NW RYF | Oprawa pyłoszczelna LED MAH LED HI 48W-NW RYF 150cmx80cm 6400lm 133lm/W barwa biała IP65 IK08 kolor szary Gwarancja lat 5 PZH ENEC | Wartościowo | 48 |  | 4000 | Neutralna (3500-4500K) | IP65 | 6400 |  |  | biały | [6 empty] | 168.6 | 103.22 | 86.9 | 5905339226082
KRYTYCZNA — dodaj całą rodzinę | Oprawy pyłoszczelne (hermetyczne) | TP STRONG LED | oprawa hermetyczna LED dużej mocy | 33168 | TP STRONG LED 37W-NW | Oprawa pyłoszczelna TP STRONG LED 37W-NW 1250mm IP65 barwa biała 4000K 6000Lm Gwarancja lat 5 PZH |  | 37 |  | 4000 | Neutralna (3500-4500K) | IP65 | 6000 |  |  | biały | [6 empty] | 145.38 | 89 | 72.9 | 5905339331687
KRYTYCZNA — dodaj całą rodzinę | Oprawy pyłoszczelne (hermetyczne) | TP STRONG LED | oprawa hermetyczna LED dużej mocy | 33170 | TP STRONG LED 48W-NW | Oprawa liniowa LED TP STRONG LED 48W-NW 120cmx7cm 6500lm 135lm/W barwa biała IP65 IK08 kolor biały Gwarancja lat 5 PZH |  | 48 |  | 4000 | Neutralna (3500-4500K) | IP65 | 6500 |  |  | biały | [6 empty] | 151.91 | 93 | 86 | 5905339331700
KRYTYCZNA — dodaj całą rodzinę | Oprawy pyłoszczelne (hermetyczne) | TP STRONG LED | oprawa hermetyczna LED dużej mocy | 33171 | TP STRONG LED 75W-NW | Oprawa liniowa LED TP STRONG LED 75W-NW 150cmx7cm 10000lm 133lm/W barwa biała IP65 IK08 kolor biały Gwarancja lat 5 PZH | Wartościowo | 75 |  | 4000 | Neutralna (3500-4500K) | IP65 | 10000 |  |  | biały | [6 empty] | 179.69 | 110 | 104 | 5905339331717
KRYTYCZNA — dodaj całą rodzinę | Oprawy pyłoszczelne (hermetyczne) | TP STRONG LED | oprawa hermetyczna LED dużej mocy | 33172 | TP STRONG LED 90W-NW | Oprawa liniowa LED TP STRONG LED 90W-NW 150cmx7cm 12000lm 133lm/W barwa biała IP65 IK08 kolor biały Gwarancja lat 5 PZH | Ilościowo + Wartościowo | 90 |  | 4000 | Neutralna (3500-4500K) | IP65 | 12000 |  |  | biały | [6 empty] | 196.02 | 120 | 114 | 5905339331724
KRYTYCZNA — dodaj całą rodzinę | Oprawy pyłoszczelne (hermetyczne) | MAH PRO | oprawa hermetyczna LED | 46330 | MAH PRO 19W 06R-NW | Oprawa hermetyczna MAH PRO 19W 06R-NW 11-19W max 2900lm 4000K IP66 IK08 660mm/75mm PC/PC regulacja mocy PZH 5 lat Gwarancji kolor szary |  | 19 | 11-19W | 4000 | Neutralna (3500-4500K) | IP66 | 2900 |  |  | szary | [6 empty] | 104.54 | 64 | 51 | 5905339902801
KRYTYCZNA — dodaj całą rodzinę | Oprawy pyłoszczelne (hermetyczne) | MAH PRO | oprawa hermetyczna LED | 38140 | MAH PRO 38W 12R-NW | Oprawa pyłoszczelna MAH PRO 38W 12R-NW 1200mm IP65 barwa biała 4000K 6720Lm Gwarancja lat 5 PZH ENEC | Wartościowo | 38 |  | 4000 | Neutralna (3500-4500K) | IP65 | 6720 |  |  | biały | [6 empty] | 163.19 | 99.9 | 80 | 5905339381408
KRYTYCZNA — dodaj całą rodzinę | Oprawy pyłoszczelne (hermetyczne) | MAH PRO | oprawa hermetyczna LED | 38141 | MAH PRO 52W 15R-NW | Oprawa pyłoszczelna MAH PRO 52W 15R-NW 1500mm IP65 barwa biała 4000K 9200Lm Gwarancja lat 5 PZH ENEC | Wartościowo | 52 |  | 4000 | Neutralna (3500-4500K) | IP65 | 9200 |  |  | biały | [6 empty] | 204.19 | 125 | 99.9 | 5905339381415
KRYTYCZNA — dodaj całą rodzinę | Oprawy pyłoszczelne (hermetyczne) | MAH PRO | oprawa hermetyczna LED | 38149 | MAH PRO SENSOR C | [12 empty] | TAK |  |  |  |  | 52.03 | 31.85 |  | 5905339381491
KRYTYCZNA — dodaj całą rodzinę | Panele LED | BLINGO | panel LED | 37262 | BLINGO DRVM24W ON-OFF |  |  | 24 | [14 empty] | 23.93 | 14.64 | 13.65 | 5905339372628
KRYTYCZNA — dodaj całą rodzinę | Panele LED | BLINGO | panel LED | 37178 | BLINGO 24W 4320 60NW | Panel LED BLINGO 24W 4320 60NW barwa 4000K 4320lm kwadratowy kolor biały Gwarancja lat 5 PZH ENEC |  | 24 |  | 4000 | Neutralna (3500-4500K) |  | 4320 |  |  | biały | [6 empty] | 142.02 | 86.94 | 67 | 5905339371782
KRYTYCZNA — dodaj całą rodzinę | Panele LED | BLINGO | panel LED | 37269 | BLINGO DRV 32W ON-OFF | Zasilacz do paneli kod 37265,37266,37271 BLINGO DRV 32W ON-OFF 850mA Gwarancja lat 5 |  | 32 | [14 empty] | 26.54 | 16.25 | 14.99 | 5905339372697
KRYTYCZNA — dodaj całą rodzinę | Panele LED | BLINGO | panel LED | 37170 | BLINGO 34W 3740 60WW | Panel LED BLINGO 34W 3740 60WW barwa 3000K 3740lm kwadratowy kolor biały Gwarancja lat 5 ENEC |  | 34 |  | 3000 | Ciepła (≤3000K) |  | 3740 |  |  | biały | [6 empty] | 133.78 | 81.9 | 51 | 5905339371706
KRYTYCZNA — dodaj całą rodzinę | Panele LED | BLINGO | panel LED | 37174 | BLINGO 34W 4080 120NW | Panel LED BLINGO 34W 4080 120NW barwa 4000K 4080lm prostokątny kolor biały Gwarancja lat 5 PZH ENEC | Wartościowo | 34 |  | 4000 | Neutralna (3500-4500K) |  | 4080 |  |  | biały | [6 empty] | 148.49 | 90.9 | 60 | 5905339371744
KRYTYCZNA — dodaj całą rodzinę | Panele LED | BLINGO | panel LED | 37172 | BLINGO 34W 4080 60CW | Panel LED BLINGO 34W 4080 60CW barwa 6500K 4080lm kwadratowy kolor biały Gwarancja lat 5 PZH ENEC |  | 34 |  | 6500 | Zimna (≥5000K) |  | 4080 |  |  | biały | [6 empty] | 133.78 | 81.9 | 54 | 5905339371720
KRYTYCZNA — dodaj całą rodzinę | Panele LED | BLINGO | panel LED | 37171 | BLINGO 34W 4080 60NW | Panel LED BLINGO 34W 4080 60NW barwa 4000K 4080lm kwadratowy kolor biały Gwarancja lat 5 PZH ENEC | Ilościowo + Wartościowo | 34 |  | 4000 | Neutralna (3500-4500K) |  | 4080 |  |  | biały | [6 empty] | 111.47 | 68.24 | 54 | 5905339371713
KRYTYCZNA — dodaj całą rodzinę | Panele LED | BLINGO | panel LED | 37177 | BLINGO 38W 4560 120NW | Panel LED BLINGO 38W 4560 120NW barwa 4000K 4560lm prostokątny kolor biały Gwarancja lat 5 PZH ENEC | Wartościowo | 38 |  | 4000 | Neutralna (3500-4500K) |  | 4560 |  |  | biały | [6 empty] | 143.37 | 87.77 | 68 | 5905339371775
KRYTYCZNA — dodaj całą rodzinę | Panele LED | BLINGO | panel LED | 37176 | BLINGO 38W 4560 60NW | Panel LED BLINGO 38W 4560 60NW barwa 4000K 4560lm kwadratowy kolor biały Gwarancja lat 5 PZH ENEC | Ilościowo + Wartościowo | 38 |  | 4000 | Neutralna (3500-4500K) |  | 4560 |  |  | biały | [6 empty] | 111.47 | 68.24 | 58 | 5905339371768
KRYTYCZNA — dodaj całą rodzinę | Panele LED | BLINGO | panel LED | 33174 | BLINGO IPRN38W 6060NW | Panel LED BLINGO IPRN38W 6060NW IP44/20 barwa 4000K 3800lm kwadratowy kolor biały Gwarancja lat 5 PZH |  | 38 |  | 4000 | Neutralna (3500-4500K) | IP44 | 3800 |  |  | biały | [6 empty] | 151.92 | 93 | 65 | 5905339331748
KRYTYCZNA — dodaj całą rodzinę | Panele LED | BLINGO | panel LED | 28515 | BLINGO DALI SET 38W | Zasilacz do paneli Led BLINGO DALI SET 38W |  | 38 | [14 empty] | 243.49 | 149.07 |  | 5905339285157
KRYTYCZNA — dodaj całą rodzinę | Panele LED | BLINGO | panel LED | 37270 | BLINGO DRV 40W ON-OFF | Zasilacz do paneli kod 37265,37266,37271 BLINGO DRV 40W ON-OFF 1100mA Gwarancja lat 5 |  | 40 | [14 empty] | 34.47 | 21.1 | 18.99 | 5905339372703
KRYTYCZNA — dodaj całą rodzinę | Panele LED | BLINGO | panel LED | 37267 | BLINGO DRV42W DALI BK | Zasilacz do paneli kod 37265,37266,37271 BLINGO DRV42W DALI BK 1-10mA Gwarancja lat 5 |  | 42 | [14 empty] | 154.36 | 94.5 | 72 | 5905339372673
KRYTYCZNA — dodaj całą rodzinę | Panele LED | BLINGO | panel LED | 37268 | BLINGO DRV40W1-10V BK | Zasilacz do paneli kod 37265,37266,37271 BLINGO DRV40W1-10V BK Gwarancja lat 5 | [16 empty] | 127.41 | 78 | 65 | 5905339372680
KRYTYCZNA — dodaj całą rodzinę | Panele LED | BLINGO U | panel LED uniwersalny | 37179 | BLINGO U24W 4000 60NW | Panel LED BLINGO U24W 4000 60NW barwa 4000K 4000lm kwadratowy kolor biały Gwarancja lat 5 PZH ENEC |  | 24 |  | 4000 | Neutralna (3500-4500K) |  | 4000 |  |  | biały | [6 empty] | 163.35 | 100 | 66.9 | 5905339371799
KRYTYCZNA — dodaj całą rodzinę | Panele LED | BLINGO U | panel LED uniwersalny | 39172 | BLINGO U 34W SR 60 NW |  | Wartościowo | 34 |  | 4000 | Neutralna (3500-4500K) | [11 empty] | 146.85 | 89.9 | 79.9 | 5905339391728
KRYTYCZNA — dodaj całą rodzinę | Panele LED | BLINGO U | panel LED uniwersalny | 39173 | BLINGO U 34W SR 120NW |  | Ilościowo + Wartościowo | 34 | [14 empty] | 178.64 | 109 | 96.9 | 5905339391735
KRYTYCZNA — dodaj całą rodzinę | Panele LED | BLINGO U | panel LED uniwersalny | 37173 | BLINGO U34W 4080 60NW | Panel LED BLINGO U34W 4080 60NW barwa 4000K 4080lm kwadratowy kolor biały Gwarancja lat 5 PZH ENEC | Wartościowo | 34 |  | 4000 | Neutralna (3500-4500K) |  | 4080 |  |  | biały | [6 empty] | 134.33 | 82.24 | 63.9 | 5905339371737
KRYTYCZNA — dodaj całą rodzinę | Panele LED | BLINGO U | panel LED uniwersalny | 37278 | BLINGO U29-35W 120CCT |  |  | 35 | 29-35W | [13 empty] | 155.1 | 94.95 |  | 5905339372789
KRYTYCZNA — dodaj całą rodzinę | Panele LED | BLINGO U | panel LED uniwersalny | 39238 | BLINGO UIP 125LM 30NW | [6 empty] | IP12 | 125 | [9 empty] | 97.85 | 59.87 | 52.9 | 5905339392381
KRYTYCZNA — dodaj całą rodzinę | Panele LED | BLINGO U | panel LED uniwersalny | 39239 | BLINGO UIP 125LM 60NW | [6 empty] | IP12 | 125 | [9 empty] | 155.22 | 94.71 | 64 | 5905339392398
KRYTYCZNA — dodaj całą rodzinę | Panele LED | BLINGO U | panel LED uniwersalny | 39240 | BLINGO UIP 125LM120NW | [6 empty] | IP12 | [10 empty] | 132.15 | 80.9 | 71.9 | 5905339392404
KRYTYCZNA — dodaj całą rodzinę | Panele LED | ADTR-H | panel LED hermetyczny | 33390 | ADTR-H 12030 W | Ramka do paneli złożona ADTR-H 12030 W prostokątny dł. 120cm szer. 30cm wys.6 5cm kolor biały | Ilościowo + Wartościowo | 30 | [7 empty] | biały | [6 empty] | 107.07 | 58.89 | 53 | 5905339333902
KRYTYCZNA — dodaj całą rodzinę | Panele LED | ADTR-H | panel LED hermetyczny | 33393 | ADTR-H 3060 W | Ramka do paneli złożona ADTR-H 3060 W prostokątny dł. 60cm szer. 30cm wys.6 5cm kolor biały |  | 60 | [7 empty] | biały | [6 empty] | 59.14 | 32.53 |  | 5905339333933
KRYTYCZNA — dodaj całą rodzinę | Panele LED | ADTR-H | panel LED hermetyczny | 29843 | ADTR-H 6060 W | Ramka do paneli złożona ADTR-H 6060 W kwadratowy dł. 60cm szer. 60cm wys.6 5cm kolor biały | Ilościowo + Wartościowo | 60 | [7 empty] | biały | [6 empty] | 87.88 | 48.33 | 43.5 | 5905339298430
KRYTYCZNA — dodaj całą rodzinę | Panele LED | ADTR-H | panel LED hermetyczny | 33398 | ADTR-H 76MM 6060 W | Ramka do paneli złożona ADTR-H 76MM 6060 W kwadratowy dł. 60cm szer. 60cm wys.7 6cm kolor biały |  | 60 | [7 empty] | biały | [6 empty] | 91.92 | 50.56 | 45.5 | 5905339333988
KRYTYCZNA — dodaj całą rodzinę | Panele LED | ADTR-H | panel LED hermetyczny | 33391 | ADTR-H 12030 B | Ramka do paneli złożona ADTR-H 12030 B prostokątny dł. 120cm szer. 30cm wys.6 5cm kolor czarny | [9 empty] | czarny | [6 empty] | 96.19 | 52.9 |  | 5905339333919
KRYTYCZNA — dodaj całą rodzinę | Panele LED | ADTR-H | panel LED hermetyczny | 33392 | ADTR-H 12030 SR | Ramka do paneli złożona ADTR-H 12030 SR prostokątny dł. 120cm szer. 30cm wys.6 5cm kolor srebrny | [9 empty] | srebrny | [6 empty] | 113.38 | 62.36 |  | 5905339333926
KRYTYCZNA — dodaj całą rodzinę | Panele LED | ADTR-H | panel LED hermetyczny | 29845 | ADTR-H 6060 B | Ramka do paneli złożona ADTR-H 6060 B kwadratowy dł. 60cm szer. 60cm wys.6 5cm kolor czarny | [9 empty] | czarny | [6 empty] | 106.87 | 58.78 | 52.9 | 5905339298454
KRYTYCZNA — dodaj całą rodzinę | Panele LED | ADTR-H | panel LED hermetyczny | 29844 | ADTR-H 6060 SR | Ramka do paneli złożona ADTR-H 6060 SR kwadratowy dł. 60cm szer. 60cm wys.6 5cm kolor srebrny | [9 empty] | srebrny | [6 empty] | 93.35 | 51.34 |  | 5905339298447
KRYTYCZNA — dodaj całą rodzinę | Panele LED | BLINGO UAIO | panel LED uniwersalny AIO | 39235 | BLINGO UAIO RM38W 60 |  | Wartościowo | 38 | [14 empty] | 132.31 | 80.99 | 72.9 | 5905339392350
KRYTYCZNA — dodaj całą rodzinę | Panele LED | BLINGO UAIO | panel LED uniwersalny AIO | 39237 | BLINGO UAIO RM38W 120 |  |  | 38 | [14 empty] | 143.58 | 87.9 | 78.9 | 5905339392374
KRYTYCZNA — dodaj całą rodzinę | Panele LED | BLINGO UAIO | panel LED uniwersalny AIO | 39231 | BLINGO UAIO SRM40W 60 |  | Wartościowo | 40 | [14 empty] | 171.52 | 105.01 | 95 | 5905339392312
KRYTYCZNA — dodaj całą rodzinę | Panele LED | BLINGO UAIO | panel LED uniwersalny AIO | 39233 | BLINGO UAIO SRM40W120 | [17 empty] | 181.32 | 111 | 99.9 | 5905339392336
KRYTYCZNA — dodaj całą rodzinę | Panele LED | BAREV BL | panel LED | 31174 | BAREV BL 40W 12030 NW | Panel LED natynk podtynk BAREV BL 40W 12030 NW barwa 4000K 4000lm prostokątny kolor biały | Wartościowo | 40 |  | 4000 | Neutralna (3500-4500K) |  | 4000 |  |  | biały | [6 empty] | 112.31 | 67.9 | 57.9 | 8595665311742
KRYTYCZNA — dodaj całą rodzinę | Panele LED | BAREV BL | panel LED | 31173 | BAREV BL LEDN2 40W-NW | Panel LED natynk podtynk BAREV BL LEDN2 40W-NW barwa 4000K 4000lm kwadratowy kolor biały | Wartościowo | 40 |  | 4000 | Neutralna (3500-4500K) |  | 4000 |  |  | biały | [6 empty] | 101.9 | 61.6 | 51.5 | 8595665311735
KRYTYCZNA — dodaj całą rodzinę | Plafoniery i oprawy sufitowe | VARSO LED | plafoniera LED z czujnikiem | 26443 | VARSO LED 18W-NW-L | Plafoniera Led VARSO LED 18W-NW-L biała 4000K 1700Lm kwadratowa 28x28cm cert. PZH |  | 18 |  | 4000 | Neutralna (3500-4500K) |  | 1700 | 28×28 |  | biały | [6 empty] | 118.46 | 76.51 | 66 | 5905339264435
KRYTYCZNA — dodaj całą rodzinę | Plafoniery i oprawy sufitowe | VARSO LED | plafoniera LED z czujnikiem | 26441 | VARSO LED 18W-NW-O | Plafoniera Led VARSO LED 18W-NW-O biała 4000K 1700Lm okrągła Ø28cm cert. PZH | Wartościowo | 18 |  | 4000 | Neutralna (3500-4500K) |  | 1700 |  |  | biały | [6 empty] | 112.09 | 72.38 | 61 | 5905339264411
KRYTYCZNA — dodaj całą rodzinę | Plafoniery i oprawy sufitowe | VARSO LED | plafoniera LED z czujnikiem | 26440 | VARSO LED 18W-WW-O | Plafoniera Led VARSO LED 18W-WW-O ciepłobiała 3000K 1620Lm okrągła Ø28cm cert. PZH |  | 18 |  | 3000 | Ciepła (≤3000K) |  | 1620 | [9 empty] | 114.26 | 73.79 | 57.8 | 5905339264404
KRYTYCZNA — dodaj całą rodzinę | Plafoniery i oprawy sufitowe | VARSO LED | plafoniera LED z czujnikiem | 26980 | VARSO LED 18W-NW-L-SE | Plafoniera Led z czujnikiem VARSO LED 18W-NW-L-SE biała 4000K 1700Lm kwadratowa 28x28cm cert. PZH |  | 18 |  | 4000 | Neutralna (3500-4500K) |  | 1700 | 28×28 |  | biały | [6 empty] | 171.44 | 110.66 | 83 | 5905339269805
KRYTYCZNA — dodaj całą rodzinę | Plafoniery i oprawy sufitowe | VARSO LED | plafoniera LED z czujnikiem | 26981 | VARSO LED 18W-NW-O-SE | Plafoniera Led z czujnikiem VARSO LED 18W-NW-O-SE biała 4000K 1700Lm okrągła Ø28cm cert. PZH | Ilościowo + Wartościowo | 18 |  | 4000 | Neutralna (3500-4500K) |  | 1700 |  |  | biały | [6 empty] | 167.21 | 107.93 | 86.5 | 5905339269812
KRYTYCZNA — dodaj całą rodzinę | Plafoniery i oprawy sufitowe | VARSO LED | plafoniera LED z czujnikiem | 26447 | VARSO LED 24W-NW-L | Plafoniera Led VARSO LED 24W-NW-L biała 4000K 2280Lm kwadratowa 33x33cm cert. PZH |  | 24 |  | 4000 | Neutralna (3500-4500K) |  | 2280 | 33×33 |  | biały | [6 empty] | 150.2 | 97.01 | 80.9 | 5905339264473
KRYTYCZNA — dodaj całą rodzinę | Plafoniery i oprawy sufitowe | VARSO LED | plafoniera LED z czujnikiem | 26445 | VARSO LED 24W-NW-O | Plafoniera Led VARSO LED 24W-NW-O biała 4000K 2280Lm okrągła Ø33cm cert. PZH |  | 24 |  | 4000 | Neutralna (3500-4500K) |  | 2280 |  |  | biały | [6 empty] | 143.86 | 92.9 | 71 | 5905339264459
KRYTYCZNA — dodaj całą rodzinę | Plafoniery i oprawy sufitowe | VARSO LED | plafoniera LED z czujnikiem | 26444 | VARSO LED 24W-WW-O | Plafoniera Led VARSO LED 24W-WW-O ciepłobiała 3000K 2160Lm okrągła Ø33cm cert. PZH |  | 24 |  | 3000 | Ciepła (≤3000K) |  | 2160 | [9 empty] | 143.86 | 92.9 | 67.9 | 5905339264442
KRYTYCZNA — dodaj całą rodzinę | Plafoniery i oprawy sufitowe | VARSO LED | plafoniera LED z czujnikiem | 26983 | VARSO LED 24W-NW-L-SE | Plafoniera Led z czujnikiem VARSO LED 24W-NW-L-SE biała 4000K 2280Lm kwadratowa 33x33cm cert. PZH |  | 24 |  | 4000 | Neutralna (3500-4500K) |  | 2280 | 33×33 |  | biały | [6 empty] | 198.94 | 128.49 | 98 | 5905339269836
KRYTYCZNA — dodaj całą rodzinę | Plafoniery i oprawy sufitowe | VARSO LED | plafoniera LED z czujnikiem | 26984 | VARSO LED 24W-NW-O-SE | Plafoniera Led z czujnikiem VARSO LED 24W-NW-O-SE biała 4000K 2280Lm okrągła Ø33cm cert. PZH |  | 24 |  | 4000 | Neutralna (3500-4500K) |  | 2280 |  |  | biały | [6 empty] | 190.46 | 123.02 | 92 | 5905339269843
KRYTYCZNA — dodaj całą rodzinę | Plafoniery i oprawy sufitowe | FOGLER | plafoniera z czujnikiem ruchu | 18121 | FOGLER LED 14W-NW | Plafoniera LEDFOGLER LED 14W-NW czujnik ruchu PIR barwa 4000K 800Lm kolor biały | Wartościowo | 14 |  | 4000 | Neutralna (3500-4500K) |  | 800 |  |  | biały |  | TAK |  |  |  |  | 126.72 | 73.4 | 47.9 | 5905339181213
KRYTYCZNA — dodaj całą rodzinę | Plafoniery i oprawy sufitowe | FOGLER | plafoniera z czujnikiem ruchu | 18120 | FOGLER DL-240O | Plafoniera FOGLER DL-240O czujnik ruchu PIR E27 2 x max 40W kolor biały | Ilościowo + Wartościowo | 40 | [7 empty] | biały | E27 | TAK |  |  |  |  | 106.72 | 57.55 | 36.5 | 5905339181206
WYSOKI — dodaj całą rodzinę | Naświetlacze LED | IQ-LED FL | naświetlacz IQ-LED | 33880 | IQ-LED FL-10W-NW | Naświetlacz LED IQ-LED FL-10W-NW regulowany kąt 1200lm 120lm/W barwa biała IP65 kolor czarny TÜV Gwarancja [lat] 5 |  | 10 |  | 4000 | Neutralna (3500-4500K) | IP65 | 1200 |  |  | biały | [6 empty] | 43.21 | 27.91 | 21.9 | 5905339338808
WYSOKI — dodaj całą rodzinę | Naświetlacze LED | IQ-LED FL | naświetlacz IQ-LED | 33885 | IQ-LED FL-10W-NW-SE | Naświetlacz LED z czujnikiem ruchu IQ-LED FL-10W-NW-SE regulowany kąt 1200lm 120lm/W barwa biała IP65 kolor czarny TÜV Gwarancja [lat] 5 |  | 10 |  | 4000 | Neutralna (3500-4500K) | IP65 | 1200 |  |  | biały | [6 empty] | 86.56 | 55.9 | 45 | 5905339338853
WYSOKI — dodaj całą rodzinę | Naświetlacze LED | IQ-LED FL | naświetlacz IQ-LED | 33881 | IQ-LED FL-20W-NW | Naświetlacz LED IQ-LED FL-20W-NW regulowany kąt 2300lm barwa biała IP65 kolor czarny TÜV Gwarancja [lat] 5 |  | 20 |  | 4000 | Neutralna (3500-4500K) | IP65 | 2300 |  |  | biały | [6 empty] | 57.13 | 36.9 | 27.9 | 5905339338815
WYSOKI — dodaj całą rodzinę | Naświetlacze LED | IQ-LED FL | naświetlacz IQ-LED | 33886 | IQ-LED FL-20W-NW-SE | Naświetlacz LED z czujnikiem ruchu IQ-LED FL-20W-NW-SE regulowany kąt 2300lm barwa biała IP65 kolor czarny TÜV Gwarancja [lat] 5 |  | 20 |  | 4000 | Neutralna (3500-4500K) | IP65 | 2300 |  |  | biały | [6 empty] | 98.95 | 63.9 | 51.3 | 5905339338860
WYSOKI — dodaj całą rodzinę | Naświetlacze LED | IQ-LED FL | naświetlacz IQ-LED | 33882 | IQ-LED FL-30W-NW | Naświetlacz LED IQ-LED FL-30W-NW regulowany kąt 3450lm barwa biała IP65 kolor czarny TÜV Gwarancja [lat] 5 |  | 30 |  | 4000 | Neutralna (3500-4500K) | IP65 | 3450 |  |  | biały | [6 empty] | 64.88 | 41.9 | 30.9 | 5905339338822
WYSOKI — dodaj całą rodzinę | Naświetlacze LED | IQ-LED FL | naświetlacz IQ-LED | 33887 | IQ-LED FL-30W-NW-SE | Naświetlacz LED z czujnikiem ruchu IQ-LED FL-30W-NW-SE regulowany kąt 3450lm barwa biała IP65 kolor czarny TÜV Gwarancja [lat] 5 |  | 30 |  | 4000 | Neutralna (3500-4500K) | IP65 | 3450 |  |  | biały | [6 empty] | 103.59 | 66.9 | 54 | 5905339338877
WYSOKI — dodaj całą rodzinę | Naświetlacze LED | IQ-LED FL | naświetlacz IQ-LED | 33883 | IQ-LED FL-50W-NW | Naświetlacz LED IQ-LED FL-50W-NW regulowany kąt 6000lm 120lm/W barwa biała IP65 kolor czarny TÜV Gwarancja [lat] 5 | Wartościowo | 50 |  | 4000 | Neutralna (3500-4500K) | IP65 | 6000 |  |  | biały | [6 empty] | 95.85 | 61.9 | 49.5 | 5905339338839
WYSOKI — dodaj całą rodzinę | Naświetlacze LED | IQ-LED FL | naświetlacz IQ-LED | 33888 | IQ-LED FL-50W-NW-SE | Naświetlacz LED z czujnikiem ruchu IQ-LED FL-50W-NW-SE regulowany kąt 6000lm 120lm/W barwa biała IP65 kolor czarny TÜV Gwarancja [lat] 5 |  | 50 |  | 4000 | Neutralna (3500-4500K) | IP65 | 6000 |  |  | biały | [6 empty] | 137.65 | 88.9 | 71 | 5905339338884
WYSOKI — dodaj całą rodzinę | Naświetlacze LED | IQ-LED FL | naświetlacz IQ-LED | 33884 | IQ-LED FL-90W-NW | Naświetlacz LED IQ-LED FL-90W-NW regulowany kąt 10800lm 120lm/W barwa biała IP65 kolor czarny TÜV Gwarancja [lat] 5 |  | 90 |  | 4000 | Neutralna (3500-4500K) | IP65 | 10800 |  |  | biały | [6 empty] | 182.56 | 117.9 | 93.5 | 5905339338846
WYSOKI — dodaj całą rodzinę | Naświetlacze LED | IQ-LED FL | naświetlacz IQ-LED | 33897 | IQ-LED FLN QCI 3x1MM2 | [17 empty] | 18.57 | 11.99 |  | 5905339338976
WYSOKI — dodaj całą rodzinę | Oprawy pyłoszczelne (hermetyczne) | DICHT 4LED | oprawa hermetyczna LED | 31320 | DICHT 4LED NP 218/PS | Oprawa pyłoszczelna pod T8 DICHT 4LED NP 218/PS 660mm IP65 2 x max 18 | [5 empty] | IP65 | [10 empty] | 41.2 | 24.91 | 14.5 | 8595665313203
WYSOKI — dodaj całą rodzinę | Oprawy pyłoszczelne (hermetyczne) | DICHT 4LED | oprawa hermetyczna LED | 31321 | DICHT 4LED NP 236/PS | Oprawa pyłoszczelna pod T8 DICHT 4LED NP 236/PS 1270mm IP65 2 x max 36 | Ilościowo |  |  |  |  | IP65 | [10 empty] | 49.46 | 29.9 | 19.9 | 8595665313210
WYSOKI — dodaj całą rodzinę | Oprawy pyłoszczelne (hermetyczne) | DICHT 4LED | oprawa hermetyczna LED | 31322 | DICHT 4LED PI 218/PS | Oprawa pyłoszczelna pod T8 DICHT 4LED PI 218/PS 660mm IP65 2 x max 18 | [5 empty] | IP65 | [10 empty] | 46.15 | 27.9 | 14.9 | 8595665313227
WYSOKI — dodaj całą rodzinę | Oprawy pyłoszczelne (hermetyczne) | DICHT 4LED | oprawa hermetyczna LED | 31325 | DICHT 4LED PI 236/PC | Oprawa pyłoszczelna pod T8 DICHT 4LED PI 236/PC 1270mm IP65 2 x max 36 | [5 empty] | IP65 | [10 empty] | 47.81 | 28.9 | 21.9 | 8595665313258
WYSOKI — dodaj całą rodzinę | Oprawy pyłoszczelne (hermetyczne) | DICHT 4LED | oprawa hermetyczna LED | 31323 | DICHT 4LED PI 236/PS | Oprawa pyłoszczelna pod T8 DICHT 4LED PI 236/PS 1270mm IP65 2 x max 36 | Ilościowo |  |  |  |  | IP65 | [10 empty] | 56.08 | 33.9 | 21 | 8595665313234
WYSOKI — dodaj całą rodzinę | Oprawy pyłoszczelne (hermetyczne) | MAH PLUS | oprawa hermetyczna na T8 | 18521 | MAH PLUS-236-ABS/PC | Oprawa hermetyczna MAH PLUS-236-ABS/PC IP65 EVG 2 x 36W kolor szary PZH |  | 36 |  |  |  | IP65 |  |  |  | szary | [6 empty] | 81.52 | 47.9 |  | 5905339185211
WYSOKI — dodaj całą rodzinę | Oprawy pyłoszczelne (hermetyczne) | MAH PLUS | oprawa hermetyczna na T8 | 22802 | MAH PLUS-136/4LED/PC | Oprawa pyłoszczelna pod T8 LED MAH PLUS-136/4LED/PC max 36W IP65 DŁ:1260mm kolor szary PZH |  | 36 |  |  |  | IP65 |  |  |  | szary | [6 empty] | 94.3 | 58.68 | 29.9 | 5905339228024
WYSOKI — dodaj całą rodzinę | Oprawy pyłoszczelne (hermetyczne) | MAH PLUS | oprawa hermetyczna na T8 | 22800 | MAH PLUS-236/4LED/PC | Oprawa pyłoszczelna pod T8 LED MAH PLUS-236/4LED/PC 2 x max 36W IP65 DŁ:1265mm kolor szary PZH | Ilościowo + Wartościowo | 36 |  |  |  | IP65 |  |  |  | szary | [6 empty] | 112.71 | 70.14 | 53.9 | 5905339228000
WYSOKI — dodaj całą rodzinę | Oprawy pyłoszczelne (hermetyczne) | MAH PLUS | oprawa hermetyczna na T8 | 22803 | MAH PLUS-158/4LED/PC | Oprawa pyłoszczelna pod T8 LED MAH PLUS-158/4LED/PC max 58W IP65 DŁ:1570mm kolor szary PZH |  | 58 |  |  |  | IP65 |  |  |  | szary | [6 empty] | 115.4 | 71.81 | 49 | 5905339228031
WYSOKI — dodaj całą rodzinę | Oprawy pyłoszczelne (hermetyczne) | MAH PLUS | oprawa hermetyczna na T8 | 22801 | MAH PLUS-258/4LED/PC | Oprawa pyłoszczelna pod T8 LED MAH PLUS-258/4LED/PC 2 x max 58W IP65 DŁ:1570mm kolor szary PZH |  | 58 |  |  |  | IP65 |  |  |  | szary | [6 empty] | 149.56 | 93.06 | 51.9 | 5905339228017
WYSOKI — dodaj całą rodzinę | Oprawy pyłoszczelne (hermetyczne) | TP | oprawa hermetyczna na T8 | 38940 | TP SLIM N 40W-NW |  |  | 40 |  | 4000 | Neutralna (3500-4500K) | [11 empty] | 81.51 | 49.9 |  | 5905339389404
WYSOKI — dodaj całą rodzinę | Oprawy pyłoszczelne (hermetyczne) | TP | oprawa hermetyczna na T8 | 38942 | TP SLIM TW N 40W-NW |  |  | 40 |  | 4000 | Neutralna (3500-4500K) | [11 empty] | 97.85 | 59.9 |  | 5905339389428
WYSOKI — dodaj całą rodzinę | Oprawy pyłoszczelne (hermetyczne) | TP | oprawa hermetyczna na T8 | 38941 | TP SLIM N 50W-NW |  |  | 50 |  | 4000 | Neutralna (3500-4500K) | [11 empty] | 100.46 | 61.5 |  | 5905339389411
WYSOKI — dodaj całą rodzinę | Oprawy pyłoszczelne (hermetyczne) | TP | oprawa hermetyczna na T8 | 38943 | TP SLIM TW N 50W-NW |  |  | 50 |  | 4000 | Neutralna (3500-4500K) | [11 empty] | 111.08 | 68 |  | 5905339389435
WYSOKI — dodaj całą rodzinę | Oprawy pyłoszczelne (hermetyczne) | TP | oprawa hermetyczna na T8 | 33163 | TP STRONG 60W 12 NW | Oprawa pyłoszczelna TP STRONG 60W 12 NW 1250mm IP65 barwa biała 4000K 9500Lm Gwarancja lat 5 PZH | Wartościowo | 60 |  | 4000 | Neutralna (3500-4500K) | IP65 | 9500 |  |  | biały | [6 empty] | 157.64 | 96.5 | 87 | 5905339331632
WYSOKI — dodaj całą rodzinę | Oprawy pyłoszczelne (hermetyczne) | MAH MAX | oprawa hermetyczna LED | 38463 | MAH MAX 19W 06 NW RYF | Oprawa pyłoszczelna MAH MAX 19W 06 NW RYF 575mm IP65 barwa biała 4000K 3350Lm Gwarancja lat 5 PZH ENEC |  | 19 |  | 4000 | Neutralna (3500-4500K) | IP65 | 3350 |  |  | biały | [6 empty] | 93.12 | 57 | 41.9 | 5905339384638
WYSOKI — dodaj całą rodzinę | Oprawy pyłoszczelne (hermetyczne) | MAH MAX | oprawa hermetyczna LED | 38459 | MAH MAX 38W 12 CW RYF |  |  | 38 |  | 6500 | Zimna (≥5000K) | [11 empty] | 138.85 | 85 | 68.9 | 5905339384591
WYSOKI — dodaj całą rodzinę | Oprawy pyłoszczelne (hermetyczne) | MAH MAX | oprawa hermetyczna LED | 38464 | MAH MAX 38W 12 NW RYF | Oprawa pyłoszczelna MAH MAX 38W 12 NW RYF 1175mm IP66 barwa biała 4000K 7150Lm Gwarancja lat 5 PZH ENEC | Wartościowo | 38 |  | 4000 | Neutralna (3500-4500K) | IP66 | 7150 |  |  | biały | [6 empty] | 138.85 | 85 | 68.9 | 5905339384645
WYSOKI — dodaj całą rodzinę | Oprawy pyłoszczelne (hermetyczne) | MAH MAX | oprawa hermetyczna LED | 38465 | MAH MAX 48W 15 NW RYF | Oprawa pyłoszczelna MAH MAX 48W 15 NW RYF 1475mm IP66 barwa biała 4000K 9650Lm Gwarancja lat 5 PZH ENEC |  | 48 |  | 4000 | Neutralna (3500-4500K) | IP66 | 9650 |  |  | biały | [6 empty] | 194.39 | 119.01 | 89.9 | 5905339384652
WYSOKI — dodaj całą rodzinę | Oprawy pyłoszczelne (hermetyczne) | MAH MAX | oprawa hermetyczna LED | 38469 | MAH MAX 38W12NW RYF B | Oprawa pyłoszczelna MAH MAX 38W12NW RYF B czarny 1175mm IP65 barwa biała 4000K 7150Lm Gwarancja lat 5 PZH ENEC |  |  |  | 4000 | Neutralna (3500-4500K) | IP65 | 7150 |  |  | biały | [6 empty] | 138.85 | 85 | 64.9 | 5905339384690
WYSOKI — dodaj całą rodzinę | Oprawy pyłoszczelne (hermetyczne) | DICHT LED | oprawa hermetyczna LED | 31410 | DICHT LED 18W-NW | Oprawa pyłoszczelna DICHT LED 18W-NW 600mm IP65 barwa biała 4000K 2150Lm |  | 18 |  | 4000 | Neutralna (3500-4500K) | IP65 | 2150 |  |  | biały | [6 empty] | 53.35 | 32.26 | 23 | 8595665314101
WYSOKI — dodaj całą rodzinę | Oprawy pyłoszczelne (hermetyczne) | DICHT LED | oprawa hermetyczna LED | 31411 | DICHT LED 36W-NW | Oprawa pyłoszczelna DICHT LED 36W-NW 1200mm IP65 barwa biała 4000K 4500Lm | Ilościowo + Wartościowo | 36 |  | 4000 | Neutralna (3500-4500K) | IP65 | 4500 |  |  | biały | [6 empty] | 69.89 | 42.25 | 36 | 8595665314118
WYSOKI — dodaj całą rodzinę | Oprawy pyłoszczelne (hermetyczne) | DICHT LED | oprawa hermetyczna LED | 31412 | DICHT LED 48W-NW | Oprawa pyłoszczelna DICHT LED 48W-NW 1500mm IP65 barwa biała 4000K 6000Lm |  | 48 |  | 4000 | Neutralna (3500-4500K) | IP65 | 6000 |  |  | biały | [6 empty] | 97.43 | 58.88 | 42 | 8595665314125
WYSOKI — dodaj całą rodzinę | Oprawy pyłoszczelne (hermetyczne) | MAH PRO Y | oprawa hermetyczna LED Pro | 38142 | MAH PRO Y 38W 12R-NW | Oprawa pyłoszczelna MAH PRO Y 38W 12R-NW 1200mm IP65 barwa biała 4000K 6720Lm Gwarancja lat 7 PZH ENEC | Wartościowo | 38 |  | 4000 | Neutralna (3500-4500K) | IP65 | 6720 |  |  | biały | [6 empty] | 189.49 | 116 | 86.9 | 5905339381422
WYSOKI — dodaj całą rodzinę | Oprawy pyłoszczelne (hermetyczne) | MAH PRO Y | oprawa hermetyczna LED Pro | 38143 | MAH PRO Y 52W 15R-NW | Oprawa pyłoszczelna MAH PRO Y 52W 15R-NW 1500mm IP66 barwa biała 4000K 9200Lm Gwarancja lat 7 PZH ENEC |  | 52 |  | 4000 | Neutralna (3500-4500K) | IP66 | 9200 |  |  | biały | [6 empty] | 227.05 | 138.99 | 110 | 5905339381439
WYSOKI — dodaj całą rodzinę | Oprawy pyłoszczelne (hermetyczne) | TP STRONG ECO | oprawa hermetyczna LED | 33164 | TP STRONG ECO TW46NW | Oprawa pyłoszczelna TP STRONG ECO TW46NW 1228mm IP65 barwa biała 4000K 6000Lm Gwarancja lat 5 PZH | Wartościowo |  |  | 4000 | Neutralna (3500-4500K) | IP65 | 6000 |  |  | biały | [6 empty] | 130.52 | 79.9 | 49.5 | 5905339331649
WYSOKI — dodaj całą rodzinę | Panele LED | ADTR | panel LED | 27611 | ADTR 12030 W | Ramka do paneli złożona ADTR 12030 W prostokątny dł. 120cm szer. 30cm wys.4 5cm kolor biały |  | 30 | [7 empty] | biały | [6 empty] | 85.45 | 47 | 46.5 | 5905339276117
WYSOKI — dodaj całą rodzinę | Panele LED | ADTR | panel LED | 29840 | ADTR 3060 W | Ramka do paneli złożona ADTR 3060 W prostokątny dł. 60cm szer. 30cm wys.4 5cm kolor biały |  | 60 | [7 empty] | biały | [6 empty] | 113.65 | 62.51 |  | 5905339298409
WYSOKI — dodaj całą rodzinę | Panele LED | ADTR | panel LED | 27613 | ADTR 6060 W | Ramka do paneli złożona ADTR 6060 W kwadratowy dł. 60cm szer. 60cm wys.4 5cm kolor biały | Ilościowo | 60 | [7 empty] | biały | [6 empty] | 76.57 | 42.11 | 37.9 | 5905339276131
WYSOKI — dodaj całą rodzinę | Panele LED | ADTR | panel LED | 27618 | ADTR SKY 6060 W | Ramka podtynkowa do paneli ADTR SKY 6060 W kolor biały |  | 60 | [7 empty] | biały | [6 empty] | 123.23 | 67.78 | 54.9 | 5905339276186
WYSOKI — dodaj całą rodzinę | Panele LED | ADTR | panel LED | 27608 | ADTR PT 6060-W | [17 empty] | 148.48 | 81.66 | 73.5 | 5905339276087
WYSOKI — dodaj całą rodzinę | Panele LED | ADTR | panel LED | 27609 | ADTR PT 6060-B | [17 empty] | 175.56 | 96.56 | 80.9 | 5905339276094
WYSOKI — dodaj całą rodzinę | Panele LED | ADTR | panel LED | 39755 | ADTR SKY-V 6060 G-BR | [17 empty] | 80.54 | 44.3 |  | 5905339397553
WYSOKI — dodaj całą rodzinę | Panele LED | ADTR | panel LED | 27614 | ADTR 12030 B | Ramka do paneli złożona ADTR 12030 B prostokątny dł. 120cm szer. 30cm wys.4 5cm kolor czarny | [9 empty] | czarny | [6 empty] | 89.33 | 49.13 |  | 5905339276148
WYSOKI — dodaj całą rodzinę | Panele LED | ADTR | panel LED | 27612 | ADTR 12030 SR | Ramka do paneli złożona ADTR 12030 SR prostokątny dł. 120cm szer. 30cm wys.4 5cm kolor srebrny | [9 empty] | srebrny | [6 empty] | 100.22 | 55.12 |  | 5905339276124
WYSOKI — dodaj całą rodzinę | Panele LED | ADTR | panel LED | 29842 | ADTR 3060 B | Ramka do paneli złożona ADTR 3060 B prostokątny dł. 60cm szer. 30cm wys.4 5cm kolor czarny | [9 empty] | czarny | [6 empty] | 117.43 | 64.59 |  | 5905339298423
WYSOKI — dodaj całą rodzinę | Panele LED | ADTR | panel LED | 29841 | ADTR 3060 SR | Ramka do paneli złożona ADTR 3060 SR prostokątny dł. 60cm szer. 30cm wys.4 5cm kolor srebrny | [9 empty] | srebrny | [6 empty] | 119.21 | 65.57 |  | 5905339298416
WYSOKI — dodaj całą rodzinę | Panele LED | ADTR | panel LED | 27615 | ADTR 6060 B | Ramka do paneli złożona ADTR 6060 B kwadratowy dł. 60cm szer. 60cm wys.4 5cm kolor czarny | [9 empty] | czarny | [6 empty] | 92.73 | 51 | 45.9 | 5905339276155
WYSOKI — dodaj całą rodzinę | Panele LED | ADTR | panel LED | 27610 | ADTR 6060 SR | Ramka do paneli złożona ADTR 6060 SR kwadratowy dł. 60cm szer. 60cm wys.4 5cm kolor srebrny | [9 empty] | srebrny | [6 empty] | 82.73 | 45.5 |  | 5905339276100
WYSOKI — dodaj całą rodzinę | Panele LED | BLINGO AIO | panel LED z zasilaczem AIO | 39234 | BLINGO AIO RM38W 60 |  | Wartościowo | 38 | [14 empty] | 114.35 | 70 | 62.9 | 5905339392343
WYSOKI — dodaj całą rodzinę | Panele LED | BLINGO AIO | panel LED z zasilaczem AIO | 39236 | BLINGO AIO RM38W 120 |  |  | 38 | [14 empty] | 132.31 | 80.99 | 72.9 | 5905339392367
WYSOKI — dodaj całą rodzinę | Panele LED | BLINGO AIO | panel LED z zasilaczem AIO | 39230 | BLINGO AIO SRM40W 60 |  |  | 40 | [14 empty] | 153.55 | 94 | 84.9 | 5905339392305
WYSOKI — dodaj całą rodzinę | Panele LED | BLINGO AIO | panel LED z zasilaczem AIO | 39232 | BLINGO AIO SRM40W120 | [17 empty] | 168.25 | 102.99 | 92.9 | 5905339392329
WYSOKI — dodaj całą rodzinę | Panele LED | ADTR-S | panel LED | 27616 | ADTR-S 6060 W | Ramka do paneli złożona ADTR-S 6060 W kwadratowy dł. 60cm szer. 60cm wys.4 5cm kolor biały | Ilościowo | 60 | [7 empty] | biały | [6 empty] | 62.42 | 34.33 | 30.9 | 5905339276162
WYSOKI — dodaj całą rodzinę | Panele LED | ADTR-S-H | panel LED hermetyczny | 27617 | ADTR-S-H 6060 W | Ramka do paneli złożona ADTR-S-H 6060 W kwadratowy dł. 60cm szer. 60cm wys.6 5cm kolor biały | Ilościowo | 60 | [7 empty] | biały | [6 empty] | 70.51 | 38.78 | 34.9 | 5905339276179
WYSOKI — dodaj całą rodzinę | Panele LED | BAREV ECO | panel LED ekonomiczny | 31176 | BAREV ECO N36W 6060NW |  | Wartościowo | 36 | [14 empty] | 66 | 39.9 | 36 | 8595665311766
WYSOKI — dodaj całą rodzinę | Panele LED | BLINGO TN | panel LED zwieszany | 33177 | BLINGO TN38W 6060 NW | Panel LED BLINGO TN38W 6060 NW barwa 4000K 5400lm kwadratowy kolor biały Gwarancja lat 5 ENEC | Wartościowo | 38 |  | 4000 | Neutralna (3500-4500K) |  | 5400 |  |  | biały | [6 empty] | 144.13 | 88.24 | 71.25 | 5905339331779
WYSOKI — dodaj całą rodzinę | Panele LED | BLINGO TUN | panel LED zwieszany | 33179 | BLINGO TUN48W 6060 NW | Panel LED BLINGO TUN48W 6060 NW UGR<19 barwa 4000K 6250lm kwadratowy kolor biały Gwarancja lat 5 PZH ENEC | Wartościowo | 48 |  | 4000 | Neutralna (3500-4500K) |  | 6250 |  |  | biały |  |  |  |  | TAK |  | 179.88 | 110.12 | 93.6 | 5905339331793
WYSOKI — dodaj całą rodzinę | Panele LED | BLINGO IP65 | panel LED hermetyczny | 37279 | BLINGO IP65 40W 60NW | Panel LED BLINGO IP65 40W 60NW barwa 4000K 4800Lm kwadratowy kolor biały Gwarancja lat 5 PZH | Wartościowo | 40 |  | 4000 | Neutralna (3500-4500K) | IP65 | 4800 |  |  | biały | [6 empty] | 181.32 | 111 | 99.99 | 5905339372796
WYSOKI — dodaj całą rodzinę | Plafoniery i oprawy sufitowe | PIRES ECO | plafoniera z czujnikiem ruchu | 19001 | PIRES ECO DL-25O NS | Plafoniera PIRES ECO DL-25O NS E27 IP44 max 25W kolor biały |  | 25 |  |  |  | IP44 |  |  |  | biały | E27 | TAK |  |  |  |  | 105.55 | 68.47 | 44.9 | 5905339190017
WYSOKI — dodaj całą rodzinę | Plafoniery i oprawy sufitowe | PIRES ECO | plafoniera z czujnikiem ruchu | 19000 | PIRES ECO DL-25O | Plafoniera PIRES ECO DL-25O czujnik ruchu E27 IP44 max 25W kolor biały | Ilościowo + Wartościowo | 25 |  |  |  | IP44 |  |  |  | biały | E27 | TAK |  |  |  |  | 158.72 | 98.47 | 72 | 5905339190000
ŚREDNI — nowość, warto dodać | Naświetlacze LED | FL AGOR AIO | naświetlacz LED z czujnikiem | 38429 | FL AGOR AIO M200W |  | Nowość | 200 | [14 empty] | 464.53 | 300 | 270 | 5905339384294
ŚREDNI — nowość, warto dodać | Panele LED | BLINGO UHRA | panel LED | 39170 | BLINGO UHRA 95 60NW |  | Nowość | [15 empty] | 115.82 | 70.9 | 66.9 | 5905339391704
ŚREDNI — nowość, warto dodać | Plafoniery i oprawy sufitowe | DABER | plafoniera LED | 39020 | DABER 8-13W CCT W |  | Nowość | 13 | 8-13W |  | Zmienna CCT | [11 empty] | 91.36 | 59 | 53 | 5905339390202
ŚREDNI — nowość, warto dodać | Plafoniery i oprawy sufitowe | DABER | plafoniera LED | 39021 | DABER 8-13W CCT SE W |  | Nowość | 13 | 8-13W |  | Zmienna CCT | [11 empty] | 142.45 | 92 | 81.9 | 5905339390219
ŚREDNI — nowość, warto dodać | Plafoniery i oprawy sufitowe | DABER | plafoniera LED | 39022 | DABER 8-13W CCT B |  |  | 13 | 8-13W |  | Zmienna CCT | [11 empty] | 91.36 | 59 | 53 | 5905339390226
ŚREDNI — nowość, warto dodać | Plafoniery i oprawy sufitowe | DABER | plafoniera LED | 39023 | DABER 8-13W CCT SE B |  | Nowość | 13 | 8-13W |  | Zmienna CCT | [11 empty] | 142.45 | 92 | 81.9 | 5905339390233
ŚREDNI — nowość, warto dodać | Plafoniery i oprawy sufitowe | DABER | plafoniera LED | 39024 | DABER 12-20W CCT W |  |  | 20 | 12-20W |  | Zmienna CCT | [11 empty] | 125.42 | 81 | 72.9 | 5905339390240
ŚREDNI — nowość, warto dodać | Plafoniery i oprawy sufitowe | DABER | plafoniera LED | 39025 | DABER 12-20W CCT SE W |  | Nowość | 20 | 12-20W |  | Zmienna CCT | [11 empty] | 176.42 | 108 | 95.9 | 5905339390257
ŚREDNI — nowość, warto dodać | Plafoniery i oprawy sufitowe | DABER | plafoniera LED | 39026 | DABER 12-20W CCT B |  | Nowość | 20 | 12-20W |  | Zmienna CCT | [11 empty] | 125.42 | 81 | 72.9 | 5905339390264
ŚREDNI — nowość, warto dodać | Plafoniery i oprawy sufitowe | DABER | plafoniera LED | 39027 | DABER 12-20W CCT SE B |  |  | 20 | 12-20W |  | Zmienna CCT | [11 empty] | 176.42 | 108 | 95.9 | 5905339390271
ŚREDNI — nowość, warto dodać | Plafoniery i oprawy sufitowe | ENELO | plafoniera LED | 39740 | ENELO 10W NW |  | Nowość | 10 |  | 4000 | Neutralna (3500-4500K) | [11 empty] | 26.17 | 16.9 |  | 5905339397409
ŚREDNI — nowość, warto dodać | Plafoniery i oprawy sufitowe | ENELO | plafoniera LED | 39741 | ENELO 17W NW |  | Nowość | 17 |  | 4000 | Neutralna (3500-4500K) | [11 empty] | 37.86 | 24.45 |  | 5905339397416
ŚREDNI — nowość, warto dodać | Plafoniery i oprawy sufitowe | ENELO | plafoniera LED | 39742 | ENELO 24W NW |  | Nowość | 24 |  | 4000 | Neutralna (3500-4500K) | [11 empty] | 47.84 | 30.9 |  | 5905339397423
ŚREDNI — nowość, warto dodać | Plafoniery i oprawy sufitowe | ANBAR | plafoniera LED | 38930 | ANBAR LED 37W CCT BR | Plafoniera LED dekoracyjna ANBAR LED 37W CCT BR okrągła Ø55 max 2170lm 3000-6500K ciepłobiała¦biała¦chłodnobiała kolor biały/brąz | Nowość | 37 |  | 6500 | Zmienna CCT |  | 2170 |  |  | biały | [6 empty] | 165 | 99.9 |  | 5905339389305
ŚREDNI — nowość, warto dodać | Plafoniery i oprawy sufitowe | ANBAR | plafoniera LED | 38931 | ANBAR LED 37W CCT W | Plafoniera LED dekoracyjna ANBAR LED 37W CCT W okrągła Ø55 max 2560lm 3000-6500K Iciepłobiała¦biała¦chłodnobiała kolor biały | Nowość | 37 |  | 6500 | Zmienna CCT |  | 2560 |  |  | biały | [6 empty] | 165 | 99.9 |  | 5905339389312
ŚREDNI — nowość, warto dodać | Plafoniery i oprawy sufitowe | SOLN | plafoniera LED z czujnikiem mikrofalowym | 37324 | SOLN LED 17,5W NW B/G | Plafoniera SOLN LED 17,5W NW B/G barwa 4000K 945Lm okrągły 38cm kolor czarny / złoty |  | 17.5 |  | 4000 | Neutralna (3500-4500K) |  | 945 |  |  | czarny | [6 empty] | 79.95 | 48.41 |  | 5905339373243
ŚREDNI — nowość, warto dodać | Plafoniery i oprawy sufitowe | SOLN | plafoniera LED z czujnikiem mikrofalowym | 37328 | SOLN LED 17,5W NW W/G | Plafoniera SOLN LED 17,5W NW W/G barwa 4000K 945Lm okrągły 38cm kolor biały / złoty |  | 17.5 |  | 4000 | Neutralna (3500-4500K) |  | 945 |  |  | biały | [6 empty] | 79.95 | 48.41 |  | 5905339373281
ŚREDNI — nowość, warto dodać | Plafoniery i oprawy sufitowe | SOLN | plafoniera LED z czujnikiem mikrofalowym | 39111 | SOLN LED CCTDIM B/G | Plafoniera LED SOLN LED CCTDIM B/G okrągła Ø38 max 1460lm 2700-6500K barwa ciepłobiała¦biała¦chłodnobiała +pilot kolor czarny/złoty | Nowość |  |  | 6500 | Zimna (≥5000K) |  | 1460 |  |  | biały | [6 empty] | 100.1 | 60.61 |  | 5905339391117
ŚREDNI — nowość, warto dodać | Plafoniery i oprawy sufitowe | SOLN | plafoniera LED z czujnikiem mikrofalowym | 39110 | SOLN LED CCTDIM W/G | Plafoniera LED SOLN LED CCTDIM W/G okrągła Ø38 max 1460lm 2700-6500K barwa ciepłobiała¦biała¦chłodnobiała +pilot kolor biały/złoty |  |  |  | 6500 | Zimna (≥5000K) |  | 1460 |  |  | biały | [6 empty] | 100.1 | 60.61 |  | 5905339391100
ŚREDNI — nowość, warto dodać | Plafoniery i oprawy sufitowe | FOGLER E | plafoniera z czujnikiem + moduł awaryjny | 18122 | FOGLER E 12W NW |  | Nowość | 12 |  | 4000 | Neutralna (3500-4500K) | [11 empty] | 75.88 | 43.9 | 38.9 | 5905339181220
ŚREDNI — nowość, warto dodać | Plafoniery i oprawy sufitowe | FOGLER E | plafoniera z czujnikiem + moduł awaryjny | 18123 | FOGLER E 17W NW |  |  | 17 |  | 4000 | Neutralna (3500-4500K) | [11 empty] | 84.7 | 49 | 44 | 5905339181237
ŚREDNI — nowość, warto dodać | Plafoniery i oprawy sufitowe | FOGLER E | plafoniera z czujnikiem + moduł awaryjny | 18124 | FOGLER E 24W NW |  |  | 24 |  | 4000 | Neutralna (3500-4500K) | [11 empty] | 94.89 | 54.89 | 49 | 5905339181244
ŚREDNI — nowość, warto dodać | Plafoniery i oprawy sufitowe | BORD ONE | oprawa punktowa BORD ONE | 28785 | BORD ONE DLP-50-B | Oprawa sufitowa punktowa BORD ONE DLP-50-B GU10 max 10W regulowana kolor czarny | Nowość | 10 | [7 empty] | czarny | GU10 | [5 empty] | 29.4 | 18 |  | 5905339287854
ŚREDNI — nowość, warto dodać | Plafoniery i oprawy sufitowe | BORD ONE | oprawa punktowa BORD ONE | 28784 | BORD ONE DLP-50-W | Oprawa sufitowa punktowa BORD ONE DLP-50-W GU10 max 10W regulowana kolor biały |  | 10 | [7 empty] | biały | GU10 | [5 empty] | 29.4 | 18 |  | 5905339287847
STANDARD — typ B2B (techniczny) | High Bay (oświetlenie hal) | HBPHS | High Bay LED zawieszany | 38135 | HBPHS GRID 150W | Siatka ochronna do oprawy HB PRO STRONG HBPHS GRID 150W Gwarancja lat 5 |  | 150 | [14 empty] | 88.87 | 55.9 |  | 5905339381354
STANDARD — typ B2B (techniczny) | High Bay (oświetlenie hal) | HBPHS | High Bay LED zawieszany | 38139 | HBPHS LENS 150W 120D | Soczewka do oprawy HB PRO STRONG HBPHS LENS 150W 120D kąt120 st. Gwarancja lat 5 |  | 150 | [14 empty] | 29.41 | 18.5 |  | 5905339381392
STANDARD — typ B2B (techniczny) | High Bay (oświetlenie hal) | HBPHS | High Bay LED zawieszany | 38138 | HBPHS LENS 150W 60D | Soczewka do oprawy HB PRO STRONG HBPHS LENS 150W 60D kąt 60 st. Gwarancja lat 5 |  | 150 | [14 empty] | 29.41 | 18.5 |  | 5905339381385
STANDARD — typ B2B (techniczny) | High Bay (oświetlenie hal) | HBPHS | High Bay LED zawieszany | 38136 | HBPHS GRID 200W | Siatka ochronna do oprawy HB PRO STRONG HBPHS GRID 200W Gwarancja lat 5 |  | 200 | [14 empty] | 101.6 | 63.91 |  | 5905339381361
STANDARD — typ B2B (techniczny) | High Bay (oświetlenie hal) | HBPHS | High Bay LED zawieszany | 38129 | HBPHS LENS 200W 120D | Soczewka do oprawy HB PRO STRONG HBPHS LENS 200W 120D kąt 120 st. Gwarancja lat 5 |  | 200 | [14 empty] | 31.78 | 19.99 |  | 5905339381293
STANDARD — typ B2B (techniczny) | High Bay (oświetlenie hal) | HBPHS | High Bay LED zawieszany | 38128 | HBPHS LENS 200W 60D | Soczewka do oprawy HB PRO STRONG HBPHS LENS 200W 60D kąt 60 st. Gwarancja lat 5 |  | 200 | [14 empty] | 31.78 | 19.99 |  | 5905339381286
STANDARD — typ B2B (techniczny) | High Bay (oświetlenie hal) | HBPHS | High Bay LED zawieszany | 38134 | HBPHS REMOTE | Pilot do oprawy HB PRO STRONG SENSOR HBPHS REMOTE Gwarancja lat 5 | [11 empty] | TAK |  |  |  |  | 31.63 | 19.9 |  | 5905339381347
STANDARD — typ B2B (techniczny) | High Bay (oświetlenie hal) | HBPHS | High Bay LED zawieszany | 38137 | HBPHS BRACKET | Wspornik montażowy do oprawy HB PRO STRONG HBPHS BRACKET Gwarancja lat 5 | [16 empty] | 25.84 | 16.25 |  | 5905339381378
STANDARD — typ B2B (techniczny) | High Bay (oświetlenie hal) | HIBO | High Bay LED | 31111 | HIBO LED N 50W-NW | Oprawa HIGH BAY LED HIBO LED N 50W-NW barwa 4000K 4750Lm kolor czarny |  | 50 |  | 4000 | Neutralna (3500-4500K) |  | 4750 |  |  | czarny | [6 empty] | 222.26 | 132.24 | 79 | 8595665311117
STANDARD — typ B2B (techniczny) | High Bay (oświetlenie hal) | HIBO | High Bay LED | 31112 | HIBO LED N 100W-NW | Oprawa HIGH BAY LED HIBO LED N 100W-NW barwa 4000K 10000Lm kolor czarny |  | 100 |  | 4000 | Neutralna (3500-4500K) |  | 10000 |  |  | czarny | [6 empty] | 406.48 | 241.86 | 148 | 8595665311124
STANDARD — typ B2B (techniczny) | High Bay (oświetlenie hal) | HIBO | High Bay LED | 31113 | HIBO LED N 150W-NW | Oprawa HIGH BAY LED HIBO LED N 150W-NW barwa 4000K 15000Lm kolor czarny |  | 150 |  | 4000 | Neutralna (3500-4500K) |  | 15000 |  |  | czarny | [6 empty] | 617.98 | 367.7 | 232 | 8595665311131
STANDARD — typ B2B (techniczny) | High Bay (oświetlenie hal) | HIBO | High Bay LED | 31114 | HIBO LED N 200W-NW | Oprawa HIGH BAY LED HIBO LED N 200W-NW barwa 4000K 20000Lm kolor czarny |  | 200 |  | 4000 | Neutralna (3500-4500K) |  | 20000 |  |  | czarny | [6 empty] | 746.16 | 443.97 | 267 | 8595665311148
STANDARD — typ B2B (techniczny) | High Bay (oświetlenie hal) | HB | High Bay LED | 27168 | HB PRO AIO M200W |  |  | 200 | [14 empty] | 618.44 | 389 | 350 | 5905339271686
STANDARD — typ B2B (techniczny) | High Bay (oświetlenie hal) | HB | High Bay LED | 27166 | HB PROSTRONG 150WD | Oprawa HIGH BAY DALI LED HB PROSTRONG 150WD barwa 4000K 25500Lm IP 65 kolor szary Gwarancja lat 5 |  |  |  | 4000 | Neutralna (3500-4500K) | IP65 | 25500 |  |  | szary | [6 empty] | 820.14 | 516 | 319 | 5905339271662
STANDARD — typ B2B (techniczny) | High Bay (oświetlenie hal) | HB | High Bay LED | 27167 | HB PROSTRONG 150WS | Oprawa HIGH BAY LED HB PROSTRONG 150WS czujnik ruchu barwa 4000K 25500/19125/12750Lm IP 65 kolor szary Gwarancja lat 5 |  |  |  | 4000 | Neutralna (3500-4500K) | IP65 | 12750 |  |  | szary |  | TAK |  |  |  |  | 742.25 | 467 | 311 | 5905339271679
STANDARD — typ B2B (techniczny) | High Bay (oświetlenie hal) | HBPA | High Bay LED | 33199 | HBPA BRACKET | [17 empty] | 30.6 | 19.25 |  | 5905339331991
STANDARD — typ B2B (techniczny) | Naświetlacze LED | FL AGOR | naświetlacz LED | 38420 | FL AGOR PRO 100W NW | Naświetlacz LED FL AGOR PRO 100W NW barwa 4000K 14000lm IP65 IK08 kolor czarny Gwarancja lat 5 |  | 100 |  | 4000 | Neutralna (3500-4500K) | IP65 | 14000 |  |  | czarny | [6 empty] | 267.19 | 172.55 | 155 | 5905339384201
STANDARD — typ B2B (techniczny) | Naświetlacze LED | FL AGOR | naświetlacz LED | 38423 | FL AGOR/A PRO 100W NW | Naświetlacz LED FL AGOR/A PRO 100W NW asymetryczny barwa 4000K 13500lm IP65 IK08 kolor czarny Gwarancja lat 5 |  | 100 |  | 4000 | Neutralna (3500-4500K) | IP65 | 13500 |  |  | czarny | [6 empty] | 338.33 | 218.5 | 192 | 5905339384232
STANDARD — typ B2B (techniczny) | Naświetlacze LED | FL AGOR | naświetlacz LED | 38426 | FL AGOR PRO GRID 100W | Siatka ochronna do FL AGOR PRO GRID 100W |  | 100 | [14 empty] | 33.91 | 21.9 |  | 5905339384263
STANDARD — typ B2B (techniczny) | Naświetlacze LED | FL AGOR | naświetlacz LED | 38421 | FL AGOR PRO 150W NW | Naświetlacz LED FL AGOR PRO 150W NW barwa 4000K 21000lm IP65 IK08 kolor czarny Gwarancja lat 5 |  | 150 |  | 4000 | Neutralna (3500-4500K) | IP65 | 21000 |  |  | czarny | [6 empty] | 362.02 | 233.8 | 210 | 5905339384218
STANDARD — typ B2B (techniczny) | Naświetlacze LED | FL AGOR | naświetlacz LED | 38424 | FL AGOR/A PRO 150W NW | Naświetlacz LED FL AGOR/A PRO 150W NW asymetryczny barwa 4000K 20250lm IP65 IK08 kolor czarny Gwarancja lat 5 |  | 150 |  | 4000 | Neutralna (3500-4500K) | IP65 | 20250 |  |  | czarny | [6 empty] | 445.79 | 287.9 | 253 | 5905339384249
STANDARD — typ B2B (techniczny) | Naświetlacze LED | FL AGOR | naświetlacz LED | 38427 | FL AGOR PRO GRID 150W | Siatka ochronna do FL AGOR PRO GRID 150W |  | 150 | [14 empty] | 41.66 | 26.91 |  | 5905339384270
STANDARD — typ B2B (techniczny) | Naświetlacze LED | FL AGOR | naświetlacz LED | 38422 | FL AGOR PRO 200W NW | Naświetlacz LED FL AGOR PRO 200W NW barwa 4000K 28000lm IP65 IK08 kolor czarny Gwarancja lat 5 |  | 200 |  | 4000 | Neutralna (3500-4500K) | IP65 | 28000 |  |  | czarny | [6 empty] | 456.78 | 295 | 265 | 5905339384225
STANDARD — typ B2B (techniczny) | Naświetlacze LED | FL AGOR | naświetlacz LED | 38425 | FL AGOR/A PRO 200W NW | Naświetlacz LED FL AGOR/A PRO 200W NW asymetryczny barwa 4000K 27000lm IP65 kolor czarny Gwarancja lat 5 |  | 200 |  | 4000 | Neutralna (3500-4500K) | IP65 | 27000 |  |  | czarny | [6 empty] | 605.44 | 391 | 342 | 5905339384256
STANDARD — typ B2B (techniczny) | Naświetlacze LED | FL AGOR | naświetlacz LED | 38428 | FL AGOR PRO GRID 200W | Siatka ochronna do FL AGOR PRO GRID 200W |  | 200 | [14 empty] | 46.3 | 29.9 |  | 5905339384287
STANDARD — typ B2B (techniczny) | Naświetlacze LED | FL AGOR | naświetlacz LED | 33476 | FL AGOR HI 240W NW | Naświetlacz LED FL AGOR HI 240W NW regulowany kąt 36000lm 150lm/W barwa biała IP65 IK08 kolor czarny Gwarancja [lat] 5 |  | 240 |  | 4000 | Neutralna (3500-4500K) | IP65 | 36000 |  |  | biały | [6 empty] | 726.21 | 469 | 391 | 5905339334763
STANDARD — typ B2B (techniczny) | Naświetlacze LED | FL AGOR | naświetlacz LED | 33477 | FL AGOR/A HI 240W NW | Naświetlacz LED FL AGOR/A HI 240W NW regulowany kąt 36000lm 150lm/W barwa biała IP65 IK08 kolor czarny Gwarancja [lat] 5 |  | 240 |  | 4000 | Neutralna (3500-4500K) | IP65 | 36000 |  |  | biały | [6 empty] | 743.25 | 480 | 419.9 | 5905339334770
STANDARD — typ B2B (techniczny) | Naświetlacze LED | FL AGOR | naświetlacz LED | 33482 | FL AGOR HI GRID 240W | Siatka ochronna do FL AGOR HI GRID 240W |  | 240 | [14 empty] | 86.71 | 56 |  | 5905339334824
STANDARD — typ B2B (techniczny) | Naświetlacze LED | FL AGOR | naświetlacz LED | 33478 | FL AGOR HI 300W NW | Naświetlacz LED FL AGOR HI 300W NW regulowany kąt 45000lm 150lm/W barwa biała IP65 IK08 kolor czarny Gwarancja [lat] 5 |  | 300 |  | 4000 | Neutralna (3500-4500K) | IP65 | 45000 |  |  | biały | [6 empty] | 1187.64 | 767 | 660 | 5905339334787
STANDARD — typ B2B (techniczny) | Naświetlacze LED | FL AGOR | naświetlacz LED | 33479 | FL AGOR/A HI 300W NW | Naświetlacz LED FL AGOR/A HI 300W NW regulowany kąt 45000lm 150lm/W barwa biała IP65 IK08 kolor czarny Gwarancja [lat] 5 |  | 300 |  | 4000 | Neutralna (3500-4500K) | IP65 | 45000 |  |  | biały | [6 empty] | 1196.93 | 773 | 698 | 5905339334794
STANDARD — typ B2B (techniczny) | Naświetlacze LED | FL AGOR | naświetlacz LED | 33483 | FL AGOR HI GRID 300W | Siatka ochronna do FL AGOR HI GRID 300W |  | 300 | [14 empty] | 125.42 | 81 |  | 5905339334831
STANDARD — typ B2B (techniczny) | Naświetlacze LED | GRUN | naświetlacz LED | 31390 | GRUN NV LED-10-B | Naświetlacz GRUN NV LED-10-B barwa 4000K 800lm IP65 kolor czarny |  |  |  | 4000 | Neutralna (3500-4500K) | IP65 | 800 |  |  | czarny | [6 empty] | 14.33 | 8.3 | 5.9 | 8595665313906
STANDARD — typ B2B (techniczny) | Naświetlacze LED | GRUN | naświetlacz LED | 31397 | GRUN NV LED-10-B-SE | Naświetlacz GRUN NV LED-10-B-SE z czujnikiem ruchu barwa 4000K 800lm IP44 kolor czarny |  |  |  | 4000 | Neutralna (3500-4500K) | IP44 | 800 |  |  | czarny | [6 empty] | 44.9 | 26.01 | 18.3 | 8595665313975
STANDARD — typ B2B (techniczny) | Naświetlacze LED | GRUN | naświetlacz LED | 31394 | GRUN NV LED-100-B | Naświetlacz GRUN NV LED-100-B barwa 4000K 9500lm IP65 kolor czarny |  |  |  | 4000 | Neutralna (3500-4500K) | IP65 | 9500 |  |  | czarny | [6 empty] | 88.94 | 51.5 | 39.12 | 8595665313944
STANDARD — typ B2B (techniczny) | Naświetlacze LED | GRUN | naświetlacz LED | 31395 | GRUN NV LED-150-B | Naświetlacz GRUN NV LED-150-B barwa 4000K 14250lm IP65 kolor czarny |  |  |  | 4000 | Neutralna (3500-4500K) | IP65 | 14250 |  |  | czarny | [6 empty] | 155.24 | 89.9 | 47 | 8595665313951
STANDARD — typ B2B (techniczny) | Naświetlacze LED | GRUN | naświetlacz LED | 31391 | GRUN NV LED-20-B | Naświetlacz GRUN NV LED-20-B barwa 4000K 1700lm IP65 kolor czarny |  |  |  | 4000 | Neutralna (3500-4500K) | IP65 | 1700 |  |  | czarny | [6 empty] | 22.11 | 12.8 | 8.5 | 8595665313913
STANDARD — typ B2B (techniczny) | Naświetlacze LED | GRUN | naświetlacz LED | 31398 | GRUN NV LED-20-B-SE | Naświetlacz GRUN NV LED-20-B-SE z czujnikiem ruchu barwa 4000K 1700lm IP44 kolor czarny |  |  |  | 4000 | Neutralna (3500-4500K) | IP44 | 1700 |  |  | czarny | [6 empty] | 50.08 | 29 | 20.9 | 8595665313982
STANDARD — typ B2B (techniczny) | Naświetlacze LED | GRUN | naświetlacz LED | 31392 | GRUN NV LED-30-B | Naświetlacz GRUN NV LED-30-B barwa 4000K 2650lm IP65 kolor czarny |  |  |  | 4000 | Neutralna (3500-4500K) | IP65 | 2650 |  |  | czarny | [6 empty] | 33.5 | 19.4 | 10.5 | 8595665313920
STANDARD — typ B2B (techniczny) | Naświetlacze LED | GRUN | naświetlacz LED | 31399 | GRUN NV LED-30-B-SE | Naświetlacz GRUN NV LED-30-B-SE z czujnikiem ruchu barwa 4000K 2650lm IP44 kolor czarny |  |  |  | 4000 | Neutralna (3500-4500K) | IP44 | 2650 |  |  | czarny | [6 empty] | 58.72 | 34.01 | 23.7 | 8595665313999
STANDARD — typ B2B (techniczny) | Naświetlacze LED | GRUN | naświetlacz LED | 31393 | GRUN NV LED-50-B | Naświetlacz GRUN NV LED-50-B barwa 4000K 4500lm IP65 kolor czarny |  |  |  | 4000 | Neutralna (3500-4500K) | IP65 | 4500 |  |  | czarny | [6 empty] | 44.39 | 25.7 | 14.5 | 8595665313937
STANDARD — typ B2B (techniczny) | Naświetlacze LED | GRUN | naświetlacz LED | 31400 | GRUN NV LED-50-B-SE | Naświetlacz GRUN NV LED-50-B-SE z czujnikiem ruchu barwa 4000K 4500lm IP44 kolor czarny |  |  |  | 4000 | Neutralna (3500-4500K) | IP44 | 4500 |  |  | czarny | [6 empty] | 72.52 | 42 | 29.4 | 8595665314002
STANDARD — typ B2B (techniczny) | Naświetlacze LED | ACETE | naświetlacz LED | 38490 | ACETE 10W CCT GR | Naświetlacz LED ACETE 10W CCT GR barwa 3000/4000/6500K 860 / 1080 / 970lm IP65 kolor szary |  | 10 |  | 6500 | Zmienna CCT | IP65 | 970 |  |  | szary | [6 empty] | 22.68 | 14.65 | 13.9 | 5905339384904
STANDARD — typ B2B (techniczny) | Naświetlacze LED | ACETE | naświetlacz LED | 38495 | ACETE 10W CCT SE GR | Naświetlacz LED ACETE 10W CCT SE GR z czujnikiem ruchu barwa 3000/4000/6500K 860 / 1080 / 970lm IP44 kolor szary |  | 10 |  | 6500 | Zmienna CCT | IP44 | 970 |  |  | szary | [6 empty] | 53.51 | 34.75 | 32.9 | 5905339384959
STANDARD — typ B2B (techniczny) | Naświetlacze LED | ACETE | naświetlacz LED | 38491 | ACETE 20W CCT GR | Naświetlacz LED ACETE 20W CCT GR barwa 3000/4000/6500K 1850 / 2160 / 1940lm IP65 kolor szary |  | 20 |  | 6500 | Zmienna CCT | IP65 | 1940 |  |  | szary | [6 empty] | 30.89 | 19.95 | 18.9 | 5905339384911
STANDARD — typ B2B (techniczny) | Naświetlacze LED | ACETE | naświetlacz LED | 38496 | ACETE 20W CCT SE GR | Naświetlacz LED ACETE 20W CCT SE GR z czujnikiem ruchu barwa 3000/4000/6500K 1850 / 2160 / 1940lm IP44 kolor szary |  | 20 |  | 6500 | Zmienna CCT | IP44 | 1940 |  |  | szary | [6 empty] | 61.94 | 40 | 37.9 | 5905339384966
STANDARD — typ B2B (techniczny) | Naświetlacze LED | ACETE | naświetlacz LED | 38492 | ACETE 30W CCT GR | Naświetlacz LED ACETE 30W CCT GR barwa 3000/4000/6500K 2400 / 3240 / 2910lm IP65 kolor szary |  | 30 |  | 6500 | Zmienna CCT | IP65 | 2910 |  |  | szary | [6 empty] | 37.4 | 24.15 | 22.9 | 5905339384928
STANDARD — typ B2B (techniczny) | Naświetlacze LED | ACETE | naświetlacz LED | 38497 | ACETE 30W CCT SE GR | Naświetlacz LED ACETE 30W CCT SE GR z czujnikiem ruchu barwa 3000/4000/6500K 2400 / 3240 / 2910lm IP44 kolor szary |  | 30 |  | 6500 | Zmienna CCT | IP44 | 2910 |  |  | szary | [6 empty] | 70.3 | 45.4 | 42.9 | 5905339384973
STANDARD — typ B2B (techniczny) | Naświetlacze LED | ACETE | naświetlacz LED | 38493 | ACETE 50W CCT GR | Naświetlacz LED ACETE 50W CCT GR barwa 3000/4000/6500K 4300 / 5400 / 4850lm IP65 kolor szary |  | 50 |  | 6500 | Zmienna CCT | IP65 | 4850 |  |  | szary | [6 empty] | 50.56 | 32.65 | 30.9 | 5905339384935
STANDARD — typ B2B (techniczny) | Naświetlacze LED | ACETE | naświetlacz LED | 38498 | ACETE 50W CCT SE GR | Naświetlacz LED ACETE 50W CCT SE GR z czujnikiem ruchu barwa 3000/4000/6500K 4300 / 5400 / 4850lm IP44 kolor szary |  | 50 |  | 6500 | Zmienna CCT | IP44 | 4850 |  |  | szary | [6 empty] | 79.98 | 51.65 | 48.9 | 5905339384980
STANDARD — typ B2B (techniczny) | Naświetlacze LED | ACETE | naświetlacz LED | 38494 | ACETE 100W CCT GR | Naświetlacz LED ACETE 100W CCT GR barwa 3000/4000/6500K 8500 / 10800 / 9700lm IP65 kolor szary |  | 100 |  | 6500 | Zmienna CCT | IP65 | 9700 |  |  | szary | [6 empty] | 80.05 | 51.7 | 48.9 | 5905339384942
STANDARD — typ B2B (techniczny) | Naświetlacze LED | ACETE | naświetlacz LED | 38499 | ACETE 100W CCT SE GR | Naświetlacz LED ACETE 100W CCT SE GR z czujnikiem ruchu barwa 3000/4000/6500K 8500 / 10800 / 9700lm IP44 kolor szary |  | 100 |  | 6500 | Zmienna CCT | IP44 | 9700 |  |  | szary | [6 empty] | 114.35 | 73.84 | 69.9 | 5905339384997
STANDARD — typ B2B (techniczny) | Naświetlacze LED | ANTEM | naświetlacz LED z czujnikiem | 33200 | ANTEM LED 10W-NW B | Naświetlacz LED ANTEM LED 10W-NW B regulowany kąt 800lm barwa biała IP65 kolor czarny |  | 10 |  | 4000 | Neutralna (3500-4500K) | IP65 | 800 |  |  | biały | [6 empty] | 32.38 | 20.91 | 12.7 | 5905339332004
STANDARD — typ B2B (techniczny) | Naświetlacze LED | ANTEM | naświetlacz LED z czujnikiem | 33205 | ANTEM LED 10W-NW-SE B | Naświetlacz LED z czujnikiem ruchu ANTEM LED 10W-NW-SE B regulowany kąt 800lm barwa biała IP44 kolor czarny |  | 10 |  | 4000 | Neutralna (3500-4500K) | IP44 | 800 |  |  | biały | [6 empty] | 76.33 | 49.3 | 30.65 | 5905339332059
STANDARD — typ B2B (techniczny) | Naświetlacze LED | ANTEM | naświetlacz LED z czujnikiem | 33201 | ANTEM LED 20W-NW B | Naświetlacz LED ANTEM LED 20W-NW B regulowany kąt 1600lm barwa biała IP65 kolor czarny |  | 20 |  | 4000 | Neutralna (3500-4500K) | IP65 | 1600 |  |  | biały | [6 empty] | 48.59 | 31.38 | 17.9 | 5905339332011
STANDARD — typ B2B (techniczny) | Naświetlacze LED | ANTEM | naświetlacz LED z czujnikiem | 33206 | ANTEM LED 20W-NW-SE B | Naświetlacz LED z czujnikiem ruchu ANTEM LED 20W-NW-SE B regulowany kąt 1600lm barwa biała IP44 kolor czarny |  | 20 |  | 4000 | Neutralna (3500-4500K) | IP44 | 1600 |  |  | biały | [6 empty] | 89.98 | 58.11 | 34.9 | 5905339332066
STANDARD — typ B2B (techniczny) | Naświetlacze LED | ANTEM | naświetlacz LED z czujnikiem | 33202 | ANTEM LED 30W-NW B | Naświetlacz LED ANTEM LED 30W-NW B regulowany kąt 2400lm barwa biała IP65 kolor czarny |  | 30 |  | 4000 | Neutralna (3500-4500K) | IP65 | 2400 |  |  | biały | [6 empty] | 67.46 | 43.57 | 24.9 | 5905339332028
STANDARD — typ B2B (techniczny) | Naświetlacze LED | ANTEM | naświetlacz LED z czujnikiem | 33207 | ANTEM LED 30W-NW-SE B | Naświetlacz LED z czujnikiem ruchu ANTEM LED 30W-NW-SE B regulowany kąt 2400lm barwa biała IP44 kolor czarny |  | 30 |  | 4000 | Neutralna (3500-4500K) | IP44 | 2400 |  |  | biały | [6 empty] | 110.22 | 71.18 | 40.9 | 5905339332073
STANDARD — typ B2B (techniczny) | Naświetlacze LED | ANTEM | naświetlacz LED z czujnikiem | 33203 | ANTEM LED 50W-NW B | Naświetlacz LED ANTEM LED 50W-NW B regulowany kąt 4000lm barwa biała IP65 kolor czarny |  | 50 |  | 4000 | Neutralna (3500-4500K) | IP65 | 4000 |  |  | biały | [6 empty] | 92.22 | 59.55 | 35.8 | 5905339332035
STANDARD — typ B2B (techniczny) | Naświetlacze LED | ANTEM | naświetlacz LED z czujnikiem | 33208 | ANTEM LED 50W-NW-SE B | Naświetlacz LED z czujnikiem ruchu ANTEM LED 50W-NW-SE B regulowany kąt 4000lm barwa biała IP44 kolor czarny |  | 50 |  | 4000 | Neutralna (3500-4500K) | IP44 | 4000 |  |  | biały | [6 empty] | 134.99 | 87.16 | 54.9 | 5905339332080
STANDARD — typ B2B (techniczny) | Naświetlacze LED | ANTEM | naświetlacz LED z czujnikiem | 33204 | ANTEM LED 100W-NW B | Naświetlacz LED ANTEM LED 100W-NW B regulowany kąt 9500lm barwa biała IP65 kolor czarny |  | 100 |  | 4000 | Neutralna (3500-4500K) | IP65 | 9500 |  |  | biały | [6 empty] | 152.31 | 98.35 | 55.5 | 5905339332042
STANDARD — typ B2B (techniczny) | Naświetlacze LED | FLS | naświetlacz LED | 38603 | FLS LENS 20D | Soczewka do oprawy FL STADER FLS LENS 20D kąt 20 st. Gwarancja lat 5 | [16 empty] | 30.2 | 19.5 |  | 5905339386038
STANDARD — typ B2B (techniczny) | Naświetlacze LED | FLS | naświetlacz LED | 38604 | FLS LENS 40D | Soczewka do oprawy FL STADER FLS LENS 40D kąt 40 st. Gwarancja lat 5 | [16 empty] | 30.2 | 19.5 |  | 5905339386045
STANDARD — typ B2B (techniczny) | Naświetlacze LED | FLS | naświetlacz LED | 38605 | FLS LENS 90D | Soczewka do oprawy FL STADER FLS LENS 90D kąt 90 st. Gwarancja lat 5 | [16 empty] | 24.62 | 15.9 |  | 5905339386052
STANDARD — typ B2B (techniczny) | Naświetlacze LED | FLS | naświetlacz LED | 38601 | FLS BRACKET | Uchwyt montażowy do FL STADER FLS BRACKET kolor szary Gwarancja lat 5 | [9 empty] | szary | [6 empty] | 52.65 | 34 |  | 5905339386014
STANDARD — typ B2B (techniczny) | Naświetlacze LED | FLS | naświetlacz LED | 38602 | FLS CON ELE | Łącznik modułów do FL STADER FLS CON ELE kpl 2szt. kolor szary Gwarancja lat 5 | [9 empty] | szary | [6 empty] | 24 | 15.5 |  | 5905339386021
STANDARD — typ B2B (techniczny) | Naświetlacze LED | FL | naświetlacz LED | 36605 | FL SOLNAR SLR 8W NW-B | Naświetlacz LED solarny FL SOLNAR SLR 8W NW-B barwa 4000K max 800lm IP54 |  | 8 |  | 4000 | Neutralna (3500-4500K) | IP54 | 800 | [9 empty] | 104.19 | 62.9 |  | 5905339366054
STANDARD — typ B2B (techniczny) | Naświetlacze LED | FL | naświetlacz LED | 38600 | FL STADER 200W 60D NW | Naświetlacz led FL STADER 200W 60D NW barwa 4000K 30000lm IP66 IK10 kolor szary Gwarancja lat 5 ENEC |  | 200 |  | 4000 | Neutralna (3500-4500K) | IP66 | 30000 |  |  | szary | [6 empty] | 780.41 | 666 | 510 | 5905339386007
STANDARD — typ B2B (techniczny) | Naświetlacze LED | FL | naświetlacz LED | 36607 | FL SONE SLR L NW-GR | Naświetlacz LED solarny FL SONE SLR L NW-GR barwa 4000K max 2200lm IP65 |  |  |  | 4000 | Neutralna (3500-4500K) | IP65 | 2200 | [9 empty] | 215.34 | 130 |  | 5905339366078
STANDARD — typ B2B (techniczny) | Naświetlacze LED | FL | naświetlacz LED | 36606 | FL SONE SLR M NW-GR | Naświetlacz LED solarny FL SONE SLR M NW-GR barwa 4000K max 1200lm IP65 |  |  |  | 4000 | Neutralna (3500-4500K) | IP65 | 1200 | [9 empty] | 168.96 | 102 |  | 5905339366061
STANDARD — typ B2B (techniczny) | Naświetlacze LED | STATO | naświetlacz LED | 29225 | STATO HI LED 50W-B | Naświetlacz przenośny STATO HI LED 50W-B barwa 4000K 6000lm IP65 kolor czarny |  | 50 |  | 4000 | Neutralna (3500-4500K) | IP65 | 6000 |  |  | czarny | [6 empty] | 201.01 | 99 |  | 5905339292254
STANDARD — typ B2B (techniczny) | Oprawy pyłoszczelne (hermetyczne) | CL-MAH | hermetyczna z kosza | 38146 | CL-MAH PRO-INOX 1.5m | Klips metalowy CL-MAH PRO-INOX 1.5m (kpl. 14 szt.) | [9 empty] | inox | [6 empty] | 12.33 | 7.55 |  | 5905339381460
STANDARD — typ B2B (techniczny) | Oprawy pyłoszczelne (hermetyczne) | CL-MAH | hermetyczna z kosza | 38145 | CL-MAH PRO-INOX 1.2m | Klipsy metalowe CL-MAH PRO-INOX 1.2m (kpl. 10 szt.) | [9 empty] | inox | [6 empty] | 8.8 | 5.39 |  | 5905339381453
STANDARD — typ B2B (techniczny) | Oprawy pyłoszczelne (hermetyczne) | CL-MAH | hermetyczna z kosza | 18593 | CL-MAH PLUS | Zapinka CL-MAH PLUS do opraw MAH(kod 18521,22800,22801,22802,22803) | [16 empty] | 1.6 | 0.94 |  | 5905339185938
STANDARD — typ B2B (techniczny) | Oprawy pyłoszczelne (hermetyczne) | CL-MAH | hermetyczna z kosza | 18594 | CL-MAH PLUS-INOX | Zapinka metalowa CL-MAH PLUS-INOX do opraw MAH(kod 18521,22800,22801,22802,22803) | [9 empty] | inox | [6 empty] | 2.09 | 1.23 |  | 5905339185945
STANDARD — typ B2B (techniczny) | Oprawy pyłoszczelne (hermetyczne) | FTHL1500 | na świetlówki T8 z modułem awaryjnym | 28869 | FTHL1500 73W-840-ASY | Oprawa hermetyczna FUTURIO FTHL1500 73W-840-ASY D:1480 9800Lm barwa biała 4000K Gwarancja lat 5 |  | 73 |  | 4000 | Neutralna (3500-4500K) |  | 9800 |  |  | biały | [6 empty] | 806.49 | 443.57 |  | 5905339288691
STANDARD — typ B2B (techniczny) | Oprawy pyłoszczelne (hermetyczne) | FTHL1500 | na świetlówki T8 z modułem awaryjnym | 28868 | FTHL1500 73W-840-INT | Oprawa hermetyczna FUTURIO FTHL1500 73W-840-INT D:1480 9800Lm barwa biała 4000K Gwarancja lat 5 |  | 73 |  | 4000 | Neutralna (3500-4500K) |  | 9800 |  |  | biały | [6 empty] | 766.63 | 421.65 |  | 5905339288684
STANDARD — typ B2B (techniczny) | Oprawy pyłoszczelne (hermetyczne) | FTHL1500 | na świetlówki T8 z modułem awaryjnym | 28866 | FTHL1500 73W-840-OPL | Oprawa hermetyczna FUTURIO FTHL1500 73W-840-OPL D:1480 9400Lm barwa biała 4000K Gwarancja lat 5 |  | 73 |  | 4000 | Neutralna (3500-4500K) |  | 9400 |  |  | biały | [6 empty] | 663.77 | 365.07 |  | 5905339288660
STANDARD — typ B2B (techniczny) | Oprawy pyłoszczelne (hermetyczne) | FTHL1500 | na świetlówki T8 z modułem awaryjnym | 28867 | FTHL1500 73W-840-RYF | Oprawa hermetyczna FUTURIO FTHL1500 73W-840-RYF D:1480 10200Lm barwa biała 4000K Gwarancja lat 5 |  | 73 |  | 4000 | Neutralna (3500-4500K) |  | 10200 |  |  | biały | [6 empty] | 669.75 | 368.36 |  | 5905339288677
STANDARD — typ B2B (techniczny) | Oprawy pyłoszczelne (hermetyczne) | FTHT1500 | na świetlówki T8 z modułem awaryjnym | 28873 | FTHT1500 43W-840-ASY | Oprawa hermetyczna FUTURIO FTHT1500 43W-840-ASY D:1480 6300Lm barwa biała 4000K Gwarancja lat 5 |  | 43 |  | 4000 | Neutralna (3500-4500K) |  | 6300 |  |  | biały | [6 empty] | 838.65 | 461.26 |  | 5905339288738
STANDARD — typ B2B (techniczny) | Oprawy pyłoszczelne (hermetyczne) | FTHT1500 | na świetlówki T8 z modułem awaryjnym | 28872 | FTHT1500 43W-840-INT | Oprawa hermetyczna FUTURIO FTHT1500 43W-840-INT D:1480 6300Lm barwa biała 4000K Gwarancja lat 5 |  | 43 |  | 4000 | Neutralna (3500-4500K) |  | 6300 |  |  | biały | [6 empty] | 798.79 | 439.33 |  | 5905339288721
STANDARD — typ B2B (techniczny) | Oprawy pyłoszczelne (hermetyczne) | FTHT1500 | na świetlówki T8 z modułem awaryjnym | 28870 | FTHT1500 43W-840-OPL | Oprawa hermetyczna FUTURIO FTHT1500 43W-840-OPL D:1480 6100Lm barwa biała 4000K Gwarancja lat 5 |  | 43 |  | 4000 | Neutralna (3500-4500K) |  | 6100 |  |  | biały | [6 empty] | 695.92 | 382.76 |  | 5905339288707
STANDARD — typ B2B (techniczny) | Oprawy pyłoszczelne (hermetyczne) | FTHT1500 | na świetlówki T8 z modułem awaryjnym | 28871 | FTHT1500 43W-840-RYF | Oprawa hermetyczna FUTURIO FTHT1500 43W-840-RYF D:1480 6500Lm barwa biała 4000K Gwarancja lat 5 |  | 43 |  | 4000 | Neutralna (3500-4500K) |  | 6500 |  |  | biały | [6 empty] | 701.9 | 386.05 |  | 5905339288714
STANDARD — typ B2B (techniczny) | Oprawy pyłoszczelne (hermetyczne) | GL-MAH-158 | hermetyczna 1×58W | 18596 | GL-MAH-158 PLUS-PC | Klosz do oprawy MAH GL-MAH-158 PLUS-PC | [16 empty] | 16.71 | 16.71 |  | 5905339185969
STANDARD — typ B2B (techniczny) | Oprawy pyłoszczelne (hermetyczne) | AL55-SH-NW-MAT-W-NT | oprawa stropowa AL | 38860 | AL55-SH-NW-MAT-W-NT | Oprawa ALIN LED AL55-SH-NW-MAT-W-NT 642mm IP55 barwa biała 4000K 2500Lm klosz matowy kolor biały Gwarancja lat 5 |  |  |  | 4000 | Neutralna (3500-4500K) | IP55 | 2500 |  |  | biały | [6 empty] | 634.49 | 348.97 |  | 5905339388605
STANDARD — typ B2B (techniczny) | Oprawy pyłoszczelne (hermetyczne) | AL55-MH-NW-MAT-W-NT | oprawa stropowa AL | 38861 | AL55-MH-NW-MAT-W-NT | Oprawa ALIN LED AL55-MH-NW-MAT-W-NT 1202mm IP55 barwa biała 4000K 5300Lm klosz matowy kolor biały Gwarancja lat 5 |  |  |  | 4000 | Neutralna (3500-4500K) | IP55 | 5300 |  |  | biały | [6 empty] | 791.22 | 435.17 |  | 5905339388612
STANDARD — typ B2B (techniczny) | Oprawy pyłoszczelne (hermetyczne) | AL55-SH-NW-MAT-B-NT | oprawa stropowa AL | 38973 | AL55-SH-NW-MAT-B-NT | Oprawa ALIN LED AL55-SH-NW-MAT-B-NT 642mm IP55 barwa biała 4000K 2500Lm klosz matowy kolor czarny Gwarancja lat 5 |  |  |  | 4000 | Neutralna (3500-4500K) | IP55 | 2500 |  |  | biały | [6 empty] | 636.44 | 350.04 |  | 5905339389732
STANDARD — typ B2B (techniczny) | Oprawy pyłoszczelne (hermetyczne) | AL55-SH-WW-MAT-B-NT | oprawa stropowa AL | 38976 | AL55-SH-WW-MAT-B-NT | Oprawa ALIN LED AL55-SH-WW-MAT-B-NT 642mm IP55 barwa ciepłobiała 3000K 2400Lm klosz matowy kolor czarny Gwarancja lat 5 |  |  |  | 3000 | Ciepła (≤3000K) | IP55 | 2400 |  |  | czarny | [6 empty] | 636.44 | 350.04 |  | 5905339389763
STANDARD — typ B2B (techniczny) | Oprawy pyłoszczelne (hermetyczne) | GL-MAH-1258/A-PS | oprawa hermetyczna | 72367 | GL-MAH-1258/A-PS | Klosz do oprawy MAH GL-MAH-1258/A-PS | [16 empty] | 27.63 | 16.49 |  | 5905339723673
STANDARD — typ B2B (techniczny) | Panele LED | AVAR | panel LED | 26788 | AVAR N 6060 32W-NW |  |  | 32 |  | 4000 | Neutralna (3500-4500K) | [11 empty] | 103.4 | 63.3 | 59.9 | 5905339267887
STANDARD — typ B2B (techniczny) | Panele LED | AVAR | panel LED | 26789 | AVAR N 6060 32W-CW |  |  | 32 |  | 6500 | Zimna (≥5000K) | [11 empty] | 103.4 | 63.3 | 59.9 | 5905339267894
STANDARD — typ B2B (techniczny) | Panele LED | AVAR | panel LED | 26778 | AVAR U 6060 32W-NW | Panel LED ramka AVAR U 6060 32W-NW barwa 4000K 3800lm kwadratowy kolor biały Gwarancja lat 5 |  | 32 |  | 4000 | Neutralna (3500-4500K) |  | 3800 |  |  | biały | [6 empty] | 136.4 | 83.5 | 73 | 5905339267788
STANDARD — typ B2B (techniczny) | Panele LED | AVAR | panel LED | 26779 | AVAR 6060 32W-CCT | Ramka oświetleniowa AVAR 6060 32W-CCT barwa 3000/4000/6500K 3800/3900/3800lm kwadratowy kolor biały Gwarancja lat 5 |  | 32 |  | 6500 | Zmienna CCT |  | 3800 |  |  | biały | [6 empty] | 132.31 | 80.99 | 61.9 | 5905339267795
STANDARD — typ B2B (techniczny) | Panele LED | AVAR | panel LED | 46070 | AVAR W U 6060 32W-CCT | Ramka oświetleniowa LED AVAR W U 6060 32W-CCT 4000lm 3000/4000/6000K IP20 UGR <19 II kl. podtynkowa kwadratowa 5 lat Gwarancji kolor biały klosz opal |  | 32 |  | 6000 | Zmienna CCT | IP20 | 4000 |  |  | biały |  |  |  |  | TAK |  | 194.38 | 119 | 104.9 | 5905339902818
STANDARD — typ B2B (techniczny) | Panele LED | AVAR | panel LED | 26771 | AVAR 6060 40W-CW | Panel LED ramka AVAR 6060 40W-CW barwa 6000K 3800lm kwadratowy kolor biały |  | 40 |  | 6000 | Zimna (≥5000K) |  | 3800 |  |  | biały | [6 empty] | 129.16 | 78.9 | 49.9 | 5905339267719
STANDARD — typ B2B (techniczny) | Panele LED | AVAR | panel LED | 26785 | AVAR O 6060 40W-NW | Panel LED ramka AVAR O 6060 40W-NW barwa 4000K 3500lm okrągły kolor biały Gwarancja lat 5 |  | 40 |  | 4000 | Neutralna (3500-4500K) |  | 3500 |  |  | biały | [6 empty] | 133.95 | 82 | 61.9 | 5905339267856
STANDARD — typ B2B (techniczny) | Panele LED | BRAVO | panel LED | 28026 | BRAVO DRIVER 40W | Zasilacz do paneli LED BRAVO DRIVER 40W |  | 40 | [14 empty] | 34.15 | 20.91 | 20 | 5905339280268
STANDARD — typ B2B (techniczny) | Panele LED | BRAVO | panel LED | 28022 | BRAVO S 40W12030NW W | Panel LED BRAVO S 40W12030NW W barwa 4000K 4000lm prostokątny kolor biały Gwarancja lat 5 |  |  |  | 4000 | Neutralna (3500-4500K) |  | 4000 |  |  | biały | [6 empty] | 202.6 | 124.03 | 81.5 | 5905339280220
STANDARD — typ B2B (techniczny) | Panele LED | BRAVO | panel LED | 28010 | BRAVO S 40W6060NW W | Panel LED BRAVO S 40W6060NW W barwa 4000K 4000lm kwadratowy kolor biały Gwarancja lat 5 |  |  |  | 4000 | Neutralna (3500-4500K) |  | 4000 |  |  | biały | [6 empty] | 149.64 | 91.61 | 71 | 5905339280107
STANDARD — typ B2B (techniczny) | Panele LED | BRAVO | panel LED | 28501 | BRAVO S/P GRIP 12030 | Uchwyt montażu natynkowego paneli BRAVO S/P GRIP 12030 | [5 empty] | IP12 | [10 empty] | 14.06 | 9.08 |  | 5905339285010
STANDARD — typ B2B (techniczny) | Panele LED | CLIPS | panel LED z klipsami | 37337 | CLIPS PANEL 60-62 | Klips montażowy do karton gips BLINGO U panel kod 37271,37265 CLIPS PANEL 60-62 | [16 empty] | 5.39 | 3.3 |  | 5905339373373
STANDARD — typ B2B (techniczny) | Panele LED | CLIPS | panel LED z klipsami | 37338 | CLIPS PANEL 120 | Klips montażowy do karton gips BLINGO U panel kod 37338 CLIPS PANEL 120 | [16 empty] | 8.02 | 4.9 |  | 5905339373380
STANDARD — typ B2B (techniczny) | Panele LED | CLIPS | panel LED z klipsami | 28503 | CLIPS BRAVO S/P 12030 | Uchwyt do montażu paneli LED w karton-gipsie CLIPS BRAVO S/P 12030 | [16 empty] | 18.65 | 11.38 |  | 5905339285034
STANDARD — typ B2B (techniczny) | Panele LED | CLIPS | panel LED z klipsami | 28502 | CLIPS BRAVO S/P 60-62 | Uchwyt do montażu paneli LED w karton-gipsie CLIPS BRAVO S/P 60-62 | [16 empty] | 13.36 | 8.15 |  | 5905339285027
STANDARD — typ B2B (techniczny) | Panele LED | SPN | panel LED | 28505 | SPN BRAVO S/P 12030 | Linka do podwieszania lamp SPN BRAVO S/P 12030 | [16 empty] | 34.46 | 21.07 |  | 5905339285058
STANDARD — typ B2B (techniczny) | Panele LED | SPN | panel LED | 28504 | SPN BRAVO S/P 60-62 | Linka do podwieszania lamp SPN BRAVO S/P 60-62 | [16 empty] | 24.25 | 14.82 |  | 5905339285041
STANDARD — typ B2B (techniczny) | Panele LED | SPN | panel LED | 37336 | SPN PANEL 120 | Linka do podwieszania paneli BLINGO U panel kod 37266 SPN PANEL 120 | [16 empty] | 26.02 | 15.9 |  | 5905339373366
STANDARD — typ B2B (techniczny) | Panele LED | SPN | panel LED | 37335 | SPN PANEL 60-62 | Linka do podwieszania paneli BLINGO U panel kod 37271, 37265 SPN PANEL 60-62 | [16 empty] | 16.2 | 9.9 |  | 5905339373359
STANDARD — typ B2B (techniczny) | Panele LED | PSR | panel LED | 25591 | PSR 100 | Linka do podwieszania paneli BRAVO PSR 100 | [16 empty] | 8.44 | 5.49 |  | 5905339255914
STANDARD — typ B2B (techniczny) | Plafoniery i oprawy sufitowe | VARSO | plafoniera z czujnikiem | 26438 | VARSO 12-20W-CCT-O |  |  | 20 | 12-20W |  | Zmienna CCT | [11 empty] | 126.82 | 81.9 | 73 | 5905339264381
STANDARD — typ B2B (techniczny) | Plafoniery i oprawy sufitowe | VARSO | plafoniera z czujnikiem | 26987 | VARSO 12-20W-CCT-O-SE |  |  | 20 | 12-20W |  | Zmienna CCT | [11 empty] | 163.98 | 105.9 | 94 | 5905339269874
STANDARD — typ B2B (techniczny) | Plafoniery i oprawy sufitowe | VARSO | plafoniera z czujnikiem | 26439 | VARSO 22-30W-CCT-O |  |  | 30 | 22-30W |  | Zmienna CCT | [11 empty] | 148.5 | 95.9 | 85.6 | 5905339264398
STANDARD — typ B2B (techniczny) | Plafoniery i oprawy sufitowe | VARSO | plafoniera z czujnikiem | 26988 | VARSO 22-30W-CCT-O-SE |  |  | 30 | 22-30W |  | Zmienna CCT | [11 empty] | 176.52 | 114 | 101.9 | 5905339269881
STANDARD — typ B2B (techniczny) | Plafoniery i oprawy sufitowe | VARSO | plafoniera z czujnikiem | 26449 | VARSO HI 36W-NW-L | Plafoniera Led VARSO HI 36W-NW-L biała 4000K 3600Lm kwadratowa 33x33cm cert. PZH |  | 36 |  | 4000 | Neutralna (3500-4500K) |  | 3600 | 33×33 |  | biały | [6 empty] | 230.64 | 148.94 | 99.9 | 5905339264497
STANDARD — typ B2B (techniczny) | Plafoniery i oprawy sufitowe | VARSO | plafoniera z czujnikiem | 26448 | VARSO HI 36W-NW-O | Plafoniera Led VARSO HI 36W-NW-O biała 4000K 3600Lm okrągła Ø33cm cert. PZH |  | 36 |  | 4000 | Neutralna (3500-4500K) |  | 3600 |  |  | biały | [6 empty] | 203.04 | 131.12 | 80.9 | 5905339264480
STANDARD — typ B2B (techniczny) | Plafoniery i oprawy sufitowe | VARSO | plafoniera z czujnikiem | 26985 | VARSO HI 36W-NW-O-SE | Plafoniera Led z czujnikiem VARSO HI 36W-NW-O-SE biała 4000K 3600Lm okrągła Ø33cm cert. PZH |  | 36 |  | 4000 | Neutralna (3500-4500K) |  | 3600 |  |  | biały | [6 empty] | 248.38 | 160.4 | 94.5 | 5905339269850
STANDARD — typ B2B (techniczny) | Plafoniery i oprawy sufitowe | PIRES | plafoniera z czujnikiem ruchu | 8811 | PIRES DL-60O NS | Plafoniera PIRES DL-60O NS E27 IP44 max 60W kolor biały |  | 60 |  |  |  | IP44 |  |  |  | biały | E27 | TAK |  |  |  |  | 69.39 | 45 |  | 5905339088116
STANDARD — typ B2B (techniczny) | Plafoniery i oprawy sufitowe | PIRES | plafoniera z czujnikiem ruchu | 8810 | PIRES DL-60O | Plafoniera PIRES DL-60O czujnik ruchu E27 IP44 max 60W kolor biały |  | 60 |  |  |  | IP44 |  |  |  | biały | E27 | TAK |  |  |  |  | 212.85 | 123.12 | 68.9 | 5905339088109
STANDARD — typ B2B (techniczny) | Plafoniery i oprawy sufitowe | GL-FOGLER | plafoniera z czujnikiem | 18125 | GL-FOGLER DL-240O | Klosz do oprawy GL-FOGLER DL-240O | [16 empty] | 12.86 | 7.29 |  | 5905339181251
STANDARD — pod świetlówkę T8 | Oprawy pyłoszczelne (hermetyczne) | FT1200 | na świetlówki T8 1×120 cm | 28687 | FT1200 26W-840-RYF | Oprawa hermetyczna FUTURIO FT1200 26W-840-RYF D:1180 3900Lm barwa biała 4000K Gwarancja lat 5 |  | 26 |  | 4000 | Neutralna (3500-4500K) |  | 3900 |  |  | biały | [6 empty] | 339.54 | 186.75 |  | 5905339286871
STANDARD — pod świetlówkę T8 | Oprawy pyłoszczelne (hermetyczne) | FT1200 | na świetlówki T8 1×120 cm | 28853 | FT1200 28W-840-ASY | Oprawa hermetyczna FUTURIO FT1200 28W-840-ASY D:1180 4300Lm barwa biała 4000K Gwarancja lat 5 |  | 28 |  | 4000 | Neutralna (3500-4500K) |  | 4300 |  |  | biały | [6 empty] | 516.24 | 283.93 |  | 5905339288530
STANDARD — pod świetlówkę T8 | Oprawy pyłoszczelne (hermetyczne) | FT1200 | na świetlówki T8 1×120 cm | 28852 | FT1200 28W-840-INT | Oprawa hermetyczna FUTURIO FT1200 28W-840-INT D:1180 4300Lm barwa biała 4000K Gwarancja lat 5 |  | 28 |  | 4000 | Neutralna (3500-4500K) |  | 4300 |  |  | biały | [6 empty] | 507.7 | 279.24 |  | 5905339288523
STANDARD — pod świetlówkę T8 | Oprawy pyłoszczelne (hermetyczne) | FT1200 | na świetlówki T8 1×120 cm | 28850 | FT1200 28W-840-OPL | Oprawa hermetyczna FUTURIO FT1200 28W-840-OPL D:1180 4100Lm barwa biała 4000K Gwarancja lat 5 |  | 28 |  | 4000 | Neutralna (3500-4500K) |  | 4100 |  |  | biały | [6 empty] | 400.84 | 220.46 |  | 5905339288509
STANDARD — pod świetlówkę T8 | Oprawy pyłoszczelne (hermetyczne) | FT1200 | na świetlówki T8 1×120 cm | 28851 | FT1200 28W-840-RYF | Oprawa hermetyczna FUTURIO FT1200 28W-840-RYF D:1180 4500Lm barwa biała 4000K Gwarancja lat 5 |  | 28 |  | 4000 | Neutralna (3500-4500K) |  | 4500 |  |  | biały | [6 empty] | 405.12 | 222.82 |  | 5905339288516
STANDARD — pod świetlówkę T8 | Oprawy pyłoszczelne (hermetyczne) | FT1200 | na świetlówki T8 1×120 cm | 28634 | FT1200 37W-840-ASY | Oprawa hermetyczna FUTURIO FT1200 37W-840-ASY D:1180 5200Lm barwa biała 4000K Gwarancja lat 5 |  | 37 |  | 4000 | Neutralna (3500-4500K) |  | 5200 |  |  | biały | [6 empty] | 516.24 | 283.93 |  | 5905339286345
STANDARD — pod świetlówkę T8 | Oprawy pyłoszczelne (hermetyczne) | FT1200 | na świetlówki T8 1×120 cm | 28633 | FT1200 37W-840-INT | Oprawa hermetyczna FUTURIO FT1200 37W-840-INT D:1180 5200Lm barwa biała 4000K Gwarancja lat 5 |  | 37 |  | 4000 | Neutralna (3500-4500K) |  | 5200 |  |  | biały | [6 empty] | 507.7 | 279.24 |  | 5905339286338
STANDARD — pod świetlówkę T8 | Oprawy pyłoszczelne (hermetyczne) | FT1200 | na świetlówki T8 1×120 cm | 28630 | FT1200 37W-840-OPL | Oprawa hermetyczna FUTURIO FT1200 37W-840-OPL D:1180 5000Lm barwa biała 4000K Gwarancja lat 5 |  | 37 |  | 4000 | Neutralna (3500-4500K) |  | 5000 |  |  | biały | [6 empty] | 400.84 | 220.46 |  | 5905339286307
STANDARD — pod świetlówkę T8 | Oprawy pyłoszczelne (hermetyczne) | FT1200 | na świetlówki T8 1×120 cm | 28631 | FT1200 37W-840-RYF | Oprawa hermetyczna FUTURIO FT1200 37W-840-RYF D:1180 5400Lm barwa biała 4000K Gwarancja lat 5 |  | 37 |  | 4000 | Neutralna (3500-4500K) |  | 5400 |  |  | biały | [6 empty] | 405.12 | 222.82 |  | 5905339286314
STANDARD — pod świetlówkę T8 | Oprawy pyłoszczelne (hermetyczne) | FT1200 | na świetlówki T8 1×120 cm | 28648 | FT1200 49W-840-ASY | Oprawa hermetyczna FUTURIO FT1200 49W-840-ASY D:1180 6500Lm barwa biała 4000K Gwarancja lat 5 |  | 49 |  | 4000 | Neutralna (3500-4500K) |  | 6500 |  |  | biały | [6 empty] | 516.24 | 283.93 |  | 5905339286482
STANDARD — pod świetlówkę T8 | Oprawy pyłoszczelne (hermetyczne) | FT1200 | na świetlówki T8 1×120 cm | 28647 | FT1200 49W-840-INT | Oprawa hermetyczna FUTURIO FT1200 49W-840-INT D:1180 6500Lm barwa biała 4000K Gwarancja lat 5 |  | 49 |  | 4000 | Neutralna (3500-4500K) |  | 6500 |  |  | biały | [6 empty] | 507.7 | 279.24 |  | 5905339286475
STANDARD — pod świetlówkę T8 | Oprawy pyłoszczelne (hermetyczne) | FT1200 | na świetlówki T8 1×120 cm | 28644 | FT1200 49W-840-OPL | Oprawa hermetyczna FUTURIO FT1200 49W-840-OPL D:1180 6200Lm barwa biała 4000K Gwarancja lat 5 |  | 49 |  | 4000 | Neutralna (3500-4500K) |  | 6200 |  |  | biały | [6 empty] | 400.84 | 220.46 |  | 5905339286444
STANDARD — pod świetlówkę T8 | Oprawy pyłoszczelne (hermetyczne) | FT1200 | na świetlówki T8 1×120 cm | 28645 | FT1200 49W-840-RYF | Oprawa hermetyczna FUTURIO FT1200 49W-840-RYF D:1180 6700Lm barwa biała 4000K Gwarancja lat 5 |  | 49 |  | 4000 | Neutralna (3500-4500K) |  | 6700 |  |  | biały | [6 empty] | 405.12 | 222.82 |  | 5905339286451
STANDARD — pod świetlówkę T8 | Oprawy pyłoszczelne (hermetyczne) | FTD1200 | na świetlówki T8 2×120 cm (dual) | 28857 | FTD1200 28W-840-ASY | Oprawa hermetyczna FUTURIO FTD1200 28W-840-ASY D:1180 4300Lm barwa biała 4000K Gwarancja lat 5 |  | 28 |  | 4000 | Neutralna (3500-4500K) |  | 4300 |  |  | biały | [6 empty] | 695.84 | 382.71 |  | 5905339288578
STANDARD — pod świetlówkę T8 | Oprawy pyłoszczelne (hermetyczne) | FTD1200 | na świetlówki T8 2×120 cm (dual) | 28856 | FTD1200 28W-840-INT | Oprawa hermetyczna FUTURIO FTD1200 28W-840-INT D:1180 4300Lm barwa biała 4000K Gwarancja lat 5 |  | 28 |  | 4000 | Neutralna (3500-4500K) |  | 4300 |  |  | biały | [6 empty] | 687.3 | 378.02 |  | 5905339288561
STANDARD — pod świetlówkę T8 | Oprawy pyłoszczelne (hermetyczne) | FTD1200 | na świetlówki T8 2×120 cm (dual) | 28854 | FTD1200 28W-840-OPL | Oprawa hermetyczna FUTURIO FTD1200 28W-840-OPL D:1180 4100Lm barwa biała 4000K Gwarancja lat 5 |  | 28 |  | 4000 | Neutralna (3500-4500K) |  | 4100 |  |  | biały | [6 empty] | 580.45 | 319.25 |  | 5905339288547
STANDARD — pod świetlówkę T8 | Oprawy pyłoszczelne (hermetyczne) | FTD1200 | na świetlówki T8 2×120 cm (dual) | 28855 | FTD1200 28W-840-RYF | Oprawa hermetyczna FUTURIO FTD1200 28W-840-RYF D:1180 4500Lm barwa biała 4000K Gwarancja lat 5 |  | 28 |  | 4000 | Neutralna (3500-4500K) |  | 4500 |  |  | biały | [6 empty] | 584.72 | 321.6 |  | 5905339288554
STANDARD — pod świetlówkę T8 | Oprawy pyłoszczelne (hermetyczne) | FTD1200 | na świetlówki T8 2×120 cm (dual) | 28641 | FTD1200 37W-840-ASY | Oprawa hermetyczna FUTURIO FTD1200 37W-840-ASY D:1180 5200Lm barwa biała 4000K Gwarancja lat 5 |  | 37 |  | 4000 | Neutralna (3500-4500K) |  | 5200 |  |  | biały | [6 empty] | 695.84 | 382.71 |  | 5905339286413
STANDARD — pod świetlówkę T8 | Oprawy pyłoszczelne (hermetyczne) | FTD1200 | na świetlówki T8 2×120 cm (dual) | 28640 | FTD1200 37W-840-INT | Oprawa hermetyczna FUTURIO FTD1200 37W-840-INT D:1180 5200Lm barwa biała 4000K Gwarancja lat 5 |  | 37 |  | 4000 | Neutralna (3500-4500K) |  | 5200 |  |  | biały | [6 empty] | 687.3 | 378.02 |  | 5905339286406
STANDARD — pod świetlówkę T8 | Oprawy pyłoszczelne (hermetyczne) | FTD1200 | na świetlówki T8 2×120 cm (dual) | 28637 | FTD1200 37W-840-OPL | Oprawa hermetyczna FUTURIO FTD1200 37W-840-OPL D:1180 5000Lm barwa biała 4000K Gwarancja lat 5 |  | 37 |  | 4000 | Neutralna (3500-4500K) |  | 5000 |  |  | biały | [6 empty] | 580.45 | 319.25 |  | 5905339286376
STANDARD — pod świetlówkę T8 | Oprawy pyłoszczelne (hermetyczne) | FTD1200 | na świetlówki T8 2×120 cm (dual) | 28638 | FTD1200 37W-840-RYF | Oprawa hermetyczna FUTURIO FTD1200 37W-840-RYF D:1180 5400Lm barwa biała 4000K Gwarancja lat 5 |  | 37 |  | 4000 | Neutralna (3500-4500K) |  | 5400 |  |  | biały | [6 empty] | 584.72 | 321.6 |  | 5905339286383
STANDARD — pod świetlówkę T8 | Oprawy pyłoszczelne (hermetyczne) | FTD1200 | na świetlówki T8 2×120 cm (dual) | 28655 | FTD1200 49W-840-ASY | Oprawa hermetyczna FUTURIO FTD1200 49W-840-ASY D:1180 6500Lm barwa biała 4000K Gwarancja lat 5 |  | 49 |  | 4000 | Neutralna (3500-4500K) |  | 6500 |  |  | biały | [6 empty] | 716.66 | 394.16 |  | 5905339286550
STANDARD — pod świetlówkę T8 | Oprawy pyłoszczelne (hermetyczne) | FTD1200 | na świetlówki T8 2×120 cm (dual) | 28654 | FTD1200 49W-840-INT | Oprawa hermetyczna FUTURIO FTD1200 49W-840-INT D:1180 6500Lm barwa biała 4000K Gwarancja lat 5 |  | 49 |  | 4000 | Neutralna (3500-4500K) |  | 6500 |  |  | biały | [6 empty] | 708.12 | 389.47 |  | 5905339286543
STANDARD — pod świetlówkę T8 | Oprawy pyłoszczelne (hermetyczne) | FTD1200 | na świetlówki T8 2×120 cm (dual) | 28651 | FTD1200 49W-840-OPL | Oprawa hermetyczna FUTURIO FTD1200 49W-840-OPL D:1180 6200Lm barwa biała 4000K Gwarancja lat 5 |  | 49 |  | 4000 | Neutralna (3500-4500K) |  | 6200 |  |  | biały | [6 empty] | 601.27 | 330.7 |  | 5905339286512
STANDARD — pod świetlówkę T8 | Oprawy pyłoszczelne (hermetyczne) | FTD1200 | na świetlówki T8 2×120 cm (dual) | 28652 | FTD1200 49W-840-RYF | Oprawa hermetyczna FUTURIO FTD1200 49W-840-RYF D:1180 6700Lm barwa biała 4000K Gwarancja lat 5 |  | 49 |  | 4000 | Neutralna (3500-4500K) |  | 6700 |  |  | biały | [6 empty] | 605.54 | 333.05 |  | 5905339286529
STANDARD — pod świetlówkę T8 | Oprawy pyłoszczelne (hermetyczne) | FT1500 | na świetlówki T8 1×150 cm | 28861 | FT1500 43W-840-ASY | Oprawa hermetyczna FUTURIO FT1500 43W-840-ASY D:1480 6300Lm barwa biała 4000K Gwarancja lat 5 |  | 43 |  | 4000 | Neutralna (3500-4500K) |  | 6300 |  |  | biały | [6 empty] | 610.41 | 335.73 |  | 5905339288615
STANDARD — pod świetlówkę T8 | Oprawy pyłoszczelne (hermetyczne) | FT1500 | na świetlówki T8 1×150 cm | 28860 | FT1500 43W-840-INT | Oprawa hermetyczna FUTURIO FT1500 43W-840-INT D:1480 6300Lm barwa biała 4000K Gwarancja lat 5 |  | 43 |  | 4000 | Neutralna (3500-4500K) |  | 6300 |  |  | biały | [6 empty] | 570.55 | 313.8 |  | 5905339288608
STANDARD — pod świetlówkę T8 | Oprawy pyłoszczelne (hermetyczne) | FT1500 | na świetlówki T8 1×150 cm | 28858 | FT1500 43W-840-OPL | Oprawa hermetyczna FUTURIO FT1500 43W-840-OPL D:1480 6100Lm barwa biała 4000K Gwarancja lat 5 |  | 43 |  | 4000 | Neutralna (3500-4500K) |  | 6100 |  |  | biały | [6 empty] | 467.68 | 257.22 |  | 5905339288585
STANDARD — pod świetlówkę T8 | Oprawy pyłoszczelne (hermetyczne) | FT1500 | na świetlówki T8 1×150 cm | 28859 | FT1500 43W-840-RYF | Oprawa hermetyczna FUTURIO FT1500 43W-840-RYF D:1480 6500Lm barwa biała 4000K Gwarancja lat 5 |  | 43 |  | 4000 | Neutralna (3500-4500K) |  | 6500 |  |  | biały | [6 empty] | 473.66 | 260.51 |  | 5905339288592
STANDARD — pod świetlówkę T8 | Oprawy pyłoszczelne (hermetyczne) | FT1500 | na świetlówki T8 1×150 cm | 28662 | FT1500 55W-840-ASY | Oprawa hermetyczna FUTURIO FT1500 55W-840-ASY D:1480 7900Lm barwa biała 4000K Gwarancja lat 5 |  | 55 |  | 4000 | Neutralna (3500-4500K) |  | 7900 |  |  | biały | [6 empty] | 610.41 | 335.73 |  | 5905339286628
STANDARD — pod świetlówkę T8 | Oprawy pyłoszczelne (hermetyczne) | FT1500 | na świetlówki T8 1×150 cm | 28661 | FT1500 55W-840-INT | Oprawa hermetyczna FUTURIO FT1500 55W-840-INT D:1480 7900Lm barwa biała 4000K Gwarancja lat 5 |  | 55 |  | 4000 | Neutralna (3500-4500K) |  | 7900 |  |  | biały | [6 empty] | 570.55 | 313.8 |  | 5905339286611
STANDARD — pod świetlówkę T8 | Oprawy pyłoszczelne (hermetyczne) | FT1500 | na świetlówki T8 1×150 cm | 28665 | FT1500 55W-840-OPL | Oprawa hermetyczna FUTURIO FT1500 55W-840-OPL D:1480 7500Lm barwa biała 4000K Gwarancja lat 5 |  | 55 |  | 4000 | Neutralna (3500-4500K) |  | 7500 |  |  | biały | [6 empty] | 467.68 | 257.22 |  | 5905339286659
STANDARD — pod świetlówkę T8 | Oprawy pyłoszczelne (hermetyczne) | FT1500 | na świetlówki T8 1×150 cm | 28659 | FT1500 55W-840-RYF | Oprawa hermetyczna FUTURIO FT1500 55W-840-RYF D:1480 8150Lm barwa biała 4000K Gwarancja lat 5 |  | 55 |  | 4000 | Neutralna (3500-4500K) |  | 8150 |  |  | biały | [6 empty] | 473.66 | 260.51 |  | 5905339286598
STANDARD — pod świetlówkę T8 | Oprawy pyłoszczelne (hermetyczne) | FT1500 | na świetlówki T8 1×150 cm | 28686 | FT1500 66W-840-RYF | Oprawa hermetyczna FUTURIO FT1500 66W-840-RYF D:1480 10000Lm barwa biała 4000K Gwarancja lat 5 |  | 66 |  | 4000 | Neutralna (3500-4500K) |  | 10000 |  |  | biały | [6 empty] | 522.07 | 287.14 |  | 5905339286864
STANDARD — pod świetlówkę T8 | Oprawy pyłoszczelne (hermetyczne) | FTD1500 | na świetlówki T8 2×150 cm (dual) | 28865 | FTD1500 43W-840-ASY | Oprawa hermetyczna FUTURIO FTD1500 43W-840-ASY D:1480 6300Lm barwa biała 4000K Gwarancja lat 5 |  | 43 |  | 4000 | Neutralna (3500-4500K) |  | 6300 |  |  | biały | [6 empty] | 792.33 | 435.78 |  | 5905339288653
STANDARD — pod świetlówkę T8 | Oprawy pyłoszczelne (hermetyczne) | FTD1500 | na świetlówki T8 2×150 cm (dual) | 28864 | FTD1500 43W-840-INT | Oprawa hermetyczna FUTURIO FTD1500 43W-840-INT D:1480 6300Lm barwa biała 4000K Gwarancja lat 5 |  | 43 |  | 4000 | Neutralna (3500-4500K) |  | 6300 |  |  | biały | [6 empty] | 752.47 | 413.86 |  | 5905339288646
STANDARD — pod świetlówkę T8 | Oprawy pyłoszczelne (hermetyczne) | FTD1500 | na świetlówki T8 2×150 cm (dual) | 28862 | FTD1500 43W-840-OPL | Oprawa hermetyczna FUTURIO FTD1500 43W-840-OPL D:1480 6100Lm barwa biała 4000K Gwarancja lat 5 |  | 43 |  | 4000 | Neutralna (3500-4500K) |  | 6100 |  |  | biały | [6 empty] | 649.6 | 357.28 |  | 5905339288622
STANDARD — pod świetlówkę T8 | Oprawy pyłoszczelne (hermetyczne) | FTD1500 | na świetlówki T8 2×150 cm (dual) | 28863 | FTD1500 43W-840-RYF | Oprawa hermetyczna FUTURIO FTD1500 43W-840-RYF D:1480 6500Lm barwa biała 4000K Gwarancja lat 5 |  | 43 |  | 4000 | Neutralna (3500-4500K) |  | 6500 |  |  | biały | [6 empty] | 678.36 | 373.1 |  | 5905339288639
STANDARD — pod świetlówkę T8 | Oprawy pyłoszczelne (hermetyczne) | FTD1500 | na świetlówki T8 2×150 cm (dual) | 28669 | FTD1500 55W-840-ASY | Oprawa hermetyczna FUTURIO FTD1500 55W-840-ASY D:1480 7900Lm barwa biała 4000K Gwarancja lat 5 |  | 55 |  | 4000 | Neutralna (3500-4500K) |  | 7900 |  |  | biały | [6 empty] | 792.33 | 435.78 |  | 5905339286697
STANDARD — pod świetlówkę T8 | Oprawy pyłoszczelne (hermetyczne) | FTD1500 | na świetlówki T8 2×150 cm (dual) | 28668 | FTD1500 55W-840-INT | Oprawa hermetyczna FUTURIO FTD1500 55W-840-INT D:1480 7900Lm barwa biała 4000K Gwarancja lat 5 |  | 55 |  | 4000 | Neutralna (3500-4500K) |  | 7900 |  |  | biały | [6 empty] | 752.47 | 413.86 |  | 5905339286680
STANDARD — pod świetlówkę T8 | Oprawy pyłoszczelne (hermetyczne) | FTD1500 | na świetlówki T8 2×150 cm (dual) | 28658 | FTD1500 55W-840-OPL | Oprawa hermetyczna FUTURIO FTD1500 55W-840-OPL D:1480 7500Lm barwa biała 4000K Gwarancja lat 5 |  | 55 |  | 4000 | Neutralna (3500-4500K) |  | 7500 |  |  | biały | [6 empty] | 649.6 | 357.28 |  | 5905339286581
STANDARD — pod świetlówkę T8 | Oprawy pyłoszczelne (hermetyczne) | FTD1500 | na świetlówki T8 2×150 cm (dual) | 28666 | FTD1500 55W-840-RYF | Oprawa hermetyczna FUTURIO FTD1500 55W-840-RYF D:1480 8150Lm barwa biała 4000K Gwarancja lat 5 |  | 55 |  | 4000 | Neutralna (3500-4500K) |  | 8150 |  |  | biały | [6 empty] | 655.58 | 360.57 |  | 5905339286666
STANDARD — plafoniera B2B | Plafoniery i oprawy sufitowe | IPER | plafoniera LED | 37294 | IPER LED 10W-NW-L | Plafoniera LED IPER LED 10W-NW-L kwadrat 20cmx20cm 1200lm 120lm/W barwa biała IP65 IK10 kolor biały PZH Gwarancja lat 5 |  | 10 |  | 4000 | Neutralna (3500-4500K) | IP65 | 1200 |  |  | biały | [6 empty] | 51.1 | 33 |  | 5905339372949
STANDARD — plafoniera B2B | Plafoniery i oprawy sufitowe | IPER | plafoniera LED | 37290 | IPER LED 10W-NW-O | Plafoniera LED IPER LED 10W-NW-O okrągła Ø20 1200lm 120lm/W barwa biała IP65 IK10 kolor biały PZH Gwarancja lat 5 |  | 10 |  | 4000 | Neutralna (3500-4500K) | IP65 | 1200 |  |  | biały | [6 empty] | 57.14 | 36.9 |  | 5905339372901
STANDARD — plafoniera B2B | Plafoniery i oprawy sufitowe | IPER | plafoniera LED | 37302 | IPER LED 10W-NW-L-SE | Plafoniera LED z czujnikiem ruchu IPER LED 10W-NW-L-SE kwadrat 20cmx20cm 1200lm 120lm/W barwa biała IP65 IK10 kolor biały PZH Gwarancja lat 5 |  | 10 |  | 4000 | Neutralna (3500-4500K) | IP65 | 1200 |  |  | biały | [6 empty] | 49.59 | 32.03 |  | 5905339373021
STANDARD — plafoniera B2B | Plafoniery i oprawy sufitowe | IPER | plafoniera LED | 37298 | IPER LED 10W-NW-O-SE | Plafoniera LED z czujnikiem ruchu IPER LED 10W-NW-O-SE okrągła Ø20 1200lm 120lm/W barwa biała IP65 IK10 kolor biały PZH Gwarancja lat 5 |  | 10 |  | 4000 | Neutralna (3500-4500K) | IP65 | 1200 |  |  | biały | [6 empty] | 75.72 | 48.9 |  | 5905339372987
STANDARD — plafoniera B2B | Plafoniery i oprawy sufitowe | IPER | plafoniera LED | 37295 | IPER LED 19W-NW-L | Plafoniera LED IPER LED 19W-NW-L kwadrat 20cmx20cm 2280lm 120lm/W barwa biała IP65 IK10 kolor biały PZH Gwarancja lat 5 |  | 19 |  | 4000 | Neutralna (3500-4500K) | IP65 | 2280 |  |  | biały | [6 empty] | 60.39 | 39 |  | 5905339372956
STANDARD — plafoniera B2B | Plafoniery i oprawy sufitowe | IPER | plafoniera LED | 37291 | IPER LED 19W-NW-O | Plafoniera LED IPER LED 19W-NW-O okrągła Ø20 2280lm 120lm/W barwa biała IP65 IK10 kolor biały PZH Gwarancja lat 5 |  | 19 |  | 4000 | Neutralna (3500-4500K) | IP65 | 2280 |  |  | biały | [6 empty] | 59.62 | 38.5 |  | 5905339372918
STANDARD — plafoniera B2B | Plafoniery i oprawy sufitowe | IPER | plafoniera LED | 37299 | IPER LED 19W-NW-O-SE | Plafoniera LED z czujnikiem ruchu IPER LED 19W-NW-O-SE okrągła Ø20 2280lm 120lm/W barwa biała IP65 IK10 kolor biały PZH Gwarancja lat 5 |  | 19 |  | 4000 | Neutralna (3500-4500K) | IP65 | 2280 |  |  | biały | [6 empty] | 77.26 | 49.9 |  | 5905339372994
STANDARD — plafoniera B2B | Plafoniery i oprawy sufitowe | IPER | plafoniera LED | 37296 | IPER LED 26W-NW-L | Plafoniera LED IPER LED 26W-NW-L kwadrat 26cmx26cm 3120lm 120lm/W barwa biała IP65 IK10 kolor biały PZH Gwarancja lat 5 |  | 26 |  | 4000 | Neutralna (3500-4500K) | IP65 | 3120 |  |  | biały | [6 empty] | 89.82 | 58 |  | 5905339372963
STANDARD — plafoniera B2B | Plafoniery i oprawy sufitowe | IPER | plafoniera LED | 37292 | IPER LED 26W-NW-O | Plafoniera LED IPER LED 26W-NW-O okrągła Ø26 3120lm 120lm/W barwa biała IP65 IK10 kolor biały PZH Gwarancja lat 5 |  | 26 |  | 4000 | Neutralna (3500-4500K) | IP65 | 3120 |  |  | biały | [6 empty] | 79.75 | 51.5 |  | 5905339372925
STANDARD — plafoniera B2B | Plafoniery i oprawy sufitowe | IPER | plafoniera LED | 37300 | IPER LED 26W-NW-O-SE | Plafoniera LED z czujnikiem ruchu IPER LED 26W-NW-O-SE okrągła Ø26 3120lm 120lm/W barwa biała IP65 IK10 kolor biały PZH Gwarancja lat 5 |  | 26 |  | 4000 | Neutralna (3500-4500K) | IP65 | 3120 |  |  | biały | [6 empty] | 94.3 | 60.9 |  | 5905339373007
STANDARD — plafoniera B2B | Plafoniery i oprawy sufitowe | IPER | plafoniera LED | 37297 | IPER LED 35W-NW-L | Plafoniera LED IPER LED 35W-NW-L kwadrat 35cmx35cm 4200lm 120lm/W barwa biała IP65 IK10 kolor biały PZH Gwarancja lat 5 |  | 35 |  | 4000 | Neutralna (3500-4500K) | IP65 | 4200 |  |  | biały | [6 empty] | 128.51 | 83 |  | 5905339372970
STANDARD — plafoniera B2B | Plafoniery i oprawy sufitowe | IPER | plafoniera LED | 37293 | IPER LED 35W-NW-O | Plafoniera LED IPER LED 35W-NW-O okrągła Ø35 4200lm 120lm/W barwa biała IP65 IK10 kolor biały PZH Gwarancja lat 5 |  | 35 |  | 4000 | Neutralna (3500-4500K) | IP65 | 4200 |  |  | biały | [6 empty] | 117.52 | 75.9 |  | 5905339372932
STANDARD — plafoniera B2B | Plafoniery i oprawy sufitowe | IPER | plafoniera LED | 37301 | IPER LED 35W-NW-O-SE | Plafoniera LED z czujnikiem ruchu IPER LED 35W-NW-O-SE okrągła Ø35 4200lm 120lm/W barwa biała IP65 IK10 kolor biały PZH Gwarancja lat 5 |  | 35 |  | 4000 | Neutralna (3500-4500K) | IP65 | 4200 |  |  | biały | [6 empty] | 127.28 | 82.2 |  | 5905339373014
STANDARD — plafoniera B2B | Plafoniery i oprawy sufitowe | RIFA | plafoniera LED | 36509 | RIFA LED 17,5W WW N2 | Plafoniera RIFA LED 17,5W WW N2 barwa 3000K 1450Lm okrągły 40cm kolor brązowy |  | 17.5 |  | 3000 | Ciepła (≤3000K) |  | 1450 | [9 empty] | 69.37 | 42 |  | 5905339365095
STANDARD — plafoniera B2B | Plafoniery i oprawy sufitowe | RIFA | plafoniera LED | 36464 | RIFA LED 17,5W NW B/G | Plafoniera dekoracyjna RIFA LED 17,5W NW B/G barwa biała 4000K 1500Lm okrągła 40cm kolor czarny / złoty |  | 17.5 |  | 4000 | Neutralna (3500-4500K) |  | 1500 |  |  | biały | [6 empty] | 70.11 | 42.45 |  | 5905339364647
STANDARD — plafoniera B2B | Plafoniery i oprawy sufitowe | RIFA | plafoniera LED | 36462 | RIFA LED 17,5W NW B/W | Plafoniera dekoracyjna RIFA LED 17,5W NW B/W barwa biała 4000K 1500Lm okrągła 40cm kolor czarny / biały |  | 17.5 |  | 4000 | Neutralna (3500-4500K) |  | 1500 |  |  | biały | [6 empty] | 69.79 | 42.25 |  | 5905339364623
STANDARD — plafoniera B2B | Plafoniery i oprawy sufitowe | RIFA | plafoniera LED | 36468 | RIFA LED 17,5W NW N1 | Plafoniera dekoracyjna RIFA LED 17,5W NW N1 barwa biała 4000K 1500Lm okrągła 40cm kolor biały |  | 17.5 |  | 4000 | Neutralna (3500-4500K) |  | 1500 |  |  | biały | [6 empty] | 69.37 | 42 |  | 5905339364685
STANDARD — plafoniera B2B | Plafoniery i oprawy sufitowe | RIFA | plafoniera LED | 36460 | RIFA LED 17,5W NW W/W | Plafoniera dekoracyjna RIFA LED 17,5W NW W/W barwa biała 4000K 1500Lm okrągła 40cm kolor biały |  | 17.5 |  | 4000 | Neutralna (3500-4500K) |  | 1500 |  |  | biały | [6 empty] | 69.37 | 42 |  | 5905339364609
STANDARD — plafoniera B2B | Plafoniery i oprawy sufitowe | RIFA | plafoniera LED | 36465 | RIFA LED 17,5W WW B/G | Plafoniera dekoracyjna RIFA LED 17,5W WW B/G barwa ciepłobiała 3000K 1450Lm okrągła 40cm kolor czarny / złoty |  | 17.5 |  | 3000 | Ciepła (≤3000K) |  | 1450 |  |  | czarny | [6 empty] | 70.12 | 42.45 |  | 5905339364654
STANDARD — plafoniera B2B | Plafoniery i oprawy sufitowe | RIFA | plafoniera LED | 36463 | RIFA LED 17,5W WW B/W | Plafoniera dekoracyjna RIFA LED 17,5W WW B/W barwa ciepłobiała 3000K 1450Lm okrągła 40cm kolor czarny / biały |  | 17.5 |  | 3000 | Ciepła (≤3000K) |  | 1450 |  |  | biały | [6 empty] | 70.12 | 42.45 |  | 5905339364630
STANDARD — plafoniera B2B | Plafoniery i oprawy sufitowe | RIFA | plafoniera LED | 36469 | RIFA LED 17,5W WW N1 | Plafoniera dekoracyjna RIFA LED 17,5W WW N1 barwa ciepłobiała 3000K 1450Lm okrągła 40cm kolor biały |  | 17.5 |  | 3000 | Ciepła (≤3000K) |  | 1450 |  |  | biały | [6 empty] | 69.37 | 42 |  | 5905339364692
STANDARD — plafoniera B2B | Plafoniery i oprawy sufitowe | RIFA | plafoniera LED | 36461 | RIFA LED 17,5W WW W/W | Plafoniera dekoracyjna RIFA LED 17,5W WW W/W barwa ciepłobiała 3000K 1450Lm okrągła 40cm kolor biały |  | 17.5 |  | 3000 | Ciepła (≤3000K) |  | 1450 |  |  | biały | [6 empty] | 69.37 | 42 |  | 5905339364616
STANDARD — plafoniera B2B | Plafoniery i oprawy sufitowe | RIFA | plafoniera LED | 36466 | RIFA LED17,5W NW GR/G | Plafoniera dekoracyjna RIFA LED17,5W NW GR/G barwa biała 4000K 1500Lm okrągła 40cm kolor szary / złoty |  | 17.5 |  | 4000 | Neutralna (3500-4500K) |  | 1500 |  |  | biały | [6 empty] | 69.37 | 42 |  | 5905339364661
STANDARD — plafoniera B2B | Plafoniery i oprawy sufitowe | RIFA | plafoniera LED | 36467 | RIFA LED17,5W WW GR/G | Plafoniera dekoracyjna RIFA LED17,5W WW GR/G barwa ciepłobiała 3000K 1450Lm okrągła 40cm kolor szary / złoty |  | 17.5 |  | 3000 | Ciepła (≤3000K) |  | 1450 |  |  | szary | [6 empty] | 69.37 | 42 |  | 5905339364678
STANDARD — plafoniera B2B | Plafoniery i oprawy sufitowe | AQILO | plafoniera LED | 36640 | AQILO E14 IP65 DSO-GR | Oprawa sufitowa natynkowa AQILO E14 IP65 DSO-GR kolor grafitowy Ø70mm | [5 empty] | IP65 |  |  |  |  | E14 | [5 empty] | 38.1 | 23 |  | 5905339366405
STANDARD — plafoniera B2B | Plafoniery i oprawy sufitowe | AQILO | plafoniera LED | 33361 | AQILO IP65 DSO-B | Oprawa sufitowa natynkowa AQILO IP65 DSO-B kolor czarny 1xGU10 Ø70mm | [5 empty] | IP65 |  |  |  | czarny | [6 empty] | 47.59 | 28.88 |  | 5905339333612
STANDARD — plafoniera B2B | Plafoniery i oprawy sufitowe | AQILO | plafoniera LED | 36646 | AQILO IP65 DSO-BE | Oprawa sufitowa natynkowa AQILO IP65 DSO-BE kolor beżowy 1xGU10 Ø70mm | [5 empty] | IP65 | [10 empty] | 47.59 | 28.88 |  | 5905339366467
STANDARD — plafoniera B2B | Plafoniery i oprawy sufitowe | AQILO | plafoniera LED | 33362 | AQILO IP65 DSO-GR | Oprawa sufitowa natynkowa AQILO IP65 DSO-GR kolor grafitowy 1xGU10 Ø70mm | [5 empty] | IP65 | [10 empty] | 47.59 | 28.88 |  | 5905339333629
STANDARD — plafoniera B2B | Plafoniery i oprawy sufitowe | AQILO | plafoniera LED | 33360 | AQILO IP65 DSO-W | Oprawa sufitowa natynkowa AQILO IP65 DSO-W kolor biały 1xGU10 Ø70mm | [5 empty] | IP65 |  |  |  | biały | [6 empty] | 47.59 | 28.88 |  | 5905339333605
STANDARD — plafoniera B2B | Plafoniery i oprawy sufitowe | AQILO | plafoniera LED | 36642 | AQILO E14 IP65 DSO-B | Oprawa sufitowa punktowa AQILO E14 IP65 DSO-B kolor czarny Ø70mm | [5 empty] | IP65 |  |  |  | czarny | E14 | [5 empty] | 38.1 | 23 |  | 5905339366429
STANDARD — plafoniera B2B | Plafoniery i oprawy sufitowe | AQILO | plafoniera LED | 36645 | AQILO E27 IP65 DSO-B | Oprawa sufitowa punktowa AQILO E27 IP65 DSO-B kolor czarny Ø96mm | [5 empty] | IP65 |  |  |  | czarny | E27 | [5 empty] | 61.8 | 37.31 |  | 5905339366450
STANDARD — plafoniera B2B | Plafoniery i oprawy sufitowe | AQILO | plafoniera LED | 36643 | AQILO E27 IP65 DSO-GR | Oprawa sufitowa punktowa AQILO E27 IP65 DSO-GR kolor grafitowy Ø96mm | [5 empty] | IP65 |  |  |  |  | E27 | [5 empty] | 61.8 | 37.31 |  | 5905339366436
STANDARD — plafoniera B2B | Plafoniery i oprawy sufitowe | AQILO | plafoniera LED | 36644 | AQILO E27 IP65 DSO-W | Oprawa sufitowa punktowa AQILO E27 IP65 DSO-W kolor biały Ø96mm | [5 empty] | IP65 |  |  |  | biały | E27 | [5 empty] | 61.8 | 37.31 |  | 5905339366443
STANDARD — plafoniera B2B | Plafoniery i oprawy sufitowe | STIVI | plafoniera LED | 35004 | STIVI LED 10W-NW-O | Plafoniera STIVI LED 10W-NW-O barwa 4000K 1200Lm IP 65 kolor biały Gwarancja lat 5 PZH |  | 10 |  | 4000 | Neutralna (3500-4500K) | IP65 | 1200 |  |  | biały | [6 empty] | 54.04 | 34.9 | 30.9 | 5905339350046
STANDARD — plafoniera B2B | Plafoniery i oprawy sufitowe | STIVI | plafoniera LED | 35005 | STIVI LED 10W-NW-O-SE | Plafoniera STIVI LED 10W-NW-O-SE czujnik ruchu barwa 4000K 1200Lm IP 65 kolor biały Gwarancja lat 5 PZH |  | 10 |  | 4000 | Neutralna (3500-4500K) | IP65 | 1200 |  |  | biały |  | TAK |  |  |  |  | 88.11 | 56.91 | 51 | 5905339350053
STANDARD — plafoniera B2B | Plafoniery i oprawy sufitowe | STIVI | plafoniera LED | 35007 | STIVI LED 15W-NW-O-SE | Plafoniera LED STIVI LED 15W-NW-O-SE czujnik ruchu barwa 4000K 1800Lm IP 65 kolor biały Gwarancja lat 5 PZH |  | 15 |  | 4000 | Neutralna (3500-4500K) | IP65 | 1800 |  |  | biały |  | TAK |  |  |  |  | 92.75 | 59.9 | 56.9 | 5905339350077
STANDARD — plafoniera B2B | Plafoniery i oprawy sufitowe | STIVI | plafoniera LED | 35006 | STIVI LED 15W-NW-O | Plafoniera STIVI LED 15W-NW-O barwa 4000K 1800Lm IP 65 kolor biały Gwarancja lat 5 PZH |  | 15 |  | 4000 | Neutralna (3500-4500K) | IP65 | 1800 |  |  | biały | [6 empty] | 58.69 | 37.9 | 35.9 | 5905339350060
STANDARD — plafoniera B2B | Plafoniery i oprawy sufitowe | STIVI | plafoniera LED | 35000 | STIVI LED 24W-NW-O | Plafoniera LED STIVI LED 24W-NW-O okrągła Ø28 3120lm 130lm/W barwa biała IP65 IK08 kolor biały Gwarancja lat 5 PZH |  | 24 |  | 4000 | Neutralna (3500-4500K) | IP65 | 3120 |  |  | biały | [6 empty] | 101.96 | 65.85 |  | 5905339350008
STANDARD — plafoniera B2B | Plafoniery i oprawy sufitowe | STIVI | plafoniera LED | 35001 | STIVI LED 24W-NW-O-SE | Plafoniera LED z czujnikiem ruchu STIVI LED 24W-NW-O-SE okrągła Ø28 3120lm 130lm/W barwa biała IP65 IK08 kolor biały Gwarancja lat 5 PZH |  | 24 |  | 4000 | Neutralna (3500-4500K) | IP65 | 3120 |  |  | biały | [6 empty] | 142.47 | 92 |  | 5905339350015
STANDARD — plafoniera B2B | Plafoniery i oprawy sufitowe | STIVI | plafoniera LED | 35002 | STIVI LED 36W-NW-O | Plafoniera LED STIVI LED 36W-NW-O okrągła Ø33 4680lm 130lm/W barwa biała IP65 IK08 kolor biały Gwarancja lat 5 PZH |  | 36 |  | 4000 | Neutralna (3500-4500K) | IP65 | 4680 |  |  | biały | [6 empty] | 126.82 | 81.9 |  | 5905339350022
STANDARD — plafoniera B2B | Plafoniery i oprawy sufitowe | STIVI | plafoniera LED | 35003 | STIVI LED 36W-NW-O-SE | Plafoniera LED z czujnikiem ruchu STIVI LED 36W-NW-O-SE okrągła Ø33 4680lm 130lm/W barwa biała IP65 IK08 kolor biały Gwarancja lat 5 PZH |  | 36 |  | 4000 | Neutralna (3500-4500K) | IP65 | 4680 |  |  | biały | [6 empty] | 167.07 | 107.91 |  | 5905339350039
STANDARD — plafoniera B2B | Plafoniery i oprawy sufitowe | TYBIA | plafoniera LED | 24645 | TYBIA M 25W-NW B | Plafoniera LED TYBIA M 25W-NW B kwadrat 32cmx32cm 2600lm barwa biała IP20 kolor czarny Gwarancja lat 5 |  | 25 |  | 4000 | Neutralna (3500-4500K) | IP20 | 2600 |  |  | biały | [6 empty] | 221.01 | 137.53 | 117 | 5905339246455
STANDARD — plafoniera B2B | Plafoniery i oprawy sufitowe | TYBIA | plafoniera LED | 24647 | TYBIA M 25W-NW-SE B | Plafoniera LED z czujnikiem ruchu TYBIA M 25W-NW-SE B kwadrat 32cmx32cm 2600lm barwa biała IP20 kolor czarny Gwarancja lat 5 |  | 25 |  | 4000 | Neutralna (3500-4500K) | IP20 | 2600 |  |  | biały | [6 empty] | 288.71 | 179.66 | 140 | 5905339246479
STANDARD — plafoniera B2B | Plafoniery i oprawy sufitowe | TYBIA | plafoniera LED | 24646 | TYBIA M 25W-NW-SE GY | Plafoniera LED z czujnikiem ruchu TYBIA M 25W-NW-SE GY kwadrat 32cmx32cm 2600lm barwa biała IP20 kolor szary Gwarancja lat 5 |  | 25 |  | 4000 | Neutralna (3500-4500K) | IP20 | 2600 |  |  | biały | [6 empty] | 288.71 | 179.66 | 140 | 5905339246462
STANDARD — plafoniera B2B | Plafoniery i oprawy sufitowe | TYBIA | plafoniera LED | 24640 | TYBIA LED 38W-NW | Plafoniera LED TYBIA LED 38W-NW kwadrat 41cmx41cm 3800lm barwa biała IP20 kolor szary / biały Gwarancja lat 5 |  | 38 |  | 4000 | Neutralna (3500-4500K) | IP20 | 3800 |  |  | biały | [6 empty] | 143.03 | 89 |  | 5905339246400
STANDARD — plafoniera B2B | Plafoniery i oprawy sufitowe | TYBIA | plafoniera LED | 24643 | TYBIA LED 38W-NW-SE B | Plafoniera LED z czujnikiem ruchu TYBIA LED 38W-NW-SE B kwadrat 41cmx41cm 3800lm barwa biała IP20 kolor czarny Gwarancja lat 5 |  | 38 |  | 4000 | Neutralna (3500-4500K) | IP20 | 3800 |  |  | biały | [6 empty] | 335.25 | 208.61 | 178 | 5905339246431
STANDARD — plafoniera B2B | Plafoniery i oprawy sufitowe | TYBIA | plafoniera LED | 24641 | TYBIA LED 38W-NW-SE | Plafoniera LED z czujnikiem ruchu TYBIA LED 38W-NW-SE kwadrat 41cmx41cm 3800lm barwa biała IP20 kolor szary / biały Gwarancja lat 5 |  | 38 |  | 4000 | Neutralna (3500-4500K) | IP20 | 3800 |  |  | biały | [6 empty] | 167.77 | 104.4 |  | 5905339246417
STANDARD — plafoniera B2B | Plafoniery i oprawy sufitowe | CORSO | plafoniera LED | 31223 | CORSO LED V2 12-NW-SE | Plafoniera CORSO LED V2 12-NW-SE czujnik ruchu barwa 4000K 900Lm IP 44 kolor biały |  |  |  | 4000 | Neutralna (3500-4500K) | IP44 | 900 |  |  | biały |  | TAK |  |  |  |  | 150.48 | 92.34 | 45.5 | 8595665312237
STANDARD — plafoniera B2B | Plafoniery i oprawy sufitowe | CORSO | plafoniera LED | 31224 | CORSO LED V2 18-NW-SE | Plafoniera CORSO LED V2 18-NW-SE czujnik ruchu barwa 4000K 1200Lm IP 44 kolor biały |  |  |  | 4000 | Neutralna (3500-4500K) | IP44 | 1200 |  |  | biały |  | TAK |  |  |  |  | 180.6 | 110.82 | 54.9 | 8595665312244
STANDARD — plafoniera B2B | Plafoniery i oprawy sufitowe | CORSO | plafoniera LED | 31220 | CORSO LED V2 12-NW | Plafoniera LED CORSO LED V2 12-NW barwa 4000K 900Lm IP 44 kolor biały |  |  |  | 4000 | Neutralna (3500-4500K) | IP44 | 900 |  |  | biały | [6 empty] | 90.14 | 55.31 | 21.9 | 8595665312206
STANDARD — plafoniera B2B | Plafoniery i oprawy sufitowe | CORSO | plafoniera LED | 31221 | CORSO LED V2 18-NW | Plafoniera LED CORSO LED V2 18-NW barwa 4000K 1200Lm IP 44 kolor biały |  |  |  | 4000 | Neutralna (3500-4500K) | IP44 | 1200 |  |  | biały | [6 empty] | 120.25 | 73.79 | 32.9 | 8595665312213
STANDARD — plafoniera B2B | Plafoniery i oprawy sufitowe | CORSO | plafoniera LED | 31222 | CORSO LED V2 24-NW | Plafoniera LED CORSO LED V2 24-NW barwa 4000K 1700Lm IP 44 kolor biały |  |  |  | 4000 | Neutralna (3500-4500K) | IP44 | 1700 |  |  | biały | [6 empty] | 148.24 | 90.96 | 39.9 | 8595665312220
STANDARD — plafoniera B2B | Plafoniery i oprawy sufitowe | CORSO | plafoniera LED | 31225 | CORSO LED V2 24-NW-SE | Plafoniera LED CORSO LED V2 24-NW-SE czujnik ruchu barwa 4000K 1700Lm IP 44 kolor biały |  |  |  | 4000 | Neutralna (3500-4500K) | IP44 | 1700 |  |  | biały |  | TAK |  |  |  |  | 208.47 | 127.91 | 61 | 8595665312251
STANDARD — plafoniera B2B | Plafoniery i oprawy sufitowe | TOLU | plafoniera LED | 31495 | TOLU C LED 6W-NW-W | Oprawa techniczna TOLU C LED 6W-NW-W 420lm 4000K barwa neutralna IP54 II kl. natynkowa 8,5x15,8cm tworzywo sztuczne kolor biały |  | 6 |  | 4000 | Neutralna (3500-4500K) | IP54 | 420 |  |  | biały | [6 empty] | 12.93 | 7.9 |  | 8595665314958
STANDARD — plafoniera B2B | Plafoniery i oprawy sufitowe | TOLU | plafoniera LED | 31497 | TOLU O LED 9W-NW-W | Oprawa techniczna TOLU O LED 9W-NW-W 720lm 4000K barwa neutralna IP54 II kl. natynkowa okrągła Ø13,5cm tworzywo sztuczne kolor biały |  | 9 |  | 4000 | Neutralna (3500-4500K) | IP54 | 720 |  |  | biały | [6 empty] | 14.58 | 8.9 |  | 8595665314972
STANDARD — plafoniera B2B | Plafoniery i oprawy sufitowe | TOLU | plafoniera LED | 31496 | TOLU C LED 12W-NW-W | Oprawa techniczna TOLU C LED 12W-NW-W 1050lm 4000K barwa neutralna IP54 II kl. natynkowa 9,4x19,5cm tworzywo sztuczne kolor biały |  | 12 |  | 4000 | Neutralna (3500-4500K) | IP54 | 1050 |  |  | biały | [6 empty] | 15.54 | 9.49 |  | 8595665314965
STANDARD — plafoniera B2B | Plafoniery i oprawy sufitowe | TOLU | plafoniera LED | 31493 | TOLU C LED 12W-NW-B | Oprawa techniczna TOLU C LED 12W-NW-W 1050lm 4000K barwa neutralna IP54 II kl. natynkowa 9,4x19,5cm tworzywo sztuczne kolor czarny |  | 12 |  | 4000 | Neutralna (3500-4500K) | IP54 | 1050 |  |  | czarny | [6 empty] | 15.54 | 10.03 |  | 8595665314934
STANDARD — plafoniera B2B | Plafoniery i oprawy sufitowe | TOLU | plafoniera LED | 31498 | TOLU O LED 18W-NW-W | Oprawa techniczna TOLU O LED 18W-NW-W 1620lm 4000K barwa neutralna IP54 II kl. natynkowa okrągła Ø19,5cm tworzywo sztuczne biała |  | 18 |  | 4000 | Neutralna (3500-4500K) | IP54 | 1620 |  |  | biały | [6 empty] | 20.75 | 12.68 |  | 8595665314989
STANDARD — plafoniera B2B | Plafoniery i oprawy sufitowe | TOLU | plafoniera LED | 31494 | TOLU O LED 18W-NW-B | Oprawa techniczna TOLU O LED 18W-NW-W 1620lm 4000K barwa neutralna IP54 II kl. natynkowa okrągła Ø19,5cm tworzywo sztuczne kolor czarny |  | 18 |  | 4000 | Neutralna (3500-4500K) | IP54 | 1620 |  |  | czarny | [6 empty] | 20.75 | 13.4 |  | 8595665314941
STANDARD — oprawa punktowa | Plafoniery i oprawy sufitowe | BORD DLP | oprawa punktowa BORD | 22552 | BORD DLP-50-B | Oprawa sufitowa natynkowa BORD DLP-50-Bregulowana kolor czarny mat 1XGU10 | [9 empty] | czarny | [6 empty] | 41.9 | 25.6 |  | 5905339225528
STANDARD — oprawa punktowa | Plafoniery i oprawy sufitowe | BORD DLP | oprawa punktowa BORD | 22558 | BORD DLP-50-SR/B | Oprawa sufitowa natynkowa BORD DLP-50-SR/B regulowana kolor czarny / srebrny 1XGU10 | [9 empty] | czarny | [6 empty] | 38.06 | 23.25 |  | 5905339225580
STANDARD — oprawa punktowa | Plafoniery i oprawy sufitowe | BORD DLP | oprawa punktowa BORD | 22559 | BORD DLP-50-SR/W | Oprawa sufitowa natynkowa BORD DLP-50-SR/W regulowana kolor biały / srebrny 1XGU10 | [9 empty] | biały | [6 empty] | 38.06 | 23.25 |  | 5905339225597
STANDARD — oprawa punktowa | Plafoniery i oprawy sufitowe | BORD DLP | oprawa punktowa BORD | 22551 | BORD DLP-50-W | Oprawa sufitowa punktowa BORD DLP-50-W biały mat 1XGU10 | [9 empty] | biały | [6 empty] | 41.9 | 25.6 |  | 5905339225511
STANDARD — plafoniera B2B | Plafoniery i oprawy sufitowe | STOBI | plafoniera LED | 26832 | STOBI DLP 250-B | Oprawa sufitowa natynkowa STOBI DLP 250-B regulowana kolor czarny 2XGU10 | [9 empty] | czarny | [6 empty] | 170.03 | 105.4 |  | 5905339268327
STANDARD — plafoniera B2B | Plafoniery i oprawy sufitowe | STOBI | plafoniera LED | 26833 | STOBI DLP 250-W | Oprawa sufitowa natynkowa STOBI DLP 250-W regulowana kolor biały 2XGU10 | [9 empty] | biały | [6 empty] | 170.03 | 105.4 |  | 5905339268334
STANDARD — plafoniera B2B | Plafoniery i oprawy sufitowe | STOBI | plafoniera LED | 26830 | STOBI DLP 50-B | Oprawa sufitowa natynkowa STOBI DLP 50-B regulowana kolor czarny 1XGU10 | [9 empty] | czarny | [6 empty] | 80.7 | 50.02 |  | 5905339268303
STANDARD — plafoniera B2B | Plafoniery i oprawy sufitowe | STOBI | plafoniera LED | 26831 | STOBI DLP 50-W | Oprawa sufitowa natynkowa STOBI DLP 50-W regulowana kolor biały 1XGU10 | [9 empty] | biały | [6 empty] | 80.7 | 50.02 |  | 5905339268310
STANDARD — plafoniera B2B | Plafoniery i oprawy sufitowe | RITI | plafoniera LED | 27570 | RITI GU10 W/G | Oprawa sufitowa natynkowa RITI GU10 W/G kolor biały / złoty 1XGU10 |  | 10 | [7 empty] | biały | GU10 | [5 empty] | 50.09 | 30.61 |  | 5905339275707
STANDARD — plafoniera B2B | Plafoniery i oprawy sufitowe | RITI | plafoniera LED | 27569 | RITI GU10 W/W | Oprawa sufitowa natynkowa RITI GU10 W/W kolor biały 1XGU10 |  | 10 | [7 empty] | biały | GU10 | [5 empty] | 50.09 | 30.61 |  | 5905339275691
STANDARD — plafoniera B2B | Plafoniery i oprawy sufitowe | RITI | plafoniera LED | 27567 | RITI GU10 B/B | Oprawa sufitowa natynkowa RITI GU10 B/B kolor czarny 1XGU10 | [9 empty] | czarny | GU10 | [5 empty] | 50.09 | 30.61 |  | 5905339275677
STANDARD — plafoniera B2B | Plafoniery i oprawy sufitowe | RITI | plafoniera LED | 27571 | RITI GU10 B/G | Oprawa sufitowa natynkowa RITI GU10 B/G kolor czarny / złoty 1XGU10 | [9 empty] | czarny | GU10 | [5 empty] | 50.09 | 30.61 |  | 5905339275714
STANDARD — plafoniera B2B | Plafoniery i oprawy sufitowe | DABA | plafoniera LED | 19062 | DABA N LED SMD DL-16W | Plafoniera DABA N LED SMD DL-16W czujnik ruchu barwa 4000K 1300Lm IP66 IK10 kolor biały PZH |  | 16 |  | 4000 | Neutralna (3500-4500K) | IP66 | 1300 |  |  | biały |  | TAK |  |  |  |  | 194.44 | 125.58 | 78.9 | 5905339190628
STANDARD — plafoniera B2B | Plafoniery i oprawy sufitowe | DABA | plafoniera LED | 19064 | DABA PRO 25W NW-W | Plafoniera LED DABA PRO 25W NW-W okrągła Ø30 2800lm barwa biała IP65 IK10 kolor biały Gwarancja lat 5 PZH |  | 25 |  | 4000 | Neutralna (3500-4500K) | IP65 | 2800 |  |  | biały | [6 empty] | 175.27 | 113.2 | 84.9 | 5905339190642
STANDARD — plafoniera B2B | Plafoniery i oprawy sufitowe | DABA | plafoniera LED | 19066 | DABA PRO 26W NW-SE-W | Plafoniera LED z czujnikiem ruchu DABA PRO 26W NW-SE-W okrągła Ø30 2800lm barwa biała IP65 IK10 kolor biały Gwarancja lat 5 |  | 26 |  | 4000 | Neutralna (3500-4500K) | IP65 | 2800 |  |  | biały | [6 empty] | 246.81 | 159.39 | 95.9 | 5905339190666
STANDARD — oprawa punktowa | Plafoniery i oprawy sufitowe | BORD | oprawa punktowa BORD | 25478 | BORD XS DLP-50-B | Oprawa sufitowa natynkowa BORD XS DLP-50-B regulowana kolor czarny 1XGU10 | [9 empty] | czarny | [6 empty] | 35.85 | 21.9 |  | 5905339254788
STANDARD — oprawa punktowa | Plafoniery i oprawy sufitowe | BORD | oprawa punktowa BORD | 25479 | BORD XS DLP-50-W | Oprawa sufitowa natynkowa BORD XS DLP-50-W regulowana kolor biały 1XGU10 | [9 empty] | biały | [6 empty] | 35.85 | 21.9 |  | 5905339254795
STANDARD — plafoniera B2B | Plafoniery i oprawy sufitowe | TUNA | plafoniera LED | 8091 | TUNA MINI N | Plafoniera TUNA MINI N E27 IP44 max 25W kolor biały |  | 25 |  |  |  | IP44 |  |  |  | biały | E27 | [5 empty] | 39.75 | 23.1 |  | 5905339080912
STANDARD — plafoniera B2B | Plafoniery i oprawy sufitowe | TUNA | plafoniera LED | 4260 | TUNA S1101-W | Plafoniera TUNA S1101-W E27 IP44 max 25W kolor biały |  | 25 |  |  |  | IP44 |  |  |  | biały | E27 | [5 empty] | 37.64 | 25.2 |  | 5905339042606
NISKI — dekoracyjna (B2C) | Plafoniery i oprawy sufitowe | BENO | plafoniera dekoracyjna | 38381 | BENO ECO 12W CCT O B | Plafoniera LED BENO ECO 12W CCT O B okrągła Ø 20 max 1150lm 3000-6500K barwa ciepłobiała/biała/chłodnobiała IP65 kolor czarny 38381 |  | 12 |  | 6500 | Zmienna CCT | IP65 | 1150 |  |  | biały | [6 empty] | 52.49 | 33.9 | 25.9 | 5905339383815
NISKI — dekoracyjna (B2C) | Plafoniery i oprawy sufitowe | BENO | plafoniera dekoracyjna | 38380 | BENO ECO 12W CCT O W | Plafoniera LED BENO ECO 12W CCT O W okrągła Ø 20 max 1300lm 3000-6500K barwa ciepłobiała/biała/chłodnobiała IP65 kolor biały 38380 |  | 12 |  | 6500 | Zmienna CCT | IP65 | 1300 |  |  | biały | [6 empty] | 52.49 | 33.9 | 25.9 | 5905339383808
NISKI — dekoracyjna (B2C) | Plafoniery i oprawy sufitowe | BENO | plafoniera dekoracyjna | 38787 | BENO 12-18W CCT-L G | Plafoniera LED BENO 12-18W CCT-L G barwa 3000/3500/4000K min 1100Lm max 1770Lm IP 65 kolor grafitowy Gwarancja lat 5 PZH |  | 18 | 12-18W | 4000 | Zmienna CCT | IP65 | 1100 | [9 empty] | 85.09 | 54.95 | 48.9 | 5905339387875
NISKI — dekoracyjna (B2C) | Plafoniery i oprawy sufitowe | BENO | plafoniera dekoracyjna | 38776 | BENO 12-18W CCT-L W | Plafoniera LED BENO 12-18W CCT-L W barwa 3000/3500/4000K min 1131Lm max 2000Lm IP 65 kolor biały Gwarancja lat 5 PZH |  | 18 | 12-18W | 4000 | Zmienna CCT | IP65 | 1131 |  |  | biały | [6 empty] | 85.09 | 54.95 | 48.9 | 5905339387769
NISKI — dekoracyjna (B2C) | Plafoniery i oprawy sufitowe | BENO | plafoniera dekoracyjna | 38788 | BENO 12-18W CCT-L-SEG | Plafoniera LED BENO 12-18W CCT-L-SEG czujnik ruchu barwa 3000/3500/4000K min 1100Lm max 1770Lm IP 65 kolor grafitowy Gwarancja lat 5 PZH |  | 18 | 12-18W | 4000 | Zmienna CCT | IP65 | 1100 |  |  |  |  | TAK |  |  |  |  | 114.42 | 73.9 | 65.9 | 5905339387882
NISKI — dekoracyjna (B2C) | Plafoniery i oprawy sufitowe | BENO | plafoniera dekoracyjna | 38775 | BENO 12-18W CCT-L-SEW | Plafoniera LED BENO 12-18W CCT-L-SEW czujnik ruchu barwa 3000/3500/4000K min 1131Lm max 2000Lm IP 65 kolor biały Gwarancja lat 5 PZH |  | 18 | 12-18W | 4000 | Zmienna CCT | IP65 | 1131 |  |  | biały |  | TAK |  |  |  |  | 114.42 | 73.9 | 65.9 | 5905339387752
NISKI — dekoracyjna (B2C) | Plafoniery i oprawy sufitowe | BENO | plafoniera dekoracyjna | 38789 | BENO 12-18W CCT-O G | Plafoniera LED BENO 12-18W CCT-O G barwa 3000/3500/4000K min 1070Lm max 1740Lm IP 65 kolor grafitowy Gwarancja lat 5 PZH |  | 18 | 12-18W | 4000 | Zmienna CCT | IP65 | 1070 | [9 empty] | 85.09 | 54.95 | 48.9 | 5905339387899
NISKI — dekoracyjna (B2C) | Plafoniery i oprawy sufitowe | BENO | plafoniera dekoracyjna | 38778 | BENO 12-18W CCT-O W | Plafoniera LED BENO 12-18W CCT-O W barwa 3000/3500/4000K min 1300Lm max 2080Lm IP 65 kolor biały Gwarancja lat 5 PZH |  | 18 | 12-18W | 4000 | Zmienna CCT | IP65 | 1300 |  |  | biały | [6 empty] | 85.09 | 54.95 | 48.9 | 5905339387783
NISKI — dekoracyjna (B2C) | Plafoniery i oprawy sufitowe | BENO | plafoniera dekoracyjna | 38790 | BENO 12-18W CCT-O-SEG | Plafoniera LED BENO 12-18W CCT-O-SEG czujnik ruchu barwa 3000/3500/4000K min 1070Lm max 1740Lm IP 65 kolor grafitowy Gwarancja lat 5 PZH |  | 18 | 12-18W | 4000 | Zmienna CCT | IP65 | 1070 |  |  |  |  | TAK |  |  |  |  | 114.42 | 73.9 | 65.9 | 5905339387905
NISKI — dekoracyjna (B2C) | Plafoniery i oprawy sufitowe | BENO | plafoniera dekoracyjna | 38777 | BENO 12-18W CCT-O-SEW | Plafoniera LED BENO 12-18W CCT-O-SEW czujnik ruchu barwa 3000/3500/4000K min 1300Lm max 2080Lm IP 65 kolor biały Gwarancja lat 5 PZH |  | 18 | 12-18W | 4000 | Zmienna CCT | IP65 | 1300 |  |  | biały |  | TAK |  |  |  |  | 114.42 | 73.9 | 65.9 | 5905339387776
NISKI — dekoracyjna (B2C) | Plafoniery i oprawy sufitowe | BENO | plafoniera dekoracyjna | 33348 | BENO N 18W NW-O-GR | Plafoniera LED BENO N 18W NW-O-GR okrągła Ø22 1400lm barwa biała IP54 kolor grafitowy |  | 18 |  | 4000 | Neutralna (3500-4500K) | IP54 | 1400 |  |  | biały | [6 empty] | 61.78 | 39.9 |  | 5905339333483
NISKI — dekoracyjna (B2C) | Plafoniery i oprawy sufitowe | BENO | plafoniera dekoracyjna | 32946 | BENO 18W NW-L-SE W | Plafoniera LED z czujnikiem ruchu BENO 18W NW-L-SE W kwadrat 22cmx22cm 1550lm barwa biała IP54 kolor biały |  | 18 |  | 4000 | Neutralna (3500-4500K) | IP54 | 1550 |  |  | biały | [6 empty] | 85 | 54.9 |  | 5905339329462
NISKI — dekoracyjna (B2C) | Plafoniery i oprawy sufitowe | BENO | plafoniera dekoracyjna | 32948 | BENO N 18W NW-O-SE GR | Plafoniera LED z czujnikiem ruchu BENO N 18W NW-O-SE GR okrągła Ø22 1400lm barwa biała IP54 kolor grafitowy |  | 18 |  | 4000 | Neutralna (3500-4500K) | IP54 | 1400 |  |  | biały | [6 empty] | 85 | 54.9 |  | 5905339329486
NISKI — dekoracyjna (B2C) | Plafoniery i oprawy sufitowe | BENO | plafoniera dekoracyjna | 38383 | BENO ECO 20W CCT O B | Plafoniera LED BENO ECO 20W CCT O B okrągła Ø 20 max 1600lm 3000-6500K barwa ciepłobiała/biała/chłodnobiała IP65 kolor czarny 38383 |  | 20 |  | 6500 | Zmienna CCT | IP65 | 1600 |  |  | biały | [6 empty] | 75.71 | 48.9 | 27.9 | 5905339383839
NISKI — dekoracyjna (B2C) | Plafoniery i oprawy sufitowe | BENO | plafoniera dekoracyjna | 38382 | BENO ECO 20W CCT O W | Plafoniera LED BENO ECO 20W CCT O W okrągła Ø 30 max 2000lm 3000-6500K barwa ciepłobiała/biała/chłodnobiała IP65 kolor biały 38382 |  | 20 |  | 6500 | Zmienna CCT | IP65 | 2000 |  |  | biały | [6 empty] | 75.71 | 48.9 | 27.9 | 5905339383822
NISKI — dekoracyjna (B2C) | Plafoniery i oprawy sufitowe | BENO | plafoniera dekoracyjna | 33341 | BENO 24W NW-O-GR | Plafoniera LED BENO 24W NW-O-GR okrągła Ø26 1920lm barwa biała IP54 kolor grafitowy |  | 24 |  | 4000 | Neutralna (3500-4500K) | IP54 | 1920 |  |  | biały | [6 empty] | 96 | 62 |  | 5905339333414
NISKI — dekoracyjna (B2C) | Plafoniery i oprawy sufitowe | BENO | plafoniera dekoracyjna | 33345 | BENO 24W NW-O-SE GR | Plafoniera LED z czujnikiem ruchu BENO 24W NW-O-SE GR okrągła Ø26 1920lm barwa biała IP54 kolor grafitowy |  | 24 |  | 4000 | Neutralna (3500-4500K) | IP54 | 1920 |  |  | biały | [6 empty] | 108.23 | 69.9 |  | 5905339333452
NISKI — dekoracyjna (B2C) | Plafoniery i oprawy sufitowe | BENO | plafoniera dekoracyjna | 38779 | BENO 24-30W CCT-L G | Plafoniera LED BENO 24-30W CCT-L G barwa 3000/3500/4000K min 2190Lm max 2940Lm IP 65 kolor grafitowy Gwarancja lat 5 PZH |  | 30 | 24-30W | 4000 | Zmienna CCT | IP65 | 2190 | [9 empty] | 108.24 | 69.9 | 62 | 5905339387790
NISKI — dekoracyjna (B2C) | Plafoniery i oprawy sufitowe | BENO | plafoniera dekoracyjna | 38782 | BENO 24-30W CCT-L W | Plafoniera LED BENO 24-30W CCT-L W barwa 3000/3500/4000K min 2610Lm max 3490Lm IP 65 kolor biały Gwarancja lat 5 PZH |  | 30 | 24-30W | 4000 | Zmienna CCT | IP65 | 2610 |  |  | biały | [6 empty] | 108.24 | 69.9 | 62 | 5905339387820
NISKI — dekoracyjna (B2C) | Plafoniery i oprawy sufitowe | BENO | plafoniera dekoracyjna | 38780 | BENO 24-30W CCT-L-SEG | Plafoniera LED BENO 24-30W CCT-L-SEG czujnik ruchu barwa 3000/3500/4000K min 2190Lm max 2940Lm IP 65 kolor grafitowy Gwarancja lat 5 PZH |  | 30 | 24-30W | 4000 | Zmienna CCT | IP65 | 2190 |  |  |  |  | TAK |  |  |  |  | 133.01 | 85.9 | 75.9 | 5905339387806
NISKI — dekoracyjna (B2C) | Plafoniery i oprawy sufitowe | BENO | plafoniera dekoracyjna | 38781 | BENO 24-30W CCT-L-SEW | Plafoniera LED BENO 24-30W CCT-L-SEW czujnik ruchu barwa 3000/3500/4000K min 2610Lm max 3490Lm IP 65 kolor biały Gwarancja lat 5 PZH |  | 30 | 24-30W | 4000 | Zmienna CCT | IP65 | 2610 |  |  | biały |  | TAK |  |  |  |  | 133.01 | 85.9 | 75.9 | 5905339387813
NISKI — dekoracyjna (B2C) | Plafoniery i oprawy sufitowe | BENO | plafoniera dekoracyjna | 38783 | BENO 24-30W CCT-O G | Plafoniera LED BENO 24-30W CCT-O G barwa 3000/3500/4000K min 2330Lm max 3120Lm IP 65 kolor grafitowy Gwarancja lat 5 PZH |  | 30 | 24-30W | 4000 | Zmienna CCT | IP65 | 2330 | [9 empty] | 108.24 | 69.9 | 62 | 5905339387837
NISKI — dekoracyjna (B2C) | Plafoniery i oprawy sufitowe | BENO | plafoniera dekoracyjna | 38786 | BENO 24-30W CCT-O W | Plafoniera LED BENO 24-30W CCT-O W czujnik ruchu barwa 3000/3500/4000K min 2650Lm max 3530Lm IP 65 kolor biały Gwarancja lat 5 PZH |  | 30 | 24-30W | 4000 | Zmienna CCT | IP65 | 2650 |  |  | biały |  | TAK |  |  |  |  | 108.24 | 69.9 | 62 | 5905339387868
NISKI — dekoracyjna (B2C) | Plafoniery i oprawy sufitowe | BENO | plafoniera dekoracyjna | 38784 | BENO 24-30W CCT-O-SEG | Plafoniera LED BENO 24-30W CCT-O-SEG czujnik ruchu barwa 3000/3500/4000K min 2330Lm max 3120Lm IP 65 kolor grafitowy Gwarancja lat 5 PZH |  | 30 | 24-30W | 4000 | Zmienna CCT | IP65 | 2330 |  |  |  |  | TAK |  |  |  |  | 133.01 | 85.9 | 75.9 | 5905339387844
NISKI — dekoracyjna (B2C) | Plafoniery i oprawy sufitowe | BENO | plafoniera dekoracyjna | 38785 | BENO 24-30W CCT-O-SEW | Plafoniera LED BENO 24-30W CCT-O-SEW barwa 3000/3500/4000K min 2650Lm max 3530Lm IP 65 kolor biały Gwarancja lat 5 PZH |  | 30 | 24-30W | 4000 | Zmienna CCT | IP65 | 2650 |  |  | biały | [6 empty] | 133.01 | 85.9 | 75.9 | 5905339387851
NISKI — dekoracyjna (B2C) | Plafoniery i oprawy sufitowe | BENO | plafoniera dekoracyjna | 38385 | BENO ECO 30W CCT O B | Plafoniera LED BENO ECO 30W CCT O B okrągła Ø 30 max 2400lm 3000-6500K barwa ciepłobiała/biała/chłodnobiała IP65 kolor czarny 38385 |  | 30 |  | 6500 | Zmienna CCT | IP65 | 2400 |  |  | biały | [6 empty] | 106.69 | 68.9 | 44.9 | 5905339383853
NISKI — dekoracyjna (B2C) | Plafoniery i oprawy sufitowe | BENO | plafoniera dekoracyjna | 38384 | BENO ECO 30W CCT O W | Plafoniera LED BENO ECO 30W CCT O W okrągła Ø 40 max 3150lm 3000-6500K barwa ciepłobiała/biała/chłodnobiała IP65 kolor biały 38384 |  | 30 |  | 6500 | Zmienna CCT | IP65 | 3150 |  |  | biały | [6 empty] | 106.69 | 68.9 | 44.9 | 5905339383846
NISKI — dekoracyjna (B2C) | Plafoniery i oprawy sufitowe | BENO | plafoniera dekoracyjna | 38387 | BENO ECO 40W CCT O B | Plafoniera LED BENO ECO 40W CCT O B okrągła Ø 40 max 4050lm 3000-6500K barwa ciepłobiała/biała/chłodnobiała IP65 kolor czarny 38387 |  | 40 |  | 6500 | Zmienna CCT | IP65 | 4050 |  |  | biały | [6 empty] | 165.53 | 106.9 | 73.9 | 5905339383877
NISKI — dekoracyjna (B2C) | Plafoniery i oprawy sufitowe | BENO | plafoniera dekoracyjna | 38386 | BENO ECO 40W CCT O W | Plafoniera LED BENO ECO 40W CCT O W okrągła Ø 40 max 4600lm 3000-6500K barwa ciepłobiała/biała/chłodnobiała IP65 kolor biały 38386 |  | 40 |  | 6500 | Zmienna CCT | IP65 | 4600 |  |  | biały | [6 empty] | 165.53 | 106.9 | 73.9 | 5905339383860
NISKI — dekoracyjna (B2C) | Plafoniery i oprawy sufitowe | JASMIN | plafoniera drewniana dekoracyjna | 29207 | JASMIN 270-B | Plafoniera drewniana JASMIN 270-B okrągła 27cm kolor czarny 1XE27 | [9 empty] | czarny | [6 empty] | 158.74 | 95.89 |  | 5905339292070
NISKI — dekoracyjna (B2C) | Plafoniery i oprawy sufitowe | JASMIN | plafoniera drewniana dekoracyjna | 36440 | JASMIN 270-G/O | Plafoniera drewniana JASMIN 270-G/O okrągła 27cm kolor złoty dąb 1XE27 | [9 empty] | drewno | [6 empty] | 158.62 | 95.89 |  | 5905339364401
NISKI — dekoracyjna (B2C) | Plafoniery i oprawy sufitowe | JASMIN | plafoniera drewniana dekoracyjna | 23123 | JASMIN 270-W | Plafoniera drewniana JASMIN 270-W okrągła 27cm kolor dąb sonoma 1XE27 | [9 empty] | drewno | [6 empty] | 158.62 | 95.89 |  | 5905339231239
NISKI — dekoracyjna (B2C) | Plafoniery i oprawy sufitowe | JASMIN | plafoniera drewniana dekoracyjna | 23126 | JASMIN 270-W/M | Plafoniera drewniana JASMIN 270-W/M okrągła 27cm kolor biały mat 1XE27 | [9 empty] | biały | [6 empty] | 158.62 | 95.89 |  | 5905339231260
NISKI — dekoracyjna (B2C) | Plafoniery i oprawy sufitowe | JASMIN | plafoniera drewniana dekoracyjna | 23120 | JASMIN 270-WE | Plafoniera drewniana JASMIN 270-WE okrągła 27cm kolor wenge 1XE27 | [9 empty] | drewno | [6 empty] | 158.62 | 95.89 |  | 5905339231208
NISKI — dekoracyjna (B2C) | Plafoniery i oprawy sufitowe | JASMIN | plafoniera drewniana dekoracyjna | 29208 | JASMIN 370-B | Plafoniera drewniana JASMIN 370-B okrągła 37cm kolor czarny 2XE27 | [9 empty] | czarny | [6 empty] | 214.67 | 129.78 |  | 5905339292087
NISKI — dekoracyjna (B2C) | Plafoniery i oprawy sufitowe | JASMIN | plafoniera drewniana dekoracyjna | 36441 | JASMIN 370-G/O | Plafoniera drewniana JASMIN 370-G/O okrągła 37cm kolor złoty dąb 2XE27 | [9 empty] | drewno | [6 empty] | 214.68 | 129.78 |  | 5905339364418
NISKI — dekoracyjna (B2C) | Plafoniery i oprawy sufitowe | JASMIN | plafoniera drewniana dekoracyjna | 23124 | JASMIN 370-W | Plafoniera drewniana JASMIN 370-W okrągła 37cm kolor dąb sonoma 2XE27 | [9 empty] | drewno | [6 empty] | 214.67 | 129.78 |  | 5905339231246
NISKI — dekoracyjna (B2C) | Plafoniery i oprawy sufitowe | JASMIN | plafoniera drewniana dekoracyjna | 23127 | JASMIN 370-W/M | Plafoniera drewniana JASMIN 370-W/M okrągła 37cm kolor biały mat 2XE27 | [9 empty] | biały | [6 empty] | 214.67 | 129.78 |  | 5905339231277
NISKI — dekoracyjna (B2C) | Plafoniery i oprawy sufitowe | JASMIN | plafoniera drewniana dekoracyjna | 23121 | JASMIN 370-WE | Plafoniera drewniana JASMIN 370-WE okrągła 37cm kolor wenge 2XE27 | [9 empty] | drewno | [6 empty] | 214.67 | 129.78 |  | 5905339231215
NISKI — dekoracyjna (B2C) | Plafoniery i oprawy sufitowe | JASMIN | plafoniera drewniana dekoracyjna | 29205 | JASMIN 470-B | Plafoniera drewniana JASMIN 470-B okrągła 47cm kolor czarny 3XE27 | [9 empty] | czarny | [6 empty] | 292.18 | 176.65 |  | 5905339292056
NISKI — dekoracyjna (B2C) | Plafoniery i oprawy sufitowe | JASMIN | plafoniera drewniana dekoracyjna | 36442 | JASMIN 470-G/O | Plafoniera drewniana JASMIN 470-G/O okrągła 47cm kolor złoty dąb 3XE27 | [9 empty] | drewno | [6 empty] | 299.35 | 180.97 |  | 5905339364425
NISKI — dekoracyjna (B2C) | Plafoniery i oprawy sufitowe | JASMIN | plafoniera drewniana dekoracyjna | 23125 | JASMIN 470-W | Plafoniera drewniana JASMIN 470-W okrągła 47cm kolor dąb sonoma 3xE27 | [9 empty] | drewno | [6 empty] | 292.18 | 176.65 |  | 5905339231253
NISKI — dekoracyjna (B2C) | Plafoniery i oprawy sufitowe | JASMIN | plafoniera drewniana dekoracyjna | 23128 | JASMIN 470-W/M | Plafoniera drewniana JASMIN 470-W/M okrągła 47cm kolor biały mat 3xE27 | [9 empty] | biały | [6 empty] | 299.35 | 180.97 |  | 5905339231284
NISKI — dekoracyjna (B2C) | Plafoniery i oprawy sufitowe | JASMIN | plafoniera drewniana dekoracyjna | 23122 | JASMIN 470-WE | Plafoniera drewniana JASMIN 470-WE okrągła 47cm kolor wenge 3XE27 | [9 empty] | drewno | [6 empty] | 299.35 | 180.97 |  | 5905339231222
NISKI — dekoracyjna (B2C) | Plafoniery i oprawy sufitowe | JASMIN | plafoniera drewniana dekoracyjna | 29209 | JASMIN B-W | Plafoniera drewniana JASMIN B-W kinkiet kolor czarny 1XE27 | [9 empty] | czarny | [6 empty] | 166.97 | 100.94 |  | 5905339292094
NISKI — dekoracyjna (B2C) | Plafoniery i oprawy sufitowe | JASMIN | plafoniera drewniana dekoracyjna | 36506 | JASMIN C 370-B | Plafoniera drewniana wisząca JASMIN C 370-B okrągła 37cm kolor czarny 1XE27 | [9 empty] | czarny | [6 empty] | 311.61 | 209.91 |  | 5905339365064
NISKI — dekoracyjna (B2C) | Plafoniery i oprawy sufitowe | JASMIN | plafoniera drewniana dekoracyjna | 36500 | JASMIN C 370-G/O | Plafoniera drewniana wisząca JASMIN C 370-G/O okrągła 37cm kolor złoty dąb 2XE27 | [9 empty] | drewno | [6 empty] | 311.61 | 209.91 |  | 5905339365002
NISKI — dekoracyjna (B2C) | Plafoniery i oprawy sufitowe | JASMIN | plafoniera drewniana dekoracyjna | 36503 | JASMIN C 370-W/M | Plafoniera drewniana wisząca JASMIN C 370-W/M okrągła 37cm kolor biały mat 2XE27 | [9 empty] | biały | [6 empty] | 311.61 | 209.91 |  | 5905339365033
NISKI — dekoracyjna (B2C) | Plafoniery i oprawy sufitowe | JASMIN | plafoniera drewniana dekoracyjna | 36507 | JASMIN C 470-B | Plafoniera drewniana wisząca JASMIN C 470-B okrągła 47cm kolor czarny 3XE27 | [9 empty] | czarny | [6 empty] | 388.42 | 261.65 |  | 5905339365071
NISKI — dekoracyjna (B2C) | Plafoniery i oprawy sufitowe | JASMIN | plafoniera drewniana dekoracyjna | 36501 | JASMIN C 470-G/O | Plafoniera drewniana wisząca JASMIN C 470-G/O okrągła 47cm kolor złoty dąb 3XE27 | [9 empty] | drewno | [6 empty] | 388.42 | 261.65 |  | 5905339365019
NISKI — dekoracyjna (B2C) | Plafoniery i oprawy sufitowe | JASMIN | plafoniera drewniana dekoracyjna | 36504 | JASMIN C 470-W/M | Plafoniera drewniana wisząca JASMIN C 470-W/M okrągła 47cm kolor biały mat 3XE27 | [9 empty] | biały | [6 empty] | 388.42 | 261.65 |  | 5905339365040
NISKI — dekoracyjna (B2C) | Plafoniery i oprawy sufitowe | AZPO | plafoniera LED dekoracyjna | 31511 | AZPO LED 22W-NW-L-B | Plafoniera AZPO LED 22W-NW-L-B barwa 4000K 2350Lm kwadratowy kolor czarny |  | 22 |  | 4000 | Neutralna (3500-4500K) |  | 2350 |  |  | czarny | [6 empty] | 76.69 | 43.93 |  | 8595665315115
NISKI — dekoracyjna (B2C) | Plafoniery i oprawy sufitowe | AZPO | plafoniera LED dekoracyjna | 31505 | AZPO LED 22W-NW-O-B | Plafoniera AZPO LED 22W-NW-O-B barwa 4000K 2000Lm okrągły 42cm kolor czarny |  | 22 |  | 4000 | Neutralna (3500-4500K) |  | 2000 |  |  | czarny | [6 empty] | 69.5 | 39.8 |  | 8595665315054
NISKI — dekoracyjna (B2C) | Plafoniery i oprawy sufitowe | AZPO | plafoniera LED dekoracyjna | 31513 | AZPO LED 11,8WCCT-O-B | Plafoniera LED AZPO LED 11,8WCCT-O-B IP54 okrągły 22,5 cm1300lm 3000/4000/6000K barwa biała¦ciepłobiała¦chłodnobiała kolor czarny |  |  |  | 6000 | Zimna (≥5000K) | IP54 | 1300 |  |  | biały | [6 empty] | 51.59 | 29.55 |  | 8595665315139
NISKI — dekoracyjna (B2C) | Plafoniery i oprawy sufitowe | AZPO | plafoniera LED dekoracyjna | 31512 | AZPO LED 11,8WCCT-O-W | Plafoniera LED AZPO LED 11,8WCCT-O-W IP54 okrągły 22,5cm1300lm 3000/4000/6000K barwa biała¦ciepłobiała¦chłodnobiała kolor biały |  |  |  | 6000 | Zimna (≥5000K) | IP54 | 1300 |  |  | biały | [6 empty] | 51.59 | 29.55 |  | 8595665315122
NISKI — dekoracyjna (B2C) | Plafoniery i oprawy sufitowe | AZPO | plafoniera LED dekoracyjna | 31531 | AZPO LED 12,3WCCT-L-B | Plafoniera LED AZPO LED 12,3WCCT-L-B IP54 kwadratowy 1150lm 3000/4000/6000K barwa biała¦ciepłobiała¦chłodnobiała kolor czarny |  |  |  | 6000 | Zimna (≥5000K) | IP54 | 1150 |  |  | biały | [6 empty] | 53.94 | 30.9 |  | 8595665315313
NISKI — dekoracyjna (B2C) | Plafoniery i oprawy sufitowe | AZPO | plafoniera LED dekoracyjna | 31530 | AZPO LED 12,3WCCT-L-W | Plafoniera LED AZPO LED 12,3WCCT-L-W IP54 kwadratowy 1150lm 3000/4000/6000K barwa biała¦ciepłobiała¦chłodnobiała kolor biały |  |  |  | 6000 | Zimna (≥5000K) | IP54 | 1150 |  |  | biały | [6 empty] | 53.94 | 30.9 |  | 8595665315306
NISKI — dekoracyjna (B2C) | Plafoniery i oprawy sufitowe | AZPO | plafoniera LED dekoracyjna | 31533 | AZPO LED 17,5WCCT-L-B | Plafoniera LED AZPO LED 17,5WCCT-L-B IP54 kwadratowy 1800lm 3000/4000/6000K barwa biała¦ciepłobiała¦chłodnobiała kolor czarny |  |  |  | 6000 | Zimna (≥5000K) | IP54 | 1800 |  |  | biały | [6 empty] | 69.66 | 39.9 |  | 8595665315337
NISKI — dekoracyjna (B2C) | Plafoniery i oprawy sufitowe | AZPO | plafoniera LED dekoracyjna | 31532 | AZPO LED 17,5WCCT-L-W | Plafoniera LED AZPO LED 17,5WCCT-L-W IP54 kwadratowy 1800lm 3000/4000/6000K barwa biała¦ciepłobiała¦chłodnobiała kolor biały |  |  |  | 6000 | Zimna (≥5000K) | IP54 | 1800 |  |  | biały | [6 empty] | 69.66 | 39.9 |  | 8595665315320
NISKI — dekoracyjna (B2C) | Plafoniery i oprawy sufitowe | AZPO | plafoniera LED dekoracyjna | 31515 | AZPO LED 18,5WCCT-O-B | Plafoniera LED AZPO LED 18,5WCCT-O-B IP54 okrągły 29cm1700lm 3000/4000/6000K barwa biała¦ciepłobiała¦chłodnobiała kolor czarny |  |  |  | 6000 | Zimna (≥5000K) | IP54 | 1700 |  |  | biały | [6 empty] | 67.31 | 38.55 |  | 8595665315153
NISKI — dekoracyjna (B2C) | Plafoniery i oprawy sufitowe | AZPO | plafoniera LED dekoracyjna | 31514 | AZPO LED 18,5WCCT-O-W | Plafoniera LED AZPO LED 18,5WCCT-O-W IP54 okrągły 29cm 1800lm 3000/4000/6000K barwa biała¦ciepłobiała¦chłodnobiała kolor biały |  |  |  | 6000 | Zimna (≥5000K) | IP54 | 1800 |  |  | biały | [6 empty] | 67.31 | 38.55 |  | 8595665315146
NISKI — dekoracyjna (B2C) | Plafoniery i oprawy sufitowe | AZPO | plafoniera LED dekoracyjna | 31535 | AZPO LED 22WCCT-L-B | Plafoniera LED AZPO LED 22WCCT-L-B IP54 kwadratowy 2550lm 3000/4000/6000K barwa biała¦ciepłobiała¦chłodnobiała kolor czarny |  |  |  | 6000 | Zimna (≥5000K) | IP54 | 2550 |  |  | biały | [6 empty] | 106.51 | 61.01 |  | 8595665315351
NISKI — dekoracyjna (B2C) | Plafoniery i oprawy sufitowe | AZPO | plafoniera LED dekoracyjna | 31534 | AZPO LED 22WCCT-L-W | Plafoniera LED AZPO LED 22WCCT-L-W IP54 kwadratowy 2600lm 3000/4000/6000K barwa biała¦ciepłobiała¦chłodnobiała kolor biały |  |  |  | 6000 | Zimna (≥5000K) | IP54 | 2600 |  |  | biały | [6 empty] | 106.51 | 61.01 |  | 8595665315344
NISKI — dekoracyjna (B2C) | Plafoniery i oprawy sufitowe | AZPO | plafoniera LED dekoracyjna | 31517 | AZPO LED 22WCCT-O-B | Plafoniera LED AZPO LED 22WCCT-O-B IP54 okrągły 2700lm 3000/4000/6000K barwa biała¦ciepłobiała¦chłodnobiała kolor czarny |  |  |  | 6000 | Zimna (≥5000K) | IP54 | 2700 |  |  | biały | [6 empty] | 100.49 | 57.55 |  | 8595665315177
NISKI — dekoracyjna (B2C) | Plafoniery i oprawy sufitowe | AZPO | plafoniera LED dekoracyjna | 31516 | AZPO LED 22WCCT-O-W | Plafoniera LED AZPO LED 22WCCT-O-W IP54 okrągły 42cm 2700lm 3000/4000/6000K barwa biała¦ciepłobiała¦chłodnobiała kolor biały |  |  |  | 6000 | Zimna (≥5000K) | IP54 | 2700 |  |  | biały | [6 empty] | 100.49 | 57.55 |  | 8595665315160
DO WERYFIKACJI | Plafoniery i oprawy sufitowe | NIFU | — | 37318 | NIFU LED17,8W NW W/W | Plafoniera NIFU LED17,8W NW W/BR barwa 4000K 1320Lm okrągły 43cm kolor biały / brąz |  | 17.8 |  | 4000 | Neutralna (3500-4500K) |  | 1320 |  |  | biały | [6 empty] | 81.43 | 49.3 |  | 5905339373182
DO WERYFIKACJI | Plafoniery i oprawy sufitowe | NIFU | — | 37317 | NIFU LED17,8W NW W/BR | Plafoniera NIFU LED17,8W NW W/BR barwa biała 4000K 2350Lm kolor biały / brąz |  | 17.8 |  | 4000 | Neutralna (3500-4500K) |  | 2350 |  |  | biały | [6 empty] | 89.44 | 54.15 |  | 5905339373175
DO WERYFIKACJI | Plafoniery i oprawy sufitowe | NIFU | — | 37319 | NIFU LED17,8W NW W/B | Plafoniera NIFU LED17,8W NW W/W barwa 4000K 1450Lm okrągły 43cm kolor biały |  | 17.8 |  | 4000 | Neutralna (3500-4500K) |  | 1450 |  |  | biały | [6 empty] | 81.43 | 49.3 |  | 5905339373199
DO WERYFIKACJI | Plafoniery i oprawy sufitowe | MILO | — | 70522 | MILO 7040T | Oprawa kanałowa MILO 7040T E27 IP54 max 25W kolor szary |  | 25 |  |  |  | IP54 |  |  |  | szary | E27 | [5 empty] | 26.42 | 17.46 |  | 5905339705228
DO WERYFIKACJI | Plafoniery i oprawy sufitowe | MILO | — | 70523 | MILO 7040T/P | Oprawa kanałowa MILO 7040T/P E27 IP54 max 25W kolor szary |  | 25 |  |  |  | IP54 |  |  |  | szary | E27 | [5 empty] | 25.11 | 16.6 |  | 5905339705235
DO WERYFIKACJI | Plafoniery i oprawy sufitowe | MILO | — | 8092 | MILO 7040T/P-B | Plafoniera MILO 7040T/P-B E27 IP44 max 25W kolor czarny |  | 25 |  |  |  | IP44 |  |  |  | czarny | E27 | [5 empty] | 24.44 | 16.88 |  | 5905339080929
DO WERYFIKACJI | Plafoniery i oprawy sufitowe | GORD | — | 25476 | GORD XS DLP-50-B | Oprawa sufitowa natynkowa GORD XS DLP-50-B regulowana kolor czarny 1XGU10 | [9 empty] | czarny | [6 empty] | 35.21 | 21.51 |  | 5905339254764
DO WERYFIKACJI | Plafoniery i oprawy sufitowe | GORD | — | 25477 | GORD XS DLP-50-W | Oprawa sufitowa natynkowa GORD XS DLP-50-W regulowana kolor biały 1XGU10 | [9 empty] | biały | [6 empty] | 35.21 | 21.51 |  | 5905339254771
DO WERYFIKACJI | Plafoniery i oprawy sufitowe | SANI | — | 29240 | SANI IP44 DSO-B | Oprawa sufitowa natynkowa SANI IP44 DSO-B GU10 kolor czarny 1XGU10 | [5 empty] | IP44 |  |  |  | czarny | GU10 | [5 empty] | 60.41 | 36.9 |  | 5905339292407
DO WERYFIKACJI | Plafoniery i oprawy sufitowe | SANI | — | 29241 | SANI IP44 DSO-W | Oprawa sufitowa natynkowa SANI IP44 DSO-W GU10 kolor biały 1XGU10 | [5 empty] | IP44 |  |  |  | biały | GU10 | [5 empty] | 60.41 | 36.9 |  | 5905339292414
DO WERYFIKACJI | Plafoniery i oprawy sufitowe | BLURRO | — | 32952 | BLURRO 2xGU10 CO-B | Oprawa sufitowa punktowa BLURRO 2XGU10 CO-B kolor czarny | [9 empty] | czarny | [6 empty] | 91.42 | 55.19 |  | 5905339329523
DO WERYFIKACJI | Plafoniery i oprawy sufitowe | BLURRO | — | 32953 | BLURRO 2xGU10 CO-W | Oprawa sufitowa punktowa BLURRO 2XGU10 CO-W kolor biały | [9 empty] | biały | [6 empty] | 91.42 | 55.19 |  | 5905339329530
DO WERYFIKACJI | Plafoniery i oprawy sufitowe | AGZAR | — | 36253 | AGZAR C 3xE14 W | Lampa wisząca AGZAR C 3xE14 W kolor biały |  | 14 | [7 empty] | biały | [6 empty] | 161.66 | 99.35 |  | 5905339362537
DO WERYFIKACJI | Plafoniery i oprawy sufitowe | AGZAR | — | 36252 | AGZAR C 3xE14 B | Lampa wisząca AGZAR C 3xE14 B kolor czarny | [9 empty] | czarny | [6 empty] | 158.92 | 97.67 |  | 5905339362520
DO WERYFIKACJI | Plafoniery i oprawy sufitowe | VAND | — | 37327 | VAND LED 17,5W NW B | Plafoniera VAND LED 17,5W NW B barwa 4000K 460Lm okrągły 39cm kolor czarny |  | 17.5 |  | 4000 | Neutralna (3500-4500K) |  | 460 |  |  | czarny | [6 empty] | 71.03 | 43 |  | 5905339373274
DO WERYFIKACJI | Plafoniery i oprawy sufitowe | VAND | — | 37326 | VAND LED 17,5W NW W | Plafoniera VAND LED 17,5W NW W barwa 4000K 460Lm okrągły 39cm kolor biały |  | 17.5 |  | 4000 | Neutralna (3500-4500K) |  | 460 |  |  | biały | [6 empty] | 71.03 | 43 |  | 5905339373267
DO WERYFIKACJI | Plafoniery i oprawy sufitowe | ARVOS | — | 37329 | ARVOS N LED 37W CCT B | Plafoniera LED ARVOS N LED 37W CCT B okrągła Ø50 max 2680lm 3000-6500K barwa ciepłobiała¦biała¦chłodnobiała +pilot kolor czarny |  | 37 |  | 6500 | Zmienna CCT |  | 2680 |  |  | biały | [6 empty] | 155.09 | 93.9 |  | 5905339373298
DO WERYFIKACJI | Plafoniery i oprawy sufitowe | ARVOS | — | 37332 | ARVOS N LED 37W CCT W | Plafoniera LED ARVOS N LED 37W CCT W okrągła Ø50 max 2680lm 3000-6500K barwa ciepłobiała¦biała¦chłodnobiała +pilot kolor biały |  | 37 |  | 6500 | Zmienna CCT |  | 2680 |  |  | biały | [6 empty] | 155.09 | 93.9 |  | 5905339373328
DO WERYFIKACJI | Plafoniery i oprawy sufitowe | S | — | 38610 | S PLAFON 20W CCTDIM B | Plafoniera S PLAFON 20W CCTDIM B barwa 3000-6500K okrągły 39cm kolor czarny Gwarancja lat 5 |  | 20 |  | 6500 | Zimna (≥5000K) |  |  |  |  | czarny | [6 empty] | 117.27 | 71 |  | 5905339386106
DO WERYFIKACJI | Plafoniery i oprawy sufitowe | S | — | 38611 | S PLAFON 20W CCTDIM W | Plafoniera S PLAFON 20W CCTDIM W barwa 3000-6500K okrągły 39cm kolor biały Gwarancja lat 5 |  | 20 |  | 6500 | Zimna (≥5000K) |  |  |  |  | biały | [6 empty] | 117.27 | 71 |  | 5905339386113
DO WERYFIKACJI | Plafoniery i oprawy sufitowe | PHLOX | — | 39041 | PHLOX C GU10 W |  |  | 10 | [8 empty] | GU10 | [5 empty] | 47.89 | 29 |  | 5905339390417
DO WERYFIKACJI | Plafoniery i oprawy sufitowe | PHLOX | — | 39040 | PHLOX C GU10 B | [11 empty] | GU10 | [5 empty] | 47.89 | 29 |  | 5905339390400
DO WERYFIKACJI | Plafoniery i oprawy sufitowe | DUNO | — | 31240 | DUNO PRO 15W-NW-O | Plafoniera LED DUNO PRO 15W-NW-O barwa 4000K 1500Lm IP 54 kolor biały |  | 15 |  | 4000 | Neutralna (3500-4500K) | IP54 | 1500 |  |  | biały | [6 empty] | 57.29 | 35 | 26.9 | 8595665312404
DO WERYFIKACJI | Plafoniery i oprawy sufitowe | DUNO | — | 31241 | DUNO PRO 24W-NW-O | Plafoniera LED DUNO PRO 24W-NW-O barwa 4000K 2400Lm IP 54 kolor biały |  | 24 |  | 4000 | Neutralna (3500-4500K) | IP54 | 2400 |  |  | biały | [6 empty] | 63.25 | 40.6 | 34.9 | 8595665312411
DO WERYFIKACJI | Plafoniery i oprawy sufitowe | ERTON | — | 35770 | ERTON 140 OP-W | Plafoniera ERTON 140 OP-W E27 IP44 max 15W kolor biały |  | 15 |  |  |  | IP44 |  |  |  | biały | E27 | [5 empty] | 32.92 | 22.17 |  | 5905339357700
DO WERYFIKACJI | Plafoniery i oprawy sufitowe | ERTON | — | 35771 | ERTON 240 OP-W | Plafoniera ERTON 240 OP-W E27 IP44 2 x max 15W kolor biały |  | 15 |  |  |  | IP44 |  |  |  | biały | E27 | [5 empty] | 42.6 | 28.7 |  | 5905339357717
DO WERYFIKACJI | Plafoniery i oprawy sufitowe | PLAVE | — | 38033 | PLAVE LED CCT | Plafoniera z wentylatorem PLAVE LED CCT barwa 3000K-1100lm,4000-2100lm,6500K-1100lm kolor czarny / biały |  |  |  | 3000 | Zmienna CCT |  | 1100 |  |  | biały | [6 empty] | 246.1 | 149 |  | 5905339380333
DO WERYFIKACJI | Plafoniery i oprawy sufitowe | PLAVE | — | 38034 | PLAVE LED CCT+RGB | Plafoniera z wentylatorem PLAVE LED CCT+RGB barwa 3000K-1032lm,4000K-2110lm,6500-1154lm kolor czarny / biały |  |  |  | 3000 | Zmienna CCT |  | 1032 |  |  | biały | [6 empty] | 272.53 | 165 |  | 5905339380340
DO WERYFIKACJI | Plafoniery i oprawy sufitowe | TOLEO | — | 26114 | TOLEO DTL50-W | [17 empty] | 38.98 | 23.81 |  | 5905339261144
DO WERYFIKACJI | Plafoniery i oprawy sufitowe | GALOBA | — | 33684 | GALOBA C 3xGU10 W | Lampa wisząca GALOBA C 3xGU10 W kolor biały |  | 10 | [7 empty] | biały | [6 empty] | 54.41 | 32.85 |  | 5905339336842
DO WERYFIKACJI | Plafoniery i oprawy sufitowe | LUMKO | — | 37320 | LUMKO LED 17,5W NW | Plafoniera NIFU LED17,8W NW W/B barwa 4000K 1280Lm okrągły 43cm kolor biały / czarny |  | 17.8 |  | 4000 | Neutralna (3500-4500K) |  | 1280 |  |  | biały | [6 empty] | 69.27 | 41.94 |  | 5905339373205
DO WERYFIKACJI | Plafoniery i oprawy sufitowe | CARVO | — | 37321 | CARVO LED 17,5W NW | Plafoniera CARVO LED 17,5W NW barwa 4000K 1320Lm okrągły 38cm kolor biały |  | 17.5 |  | 4000 | Neutralna (3500-4500K) |  | 1320 |  |  | biały | [6 empty] | 57.33 | 34.71 |  | 5905339373212
DO WERYFIKACJI | Plafoniery i oprawy sufitowe | BONSA | — | 37322 | BONSA LED 17,5W NW | Plafoniera BONSA LED 17,5W NW barwa 4000K 1580Lm okrągły 38cm kolor biały |  | 17.5 |  | 4000 | Neutralna (3500-4500K) |  | 1580 |  |  | biały | [6 empty] | 62.34 | 37.74 |  | 5905339373229
DO WERYFIKACJI | Plafoniery i oprawy sufitowe | EXATE | — | 37323 | EXATE LED 17,5W NW | Plafoniera EXATE LED 17,5W NW barwa 4000K 1420Lm okrągły 38cm kolor biały |  | 17.5 |  | 4000 | Neutralna (3500-4500K) |  | 1420 |  |  | biały | [6 empty] | 62.66 | 37.93 |  | 5905339373236
DO WERYFIKACJI | Plafoniery i oprawy sufitowe | AMAZI | — | 37325 | AMAZI LED 17,5W NW B | Plafoniera AMAZI LED 17,5W NW B barwa 4000K 925Lm okrągły 38cm kolor czarny |  | 17.5 |  | 4000 | Neutralna (3500-4500K) |  | 925 |  |  | czarny | [6 empty] | 84.17 | 50.96 |  | 5905339373250
DO WERYFIKACJI | Plafoniery i oprawy sufitowe | ANTO | — | 38932 | ANTO LED 37W CCT | Plafoniera LED ANTO LED 37W CCT IP54 okrągła Ø50 max 2700lm 3000-6500K ciepłobiała¦biała¦chłodnobiała pilot kolor biały |  | 37 |  | 6500 | Zmienna CCT | IP54 | 2700 |  |  | biały | [6 empty] | 155.08 | 93.89 |  | 5905339389329
DO WERYFIKACJI | Plafoniery i oprawy sufitowe | MARC | — | 7015 | MARC DL-60 | Plafoniera z wymiennym źródłem światła MARC DL-60 max 60[W] okrągła Ø24 E27 IP54 kolor biały | [5 empty] | IP54 |  |  |  | biały | E27 | [5 empty] | 65.64 | 39.11 | 33.25 | 5905339070159
DO WERYFIKACJI | Plafoniery i oprawy sufitowe | TURK | — | 7025 | TURK DL-60 | Plafoniera TURK DL-60 E27 IP54 max 60W kolor biały |  | 60 |  |  |  | IP54 |  |  |  | biały | E27 | [5 empty] | 58.2 | 33.9 |  | 5905339070258
DO WERYFIKACJI | Plafoniery i oprawy sufitowe | SANGA | — | 8050 | SANGA DL-100 | Plafoniera SANGA DL-100 E27 IP44 max 25W kolor biały |  | 25 |  |  |  | IP44 |  |  |  | biały | E27 | [5 empty] | 51.88 | 28.98 |  | 5905339080509
DO WERYFIKACJI | Plafoniery i oprawy sufitowe | JURBA | — | 8980 | JURBA DL-218O | Plafoniera JURBA DL-218O E27 IP44 2 x max 18W kolor nikiel satynowy |  | 18 |  |  |  | IP44 |  |  |  |  | E27 | [5 empty] | 128.17 | 73.65 |  | 5905339089809
DO WERYFIKACJI | Plafoniery i oprawy sufitowe | PLAFMIN | — | 25690 | PLAFMIN O | Plafoniera PLAFMIN O E27 max 15W kolor biały |  | 15 | [7 empty] | biały | E27 | [5 empty] | 20.1 | 14.23 |  | 5905339256904
DO WERYFIKACJI | Plafoniery i oprawy sufitowe | SANSO | — | 26520 | SANSO LED 15W-NW-SE | Plafoniera LED z czujnikiem ruchu SANSO LED 15W-NW-SE okrągła Ø25 1250lm barwa biała IP44 kolor biały Gwarancja lat 5 |  | 15 |  | 4000 | Neutralna (3500-4500K) | IP44 | 1250 |  |  | biały | [6 empty] | 98.95 | 63.9 |  | 5905339265203
DO WERYFIKACJI | Plafoniery i oprawy sufitowe | TURA | — | 31491 | TURA LED 24W-NW-O-B | Plafoniera LED TURA LED 24W-NW-O-B barwa 4000K 1800Lm IP 65 kolor czarny |  | 24 |  | 4000 | Neutralna (3500-4500K) | IP65 | 1800 |  |  | czarny | [6 empty] | 69.67 | 39.9 |  | 8595665314910
DO WERYFIKACJI | Plafoniery i oprawy sufitowe | HERMI | — | 70524 | HERMI 7063NB | Oprawa kanałowa HERMI 7063NB E27 IP54 max 25W kolor biały |  | 25 |  |  |  | IP54 |  |  |  | biały | E27 | [5 empty] | 37.28 | 24.51 |  | 5905339705242
DO WERYFIKACJI | Plafoniery i oprawy sufitowe | INES | — | 70525 | INES 7061N | Oprawa kanałowa INES 7061N E27 IP54 max 25W kolor biały |  | 25 |  |  |  | IP54 |  |  |  | biały | E27 | [5 empty] | 51.48 | 33.56 |  | 5905339705259

## 8. Strategia dodawania
STRATEGIA DODAWANIA RODZIN — krok po kroku
Kolejność prac dla 499 SKU Kanlux w 5 kategoriach
Rozkład priorytetów
Priorytet | Rodzin | SKU łącznie | Komentarz
KRYTYCZNA — dodaj całą rodzinę | 12 | 66 | Te rodziny już generują przychód u Ciebie. Dodaj jako pierwsze, w pełnym składzie.
WYSOKI — dodaj całą rodzinę | 17 | 61 | Solidny sygnał sprzedaży — dodaj w drugiej fali.
ŚREDNI — nowość, warto dodać | 8 | 24 | Świeże produkty Kanlux — dodaj jako uzupełnienie aktualnej oferty.
STANDARD — typ B2B (techniczny) | 28 | 118 | Rodziny B2B nieprezentowane jeszcze w Twoim top — pokrywają zastosowania techniczne.
STANDARD — oprawa punktowa | 2 | 6 | Dodatkowe rodziny techniczne / oprawy punktowe / pod świetlówki.
STANDARD — plafoniera B2B | 11 | 72 | Dodatkowe rodziny techniczne / oprawy punktowe / pod świetlówki.
STANDARD — pod świetlówkę T8 | 4 | 42 | Dodatkowe rodziny techniczne / oprawy punktowe / pod świetlówki.
NISKI — dekoracyjna (B2C) | 3 | 65 | Rodziny dekoracyjne — opcjonalne dla klienta B2B.
DO WERYFIKACJI | 30 | 45 | Niezidentyfikowane — wymagają ręcznej weryfikacji.
PLAN DZIAŁANIA — 4 fale
Fala | Co dodać | Skala | Uzasadnienie
FALA 1 (1-2 tyg.) | Wszystkie rodziny KRYTYCZNE i WYSOKIE | 29 rodzin / 127 SKU | Pokrywa większość Twojego przychodu offline. Każdy klient online znajdzie warianty produktów, które już znasz z fizycznych sklepów. To są Twoje BLINGO, MAH, HB PRO STRONG, DABER itd.
FALA 2 (2-3 tyg.) | Rodziny ŚREDNI (nowości Kanlux) | 8 rodzin / 24 SKU | Pokazujesz świeży asortyment Kanlux — DABER (CCT), TIBERI (downlight), nowe LED-y, ENELO, ANBAR. Nadążanie za nowościami buduje pozycję eksperta.
FALA 3 (opcjonalnie) | Pozostałe rodziny STANDARD (techniczne B2B) | 238 SKU | Pełna oferta techniczna Kanlux — w tym oprawy pod świetlówki T8 (FT, FTD, MAH PLUS) i oprawy BORD do GU10. Klient szukający niszowych opraw znajdzie u Ciebie.
FALA 4 (rozważyć) | Rodziny NISKI (dekoracyjne JASMIN, BENO, AZPO) | 3 rodzin / 65 SKU | Dodać tylko jeśli widzisz popyt od klientów hybrydowych (hotele, restauracje, gabinety). Inaczej te oprawy zaśmiecają wyniki dla instalatora B2B. Rekomendacja: schowaj w kategorii "Plafoniery dekoracyjne" oddzielnej od głównej nawigacji B2B.