## Worksheet
id | Title | Content | SKU | Product Type | Parent Product ID | Atrybut Produktu: Barwa Lampek | Atrybut Produktu: Barwa światła | Atrybut Produktu: Budowa żyły | Atrybut Produktu: Charakterystyka Wyzwalania | Atrybut Produktu: Ciągłe Napięcie Robocze Uc [V] | Atrybut Produktu: Człon Nadmiarowy | Atrybut Produktu: Czujnik Zmierzchu | Atrybut Produktu: Czujnik Ruchu | Atrybut Produktu: Dane Producenta | Atrybut Produktu: Daszek | Atrybut Produktu: Długość | Atrybut Produktu: Do Modelu Puszek | Atrybut Produktu: Dodatkowe Funkcje | Atrybut Produktu: Dodatkowe Informacje | Atrybut Produktu: Drzwiczki | Atrybut Produktu: Ekranowany | Atrybut Produktu: Głębokość | Atrybut Produktu: Głośność [dB] | Atrybut Produktu: Gwarancja | Atrybut Produktu: Znamionowa Zwarciowa Zdolność Wyłączania Icn [kA] | Atrybut Produktu: Graniczna Zwarciowa Zdolność Wyłączania Icu [kA] | Atrybut Produktu: Ilość Kanałów | Atrybut Produktu: Ilość Lampek | Atrybut Produktu: Ilość Reflektorów | Atrybut Produktu: Konfiguracja Styków (NO/NC) | Atrybut Produktu: Ilość W Zestawie | Atrybut Produktu: Impedancja Falowa [Ohm] | Atrybut Produktu: Kąt Detekcji | Atrybut Produktu: Kąt świecenia [°] | Atrybut Produktu: Kategoria Kabli Sieciowych | Atrybut Produktu: Kategoria Użytkowania | Atrybut Produktu: Klapka | Atrybut Produktu: Klasa Energetyczna | Atrybut Produktu: Klasa Ograniczenia Energii | Atrybut Produktu: Klosz | Atrybut Produktu: Kolor | Atrybut Produktu: Kolor Producenta | Atrybut Produktu: Kolor Przewodu | Atrybut Produktu: Kolor Szkła | Atrybut Produktu: Kolory | Atrybut Produktu: Krotność | Atrybut Produktu: Kształt | Atrybut Produktu: Kształt żarówki | Atrybut Produktu: Łączny Prąd Udarowy Iimp [kA] | Atrybut Produktu: Liczba Biegunów | Atrybut Produktu: Liczba Faz | Atrybut Produktu: Liczba Gniazd | Atrybut Produktu: Liczba Kanałów łączności | Atrybut Produktu: Liczba Modułów | Atrybut Produktu: Pojemność (liczba Modułów CIMA) | Atrybut Produktu: Liczba Rzędów | Atrybut Produktu: Liczba Wejść | Atrybut Produktu: Liczba Wyjść | Atrybut Produktu: Liczba Zacisków | Atrybut Produktu: Liczba źródeł światła | Atrybut Produktu: Liczba żył | Atrybut Produktu: Maksymalna Moc DC [W] | Atrybut Produktu: Maksymalny Prąd Obciążenia [A] | Atrybut Produktu: Materiał | Atrybut Produktu: Materiał Powłoki | Atrybut Produktu: Moc [kWh] | Atrybut Produktu: Moc [W] | Atrybut Produktu: Możliwość łączenia | Atrybut Produktu: Na żyłę O Przekroju [mm2] | Atrybut Produktu: Napięcie [V] | Atrybut Produktu: Napięciowy Poziom Ochrony Up [kV] | Atrybut Produktu: Odporność Mechaniczna [N] | Atrybut Produktu: Odporność Na UV | Atrybut Produktu: Opakowanie | Atrybut Produktu: Optyka | Atrybut Produktu: Orientacja | Atrybut Produktu: Piktogram | Atrybut Produktu: Pilot | Atrybut Produktu: Podświetlenie | Atrybut Produktu: Podtyp Produktu | Atrybut Produktu: Pojemność [mAh] | Atrybut Produktu: Pojemność (liczba Modułów K45) | Atrybut Produktu: Prąd Znamionowy [A] | Atrybut Produktu: Znamionowy Warunkowy Prąd Zwarciowy [kA] | Atrybut Produktu: Producent | Atrybut Produktu: Przeciwblokada | Atrybut Produktu: Przekrój żyły [mm] | Atrybut Produktu: Przesłony Torów Prądowych | Atrybut Produktu: Przewód [mm²] | Atrybut Produktu: Regulacja Kąta | Atrybut Produktu: Rodzaj | Atrybut Produktu: Rodzaj Akcesoria | Atrybut Produktu: Rodzaj Baterii | Atrybut Produktu: Rodzaj Gniazda | Atrybut Produktu: Rodzaj łącznika | Atrybut Produktu: Rodzaj Przewodu | Atrybut Produktu: Rodzaj Ramki | Atrybut Produktu: Rodzaj Sieci | Atrybut Produktu: Rodzaj Szyny łączeniowej | Atrybut Produktu: Rozmiar | Atrybut Produktu: Rozmiar Wkładki Bezpiecznikowej | Atrybut Produktu: Seria | Atrybut Produktu: Skuteczność świetlna [lm/W] | Atrybut Produktu: Sonda | Atrybut Produktu: Sposób Montażu | Atrybut Produktu: Średnica | Atrybut Produktu: Średnica Wewnętrzna | Atrybut Produktu: Średnica Zewnętrzna | Atrybut Produktu: Stopień Ochrony [IP] | Atrybut Produktu: Stopień Odporności [IK] | Atrybut Produktu: Strumień świetlny [lm] | Atrybut Produktu: Styk Zdalnej Sygnalizacji | Atrybut Produktu: Symbol | Atrybut Produktu: Szerokość | Atrybut Produktu: Sztuk W Opakowaniu | Atrybut Produktu: Technologia Ogranicznika Przepięć | Atrybut Produktu: Temperatura Barwowa [K] | Atrybut Produktu: Trwałość [h] | Atrybut Produktu: Trzonek | Atrybut Produktu: Typ | Atrybut Produktu: Typ Czujnika | Atrybut Produktu: Typ Izolacji | Atrybut Produktu: Typ łączności | Atrybut Produktu: Typ Ogranicznika Przepięć (SPD) | Atrybut Produktu: Typ Produktu | Atrybut Produktu: Typ Wyłącznika | Atrybut Produktu: Typ Zacisków | Atrybut Produktu: Układ Biegunów | Atrybut Produktu: Uziemienie | Atrybut Produktu: Wariant | Atrybut Produktu: Wi-Fi | Atrybut Produktu: Wskaźnik Oddawania Barw | Atrybut Produktu: Wskaźnik Olśnienia [UGR] | Atrybut Produktu: Współpraca Ze ściemniaczem | Atrybut Produktu: Wykończenie Ramki | Atrybut Produktu: Wyłącznik | Atrybut Produktu: Wymiary [mm] | Atrybut Produktu: Wypełnienie żelem | Atrybut Produktu: Wysokość | Atrybut Produktu: Zakres Regulacji Kąta | Atrybut Produktu: Zakres Temperatury Pracy | Atrybut Produktu: Zasięg Detekcji | Atrybut Produktu: Zasilanie | Atrybut Produktu: Zastosowanie | Atrybut Produktu: Znamionowy Prąd Różnicowy IΔn [mA] | Atrybut Produktu: Znamionowy Prąd Wyładowczy In [kA] | Atrybut Produktu: Przekrój Poprzeczny [mm²] | Atrybut Produktu: Źródło światła | Atrybut Produktu: Źródło światła W Komplecie | Atrybut Produktu: Żyła Ochronna | Product Attributes
38252 | Fundament FTN-26 do obudowy STN-26 Incobex IOB-50301-01-000 | <strong>Fundament FTN-26 do obudowy STN-26</strong> Incobex IOB-50301-01-000 to termoutwardzalna, lakierowana podstawa przeznaczona do współpracy z obudowami serii STN 26 oraz SSTN 26. Konstrukcja o szerokości 260 mm, wysokości 850 mm i głębokości 250 mm umożliwia przygotowanie stabilnego miejsca montażowego dla kompatybilnej obudowy. To rozwiązanie skierowane do wykonawców instalacji i osób kompletujących elementy systemu obudów zewnętrznych Incobex. <h2>Jakie zastosowanie ma Fundament FTN-26 do obudowy STN-26?</h2> <strong>Fundament FTN-26 do obudowy STN-26</strong> pełni funkcję kompletnego cokołu do montażu w gruncie i stanowi dedykowane uzupełnienie obudów termoutwardzalnych Incobex w rozmiarze 26. Dopasowanie do konkretnej serii ogranicza konieczność dobierania przypadkowych elementów i ułatwia skompletowanie spójnego zestawu. Wersja przeznaczona do montażu na zewnątrz sprawdzi się tam, gdzie obudowa ma być osadzona w terenie i wymaga odpowiedniej podstawy konstrukcyjnej. <h3>Praktyczne dopasowanie do systemu obudów Incobex</h3> Fundament wykonano z tworzywa sztucznego termoutwardzalnego i przygotowano w wersji lakierowanej w kolorze szarym. Materiał oraz sposób wykonania są przewidziane do zastosowań zewnętrznych, a forma kompletnego cokołu pozwala wykorzystać element jako część systemowego montażu obudowy. Dla instalatora oznacza to prostszy dobór komponentów, czytelne dopasowanie po oznaczeniu STN 26 lub SSTN 26 oraz mniejsze ryzyko zastosowania podstawy o niewłaściwych wymiarach. <h3>Najważniejsze cechy:</h3> <ul> <li>dedykowany do obudów termoutwardzalnych Incobex STN 26 i SSTN 26,</li> <li>wykonanie z tworzywa sztucznego termoutwardzalnego,</li> <li>wersja lakierowana w kolorze szarym,</li> <li>przeznaczenie do montażu zewnętrznego i osadzenia w gruncie,</li> <li>kompletny cokół o wymiarach dopasowanych do obudów serii 26.</li> </ul> <h3>Specyfikacja techniczna:</h3> <ul> <li>Producent: Incobex</li> <li>Typ: FTN 26</li> <li>Kod producenta: IOB-50301-01-000</li> <li>EAN: 5902742037021</li> <li>Przeznaczenie: obudowy Incobex STN 26 / SSTN 26</li> <li>Rodzaj: kompletny cokół / fundament termoutwardzalny</li> <li>Materiał: tworzywo sztuczne</li> <li>Wykończenie: lakierowane</li> <li>Kolor: szary</li> <li>Szerokość: 260 mm</li> <li>Wysokość: 850 mm</li> <li>Głębokość: 250 mm</li> <li>Do montażu na zewnątrz: tak</li> <li>Do napowietrzania / odpowietrzania: nie</li> <li>Do organizatora kabli: nie</li> </ul> Model IOB-50301-01-000 warto wybrać wtedy, gdy potrzebna jest systemowa podstawa do obudowy Incobex w rozmiarze 26. Jednoznaczne oznaczenie, określone wymiary i przeznaczenie do pracy na zewnątrz ułatwiają prawidłowe skompletowanie instalacji. To praktyczny element do zastosowań, w których liczy się zgodność fundamentu z konkretną obudową i uporządkowany montaż w gruncie. <hr /> <strong>1. Do jakich obudów Incobex przeznaczony jest fundament FTN-26?</strong> Model FTN-26 jest przeznaczony do współpracy z obudowami termoutwardzalnymi Incobex STN 26 oraz SSTN 26. Dzięki dopasowanym wymiarom tworzy z obudową spójny zestaw do montażu zewnętrznego i osadzenia konstrukcji w gruncie. <strong>2. Z jakiego materiału wykonany jest fundament Incobex FTN-26?</strong> Fundament wykonano z tworzywa sztucznego termoutwardzalnego i przygotowano w wersji lakierowanej, w kolorze szarym. Takie wykonanie jest przeznaczone do zastosowań zewnętrznych, gdzie istotna jest trwała podstawa dla kompatybilnej obudowy. <strong>3. Jakie wymiary ma fundament Incobex IOB-50301-01-000?</strong> Według danych produktowych fundament ma 260 mm szerokości, 850 mm wysokości i 250 mm głębokości. Przed zakupem warto porównać oznaczenie obudowy z kompatybilnością STN 26 lub SSTN 26, aby dobrać właściwy wariant podstawy. <script type="application/ld+json"> { "@context": "https://schema.org", "@type": "FAQPage", "mainEntity": [ { "@type": "Question", "name": "Do jakich obudów Incobex przeznaczony jest fundament FTN-26?", "acceptedAnswer": { "@type": "Answer", "text": "Model FTN-26 jest przeznaczony do współpracy z obudowami termoutwardzalnymi Incobex STN 26 oraz SSTN 26. Dzięki dopasowanym wymiarom tworzy z obudową spójny zestaw do montażu zewnętrznego i osadzenia konstrukcji w gruncie." } }, { "@type": "Question", "name": "Z jakiego materiału wykonany jest fundament Incobex FTN-26?", "acceptedAnswer": { "@type": "Answer", "text": "Fundament wykonano z tworzywa sztucznego termoutwardzalnego i przygotowano w wersji lakierowanej, w kolorze szarym. Takie wykonanie jest przeznaczone do zastosowań zewnętrznych, gdzie istotna jest trwała podstawa dla kompatybilnej obudowy." } }, { "@type": "Question", "name": "Jakie wymiary ma fundament Incobex IOB-50301-01-000?", "acceptedAnswer": { "@type": "Answer", "text": "Według danych produktowych fundament ma 260 mm szerokości, 850 mm wysokości i 250 mm głębokości. Przed zakupem warto porównać oznaczenie obudowy z kompatybilnością STN 26 lub SSTN 26, aby dobrać właściwy wariant podstawy." } } ] } </script> | IOB-50301-01-000/INC | simple | 0 | [8 empty] | INCOBEX, Michała Grażyńskiego 71 43-300 Bielsko-Biała, office@incobex.pl | [70 empty] | Incobex | [28 empty] | 26 cm | [36 empty] | a:3:{s:12:"pa_producent";a:6:{s:4:"name";s:12:"pa_producent";s:5:"value";s:0:"";s:8:"position";i:0;s:10:"is_visible";i:1;s:12:"is_variation";i:1;s:11:"is_taxonomy";i:1;}s:18:"pa_dane-producenta";a:6:{s:4:"name";s:18:"pa_dane-producenta";s:5:"value";s:0:"";s:8:"position";i:1;s:10:"is_visible";i:1;s:12:"is_variation";i:1;s:11:"is_taxonomy";i:1;}s:12:"pa_szerokosc";a:6:{s:4:"name";s:12:"pa_szerokosc";s:5:"value";s:0:"";s:8:"position";i:1;s:10:"is_visible";i:1;s:12:"is_variation";i:1;s:11:"is_taxonomy";i:1;}}
38253 | Fundament FTN-40 do obudowy STN-40 Incobex IOB-51301-01-000 | <strong>Fundament FTN-40 do obudowy STN-40</strong> marki Incobex to termoutwardzalny element przeznaczony do stabilnego posadowienia obudowy elektrycznej w instalacjach zewnętrznych. Model IOB-51301-01-000 ma formę kompletnego cokołu o szerokości 400 mm, wysokości 850 mm i głębokości 250 mm, dzięki czemu jest dopasowany wymiarowo do obudów z rodziny STN 40. Wersja lakierowana sprawdza się tam, gdzie liczy się trwała i uporządkowana podstawa dla obudowy montowanej na zewnątrz. <h2>Jakie zastosowanie ma Fundament FTN-40 do obudowy STN-40 Incobex?</h2> Fundament FTN-40 do obudowy STN-40 umożliwia stabilne osadzenie kompatybilnej obudowy termoutwardzalnej i tworzy dla niej dopasowaną podstawę montażową. Konstrukcja o szerokości 400 mm oraz głębokości 250 mm ułatwia zachowanie zgodności wymiarowej z obudową, co ogranicza konieczność stosowania przypadkowych elementów pośrednich. Dla instalatora oznacza to prostszy dobór komponentów w ramach jednego systemu obudów Incobex. <h3>Stabilna podstawa do montażu obudowy na zewnątrz</h3> Model został wykonany z tworzywa sztucznego w wersji termoutwardzalnej i według danych produktowych jest przeznaczony do montażu na zewnątrz. Takie wykonanie pozwala zastosować fundament jako element posadowienia obudowy w instalacjach, w których ważne jest trwałe ustawienie i mechaniczne podparcie szafy. Szary kolor ułatwia zachowanie spójnego wyglądu z typowymi obudowami elektroinstalacyjnymi. Fundament ma wysokość 850 mm, dlatego zapewnia odpowiednią przestrzeń do osadzenia elementu w podłożu i połączenia go z obudową. W danych ETIM produkt określono jako kompletny cokół; nie jest przeznaczony do napowietrzania ani odpowietrzania i nie pełni funkcji organizatora kabli. Dzięki temu jego rola jest jasno określona: ma stanowić dopasowaną podstawę dla właściwej obudowy. <h3>Najważniejsze cechy</h3> <ul> <li><strong>Dopasowanie do obudów STN 40</strong> – ułatwia kompletowanie kompatybilnego zestawu.</li> <li><strong>Wykonanie termoutwardzalne</strong> – przeznaczone do zastosowań wymagających trwałej podstawy montażowej.</li> <li><strong>Montaż na zewnątrz</strong> – produkt został przewidziany do instalacji zewnętrznych.</li> <li><strong>Kompletny cokół</strong> – pełni funkcję gotowego elementu posadowienia obudowy.</li> <li><strong>Wersja lakierowana</strong> – dopasowana do wykonania oznaczonego kodem IOB-51301-01-000.</li> </ul> <h3>Specyfikacja techniczna</h3> <ul> <li>Producent: Incobex</li> <li>Model: FTN 40</li> <li>Kod producenta: IOB-51301-01-000</li> <li>EAN: 5901225182722</li> <li>Typ: fundament termoutwardzalny / kompletny cokół</li> <li>Przeznaczenie: do obudów termoutwardzalnych STN 40; w danych handlowych wskazywana jest także zgodność z SSTN 40</li> <li>Materiał: tworzywo sztuczne, wykonanie termoutwardzalne</li> <li>Kolor: szary</li> <li>Szerokość: 400 mm</li> <li>Wysokość: 850 mm</li> <li>Głębokość: 250 mm</li> <li>Do montażu na zewnątrz: tak</li> <li>Do napowietrzania / odpowietrzania: nie</li> <li>Do organizatora kabli: nie</li> <li>Wykonanie: lakierowane</li> </ul> Fundament Incobex FTN 40 IOB-51301-01-000 to rozwiązanie dla instalacji, w których obudowa STN 40 wymaga dopasowanej podstawy do montażu zewnętrznego. Zgodne wymiary, kompletna konstrukcja cokołu i termoutwardzalne wykonanie pomagają uporządkować montaż oraz dobrać element systemowy bez zbędnych przeróbek. Wybierz ten model, jeśli potrzebujesz fundamentu przeznaczonego do współpracy z obudową STN 40. <hr /> 1. <strong>Czy fundament Incobex IOB-51301-01-000 pasuje do obudowy STN 40?</strong> Tak. Model został przeznaczony do obudów termoutwardzalnych STN 40, a w dostępnych danych produktowych wskazywana jest również zgodność z SSTN 40. Szerokość fundamentu wynosi 400 mm, a jego głębokość 250 mm. 2. <strong>Czy fundament FTN 40 można montować na zewnątrz?</strong> Fundament jest przeznaczony do montażu na zewnątrz i służy do stabilnego posadowienia obudowy. Wykonanie z tworzywa termoutwardzalnego oraz wersja lakierowana wspierają zastosowanie w instalacjach narażonych na warunki zewnętrzne. 3. <strong>Jakie wymiary ma fundament Incobex FTN 40 i jaki jest jego typ?</strong> Model ma 400 mm szerokości, 850 mm wysokości i 250 mm głębokości. W danych ETIM został określony jako kompletny cokół z tworzywa sztucznego w kolorze szarym, przeznaczony do montażu na zewnątrz. Parametry ułatwiają dobór do obudowy STN 40. <script type="application/ld+json"> { "@context": "https://schema.org", "@type": "FAQPage", "mainEntity": [ { "@type": "Question", "name": "Czy fundament Incobex IOB-51301-01-000 pasuje do obudowy STN 40?", "acceptedAnswer": { "@type": "Answer", "text": "Tak. Model został przeznaczony do obudów termoutwardzalnych STN 40, a w dostępnych danych produktowych wskazywana jest również zgodność z SSTN 40. Szerokość fundamentu wynosi 400 mm, a jego głębokość 250 mm." } }, { "@type": "Question", "name": "Czy fundament FTN 40 można montować na zewnątrz?", "acceptedAnswer": { "@type": "Answer", "text": "Fundament jest przeznaczony do montażu na zewnątrz i służy do stabilnego posadowienia obudowy. Wykonanie z tworzywa termoutwardzalnego oraz wersja lakierowana wspierają zastosowanie w instalacjach narażonych na warunki zewnętrzne." } }, { "@type": "Question", "name": "Jakie wymiary ma fundament Incobex FTN 40 i jaki jest jego typ?", "acceptedAnswer": { "@type": "Answer", "text": "Model ma 400 mm szerokości, 850 mm wysokości i 250 mm głębokości. W danych ETIM został określony jako kompletny cokół z tworzywa sztucznego w kolorze szarym, przeznaczony do montażu na zewnątrz. Parametry ułatwiają dobór do obudowy STN 40." } } ] } </script> | IOB-51301-01-000/INC | simple | 0 | [8 empty] | INCOBEX, Michała Grażyńskiego 71 43-300 Bielsko-Biała, office@incobex.pl | [70 empty] | Incobex | [28 empty] | 40 cm | [36 empty] | a:3:{s:12:"pa_producent";a:6:{s:4:"name";s:12:"pa_producent";s:5:"value";s:0:"";s:8:"position";i:0;s:10:"is_visible";i:1;s:12:"is_variation";i:1;s:11:"is_taxonomy";i:1;}s:18:"pa_dane-producenta";a:6:{s:4:"name";s:18:"pa_dane-producenta";s:5:"value";s:0:"";s:8:"position";i:1;s:10:"is_visible";i:1;s:12:"is_variation";i:1;s:11:"is_taxonomy";i:1;}s:12:"pa_szerokosc";a:6:{s:4:"name";s:12:"pa_szerokosc";s:5:"value";s:0:"";s:8:"position";i:1;s:10:"is_visible";i:1;s:12:"is_variation";i:1;s:11:"is_taxonomy";i:1;}}
38254 | Fundament FTN-53 do obudowy STN-53 Incobex IOB-52301-01-000 | <strong>Fundament FTN-53</strong> do obudowy STN-53 Incobex to kompletny cokół przeznaczony do stworzenia stabilnej podstawy dla kompatybilnej obudowy termoutwardzalnej. Model IOB-52301-01-000 ma szerokość 530 mm, wysokość 850 mm i głębokość 250 mm, dzięki czemu jest dopasowany wymiarowo do systemu STN-53. Lakierowane wykonanie oraz możliwość zastosowania na zewnątrz sprawiają, że produkt nadaje się do instalacji wymagających trwałego i uporządkowanego osadzenia obudowy. <h2>Do czego służy Fundament FTN-53 w systemie obudów Incobex?</h2> <strong>Fundament FTN-53</strong> stanowi dolny element konstrukcyjny przeznaczony do współpracy z obudową STN-53. Jego zadaniem jest przygotowanie właściwej podstawy montażowej dla obudowy stosowanej w instalacjach zewnętrznych, co ułatwia zachowanie zgodności elementów jednego systemu. Dobór dedykowanego cokołu ogranicza ryzyko niedopasowania wymiarów i usprawnia przygotowanie kompletnego zestawu montażowego. <h3>Trwała podstawa do zastosowań zewnętrznych</h3> Element wykonano z tworzywa termoutwardzalnego i wykończono lakierowaną powierzchnią. Taka konstrukcja jest przeznaczona do użytkowania na zewnątrz i pozwala zastosować cokół jako bazę dla obudowy elektrycznej w instalacjach terenowych. Model ma formę kompletnego cokołu, dlatego instalator otrzymuje element zaprojektowany jako część systemu Incobex, bez konieczności dobierania przypadkowej podstawy o zbliżonych wymiarach. Wymiary 530 × 850 × 250 mm ułatwiają przewidzenie miejsca potrzebnego do montażu i przygotowanie stanowiska pod obudowę. Produkt nie jest przeznaczony do napowietrzania ani odpowietrzania, dlatego jego funkcją pozostaje przede wszystkim mechaniczne podparcie oraz właściwe zestawienie z kompatybilną obudową STN-53. <h3>Najważniejsze cechy</h3> <ul> <li><strong>Dedykowanie do obudowy STN-53</strong> – ułatwia prawidłowe dopasowanie elementów systemu.</li> <li><strong>Kompletny cokół</strong> – gotowy element konstrukcyjny przeznaczony do wykonania podstawy obudowy.</li> <li><strong>Tworzywo termoutwardzalne</strong> – materiał odpowiedni do zastosowań technicznych i instalacyjnych.</li> <li><strong>Lakierowane wykonanie</strong> – wariant zgodny z oznaczeniem producenta IOB-52301-01-000.</li> <li><strong>Możliwość montażu na zewnątrz</strong> – produkt przeznaczony do instalacji terenowych.</li> </ul> <h3>Specyfikacja techniczna</h3> <ul> <li>Producent: Incobex</li> <li>Seria: FTN</li> <li>Typ produktu: fundament / cokół do obudowy</li> <li>Model: kompletny cokół</li> <li>Kod producenta: IOB-52301-01-000</li> <li>EAN: 5901225191908</li> <li>Kompatybilność: obudowa STN-53</li> <li>Materiał: tworzywo sztuczne termoutwardzalne</li> <li>Wykończenie: lakierowane</li> <li>Kolor: szary</li> <li>Szerokość: 530 mm</li> <li>Wysokość: 850 mm</li> <li>Głębokość: 250 mm</li> <li>Do montażu na zewnątrz: tak</li> <li>Do napowietrzania/odpowietrzania: nie</li> </ul> Wybierz cokół Incobex IOB-52301-01-000, jeśli kompletujesz obudowę STN-53 i potrzebujesz dedykowanej podstawy o zgodnych wymiarach. Odpowiednio dobrany element systemowy upraszcza przygotowanie montażu, pomaga zachować spójność całej konstrukcji i pozwala uniknąć problemów wynikających z zastosowania niedopasowanego fundamentu. <hr /> <strong>1. Czy fundament jest przeznaczony wyłącznie do obudowy STN-53?</strong> Tak. Producent określa ten model jako kompletny cokół przeznaczony do współpracy z obudową termoutwardzalną STN-53. Dobór zgodnego fundamentu ułatwia prawidłowe zestawienie elementów systemu i przygotowanie obudowy do montażu zewnętrznego. <strong>2. Czy fundament FTN-53 nadaje się do montażu na zewnątrz?</strong> Tak. W danych technicznych model jest oznaczony jako odpowiedni do montażu na zewnątrz. Konstrukcja z tworzywa termoutwardzalnego oraz lakierowane wykonanie są przeznaczone do zastosowania jako podstawa obudowy STN-53 w instalacjach terenowych. <strong>3. Jakie są wymiary fundamentu Incobex IOB-52301-01-000?</strong> Fundament ma szerokość 530 mm, wysokość 850 mm i głębokość 250 mm. Takie wymiary odpowiadają wariantowi FTN-53 i pozwalają dopasować cokół do obudowy STN-53. Przed montażem warto sprawdzić zgodność kodu producenta z projektem instalacji. <script type="application/ld+json"> { "@context": "https://schema.org", "@type": "FAQPage", "mainEntity": [ { "@type": "Question", "name": "Czy fundament jest przeznaczony wyłącznie do obudowy STN-53?", "acceptedAnswer": { "@type": "Answer", "text": "Tak. Producent określa ten model jako kompletny cokół przeznaczony do współpracy z obudową termoutwardzalną STN-53. Dobór zgodnego fundamentu ułatwia prawidłowe zestawienie elementów systemu i przygotowanie obudowy do montażu zewnętrznego." } }, { "@type": "Question", "name": "Czy fundament FTN-53 nadaje się do montażu na zewnątrz?", "acceptedAnswer": { "@type": "Answer", "text": "Tak. W danych technicznych model jest oznaczony jako odpowiedni do montażu na zewnątrz. Konstrukcja z tworzywa termoutwardzalnego oraz lakierowane wykonanie są przeznaczone do zastosowania jako podstawa obudowy STN-53 w instalacjach terenowych." } }, { "@type": "Question", "name": "Jakie są wymiary fundamentu Incobex IOB-52301-01-000?", "acceptedAnswer": { "@type": "Answer", "text": "Fundament ma szerokość 530 mm, wysokość 850 mm i głębokość 250 mm. Takie wymiary odpowiadają wariantowi FTN-53 i pozwalają dopasować cokół do obudowy STN-53. Przed montażem warto sprawdzić zgodność kodu producenta z projektem instalacji." } } ] } </script> | IOB-52301-01-000/INC | simple | 0 | [8 empty] | INCOBEX, Michała Grażyńskiego 71 43-300 Bielsko-Biała, office@incobex.pl | [70 empty] | Incobex | [28 empty] | 53 cm | [36 empty] | a:3:{s:12:"pa_producent";a:6:{s:4:"name";s:12:"pa_producent";s:5:"value";s:0:"";s:8:"position";i:0;s:10:"is_visible";i:1;s:12:"is_variation";i:1;s:11:"is_taxonomy";i:1;}s:18:"pa_dane-producenta";a:6:{s:4:"name";s:18:"pa_dane-producenta";s:5:"value";s:0:"";s:8:"position";i:1;s:10:"is_visible";i:1;s:12:"is_variation";i:1;s:11:"is_taxonomy";i:1;}s:12:"pa_szerokosc";a:6:{s:4:"name";s:12:"pa_szerokosc";s:5:"value";s:0:"";s:8:"position";i:1;s:10:"is_visible";i:1;s:12:"is_variation";i:1;s:11:"is_taxonomy";i:1;}}
38255 | Fundament FTN-80 do obudowy STN-80 Incobex IOB-54301-01-000 | <strong>Fundament FTN-80</strong> do obudowy STN-80 Incobex to element systemowy przeznaczony do przygotowania stabilnej podstawy dla obudów termoutwardzalnych serii STN i SSTN 80. Konstrukcja o szerokości 800 mm i głębokości 250 mm pozwala dopasować fundament do właściwego gabarytu obudowy, co ułatwia planowanie montażu i ogranicza ryzyko zastosowania nieodpowiedniego akcesorium. <h2>Jak fundament FTN-80 wspiera montaż obudowy STN-80?</h2> <strong>Fundament FTN-80</strong> został zaprojektowany z myślą o współpracy z obudowami Incobex STN 80 oraz SSTN 80. Systemowe dopasowanie wymiarowe upraszcza kompletowanie elementów instalacji, a zastosowanie tworzywa termoutwardzalnego sprawia, że podstawa jest przeznaczona do użytkowania na zewnątrz. Dla instalatora oznacza to możliwość zastosowania jednego, dedykowanego elementu zamiast dobierania przypadkowego rozwiązania o zbliżonych wymiarach. <h3>Systemowe dopasowanie i trwałe wykonanie</h3> Model IOB-54301-01-000 ma 800 mm szerokości, około 850 mm wysokości i 250 mm głębokości. Fundament wykonano z tworzywa termoutwardzalnego, a jego szare wykończenie w odcieniu RAL 7035 odpowiada stylistyce systemowych obudów producenta. Taka konstrukcja ułatwia przygotowanie estetycznej i spójnej zabudowy, szczególnie tam, gdzie ważne jest zachowanie zgodności elementów należących do jednej serii. <h3>Najważniejsze cechy:</h3> <ul> <li>dedykowany do obudów Incobex STN 80 i SSTN 80,</li> <li>wykonany z tworzywa termoutwardzalnego,</li> <li>przeznaczony do zastosowania na zewnątrz,</li> <li>szerokość 800 mm i głębokość 250 mm ułatwiają dopasowanie do obudowy,</li> <li>szare wykończenie RAL 7035 zapewnia spójność z systemem obudów Incobex.</li> </ul> <h3>Specyfikacja techniczna:</h3> <ul> <li><strong>Producent:</strong> Incobex</li> <li><strong>Typ:</strong> FTN 80</li> <li><strong>Kod producenta:</strong> IOB-54301-01-000</li> <li><strong>Przeznaczenie:</strong> obudowy STN 80 / SSTN 80</li> <li><strong>Materiał:</strong> tworzywo termoutwardzalne</li> <li><strong>Kolor:</strong> szary, RAL 7035</li> <li><strong>Szerokość:</strong> 800 mm</li> <li><strong>Wysokość:</strong> ok. 850 mm</li> <li><strong>Głębokość:</strong> 250 mm</li> <li><strong>Montaż na zewnątrz:</strong> tak</li> <li><strong>EAN:</strong> 5902742037069</li> </ul> Wybór dedykowanego fundamentu do obudowy STN-80 pozwala zachować zgodność elementów całego systemu i usprawnia przygotowanie zabudowy przed montażem. To praktyczne rozwiązanie dla instalatorów i wykonawców, którzy chcą kompletować obudowę Incobex z akcesoriami dobranymi pod konkretną serię i jej wymiary. <hr /> <strong>1. Do jakich obudów Incobex przeznaczony jest ten fundament?</strong> Fundament jest przeznaczony do współpracy z obudowami Incobex STN 80 oraz SSTN 80. Dopasowanie do tej serii ułatwia przygotowanie stabilnej podstawy pod obudowę i ogranicza ryzyko zastosowania elementu o niewłaściwych wymiarach. <strong>2. Jakie wymiary ma fundament do obudowy STN 80?</strong> Model ma szerokość 800 mm, wysokość około 850 mm i głębokość 250 mm. Takie wymiary odpowiadają wersji FTN 80 przeznaczonej do obudów STN/SSTN 80 i pozwalają dobrać fundament do właściwego gabarytu obudowy przed montażem. <strong>3. Z jakiego materiału wykonany jest fundament Incobex?</strong> Fundament wykonano z tworzywa termoutwardzalnego i przewidziano do zastosowania na zewnątrz. Szare wykończenie RAL 7035 odpowiada typowej kolorystyce systemowych obudów Incobex, dzięki czemu komplet zachowuje spójny wygląd. <script type="application/ld+json"> { "@context": "https://schema.org", "@type": "FAQPage", "mainEntity": [ { "@type": "Question", "name": "Do jakich obudów Incobex przeznaczony jest ten fundament?", "acceptedAnswer": { "@type": "Answer", "text": "Fundament jest przeznaczony do współpracy z obudowami Incobex STN 80 oraz SSTN 80. Dopasowanie do tej serii ułatwia przygotowanie stabilnej podstawy pod obudowę i ogranicza ryzyko zastosowania elementu o niewłaściwych wymiarach." } }, { "@type": "Question", "name": "Jakie wymiary ma fundament do obudowy STN 80?", "acceptedAnswer": { "@type": "Answer", "text": "Model ma szerokość 800 mm, wysokość około 850 mm i głębokość 250 mm. Takie wymiary odpowiadają wersji FTN 80 przeznaczonej do obudów STN/SSTN 80 i pozwalają dobrać fundament do właściwego gabarytu obudowy przed montażem." } }, { "@type": "Question", "name": "Z jakiego materiału wykonany jest fundament Incobex?", "acceptedAnswer": { "@type": "Answer", "text": "Fundament wykonano z tworzywa termoutwardzalnego i przewidziano do zastosowania na zewnątrz. Szare wykończenie RAL 7035 odpowiada typowej kolorystyce systemowych obudów Incobex, dzięki czemu komplet zachowuje spójny wygląd." } } ] } </script> | IOB-54301-01-000/INC | simple | 0 | [8 empty] | INCOBEX, Michała Grażyńskiego 71 43-300 Bielsko-Biała, office@incobex.pl | [70 empty] | Incobex | [28 empty] | 80 cm | [36 empty] | a:3:{s:12:"pa_producent";a:6:{s:4:"name";s:12:"pa_producent";s:5:"value";s:0:"";s:8:"position";i:0;s:10:"is_visible";i:1;s:12:"is_variation";i:1;s:11:"is_taxonomy";i:1;}s:18:"pa_dane-producenta";a:6:{s:4:"name";s:18:"pa_dane-producenta";s:5:"value";s:0:"";s:8:"position";i:1;s:10:"is_visible";i:1;s:12:"is_variation";i:1;s:11:"is_taxonomy";i:1;}s:12:"pa_szerokosc";a:6:{s:4:"name";s:12:"pa_szerokosc";s:5:"value";s:0:"";s:8:"position";i:1;s:10:"is_visible";i:1;s:12:"is_variation";i:1;s:11:"is_taxonomy";i:1;}}
144288 | Obudowa termoutwardzalna STN26 + fundament FTN26 Incobex | Obudowa termoutwardzalna STN26 + fundament FTN26 Incobex to kompletne rozwiązanie do zastosowań elektroenergetycznych w wymagających warunkach zewnętrznych. Zestaw łączy wysokiej jakości obudowę z dedykowanym fundamentem, co pozwala na bezpieczne i trwałe osadzenie elementów instalacji elektrycznej. Dzięki odporności na promieniowanie UV, wysokie temperatury oraz uszkodzenia mechaniczne, konstrukcja sprawdzi się zarówno w przestrzeniach miejskich, jak i przemysłowych. <h2>Co sprawia że obudowa termoutwardzalna STN26 + fundament FTN26 Incobex jest niezawodna?</h2> <ul> <li>- Obudowa termoutwardzalna STN26 + fundament FTN26 Incobex zapewnia odporność na warunki atmosferyczne, wilgoć i promieniowanie UV</li> <li>- Wysoka klasa ochronności II oraz stopień ochrony IP44 zwiększają bezpieczeństwo użytkowania</li> <li>- Znamionowy prąd do 630A i napięcie pracy do 400V pozwalają na zastosowanie w rozbudowanych instalacjach</li> <li>- Odporność na temperatury do 960°C i kategoria palności V0 gwarantują bezpieczeństwo przeciwpożarowe</li> <li>- Solidna konstrukcja o wysokiej odporności mechanicznej IK10</li> <li>- Fundament idealnie dopasowany do obudowy typu STN26 zapewnia stabilność i trwałość montażu</li> <li>- Neutralny, szary kolor (RAL 7035) dobrze komponuje się w przestrzeni zewnętrznej</li> </ul> To rozwiązanie dedykowane dla profesjonalistów, którzy oczekują niezawodności i trwałości przy montażu infrastruktury elektroenergetycznej. Zestaw idealnie sprawdzi się jako baza pod rozdzielnice, punkty pomiarowe lub inne elementy instalacji wymagające bezpiecznego osadzenia na terenie otwartym. Wybierając ten model, inwestujesz w jakość, odporność i spokój na długie lata eksploatacji. <h3>Specyfikacja</h3> <ul> <li>- Producent: Incobex</li> <li>- Obudowa: STN 26x42</li> <li>- Indeks obudowy: IOB-30110-01-002</li> <li>- Fundament: FTN 26</li> <li>- Indeks fundamentu: IOB-50301-01-000</li> <li>- Daszek: płaski</li> <li>- Znamionowe napięcie izolacji: 1000V AC / 1500V DC</li> <li>- Znamionowe napięcie pracy: 230/400V 50Hz</li> <li>- Znamionowy prąd: 630A</li> <li>- Stopień ochrony IP: IP44</li> <li>- Stopień wytrzymałości mechanicznej IK: IK10</li> <li>- Klasa ochronności: II</li> <li>- Kolor standardowy: szary (RAL 7035)</li> <li>- Kategoria palności: V0</li> <li>- Odporność na nadmierne ciepło: 960°C</li> <li>- Odporność na warunki atmosferyczne: próba UV</li> <li>- Wymiary obudowy: 420 mm (wysokość), 260 mm (szerokość), 250 mm (głębokość)</li> <li>- Wymiary fundamentu: 855 mm (wysokość), 260 mm (szerokość), 250 mm (głębokość)</li> </ul> | IOB-30110-01-002/X/INC | simple | 0 | [8 empty] | INCOBEX, Michała Grażyńskiego 71 43-300 Bielsko-Biała, office@incobex.pl | [70 empty] | Incobex | [65 empty] | a:2:{s:12:"pa_producent";a:6:{s:4:"name";s:12:"pa_producent";s:5:"value";s:0:"";s:8:"position";i:0;s:10:"is_visible";i:1;s:12:"is_variation";i:0;s:11:"is_taxonomy";i:1;}s:18:"pa_dane-producenta";a:6:{s:4:"name";s:18:"pa_dane-producenta";s:5:"value";s:0:"";s:8:"position";i:1;s:10:"is_visible";i:1;s:12:"is_variation";i:0;s:11:"is_taxonomy";i:1;}}
144294 | Rozdzielnica budowlana RB-4/32A/3x16A/KS Incobex R6E33-0001-001 | Rozdzielnica budowlana RB-4/32A/3x16A/KS Incobex R6E33-0001-001 to solidne i niezawodne rozwiązanie dedykowane do zasilania tymczasowego na placach budowy, w zakładach przemysłowych oraz wszędzie tam, gdzie liczy się wytrzymałość, bezpieczeństwo i prostota obsługi. Dzięki przemyślanej konstrukcji i wysokiej klasie odporności, urządzenie to sprawdzi się nawet w wymagających warunkach terenowych. <h2>Dlaczego warto wybrać rozdzielnica budowlana RB-4/32A/3x16A/KS Incobex R6E33-0001-001?</h2> <ul> <li>- Rozdzielnica budowlana RB-4/32A/3x16A/KS Incobex R6E33-0001-001 oferuje solidną obudowę wykonaną z materiału termoutwardzalnego</li> <li>- Stopień ochrony IP44 zapewnia odporność na wilgoć i ciała obce</li> <li>- Wysoka odporność mechaniczna IK10 gwarantuje trwałość nawet w trudnych warunkach</li> <li>- Wyposażona w zamek z uchwytem na kłódkę HSS dla dodatkowego zabezpieczenia</li> <li>- Zróżnicowane gniazda: 1 x 32A 5P, 1 x 16A 5P i 2 x 16A jednofazowe pozwalają na elastyczne podłączenie odbiorników</li> <li>- Kompaktowa głębokość 250 mm ułatwia transport i instalację w ograniczonych przestrzeniach</li> <li>- Zasilanie LZ 5x35 mm umożliwia podłączenie do większych instalacji energetycznych</li> </ul> Ten model rozdzielnicy to doskonały wybór dla profesjonalistów, którzy oczekują niezawodności i bezpieczeństwa w codziennej pracy. Dzięki wytrzymałej konstrukcji i uniwersalnym gniazdom sprawdzi się zarówno na małych, jak i dużych inwestycjach budowlanych. To urządzenie, które pozwala zachować ciągłość pracy niezależnie od warunków zewnętrznych. <h3>Specyfikacja</h3> <ul> <li>- Obudowa: termoutwardzalna</li> <li>- Stopień ochrony: IP44</li> <li>- Stopień ochrony mechanicznej: IK10</li> <li>- Zamek: z uchwytem na kłódkę HSS</li> <li>- Zasilanie: LZ 5x35 mm</li> <li>- Gniazda trójfazowe: 1 x 32A 5P, 1 x 16A 5P</li> <li>- Gniazda jednofazowe: 2 x 16A</li> <li>- Głębokość: 250 mm</li> <li>- Zawiera: różnicówkę 3F 63A, bezpiecznik 3F C32, bezpiecznik 1F C16.</li> </ul> | R6E33-0001-001/INC | simple | 0 | [8 empty] | INCOBEX, Michała Grażyńskiego 71 43-300 Bielsko-Biała, office@incobex.pl | [70 empty] | Incobex | [65 empty] | a:2:{s:12:"pa_producent";a:6:{s:4:"name";s:12:"pa_producent";s:5:"value";s:0:"";s:8:"position";i:0;s:10:"is_visible";i:1;s:12:"is_variation";i:0;s:11:"is_taxonomy";i:1;}s:18:"pa_dane-producenta";a:6:{s:4:"name";s:18:"pa_dane-producenta";s:5:"value";s:0:"";s:8:"position";i:1;s:10:"is_visible";i:1;s:12:"is_variation";i:0;s:11:"is_taxonomy";i:1;}}
144297 | Obudowa termoutwardzalna STN26, lakierowana z daszkiem IOB-30110-01-002 | Obudowa termoutwardzalna STN26, lakierowana z daszkiem IOB-30110-01-002 to wysokiej jakości komponent elektroinstalacyjny, stworzony z myślą o wymagających warunkach zewnętrznych i przemysłowych. Dzięki zastosowaniu materiału termoutwardzalnego oraz zabezpieczeniu powierzchni lakierem, obudowa ta łączy odporność mechaniczną z trwałością i estetyką. Wbudowany płaski daszek dodatkowo chroni wnętrze obudowy przed wpływem czynników atmosferycznych. <h2>Czym wyróżnia się obudowa termoutwardzalna STN26, lakierowana z daszkiem IOB-30110-01-002?</h2> <ul> <li>- Obudowa termoutwardzalna STN26, lakierowana z daszkiem IOB-30110-01-002 charakteryzuje się dużą odpornością na czynniki zewnętrzne i uszkodzenia mechaniczne</li> <li>- Wysoka klasa ochrony IP44 i mechaniczna wytrzymałość IK10 zapewniają bezpieczeństwo eksploatacji</li> <li>- Lakierowane wykończenie podnosi trwałość obudowy i poprawia jej wygląd</li> <li>- Odporność na UV, wysoką temperaturę (do 960°C) oraz kategoria palności V0 gwarantują niezawodność nawet w trudnych warunkach</li> <li>- Kompaktowe wymiary umożliwiają łatwy montaż w przestrzeniach o ograniczonej powierzchni</li> <li>- Płaski daszek skutecznie chroni przed opadami i osadzaniem się zanieczyszczeń</li> <li>- Kolor szary (RAL 7035) wpisuje się w standardową estetykę infrastruktury elektroenergetycznej</li> </ul> To doskonałe rozwiązanie dla firm instalacyjnych, zakładów przemysłowych oraz sektora budowlanego, gdzie niezawodność i trwałość są kluczowe. Obudowa STN26 sprawdzi się jako osłona rozdzielnic, układów pomiarowych czy innych elementów instalacji elektrycznych. Jej solidna konstrukcja i estetyczne wykończenie to gwarancja długiej i bezproblemowej eksploatacji. <h3>Specyfikacja</h3> <ul> <li>- Producent: Incobex</li> <li>- Typ: STN 26x42</li> <li>- Indeks: IOB-30110-01-002</li> <li>- Daszek: płaski</li> <li>- Znamionowe napięcie izolacji: 1000V AC / 1500V DC</li> <li>- Znamionowe napięcie pracy: 230/400V 50Hz</li> <li>- Znamionowy prąd: 630A</li> <li>- Stopień ochrony IP: IP44</li> <li>- Stopień wytrzymałości mechanicznej: IK10</li> <li>- Klasa ochronności: II</li> <li>- Kolor: szary (RAL 7035)</li> <li>- Kategoria palności: V0</li> <li>- Odporność na nadmierne ciepło: 960°C</li> <li>- Odporność na warunki atmosferyczne: próba UV</li> <li>- Wysokość: 420 mm</li> <li>- Szerokość: 260 mm</li> <li>- Głębokość: 250 mm</li> </ul> | IOB-30110-01-002/INC | simple | 0 | [8 empty] | INCOBEX, Michała Grażyńskiego 71 43-300 Bielsko-Biała, office@incobex.pl | [70 empty] | Incobex | [65 empty] | a:2:{s:12:"pa_producent";a:6:{s:4:"name";s:12:"pa_producent";s:5:"value";s:0:"";s:8:"position";i:0;s:10:"is_visible";i:1;s:12:"is_variation";i:0;s:11:"is_taxonomy";i:1;}s:18:"pa_dane-producenta";a:6:{s:4:"name";s:18:"pa_dane-producenta";s:5:"value";s:0:"";s:8:"position";i:1;s:10:"is_visible";i:1;s:12:"is_variation";i:0;s:11:"is_taxonomy";i:1;}}
163784 | Płyta izolacyjna gr. 4mm PMN 23x78 do obudowy STN Incobex INC-20267 | <p><strong>Płyta izolacyjna gr. 4mm PMN 23x78 do obudowy STN Incobex INC-20267</strong> jest przeznaczona do obudowy STN 26x84. Ma 4 mm grubości, 78 cm szerokości i 23 cm wysokości. Format modelu PMN 23x78 odpowiada konkretnemu rozmiarowi STN, dlatego przed montażem warto sprawdzić oznaczenie obudowy.</p><h2>Do którego modelu STN pasuje płyta izolacyjna PMN 23x78?</h2><p><strong>Płyta izolacyjna</strong> PMN 23x78 jest przeznaczona do obudowy STN 26x84. Jej format to 78 cm szerokości i 23 cm wysokości, a grubość wynosi 4 mm. Zgodny rozmiar PMN 23x78 odpowiada miejscu przewidzianemu w tej wersji obudowy.</p><h3>Rozmiar dopasowany do serii STN</h3><p>Oznaczenie PMN 23x78 odpowiada obudowie STN 26x84, natomiast kod INC-20267 wskazuje tę konkretną pozycję katalogową. Przed rozpoczęciem pracy dobrze jest porównać szerokość 78 cm i wysokość 23 cm z wnętrzem posiadanej obudowy. Przy wyborze PMN 23x78 należy kierować się grubością, formatem i zgodnością z STN, a pozostałe właściwości potwierdzić w dokumentacji producenta.</p><h3>Najważniejsze cechy</h3><ul><li><strong>Grubość 4 mm</strong> – w modelu PMN 23x78 odpowiada wartości 0,4 cm zapisanej w centymetrach.</li><li><strong>Przeznaczenie do STN 26x84</strong> – model PMN 23x78 jest przypisany do konkretnej obudowy.</li><li><strong>Format 78 cm × 23 cm</strong> – określa rzeczywisty rozmiar płyty PMN 23x78.</li><li><strong>Model PMN 23x78</strong> – odróżnia tę wersję od pozostałych płyt PMN.</li></ul><h3>Specyfikacja techniczna</h3><ul><li><strong>Producent:</strong> Incobex</li><li><strong>Model:</strong> PMN 23x78</li><li><strong>Przeznaczenie:</strong> obudowa STN 26x84</li><li><strong>Grubość:</strong> 4 mm</li><li><strong>Głębokość:</strong> 0,4 cm</li><li><strong>Szerokość:</strong> 78 cm</li><li><strong>Wysokość:</strong> 23 cm</li><li><strong>Kod producenta:</strong> INC-20267</li></ul><p>Do obudowy STN 26x84 wybierz model PMN 23x78 o kodzie INC-20267. Format płyty PMN 23x78 i grubość 4 mm pozwalają od razu sprawdzić jej zgodność z danym zestawem.</p><hr><h3>FAQ</h3><p><strong>1. Do jakiej obudowy jest przeznaczona płyta PMN 23x78?</strong></p><p>Producent przypisuje model PMN 23x78 do obudowy STN 26x84. Przy zamówieniu trzeba sprawdzić pełne oznaczenie STN, ponieważ inne płyty PMN mogą mieć podobną nazwę, ale różnić się szerokością lub wysokością.</p><p><strong>2. Jakie wymiary ma model PMN 23x78?</strong></p><p>Płyta PMN 23x78 ma 78 cm szerokości i 23 cm wysokości. Jej grubość wynosi 4 mm, czyli 0,4 cm. Te wartości dotyczą pojedynczego produktu i warto porównać je z wymiarami obudowy STN 26x84 przed rozpoczęciem montażu.</p><p><strong>3. Czy płyta PMN 23x78 ma podaną klasę izolacji?</strong></p><p>Producent nie podaje klasy izolacji ani dodatkowych właściwości materiału dla tego modelu. Płyta ma grubość 4 mm i jest przeznaczona do obudowy STN 26x84; pozostałe parametry należy sprawdzić w dokumentacji technicznej.</p><script type="application/ld+json">{"@context":"https://schema.org","@type":"FAQPage","mainEntity":[{"@type":"Question","name":"Do jakiej obudowy jest przeznaczona płyta PMN 23x78?","acceptedAnswer":{"@type":"Answer","text":"Producent przypisuje model PMN 23x78 do obudowy STN 26x84. Przy zamówieniu trzeba sprawdzić pełne oznaczenie STN, ponieważ inne płyty PMN mogą mieć podobną nazwę, ale różnić się szerokością lub wysokością."}},{"@type":"Question","name":"Jakie wymiary ma model PMN 23x78?","acceptedAnswer":{"@type":"Answer","text":"Płyta PMN 23x78 ma 78 cm szerokości i 23 cm wysokości. Jej grubość wynosi 4 mm, czyli 0,4 cm. Te wartości dotyczą pojedynczego produktu i warto porównać je z wymiarami obudowy STN 26x84 przed rozpoczęciem montażu."}},{"@type":"Question","name":"Czy płyta PMN 23x78 ma podaną klasę izolacji?","acceptedAnswer":{"@type":"Answer","text":"Producent nie podaje klasy izolacji ani dodatkowych właściwości materiału dla tego modelu. Płyta ma grubość 4 mm i jest przeznaczona do obudowy STN 26x84; pozostałe parametry należy sprawdzić w dokumentacji technicznej."}}]}</script> | INC-20267/INC | simple | 0 | [8 empty] | INCOBEX, Michała Grażyńskiego 71 43-300 Bielsko-Biała, office@incobex.pl | [7 empty] | 0,4 cm | [62 empty] | Incobex | [28 empty] | 78 cm | [15 empty] | 23 x 78 cm | [8 empty] | 23 cm | [11 empty] | a:6:{s:12:"pa_szerokosc";a:6:{s:4:"name";s:12:"pa_szerokosc";s:5:"value";s:0:"";s:8:"position";i:1;s:10:"is_visible";i:1;s:12:"is_variation";i:1;s:11:"is_taxonomy";i:1;}s:11:"pa_wysokosc";a:6:{s:4:"name";s:11:"pa_wysokosc";s:5:"value";s:0:"";s:8:"position";i:2;s:10:"is_visible";i:1;s:12:"is_variation";i:1;s:11:"is_taxonomy";i:1;}s:12:"pa_producent";a:6:{s:4:"name";s:12:"pa_producent";s:5:"value";s:0:"";s:8:"position";i:3;s:10:"is_visible";i:1;s:12:"is_variation";i:0;s:11:"is_taxonomy";i:1;}s:12:"pa_glebokosc";a:6:{s:4:"name";s:12:"pa_glebokosc";s:5:"value";s:0:"";s:8:"position";i:3;s:10:"is_visible";i:1;s:12:"is_variation";i:1;s:11:"is_taxonomy";i:1;}s:18:"pa_dane-producenta";a:6:{s:4:"name";s:18:"pa_dane-producenta";s:5:"value";s:0:"";s:8:"position";i:4;s:10:"is_visible";i:1;s:12:"is_variation";i:0;s:11:"is_taxonomy";i:1;}s:10:"pa_wariant";a:6:{s:4:"name";s:10:"pa_wariant";s:5:"value";s:0:"";s:8:"position";i:4;s:10:"is_visible";i:1;s:12:"is_variation";i:1;s:11:"is_taxonomy";i:1;}}
163786 | Płyta izolacyjna gr. 4mm PMN 62,5x78 do obudowy STN Incobex INC-20266 | <p><strong>Płyta izolacyjna gr. 4mm PMN 62,5x78 do obudowy STN Incobex INC-20266</strong> pasuje do obudowy STN 66x84 i ma format PMN 62,5x78. Producent podaje 78 cm szerokości, 62,5 cm wysokości oraz 4 mm grubości. Pełne oznaczenie PMN 62,5x78 ma szczególne znaczenie, gdy w jednym projekcie występuje kilka obudów STN o różnych wymiarach.</p><h2>Do którego modelu STN pasuje płyta izolacyjna PMN 62,5x78?</h2><p><strong>Płyta izolacyjna</strong> PMN 62,5x78 jest przeznaczona do obudowy STN 66x84. Jej format to 78 cm szerokości i 62,5 cm wysokości, a grubość wynosi 4 mm. Zgodny rozmiar PMN 62,5x78 odpowiada miejscu przewidzianemu w tej wersji obudowy.</p><h3>Rozmiar dopasowany do serii STN</h3><p>Oznaczenie PMN 62,5x78 odpowiada obudowie STN 66x84, natomiast kod INC-20266 wskazuje tę konkretną pozycję katalogową. Przed rozpoczęciem pracy dobrze jest porównać szerokość 78 cm i wysokość 62,5 cm z wnętrzem posiadanej obudowy. Przy wyborze PMN 62,5x78 należy kierować się grubością, formatem i zgodnością z STN, a pozostałe właściwości potwierdzić w dokumentacji producenta.</p><h3>Najważniejsze cechy</h3><ul><li><strong>Grubość 4 mm</strong> – w modelu PMN 62,5x78 odpowiada wartości 0,4 cm zapisanej w centymetrach.</li><li><strong>Przeznaczenie do STN 66x84</strong> – model PMN 62,5x78 jest przypisany do konkretnej obudowy.</li><li><strong>Format 78 cm × 62,5 cm</strong> – określa rzeczywisty rozmiar płyty PMN 62,5x78.</li><li><strong>Model PMN 62,5x78</strong> – odróżnia tę wersję od pozostałych płyt PMN.</li></ul><h3>Specyfikacja techniczna</h3><ul><li><strong>Producent:</strong> Incobex</li><li><strong>Model:</strong> PMN 62,5x78</li><li><strong>Przeznaczenie:</strong> obudowa STN 66x84</li><li><strong>Grubość:</strong> 4 mm</li><li><strong>Głębokość:</strong> 0,4 cm</li><li><strong>Szerokość:</strong> 78 cm</li><li><strong>Wysokość:</strong> 62,5 cm</li><li><strong>Kod producenta:</strong> INC-20266</li></ul><p>Do obudowy STN 66x84 wybierz model PMN 62,5x78 o kodzie INC-20266. Format płyty PMN 62,5x78 i grubość 4 mm pozwalają od razu sprawdzić jej zgodność z danym zestawem.</p><hr><h3>FAQ</h3><p><strong>1. Do jakiej obudowy jest przeznaczona płyta PMN 62,5x78?</strong></p><p>Producent przypisuje model PMN 62,5x78 do obudowy STN 66x84. Przy zamówieniu trzeba sprawdzić pełne oznaczenie STN, ponieważ inne płyty PMN mogą mieć podobną nazwę, ale różnić się szerokością lub wysokością.</p><p><strong>2. Jakie wymiary ma model PMN 62,5x78?</strong></p><p>Płyta PMN 62,5x78 ma 78 cm szerokości i 62,5 cm wysokości. Jej grubość wynosi 4 mm, czyli 0,4 cm. Te wartości dotyczą pojedynczego produktu i warto porównać je z wymiarami obudowy STN 66x84 przed rozpoczęciem montażu.</p><p><strong>3. Czy płyta PMN 62,5x78 ma podaną klasę izolacji?</strong></p><p>Producent nie podaje klasy izolacji ani dodatkowych właściwości materiału dla tego modelu. Płyta ma grubość 4 mm i jest przeznaczona do obudowy STN 66x84; pozostałe parametry należy sprawdzić w dokumentacji technicznej.</p><script type="application/ld+json">{"@context":"https://schema.org","@type":"FAQPage","mainEntity":[{"@type":"Question","name":"Do jakiej obudowy jest przeznaczona płyta PMN 62,5x78?","acceptedAnswer":{"@type":"Answer","text":"Producent przypisuje model PMN 62,5x78 do obudowy STN 66x84. Przy zamówieniu trzeba sprawdzić pełne oznaczenie STN, ponieważ inne płyty PMN mogą mieć podobną nazwę, ale różnić się szerokością lub wysokością."}},{"@type":"Question","name":"Jakie wymiary ma model PMN 62,5x78?","acceptedAnswer":{"@type":"Answer","text":"Płyta PMN 62,5x78 ma 78 cm szerokości i 62,5 cm wysokości. Jej grubość wynosi 4 mm, czyli 0,4 cm. Te wartości dotyczą pojedynczego produktu i warto porównać je z wymiarami obudowy STN 66x84 przed rozpoczęciem montażu."}},{"@type":"Question","name":"Czy płyta PMN 62,5x78 ma podaną klasę izolacji?","acceptedAnswer":{"@type":"Answer","text":"Producent nie podaje klasy izolacji ani dodatkowych właściwości materiału dla tego modelu. Płyta ma grubość 4 mm i jest przeznaczona do obudowy STN 66x84; pozostałe parametry należy sprawdzić w dokumentacji technicznej."}}]}</script> | INC-20266/INC | simple | 0 | [8 empty] | INCOBEX, Michała Grażyńskiego 71 43-300 Bielsko-Biała, office@incobex.pl | [7 empty] | 0,4 cm | [62 empty] | Incobex | [28 empty] | 78 cm | [15 empty] | 62,5 x 78 cm | [8 empty] | 62,5 cm | [11 empty] | a:6:{s:12:"pa_szerokosc";a:6:{s:4:"name";s:12:"pa_szerokosc";s:5:"value";s:0:"";s:8:"position";i:1;s:10:"is_visible";i:1;s:12:"is_variation";i:1;s:11:"is_taxonomy";i:1;}s:11:"pa_wysokosc";a:6:{s:4:"name";s:11:"pa_wysokosc";s:5:"value";s:0:"";s:8:"position";i:2;s:10:"is_visible";i:1;s:12:"is_variation";i:1;s:11:"is_taxonomy";i:1;}s:12:"pa_producent";a:6:{s:4:"name";s:12:"pa_producent";s:5:"value";s:0:"";s:8:"position";i:3;s:10:"is_visible";i:1;s:12:"is_variation";i:0;s:11:"is_taxonomy";i:1;}s:12:"pa_glebokosc";a:6:{s:4:"name";s:12:"pa_glebokosc";s:5:"value";s:0:"";s:8:"position";i:3;s:10:"is_visible";i:1;s:12:"is_variation";i:1;s:11:"is_taxonomy";i:1;}s:18:"pa_dane-producenta";a:6:{s:4:"name";s:18:"pa_dane-producenta";s:5:"value";s:0:"";s:8:"position";i:4;s:10:"is_visible";i:1;s:12:"is_variation";i:0;s:11:"is_taxonomy";i:1;}s:10:"pa_wariant";a:6:{s:4:"name";s:10:"pa_wariant";s:5:"value";s:0:"";s:8:"position";i:4;s:10:"is_visible";i:1;s:12:"is_variation";i:1;s:11:"is_taxonomy";i:1;}}
163788 | Płyta izolacyjna gr. 4mm PMN 77x78 do obudowy STN Incobex INC-20258 | <p><strong>Płyta izolacyjna gr. 4mm PMN 77x78 do obudowy STN Incobex INC-20258</strong> to płyta o grubości 4 mm przeznaczona do obudowy STN 80x84. Wymiary 78 cm szerokości i 77 cm wysokości tworzą format właściwy dla modelu PMN 77x78. Konkretny rozmiar PMN 77x78 ułatwia przygotowanie miejsca przed montażem.</p><h2>Do którego modelu STN pasuje płyta izolacyjna PMN 77x78?</h2><p><strong>Płyta izolacyjna</strong> PMN 77x78 jest przeznaczona do obudowy STN 80x84. Jej format to 78 cm szerokości i 77 cm wysokości, a grubość wynosi 4 mm. Zgodny rozmiar PMN 77x78 odpowiada miejscu przewidzianemu w tej wersji obudowy.</p><h3>Rozmiar dopasowany do serii STN</h3><p>Oznaczenie PMN 77x78 odpowiada obudowie STN 80x84, natomiast kod INC-20258 wskazuje tę konkretną pozycję katalogową. Przed rozpoczęciem pracy dobrze jest porównać szerokość 78 cm i wysokość 77 cm z wnętrzem posiadanej obudowy. Przy wyborze PMN 77x78 należy kierować się grubością, formatem i zgodnością z STN, a pozostałe właściwości potwierdzić w dokumentacji producenta.</p><h3>Najważniejsze cechy</h3><ul><li><strong>Grubość 4 mm</strong> – w modelu PMN 77x78 odpowiada wartości 0,4 cm zapisanej w centymetrach.</li><li><strong>Przeznaczenie do STN 80x84</strong> – model PMN 77x78 jest przypisany do konkretnej obudowy.</li><li><strong>Format 78 cm × 77 cm</strong> – określa rzeczywisty rozmiar płyty PMN 77x78.</li><li><strong>Model PMN 77x78</strong> – odróżnia tę wersję od pozostałych płyt PMN.</li></ul><h3>Specyfikacja techniczna</h3><ul><li><strong>Producent:</strong> Incobex</li><li><strong>Model:</strong> PMN 77x78</li><li><strong>Przeznaczenie:</strong> obudowa STN 80x84</li><li><strong>Grubość:</strong> 4 mm</li><li><strong>Głębokość:</strong> 0,4 cm</li><li><strong>Szerokość:</strong> 78 cm</li><li><strong>Wysokość:</strong> 77 cm</li><li><strong>Kod producenta:</strong> INC-20258</li></ul><p>Do obudowy STN 80x84 wybierz model PMN 77x78 o kodzie INC-20258. Format płyty PMN 77x78 i grubość 4 mm pozwalają od razu sprawdzić jej zgodność z danym zestawem.</p><hr><h3>FAQ</h3><p><strong>1. Do jakiej obudowy jest przeznaczona płyta PMN 77x78?</strong></p><p>Producent przypisuje model PMN 77x78 do obudowy STN 80x84. Przy zamówieniu trzeba sprawdzić pełne oznaczenie STN, ponieważ inne płyty PMN mogą mieć podobną nazwę, ale różnić się szerokością lub wysokością.</p><p><strong>2. Jakie wymiary ma model PMN 77x78?</strong></p><p>Płyta PMN 77x78 ma 78 cm szerokości i 77 cm wysokości. Jej grubość wynosi 4 mm, czyli 0,4 cm. Te wartości dotyczą pojedynczego produktu i warto porównać je z wymiarami obudowy STN 80x84 przed rozpoczęciem montażu.</p><p><strong>3. Czy płyta PMN 77x78 ma podaną klasę izolacji?</strong></p><p>Producent nie podaje klasy izolacji ani dodatkowych właściwości materiału dla tego modelu. Płyta ma grubość 4 mm i jest przeznaczona do obudowy STN 80x84; pozostałe parametry należy sprawdzić w dokumentacji technicznej.</p><script type="application/ld+json">{"@context":"https://schema.org","@type":"FAQPage","mainEntity":[{"@type":"Question","name":"Do jakiej obudowy jest przeznaczona płyta PMN 77x78?","acceptedAnswer":{"@type":"Answer","text":"Producent przypisuje model PMN 77x78 do obudowy STN 80x84. Przy zamówieniu trzeba sprawdzić pełne oznaczenie STN, ponieważ inne płyty PMN mogą mieć podobną nazwę, ale różnić się szerokością lub wysokością."}},{"@type":"Question","name":"Jakie wymiary ma model PMN 77x78?","acceptedAnswer":{"@type":"Answer","text":"Płyta PMN 77x78 ma 78 cm szerokości i 77 cm wysokości. Jej grubość wynosi 4 mm, czyli 0,4 cm. Te wartości dotyczą pojedynczego produktu i warto porównać je z wymiarami obudowy STN 80x84 przed rozpoczęciem montażu."}},{"@type":"Question","name":"Czy płyta PMN 77x78 ma podaną klasę izolacji?","acceptedAnswer":{"@type":"Answer","text":"Producent nie podaje klasy izolacji ani dodatkowych właściwości materiału dla tego modelu. Płyta ma grubość 4 mm i jest przeznaczona do obudowy STN 80x84; pozostałe parametry należy sprawdzić w dokumentacji technicznej."}}]}</script> | INC-20258/INC | simple | 0 | [8 empty] | INCOBEX, Michała Grażyńskiego 71 43-300 Bielsko-Biała, office@incobex.pl | [7 empty] | 0,4 cm | [62 empty] | Incobex | [28 empty] | 78 cm | [15 empty] | 77 x 78 cm | [8 empty] | 77 cm | [11 empty] | a:6:{s:12:"pa_szerokosc";a:6:{s:4:"name";s:12:"pa_szerokosc";s:5:"value";s:0:"";s:8:"position";i:1;s:10:"is_visible";i:1;s:12:"is_variation";i:1;s:11:"is_taxonomy";i:1;}s:11:"pa_wysokosc";a:6:{s:4:"name";s:11:"pa_wysokosc";s:5:"value";s:0:"";s:8:"position";i:2;s:10:"is_visible";i:1;s:12:"is_variation";i:1;s:11:"is_taxonomy";i:1;}s:12:"pa_producent";a:6:{s:4:"name";s:12:"pa_producent";s:5:"value";s:0:"";s:8:"position";i:3;s:10:"is_visible";i:1;s:12:"is_variation";i:0;s:11:"is_taxonomy";i:1;}s:12:"pa_glebokosc";a:6:{s:4:"name";s:12:"pa_glebokosc";s:5:"value";s:0:"";s:8:"position";i:3;s:10:"is_visible";i:1;s:12:"is_variation";i:1;s:11:"is_taxonomy";i:1;}s:18:"pa_dane-producenta";a:6:{s:4:"name";s:18:"pa_dane-producenta";s:5:"value";s:0:"";s:8:"position";i:4;s:10:"is_visible";i:1;s:12:"is_variation";i:0;s:11:"is_taxonomy";i:1;}s:10:"pa_wariant";a:6:{s:4:"name";s:10:"pa_wariant";s:5:"value";s:0:"";s:8:"position";i:4;s:10:"is_visible";i:1;s:12:"is_variation";i:1;s:11:"is_taxonomy";i:1;}}
163790 | Płyta izolacyjna gr. 4mm PMN 77x52 do obudowy STN Incobex INC-20257 | <p><strong>Płyta izolacyjna gr. 4mm PMN 77x52 do obudowy STN Incobex INC-20257</strong> została przygotowana do zastosowania w obudowie STN 80x58. Jej wysokość wynosi 77 cm, szerokość 52 cm, a grubość 4 mm. Model PMN 77x52 należy dobierać według oznaczenia STN, ponieważ pozostałe płyty z tej serii mają inne proporcje.</p><h2>Do którego modelu STN pasuje płyta izolacyjna PMN 77x52?</h2><p><strong>Płyta izolacyjna</strong> PMN 77x52 jest przeznaczona do obudowy STN 80x58. Jej format to 52 cm szerokości i 77 cm wysokości, a grubość wynosi 4 mm. Zgodny rozmiar PMN 77x52 odpowiada miejscu przewidzianemu w tej wersji obudowy.</p><h3>Rozmiar dopasowany do serii STN</h3><p>Oznaczenie PMN 77x52 odpowiada obudowie STN 80x58, natomiast kod INC-20257 wskazuje tę konkretną pozycję katalogową. Przed rozpoczęciem pracy dobrze jest porównać szerokość 52 cm i wysokość 77 cm z wnętrzem posiadanej obudowy. Przy wyborze PMN 77x52 należy kierować się grubością, formatem i zgodnością z STN, a pozostałe właściwości potwierdzić w dokumentacji producenta.</p><h3>Najważniejsze cechy</h3><ul><li><strong>Grubość 4 mm</strong> – w modelu PMN 77x52 odpowiada wartości 0,4 cm zapisanej w centymetrach.</li><li><strong>Przeznaczenie do STN 80x58</strong> – model PMN 77x52 jest przypisany do konkretnej obudowy.</li><li><strong>Format 52 cm × 77 cm</strong> – określa rzeczywisty rozmiar płyty PMN 77x52.</li><li><strong>Model PMN 77x52</strong> – odróżnia tę wersję od pozostałych płyt PMN.</li></ul><h3>Specyfikacja techniczna</h3><ul><li><strong>Producent:</strong> Incobex</li><li><strong>Model:</strong> PMN 77x52</li><li><strong>Przeznaczenie:</strong> obudowa STN 80x58</li><li><strong>Grubość:</strong> 4 mm</li><li><strong>Głębokość:</strong> 0,4 cm</li><li><strong>Szerokość:</strong> 52 cm</li><li><strong>Wysokość:</strong> 77 cm</li><li><strong>Kod producenta:</strong> INC-20257</li></ul><p>Do obudowy STN 80x58 wybierz model PMN 77x52 o kodzie INC-20257. Format płyty PMN 77x52 i grubość 4 mm pozwalają od razu sprawdzić jej zgodność z danym zestawem.</p><hr><h3>FAQ</h3><p><strong>1. Do jakiej obudowy jest przeznaczona płyta PMN 77x52?</strong></p><p>Producent przypisuje model PMN 77x52 do obudowy STN 80x58. Przy zamówieniu trzeba sprawdzić pełne oznaczenie STN, ponieważ inne płyty PMN mogą mieć podobną nazwę, ale różnić się szerokością lub wysokością.</p><p><strong>2. Jakie wymiary ma model PMN 77x52?</strong></p><p>Płyta PMN 77x52 ma 52 cm szerokości i 77 cm wysokości. Jej grubość wynosi 4 mm, czyli 0,4 cm. Te wartości dotyczą pojedynczego produktu i warto porównać je z wymiarami obudowy STN 80x58 przed rozpoczęciem montażu.</p><p><strong>3. Czy płyta PMN 77x52 ma podaną klasę izolacji?</strong></p><p>Producent nie podaje klasy izolacji ani dodatkowych właściwości materiału dla tego modelu. Płyta ma grubość 4 mm i jest przeznaczona do obudowy STN 80x58; pozostałe parametry należy sprawdzić w dokumentacji technicznej.</p><script type="application/ld+json">{"@context":"https://schema.org","@type":"FAQPage","mainEntity":[{"@type":"Question","name":"Do jakiej obudowy jest przeznaczona płyta PMN 77x52?","acceptedAnswer":{"@type":"Answer","text":"Producent przypisuje model PMN 77x52 do obudowy STN 80x58. Przy zamówieniu trzeba sprawdzić pełne oznaczenie STN, ponieważ inne płyty PMN mogą mieć podobną nazwę, ale różnić się szerokością lub wysokością."}},{"@type":"Question","name":"Jakie wymiary ma model PMN 77x52?","acceptedAnswer":{"@type":"Answer","text":"Płyta PMN 77x52 ma 52 cm szerokości i 77 cm wysokości. Jej grubość wynosi 4 mm, czyli 0,4 cm. Te wartości dotyczą pojedynczego produktu i warto porównać je z wymiarami obudowy STN 80x58 przed rozpoczęciem montażu."}},{"@type":"Question","name":"Czy płyta PMN 77x52 ma podaną klasę izolacji?","acceptedAnswer":{"@type":"Answer","text":"Producent nie podaje klasy izolacji ani dodatkowych właściwości materiału dla tego modelu. Płyta ma grubość 4 mm i jest przeznaczona do obudowy STN 80x58; pozostałe parametry należy sprawdzić w dokumentacji technicznej."}}]}</script> | INC-20257/INC | simple | 0 | [8 empty] | INCOBEX, Michała Grażyńskiego 71 43-300 Bielsko-Biała, office@incobex.pl | [7 empty] | 0,4 cm | [62 empty] | Incobex | [28 empty] | 52 cm | [15 empty] | 77 x 52 cm | [8 empty] | 77 cm | [11 empty] | a:6:{s:12:"pa_szerokosc";a:6:{s:4:"name";s:12:"pa_szerokosc";s:5:"value";s:0:"";s:8:"position";i:1;s:10:"is_visible";i:1;s:12:"is_variation";i:1;s:11:"is_taxonomy";i:1;}s:11:"pa_wysokosc";a:6:{s:4:"name";s:11:"pa_wysokosc";s:5:"value";s:0:"";s:8:"position";i:2;s:10:"is_visible";i:1;s:12:"is_variation";i:1;s:11:"is_taxonomy";i:1;}s:12:"pa_producent";a:6:{s:4:"name";s:12:"pa_producent";s:5:"value";s:0:"";s:8:"position";i:3;s:10:"is_visible";i:1;s:12:"is_variation";i:0;s:11:"is_taxonomy";i:1;}s:12:"pa_glebokosc";a:6:{s:4:"name";s:12:"pa_glebokosc";s:5:"value";s:0:"";s:8:"position";i:3;s:10:"is_visible";i:1;s:12:"is_variation";i:1;s:11:"is_taxonomy";i:1;}s:18:"pa_dane-producenta";a:6:{s:4:"name";s:18:"pa_dane-producenta";s:5:"value";s:0:"";s:8:"position";i:4;s:10:"is_visible";i:1;s:12:"is_variation";i:0;s:11:"is_taxonomy";i:1;}s:10:"pa_wariant";a:6:{s:4:"name";s:10:"pa_wariant";s:5:"value";s:0:"";s:8:"position";i:4;s:10:"is_visible";i:1;s:12:"is_variation";i:1;s:11:"is_taxonomy";i:1;}}
163792 | Płyta izolacyjna gr. 4mm PMN 77x36 do obudowy STN Incobex INC-20256 | <p><strong>Płyta izolacyjna gr. 4mm PMN 77x36 do obudowy STN Incobex INC-20256</strong> uzupełnia obudowę STN 80x42 o dopasowany element izolacyjny. Wersja PMN 77x36 ma grubość 4 mm oraz wymiary 36 cm × 77 cm. Głębokość modelu PMN 77x36 wynosi 0,4 cm i odpowiada podanej grubości płyty.</p><h2>Do którego modelu STN pasuje płyta izolacyjna PMN 77x36?</h2><p><strong>Płyta izolacyjna</strong> PMN 77x36 jest przeznaczona do obudowy STN 80x42. Jej format to 36 cm szerokości i 77 cm wysokości, a grubość wynosi 4 mm. Zgodny rozmiar PMN 77x36 odpowiada miejscu przewidzianemu w tej wersji obudowy.</p><h3>Rozmiar dopasowany do serii STN</h3><p>Oznaczenie PMN 77x36 odpowiada obudowie STN 80x42, natomiast kod INC-20256 wskazuje tę konkretną pozycję katalogową. Przed rozpoczęciem pracy dobrze jest porównać szerokość 36 cm i wysokość 77 cm z wnętrzem posiadanej obudowy. Przy wyborze PMN 77x36 należy kierować się grubością, formatem i zgodnością z STN, a pozostałe właściwości potwierdzić w dokumentacji producenta.</p><h3>Najważniejsze cechy</h3><ul><li><strong>Grubość 4 mm</strong> – w modelu PMN 77x36 odpowiada wartości 0,4 cm zapisanej w centymetrach.</li><li><strong>Przeznaczenie do STN 80x42</strong> – model PMN 77x36 jest przypisany do konkretnej obudowy.</li><li><strong>Format 36 cm × 77 cm</strong> – określa rzeczywisty rozmiar płyty PMN 77x36.</li><li><strong>Model PMN 77x36</strong> – odróżnia tę wersję od pozostałych płyt PMN.</li></ul><h3>Specyfikacja techniczna</h3><ul><li><strong>Producent:</strong> Incobex</li><li><strong>Model:</strong> PMN 77x36</li><li><strong>Przeznaczenie:</strong> obudowa STN 80x42</li><li><strong>Grubość:</strong> 4 mm</li><li><strong>Głębokość:</strong> 0,4 cm</li><li><strong>Szerokość:</strong> 36 cm</li><li><strong>Wysokość:</strong> 77 cm</li><li><strong>Kod producenta:</strong> INC-20256</li></ul><p>Do obudowy STN 80x42 wybierz model PMN 77x36 o kodzie INC-20256. Format płyty PMN 77x36 i grubość 4 mm pozwalają od razu sprawdzić jej zgodność z danym zestawem.</p><hr><h3>FAQ</h3><p><strong>1. Do jakiej obudowy jest przeznaczona płyta PMN 77x36?</strong></p><p>Producent przypisuje model PMN 77x36 do obudowy STN 80x42. Przy zamówieniu trzeba sprawdzić pełne oznaczenie STN, ponieważ inne płyty PMN mogą mieć podobną nazwę, ale różnić się szerokością lub wysokością.</p><p><strong>2. Jakie wymiary ma model PMN 77x36?</strong></p><p>Płyta PMN 77x36 ma 36 cm szerokości i 77 cm wysokości. Jej grubość wynosi 4 mm, czyli 0,4 cm. Te wartości dotyczą pojedynczego produktu i warto porównać je z wymiarami obudowy STN 80x42 przed rozpoczęciem montażu.</p><p><strong>3. Czy płyta PMN 77x36 ma podaną klasę izolacji?</strong></p><p>Producent nie podaje klasy izolacji ani dodatkowych właściwości materiału dla tego modelu. Płyta ma grubość 4 mm i jest przeznaczona do obudowy STN 80x42; pozostałe parametry należy sprawdzić w dokumentacji technicznej.</p><script type="application/ld+json">{"@context":"https://schema.org","@type":"FAQPage","mainEntity":[{"@type":"Question","name":"Do jakiej obudowy jest przeznaczona płyta PMN 77x36?","acceptedAnswer":{"@type":"Answer","text":"Producent przypisuje model PMN 77x36 do obudowy STN 80x42. Przy zamówieniu trzeba sprawdzić pełne oznaczenie STN, ponieważ inne płyty PMN mogą mieć podobną nazwę, ale różnić się szerokością lub wysokością."}},{"@type":"Question","name":"Jakie wymiary ma model PMN 77x36?","acceptedAnswer":{"@type":"Answer","text":"Płyta PMN 77x36 ma 36 cm szerokości i 77 cm wysokości. Jej grubość wynosi 4 mm, czyli 0,4 cm. Te wartości dotyczą pojedynczego produktu i warto porównać je z wymiarami obudowy STN 80x42 przed rozpoczęciem montażu."}},{"@type":"Question","name":"Czy płyta PMN 77x36 ma podaną klasę izolacji?","acceptedAnswer":{"@type":"Answer","text":"Producent nie podaje klasy izolacji ani dodatkowych właściwości materiału dla tego modelu. Płyta ma grubość 4 mm i jest przeznaczona do obudowy STN 80x42; pozostałe parametry należy sprawdzić w dokumentacji technicznej."}}]}</script> | INC-20256/INC | simple | 0 | [8 empty] | INCOBEX, Michała Grażyńskiego 71 43-300 Bielsko-Biała, office@incobex.pl | [7 empty] | 0,4 cm | [62 empty] | Incobex | [28 empty] | 36 cm | [15 empty] | 77 x 36 cm | [8 empty] | 77 cm | [11 empty] | a:6:{s:12:"pa_szerokosc";a:6:{s:4:"name";s:12:"pa_szerokosc";s:5:"value";s:0:"";s:8:"position";i:1;s:10:"is_visible";i:1;s:12:"is_variation";i:1;s:11:"is_taxonomy";i:1;}s:11:"pa_wysokosc";a:6:{s:4:"name";s:11:"pa_wysokosc";s:5:"value";s:0:"";s:8:"position";i:2;s:10:"is_visible";i:1;s:12:"is_variation";i:1;s:11:"is_taxonomy";i:1;}s:12:"pa_producent";a:6:{s:4:"name";s:12:"pa_producent";s:5:"value";s:0:"";s:8:"position";i:3;s:10:"is_visible";i:1;s:12:"is_variation";i:0;s:11:"is_taxonomy";i:1;}s:12:"pa_glebokosc";a:6:{s:4:"name";s:12:"pa_glebokosc";s:5:"value";s:0:"";s:8:"position";i:3;s:10:"is_visible";i:1;s:12:"is_variation";i:1;s:11:"is_taxonomy";i:1;}s:18:"pa_dane-producenta";a:6:{s:4:"name";s:18:"pa_dane-producenta";s:5:"value";s:0:"";s:8:"position";i:4;s:10:"is_visible";i:1;s:12:"is_variation";i:0;s:11:"is_taxonomy";i:1;}s:10:"pa_wariant";a:6:{s:4:"name";s:10:"pa_wariant";s:5:"value";s:0:"";s:8:"position";i:4;s:10:"is_visible";i:1;s:12:"is_variation";i:1;s:11:"is_taxonomy";i:1;}}
163794 | Płyta izolacyjna gr. 4mm PMN 50x52 do obudowy STN Incobex INC-20255 | <p><strong>Płyta izolacyjna gr. 4mm PMN 50x52 do obudowy STN Incobex INC-20255</strong> jest przeznaczona do obudowy STN 53x58. Ma 4 mm grubości, 52 cm szerokości i 50 cm wysokości. Format modelu PMN 50x52 odpowiada konkretnemu rozmiarowi STN, dlatego przed montażem warto sprawdzić oznaczenie obudowy.</p><h2>Do którego modelu STN pasuje płyta izolacyjna PMN 50x52?</h2><p><strong>Płyta izolacyjna</strong> PMN 50x52 jest przeznaczona do obudowy STN 53x58. Jej format to 52 cm szerokości i 50 cm wysokości, a grubość wynosi 4 mm. Zgodny rozmiar PMN 50x52 odpowiada miejscu przewidzianemu w tej wersji obudowy.</p><h3>Rozmiar dopasowany do serii STN</h3><p>Oznaczenie PMN 50x52 odpowiada obudowie STN 53x58, natomiast kod INC-20255 wskazuje tę konkretną pozycję katalogową. Przed rozpoczęciem pracy dobrze jest porównać szerokość 52 cm i wysokość 50 cm z wnętrzem posiadanej obudowy. Przy wyborze PMN 50x52 należy kierować się grubością, formatem i zgodnością z STN, a pozostałe właściwości potwierdzić w dokumentacji producenta.</p><h3>Najważniejsze cechy</h3><ul><li><strong>Grubość 4 mm</strong> – w modelu PMN 50x52 odpowiada wartości 0,4 cm zapisanej w centymetrach.</li><li><strong>Przeznaczenie do STN 53x58</strong> – model PMN 50x52 jest przypisany do konkretnej obudowy.</li><li><strong>Format 52 cm × 50 cm</strong> – określa rzeczywisty rozmiar płyty PMN 50x52.</li><li><strong>Model PMN 50x52</strong> – odróżnia tę wersję od pozostałych płyt PMN.</li></ul><h3>Specyfikacja techniczna</h3><ul><li><strong>Producent:</strong> Incobex</li><li><strong>Model:</strong> PMN 50x52</li><li><strong>Przeznaczenie:</strong> obudowa STN 53x58</li><li><strong>Grubość:</strong> 4 mm</li><li><strong>Głębokość:</strong> 0,4 cm</li><li><strong>Szerokość:</strong> 52 cm</li><li><strong>Wysokość:</strong> 50 cm</li><li><strong>Kod producenta:</strong> INC-20255</li></ul><p>Do obudowy STN 53x58 wybierz model PMN 50x52 o kodzie INC-20255. Format płyty PMN 50x52 i grubość 4 mm pozwalają od razu sprawdzić jej zgodność z danym zestawem.</p><hr><h3>FAQ</h3><p><strong>1. Do jakiej obudowy jest przeznaczona płyta PMN 50x52?</strong></p><p>Producent przypisuje model PMN 50x52 do obudowy STN 53x58. Przy zamówieniu trzeba sprawdzić pełne oznaczenie STN, ponieważ inne płyty PMN mogą mieć podobną nazwę, ale różnić się szerokością lub wysokością.</p><p><strong>2. Jakie wymiary ma model PMN 50x52?</strong></p><p>Płyta PMN 50x52 ma 52 cm szerokości i 50 cm wysokości. Jej grubość wynosi 4 mm, czyli 0,4 cm. Te wartości dotyczą pojedynczego produktu i warto porównać je z wymiarami obudowy STN 53x58 przed rozpoczęciem montażu.</p><p><strong>3. Czy płyta PMN 50x52 ma podaną klasę izolacji?</strong></p><p>Producent nie podaje klasy izolacji ani dodatkowych właściwości materiału dla tego modelu. Płyta ma grubość 4 mm i jest przeznaczona do obudowy STN 53x58; pozostałe parametry należy sprawdzić w dokumentacji technicznej.</p><script type="application/ld+json">{"@context":"https://schema.org","@type":"FAQPage","mainEntity":[{"@type":"Question","name":"Do jakiej obudowy jest przeznaczona płyta PMN 50x52?","acceptedAnswer":{"@type":"Answer","text":"Producent przypisuje model PMN 50x52 do obudowy STN 53x58. Przy zamówieniu trzeba sprawdzić pełne oznaczenie STN, ponieważ inne płyty PMN mogą mieć podobną nazwę, ale różnić się szerokością lub wysokością."}},{"@type":"Question","name":"Jakie wymiary ma model PMN 50x52?","acceptedAnswer":{"@type":"Answer","text":"Płyta PMN 50x52 ma 52 cm szerokości i 50 cm wysokości. Jej grubość wynosi 4 mm, czyli 0,4 cm. Te wartości dotyczą pojedynczego produktu i warto porównać je z wymiarami obudowy STN 53x58 przed rozpoczęciem montażu."}},{"@type":"Question","name":"Czy płyta PMN 50x52 ma podaną klasę izolacji?","acceptedAnswer":{"@type":"Answer","text":"Producent nie podaje klasy izolacji ani dodatkowych właściwości materiału dla tego modelu. Płyta ma grubość 4 mm i jest przeznaczona do obudowy STN 53x58; pozostałe parametry należy sprawdzić w dokumentacji technicznej."}}]}</script> | INC-20255/INC | simple | 0 | [8 empty] | INCOBEX, Michała Grażyńskiego 71 43-300 Bielsko-Biała, office@incobex.pl | [7 empty] | 0,4 cm | [62 empty] | Incobex | [28 empty] | 52 cm | [15 empty] | 50 x 52 cm | [8 empty] | 50 cm | [11 empty] | a:6:{s:12:"pa_szerokosc";a:6:{s:4:"name";s:12:"pa_szerokosc";s:5:"value";s:0:"";s:8:"position";i:1;s:10:"is_visible";i:1;s:12:"is_variation";i:1;s:11:"is_taxonomy";i:1;}s:11:"pa_wysokosc";a:6:{s:4:"name";s:11:"pa_wysokosc";s:5:"value";s:0:"";s:8:"position";i:2;s:10:"is_visible";i:1;s:12:"is_variation";i:1;s:11:"is_taxonomy";i:1;}s:12:"pa_producent";a:6:{s:4:"name";s:12:"pa_producent";s:5:"value";s:0:"";s:8:"position";i:3;s:10:"is_visible";i:1;s:12:"is_variation";i:0;s:11:"is_taxonomy";i:1;}s:12:"pa_glebokosc";a:6:{s:4:"name";s:12:"pa_glebokosc";s:5:"value";s:0:"";s:8:"position";i:3;s:10:"is_visible";i:1;s:12:"is_variation";i:1;s:11:"is_taxonomy";i:1;}s:18:"pa_dane-producenta";a:6:{s:4:"name";s:18:"pa_dane-producenta";s:5:"value";s:0:"";s:8:"position";i:4;s:10:"is_visible";i:1;s:12:"is_variation";i:0;s:11:"is_taxonomy";i:1;}s:10:"pa_wariant";a:6:{s:4:"name";s:10:"pa_wariant";s:5:"value";s:0:"";s:8:"position";i:4;s:10:"is_visible";i:1;s:12:"is_variation";i:1;s:11:"is_taxonomy";i:1;}}
163796 | Płyta izolacyjna gr. 4mm PMN 37x52 do obudowy STN Incobex INC-20253 | <strong>Płyta izolacyjna PMN 37x52</strong> do obudowy STN Incobex to element przeznaczony do zastosowania w kompatybilnych obudowach producenta. Wariant o grubości 4 mm pozwala dobrać wyposażenie zgodnie z wymaganym typem zabudowy i oznaczeniem systemowym. <h2>Jakie zastosowanie ma płyta izolacyjna PMN 37x52 w obudowie STN?</h2> <strong>Płyta izolacyjna PMN 37x52</strong> została oznaczona jako element przeznaczony do obudowy STN, dzięki czemu może być dobierana jako część wyposażenia odpowiedniego wariantu obudowy Incobex. Jednoznaczne oznaczenie PMN 37x52 oraz kod INC-20253 ułatwiają identyfikację produktu podczas kompletowania elementów systemu. <h3>Precyzyjny dobór elementu do systemu obudów</h3> W przypadku akcesoriów do obudów ważna jest zgodność konkretnego wariantu z pozostałymi elementami zestawu. Oznaczenie modelu i kod producenta pomagają ograniczyć ryzyko pomyłki przy zamówieniu, a podana grubość 4 mm pozwala uwzględnić ten parametr już na etapie doboru komponentu. Produkt sprawdzi się wszędzie tam, gdzie wymagane jest zastosowanie płyty izolacyjnej przewidzianej dla obudowy STN i zgodnej z oznaczeniem PMN 37x52. Dzięki temu instalator, wykonawca lub osoba kompletująca rozdzielnicę może szybciej zweryfikować właściwy element na podstawie czytelnego symbolu oraz numeru katalogowego. <h3>Najważniejsze cechy:</h3> <ul> <li><strong>Przeznaczenie do obudowy STN</strong> – ułatwia dobór elementu w ramach systemu Incobex.</li> <li><strong>Grubość 4 mm</strong> – jasno określony parametr istotny podczas kompletowania wyposażenia.</li> <li><strong>Oznaczenie PMN 37x52</strong> – pozwala szybko rozpoznać właściwy wariant produktu.</li> <li><strong>Kod INC-20253</strong> – ułatwia jednoznaczną identyfikację w zamówieniach i dokumentacji.</li> <li><strong>Produkt marki Incobex</strong> – przeznaczony do współpracy z odpowiednią obudową tego producenta.</li> </ul> <h3>Specyfikacja techniczna:</h3> <ul> <li>Producent: Incobex</li> <li>Typ produktu: płyta izolacyjna</li> <li>Model / oznaczenie: PMN 37x52</li> <li>Grubość: 4 mm</li> <li>Przeznaczenie: do obudowy STN</li> <li>Kod producenta: INC-20253</li> </ul> Jeżeli kompletujesz wyposażenie obudowy STN i potrzebujesz wariantu oznaczonego PMN 37x52 o grubości 4 mm, kod INC-20253 pozwoli łatwo zweryfikować właściwy produkt. Wybierz element zgodny z oznaczeniem stosowanej obudowy, aby usprawnić kompletację i montaż. <hr /> <strong>1. Do jakich obudów przeznaczona jest płyta PMN 37x52?</strong> Model jest przeznaczony do obudowy STN firmy Incobex. Oznaczenie PMN 37x52 wskazuje konkretny wariant płyty, dlatego przed zamówieniem warto porównać symbol obudowy oraz kod produktu INC-20253 z dokumentacją używanego zestawu. <strong>2. Jaką grubość ma płyta izolacyjna Incobex INC-20253?</strong> Płyta ma grubość 4 mm. Jest to parametr podany bezpośrednio w oznaczeniu produktu i należy go uwzględnić przy doborze elementu do konkretnej obudowy STN, szczególnie gdy wymagana jest zgodność z określonym wariantem wyposażenia. <strong>3. Jak zweryfikować właściwy wariant płyty przed zakupem?</strong> Najpewniejszą podstawą identyfikacji jest kod producenta INC-20253 oraz oznaczenie PMN 37x52. Te dane pozwalają odróżnić ten wariant od innych płyt przeznaczonych do obudów STN i ograniczyć ryzyko zamówienia niewłaściwego elementu. <script type="application/ld+json"> { "@context": "https://schema.org", "@type": "FAQPage", "mainEntity": [ { "@type": "Question", "name": "Do jakich obudów przeznaczona jest płyta PMN 37x52?", "acceptedAnswer": { "@type": "Answer", "text": "Model jest przeznaczony do obudowy STN firmy Incobex. Oznaczenie PMN 37x52 wskazuje konkretny wariant płyty, dlatego przed zamówieniem warto porównać symbol obudowy oraz kod produktu INC-20253 z dokumentacją używanego zestawu." } }, { "@type": "Question", "name": "Jaką grubość ma płyta izolacyjna Incobex INC-20253?", "acceptedAnswer": { "@type": "Answer", "text": "Płyta ma grubość 4 mm. Jest to parametr podany bezpośrednio w oznaczeniu produktu i należy go uwzględnić przy doborze elementu do konkretnej obudowy STN, szczególnie gdy wymagana jest zgodność z określonym wariantem wyposażenia." } }, { "@type": "Question", "name": "Jak zweryfikować właściwy wariant płyty przed zakupem?", "acceptedAnswer": { "@type": "Answer", "text": "Najpewniejszą podstawą identyfikacji jest kod producenta INC-20253 oraz oznaczenie PMN 37x52. Te dane pozwalają odróżnić ten wariant od innych płyt przeznaczonych do obudów STN i ograniczyć ryzyko zamówienia niewłaściwego elementu." } } ] } </script> | INC-20253/INC | simple | 0 | [8 empty] | INCOBEX, Michała Grażyńskiego 71 43-300 Bielsko-Biała, office@incobex.pl | [7 empty] | 0,4 cm | [62 empty] | Incobex | [28 empty] | 52 cm | [15 empty] | 37 x 52 cm | [8 empty] | 37 cm | [11 empty] | a:6:{s:12:"pa_szerokosc";a:6:{s:4:"name";s:12:"pa_szerokosc";s:5:"value";s:0:"";s:8:"position";i:1;s:10:"is_visible";i:1;s:12:"is_variation";i:1;s:11:"is_taxonomy";i:1;}s:11:"pa_wysokosc";a:6:{s:4:"name";s:11:"pa_wysokosc";s:5:"value";s:0:"";s:8:"position";i:2;s:10:"is_visible";i:1;s:12:"is_variation";i:1;s:11:"is_taxonomy";i:1;}s:12:"pa_producent";a:6:{s:4:"name";s:12:"pa_producent";s:5:"value";s:0:"";s:8:"position";i:3;s:10:"is_visible";i:1;s:12:"is_variation";i:0;s:11:"is_taxonomy";i:1;}s:12:"pa_glebokosc";a:6:{s:4:"name";s:12:"pa_glebokosc";s:5:"value";s:0:"";s:8:"position";i:3;s:10:"is_visible";i:1;s:12:"is_variation";i:1;s:11:"is_taxonomy";i:1;}s:18:"pa_dane-producenta";a:6:{s:4:"name";s:18:"pa_dane-producenta";s:5:"value";s:0:"";s:8:"position";i:4;s:10:"is_visible";i:1;s:12:"is_variation";i:0;s:11:"is_taxonomy";i:1;}s:10:"pa_wariant";a:6:{s:4:"name";s:10:"pa_wariant";s:5:"value";s:0:"";s:8:"position";i:4;s:10:"is_visible";i:1;s:12:"is_variation";i:1;s:11:"is_taxonomy";i:1;}}
163798 | Płyta izolacyjna gr. 4mm PMN 37x36 do obudowy STN Incobex INC-20252 | <strong>Płyta izolacyjna PMN 37x36</strong> to akcesorium montażowe przeznaczone do obudowy Incobex STN 40x42. Wariant o grubości 4 mm i wymiarach 370 × 360 mm pozwala dopasować płytę do konkretnego rozmiaru obudowy, co ułatwia przygotowanie jej wnętrza do dalszej zabudowy. <h2>Do jakiej obudowy pasuje Płyta izolacyjna PMN 37x36 Incobex INC-20252?</h2> <strong>Płyta izolacyjna PMN 37x36</strong> została przewidziana do obudowy STN 40x42, dlatego jej zastosowanie pozwala zachować zgodność wymiarową z dedykowanym systemem Incobex. Wymiary 370 × 360 mm oraz grubość 4 mm zapewniają jasno określone parametry montażowe, dzięki czemu łatwiej zaplanować rozmieszczenie wyposażenia wewnątrz obudowy i ograniczyć ryzyko doboru niewłaściwego wariantu. <h3>Praktyczne przygotowanie wnętrza obudowy</h3> Płyta została wykonana z tworzywa sztucznego i pełni funkcję izolacyjnego elementu montażowego wewnątrz obudowy. Jej powierzchnia pozostaje w stanie surowym, a brak perforacji daje użytkownikowi możliwość przygotowania punktów mocowania zgodnie z wymaganiami konkretnej zabudowy. Takie rozwiązanie sprawdza się tam, gdzie istotne jest dopasowanie rozmieszczenia aparatury lub innych elementów do indywidualnego projektu. Dedykowanie do rozmiaru STN 40x42 upraszcza kompletowanie kompatybilnych elementów systemu. Zamiast dobierać płytę wyłącznie na podstawie wymiarów, można posłużyć się oznaczeniem PMN 37x36 oraz kodem producenta INC-20252, co ułatwia identyfikację właściwego produktu podczas zamawiania, kompletacji i późniejszej obsługi technicznej. <h3>Najważniejsze cechy:</h3> <ul> <li><strong>Dedykowanie do STN 40x42</strong> – łatwiejszy dobór płyty do właściwej obudowy Incobex.</li> <li><strong>Grubość 4 mm</strong> – jednoznaczny parametr konstrukcyjny potrzebny przy planowaniu zabudowy.</li> <li><strong>Wymiary 370 × 360 mm</strong> – dopasowanie do wskazanego wariantu obudowy.</li> <li><strong>Tworzywo sztuczne</strong> – materiał odpowiedni dla izolacyjnego elementu montażowego.</li> <li><strong>Brak perforacji</strong> – możliwość przygotowania punktów montażowych zgodnie z potrzebami projektu.</li> </ul> <h3>Specyfikacja techniczna:</h3> <ul> <li>Producent: Incobex</li> <li>Typ: płyta montażowa izolacyjna</li> <li>Oznaczenie: PMN 37x36</li> <li>Kod producenta: INC-20252</li> <li>EAN: 5902742003217</li> <li>Przeznaczenie: obudowa STN 40x42</li> <li>Grubość: 4 mm</li> <li>Szerokość: 370 mm</li> <li>Wysokość: 360 mm</li> <li>Materiał: tworzywo sztuczne</li> <li>Perforacja: nie</li> <li>Zabezpieczenie powierzchni: stan surowy / nieobrabiana</li> </ul> Model INC-20252 warto wybrać przy kompletowaniu obudowy STN 40x42, gdy potrzebny jest dedykowany izolacyjny element montażowy o określonych wymiarach i bez fabrycznej perforacji. Czytelne oznaczenie producenta i zgodność z konkretnym rozmiarem obudowy ułatwiają właściwy dobór produktu oraz sprawną kompletację osprzętu. <hr /> <strong>1. Do jakiej obudowy przeznaczona jest płyta Incobex INC-20252?</strong> Model jest przeznaczony do obudowy Incobex STN 40x42. Wymiary płyty wynoszą 370 × 360 mm, dlatego przed montażem warto zweryfikować oznaczenie używanej obudowy. Kod producenta INC-20252 pozwala jednoznacznie dobrać właściwy wariant akcesorium. <strong>2. Jakie wymiary i właściwości ma płyta montażowa INC-20252?</strong> Płyta ma grubość 4 mm i wymiary 370 × 360 mm. Wykonana jest z tworzywa sztucznego, a jej powierzchnia pozostaje w stanie surowym. Produkt nie posiada perforacji, co należy uwzględnić przy planowaniu sposobu rozmieszczenia i mocowania elementów. <strong>3. Czy płyta PMN 37x36 posiada fabryczną perforację?</strong> Nie. Zgodnie z danymi produktu płyta nie jest perforowana. Oznacza to, że nie ma fabrycznie wykonanych otworów montażowych. Przy planowaniu zabudowy należy więc uwzględnić sposób mocowania odpowiedni do nieperforowanej płyty i konkretnej konfiguracji obudowy. <script type="application/ld+json"> { "@context": "https://schema.org", "@type": "FAQPage", "mainEntity": [ { "@type": "Question", "name": "Do jakiej obudowy przeznaczona jest płyta Incobex INC-20252?", "acceptedAnswer": { "@type": "Answer", "text": "Model jest przeznaczony do obudowy Incobex STN 40x42. Wymiary płyty wynoszą 370 × 360 mm, dlatego przed montażem warto zweryfikować oznaczenie używanej obudowy. Kod producenta INC-20252 pozwala jednoznacznie dobrać właściwy wariant akcesorium." } }, { "@type": "Question", "name": "Jakie wymiary i właściwości ma płyta montażowa INC-20252?", "acceptedAnswer": { "@type": "Answer", "text": "Płyta ma grubość 4 mm i wymiary 370 × 360 mm. Wykonana jest z tworzywa sztucznego, a jej powierzchnia pozostaje w stanie surowym. Produkt nie posiada perforacji, co należy uwzględnić przy planowaniu sposobu rozmieszczenia i mocowania elementów." } }, { "@type": "Question", "name": "Czy płyta PMN 37x36 posiada fabryczną perforację?", "acceptedAnswer": { "@type": "Answer", "text": "Nie. Zgodnie z danymi produktu płyta nie jest perforowana. Oznacza to, że nie ma fabrycznie wykonanych otworów montażowych. Przy planowaniu zabudowy należy więc uwzględnić sposób mocowania odpowiedni do nieperforowanej płyty i konkretnej konfiguracji obudowy." } } ] } </script> | INC-20252/INC | simple | 0 | [8 empty] | INCOBEX, Michała Grażyńskiego 71 43-300 Bielsko-Biała, office@incobex.pl | [7 empty] | 0,4 cm | [62 empty] | Incobex | [28 empty] | 36 cm | [15 empty] | 37 x 36 cm | [8 empty] | 37 cm | [11 empty] | a:6:{s:12:"pa_szerokosc";a:6:{s:4:"name";s:12:"pa_szerokosc";s:5:"value";s:0:"";s:8:"position";i:1;s:10:"is_visible";i:1;s:12:"is_variation";i:1;s:11:"is_taxonomy";i:1;}s:11:"pa_wysokosc";a:6:{s:4:"name";s:11:"pa_wysokosc";s:5:"value";s:0:"";s:8:"position";i:2;s:10:"is_visible";i:1;s:12:"is_variation";i:1;s:11:"is_taxonomy";i:1;}s:12:"pa_producent";a:6:{s:4:"name";s:12:"pa_producent";s:5:"value";s:0:"";s:8:"position";i:3;s:10:"is_visible";i:1;s:12:"is_variation";i:0;s:11:"is_taxonomy";i:1;}s:12:"pa_glebokosc";a:6:{s:4:"name";s:12:"pa_glebokosc";s:5:"value";s:0:"";s:8:"position";i:3;s:10:"is_visible";i:1;s:12:"is_variation";i:1;s:11:"is_taxonomy";i:1;}s:18:"pa_dane-producenta";a:6:{s:4:"name";s:18:"pa_dane-producenta";s:5:"value";s:0:"";s:8:"position";i:4;s:10:"is_visible";i:1;s:12:"is_variation";i:0;s:11:"is_taxonomy";i:1;}s:10:"pa_wariant";a:6:{s:4:"name";s:10:"pa_wariant";s:5:"value";s:0:"";s:8:"position";i:4;s:10:"is_visible";i:1;s:12:"is_variation";i:1;s:11:"is_taxonomy";i:1;}}
163800 | Płyta izolacyjna gr. 4mm PMN 23x52 do obudowy STN Incobex INC-20251 | <strong>Płyta izolacyjna PMN 23x52</strong> to montażowy element izolacyjny przeznaczony do współpracy z obudową termoutwardzalną Incobex STN 26x58. Format 230 × 520 mm oraz grubość 4 mm pozwalają dobrać płytę zgodnie z wymiarami przewidzianymi dla tego wariantu obudowy. Produkt sprawdzi się przy kompletowaniu wyposażenia rozdzielnicy, gdy potrzebna jest nieperforowana powierzchnia montażowa z tworzywa sztucznego. <h2>Jakie zastosowanie ma płyta izolacyjna PMN 23x52 w obudowie STN 26x58?</h2> <strong>Płyta izolacyjna PMN 23x52</strong> stanowi dopasowaną płytę montażową do konkretnego formatu obudowy Incobex, dzięki czemu ułatwia przygotowanie jej wnętrza do dalszej zabudowy. Brak fabrycznej perforacji pozostawia użytkownikowi swobodę w planowaniu rozmieszczenia elementów zgodnie z wymaganiami wykonywanej instalacji. Grubość 4 mm zapewnia kompaktową konstrukcję, a materiał izolacyjny pozwala zastosować płytę jako podłoże wewnątrz obudowy. <h3>Dopasowanie do systemu Incobex i wygodne przygotowanie zabudowy</h3> Model INC-20251 został przewidziany do obudowy STN 26x58, dlatego wybór właściwego wariantu jest prosty i opiera się na oznaczeniu systemowym producenta. Wymiary 230 × 520 mm odpowiadają typowi PMN 23x52, co ogranicza ryzyko zakupu elementu o nieodpowiednim formacie. Powierzchnia w stanie surowym i brak perforacji umożliwiają przygotowanie punktów montażowych według indywidualnego układu wyposażenia. <h3>Najważniejsze cechy:</h3> <ul> <li><strong>Dopasowanie do STN 26x58</strong> – łatwiejszy dobór akcesorium do odpowiedniej obudowy Incobex.</li> <li><strong>Grubość 4 mm</strong> – kompaktowa płyta przeznaczona do montażu wewnątrz obudowy.</li> <li><strong>Wymiary 230 × 520 mm</strong> – format zgodny z oznaczeniem PMN 23x52.</li> <li><strong>Brak perforacji</strong> – możliwość samodzielnego zaplanowania rozmieszczenia otworów i elementów.</li> <li><strong>Tworzywo sztuczne</strong> – materiał odpowiedni dla izolacyjnej płyty montażowej.</li> </ul> <h3>Specyfikacja techniczna:</h3> <ul> <li>Producent: Incobex</li> <li>Kod producenta: INC-20251</li> <li>Typ: PMN 23x52</li> <li>Rodzaj: płyta montażowa izolacyjna</li> <li>Przeznaczenie: do obudowy STN 26x58</li> <li>Wysokość: 520 mm</li> <li>Szerokość: 230 mm</li> <li>Grubość: 4 mm</li> <li>Materiał: tworzywo sztuczne</li> <li>Zabezpieczenie powierzchni: stan surowy</li> <li>Perforacja: nie</li> <li>EAN: 5902742003200</li> </ul> Model INC-20251 to praktyczne akcesorium dla osób kompletujących obudowę STN 26x58 i potrzebujących dopasowanej, izolacyjnej powierzchni montażowej. Jasno określone wymiary oraz kompatybilność z systemem Incobex ułatwiają właściwy dobór elementu i przygotowanie zabudowy zgodnie z projektem instalacji. <hr /> <strong>1. Do jakiej obudowy przeznaczona jest płyta INC-20251?</strong> Model PMN 23x52 jest przeznaczony do obudowy termoutwardzalnej STN 26x58 firmy Incobex. Wymiary 230 × 520 mm odpowiadają temu wariantowi obudowy, dlatego przed zakupem warto sprawdzić oznaczenie STN na posiadanym zestawie. <strong>2. Jakie wymiary i materiał ma płyta montażowa INC-20251?</strong> Płyta ma grubość 4 mm i wymiary 230 × 520 mm. Wykonano ją z tworzywa sztucznego, a powierzchnia pozostaje w stanie surowym. Taka konstrukcja pozwala wykorzystać element jako izolacyjną płytę montażową wewnątrz kompatybilnej obudowy. <strong>3. Czy płyta PMN 23x52 posiada fabryczną perforację?</strong> Nie. W dostępnych danych technicznych dla modelu INC-20251 wskazano brak perforacji. Oznacza to, że powierzchnia płyty nie ma fabrycznie wykonanych otworów montażowych, co pozwala dopasować sposób rozmieszczenia osprzętu do konkretnej konfiguracji. <script type="application/ld+json"> { "@context": "https://schema.org", "@type": "FAQPage", "mainEntity": [ { "@type": "Question", "name": "Do jakiej obudowy przeznaczona jest płyta INC-20251?", "acceptedAnswer": { "@type": "Answer", "text": "Model PMN 23x52 jest przeznaczony do obudowy termoutwardzalnej STN 26x58 firmy Incobex. Wymiary 230 × 520 mm odpowiadają temu wariantowi obudowy, dlatego przed zakupem warto sprawdzić oznaczenie STN na posiadanym zestawie." } }, { "@type": "Question", "name": "Jakie wymiary i materiał ma płyta montażowa INC-20251?", "acceptedAnswer": { "@type": "Answer", "text": "Płyta ma grubość 4 mm i wymiary 230 × 520 mm. Wykonano ją z tworzywa sztucznego, a powierzchnia pozostaje w stanie surowym. Taka konstrukcja pozwala wykorzystać element jako izolacyjną płytę montażową wewnątrz kompatybilnej obudowy." } }, { "@type": "Question", "name": "Czy płyta PMN 23x52 posiada fabryczną perforację?", "acceptedAnswer": { "@type": "Answer", "text": "Nie. W dostępnych danych technicznych dla modelu INC-20251 wskazano brak perforacji. Oznacza to, że powierzchnia płyty nie ma fabrycznie wykonanych otworów montażowych, co pozwala dopasować sposób rozmieszczenia osprzętu do konkretnej konfiguracji." } } ] } </script> | INC-20251/INC | simple | 0 | [8 empty] | INCOBEX, Michała Grażyńskiego 71 43-300 Bielsko-Biała, office@incobex.pl | [7 empty] | 0,4 cm | [62 empty] | Incobex | [28 empty] | 52 cm | [15 empty] | 23 x 52 cm | [8 empty] | 23 cm | [11 empty] | a:6:{s:12:"pa_szerokosc";a:6:{s:4:"name";s:12:"pa_szerokosc";s:5:"value";s:0:"";s:8:"position";i:1;s:10:"is_visible";i:1;s:12:"is_variation";i:1;s:11:"is_taxonomy";i:1;}s:11:"pa_wysokosc";a:6:{s:4:"name";s:11:"pa_wysokosc";s:5:"value";s:0:"";s:8:"position";i:2;s:10:"is_visible";i:1;s:12:"is_variation";i:1;s:11:"is_taxonomy";i:1;}s:12:"pa_producent";a:6:{s:4:"name";s:12:"pa_producent";s:5:"value";s:0:"";s:8:"position";i:3;s:10:"is_visible";i:1;s:12:"is_variation";i:0;s:11:"is_taxonomy";i:1;}s:12:"pa_glebokosc";a:6:{s:4:"name";s:12:"pa_glebokosc";s:5:"value";s:0:"";s:8:"position";i:3;s:10:"is_visible";i:1;s:12:"is_variation";i:1;s:11:"is_taxonomy";i:1;}s:18:"pa_dane-producenta";a:6:{s:4:"name";s:18:"pa_dane-producenta";s:5:"value";s:0:"";s:8:"position";i:4;s:10:"is_visible";i:1;s:12:"is_variation";i:0;s:11:"is_taxonomy";i:1;}s:10:"pa_wariant";a:6:{s:4:"name";s:10:"pa_wariant";s:5:"value";s:0:"";s:8:"position";i:4;s:10:"is_visible";i:1;s:12:"is_variation";i:1;s:11:"is_taxonomy";i:1;}}
163802 | Płyta izolacyjna gr. 4mm PMN 23x36 do obudowy STN Incobex INC-20250 | <strong>Płyta izolacyjna PMN 23×36</strong> Incobex INC-20250 to element przeznaczony do obudowy termoutwardzalnej STN 26×42. Wymiary 230 × 360 mm oraz grubość 4 mm ułatwiają dopasowanie płyty do wskazanego wariantu obudowy, a wykonanie z tworzywa sztucznego pozwala wykorzystać ją jako izolacyjną powierzchnię wewnątrz rozdzielnicy. <h2>Jakie zastosowanie ma płyta izolacyjna PMN 23×36 w obudowie STN 26×42?</h2> <strong>Płyta izolacyjna PMN 23×36</strong> została zaprojektowana jako akcesorium systemowe do obudowy STN 26×42. Dzięki wymiarom dopasowanym do konkretnego modelu ogranicza konieczność samodzielnego docinania elementu, co ułatwia przygotowanie wyposażenia obudowy i pomaga zachować uporządkowany układ podczas prac montażowych. <h3>Dopasowany element do rozdzielnic i obudów Incobex</h3> Grubość 4 mm zapewnia niewielką przestrzeń zajmowaną przez płytę przy zachowaniu jej funkcji izolacyjnej. Materiał z tworzywa sztucznego oraz nieobrabiana powierzchnia odpowiadają charakterowi elementu przeznaczonego do zastosowania wewnątrz obudowy. Dla instalatora oznacza to możliwość dobrania gotowego komponentu o określonych wymiarach zamiast przygotowywania płyty o przypadkowym formacie. Model PMN 23×36 jest częścią systemu akcesoriów Incobex i został przypisany do obudowy STN 26×42. Jednoznaczny numer katalogowy INC-20250 oraz kod EAN ułatwiają identyfikację właściwego wariantu podczas kompletowania rozdzielnicy, zamówień magazynowych i późniejszej wymiany elementu. <h3>Najważniejsze cechy</h3> <ul> <li><strong>Dedykowana do STN 26×42</strong> – ułatwia dobór właściwego elementu bez zgadywania wymiarów.</li> <li><strong>Grubość 4 mm</strong> – pozwala zachować kompaktową zabudowę wewnątrz obudowy.</li> <li><strong>Wymiary 230 × 360 mm</strong> – odpowiadają formatowi PMN 23×36.</li> <li><strong>Wykonanie z tworzywa sztucznego</strong> – zapewnia izolacyjny charakter elementu.</li> <li><strong>Oznaczenie INC-20250</strong> – ułatwia szybkie i jednoznaczne zamówienie odpowiedniego modelu.</li> </ul> <h3>Specyfikacja techniczna</h3> <ul> <li>Producent: Incobex</li> <li>Typ: płyta montażowa izolacyjna</li> <li>Oznaczenie: PMN 23×36</li> <li>Numer katalogowy: INC-20250</li> <li>Kompatybilność: obudowa STN 26×42</li> <li>Grubość: 4 mm</li> <li>Wymiary: 230 × 360 mm</li> <li>Materiał: tworzywo sztuczne</li> <li>Zabezpieczenie powierzchni: nieobrabiana</li> <li>EAN: 5901225125422</li> </ul> Jeżeli kompletujesz obudowę STN 26×42 i potrzebujesz dopasowanego elementu izolacyjnego, model Incobex INC-20250 pozwala zachować zgodność wymiarową i systemową. To praktyczny wybór do profesjonalnego przygotowania wnętrza obudowy z wykorzystaniem akcesoriów przeznaczonych do konkretnego wariantu STN. <hr /> <strong>1. Do jakiej obudowy przeznaczona jest płyta Incobex INC-20250?</strong> Model jest przeznaczony do współpracy z obudową termoutwardzalną STN 26×42. Wymiary płyty wynoszą 230 × 360 mm, a jej grubość 4 mm, dlatego przed montażem warto sprawdzić oznaczenie obudowy i dobrać element zgodny z tym wariantem systemu Incobex. <strong>2. Z jakiego materiału wykonano płytę PMN 23×36?</strong> Płyta została wykonana z tworzywa sztucznego i ma nieobrabianą powierzchnię. Jej zadaniem jest pełnienie funkcji izolacyjnej wewnątrz obudowy oraz stworzenie odpowiedniej powierzchni do organizacji elementów wyposażenia w rozdzielnicy. <strong>3. Jak sprawdzić, czy wybrany model płyty jest właściwy?</strong> Najważniejsze dane do identyfikacji produktu to symbol PMN 23×36, numer katalogowy INC-20250 oraz EAN 5901225125422. Parametry wymiarowe wynoszą 230 × 360 × 4 mm, co pozwala szybko zweryfikować zgodność z obudową STN 26×42. <script type="application/ld+json"> { "@context": "https://schema.org", "@type": "FAQPage", "mainEntity": [ { "@type": "Question", "name": "Do jakiej obudowy przeznaczona jest płyta Incobex INC-20250?", "acceptedAnswer": { "@type": "Answer", "text": "Model jest przeznaczony do współpracy z obudową termoutwardzalną STN 26×42. Wymiary płyty wynoszą 230 × 360 mm, a jej grubość 4 mm, dlatego przed montażem warto sprawdzić oznaczenie obudowy i dobrać element zgodny z tym wariantem systemu Incobex." } }, { "@type": "Question", "name": "Z jakiego materiału wykonano płytę PMN 23×36?", "acceptedAnswer": { "@type": "Answer", "text": "Płyta została wykonana z tworzywa sztucznego i ma nieobrabianą powierzchnię. Jej zadaniem jest pełnienie funkcji izolacyjnej wewnątrz obudowy oraz stworzenie odpowiedniej powierzchni do organizacji elementów wyposażenia w rozdzielnicy." } }, { "@type": "Question", "name": "Jak sprawdzić, czy wybrany model płyty jest właściwy?", "acceptedAnswer": { "@type": "Answer", "text": "Najważniejsze dane do identyfikacji produktu to symbol PMN 23×36, numer katalogowy INC-20250 oraz EAN 5901225125422. Parametry wymiarowe wynoszą 230 × 360 × 4 mm, co pozwala szybko zweryfikować zgodność z obudową STN 26×42." } } ] } </script> | INC-20250/INC | simple | 0 | [8 empty] | INCOBEX, Michała Grażyńskiego 71 43-300 Bielsko-Biała, office@incobex.pl | [7 empty] | 0,4 cm | [62 empty] | Incobex | [28 empty] | 36 cm | [15 empty] | 23 x 36 cm | [8 empty] | 23 cm | [11 empty] | a:6:{s:12:"pa_szerokosc";a:6:{s:4:"name";s:12:"pa_szerokosc";s:5:"value";s:0:"";s:8:"position";i:1;s:10:"is_visible";i:1;s:12:"is_variation";i:1;s:11:"is_taxonomy";i:1;}s:11:"pa_wysokosc";a:6:{s:4:"name";s:11:"pa_wysokosc";s:5:"value";s:0:"";s:8:"position";i:2;s:10:"is_visible";i:1;s:12:"is_variation";i:1;s:11:"is_taxonomy";i:1;}s:12:"pa_producent";a:6:{s:4:"name";s:12:"pa_producent";s:5:"value";s:0:"";s:8:"position";i:3;s:10:"is_visible";i:1;s:12:"is_variation";i:0;s:11:"is_taxonomy";i:1;}s:12:"pa_glebokosc";a:6:{s:4:"name";s:12:"pa_glebokosc";s:5:"value";s:0:"";s:8:"position";i:3;s:10:"is_visible";i:1;s:12:"is_variation";i:1;s:11:"is_taxonomy";i:1;}s:18:"pa_dane-producenta";a:6:{s:4:"name";s:18:"pa_dane-producenta";s:5:"value";s:0:"";s:8:"position";i:4;s:10:"is_visible";i:1;s:12:"is_variation";i:0;s:11:"is_taxonomy";i:1;}s:10:"pa_wariant";a:6:{s:4:"name";s:10:"pa_wariant";s:5:"value";s:0:"";s:8:"position";i:4;s:10:"is_visible";i:1;s:12:"is_variation";i:1;s:11:"is_taxonomy";i:1;}}
163804 | Wkładka do zamka powtarzalna 32288 WRS-K Incobex INC-10160P | <strong>Wkładka do zamka powtarzalna</strong> WRS-K Incobex INC-10160P to element przeznaczony do zamków typu HS, stosowanych m.in. w drzwiach technicznych, rozdzielnicach, szafach i panelach wymagających mechanicznej kontroli dostępu. Powtarzalne wykonanie ułatwia organizację dostępu tam, gdzie wiele zgodnych zamków ma być obsługiwanych tym samym profilem klucza. Model zapewnia prostą obsługę za pomocą klucza i jest przygotowany do współpracy z klamkami uchylnymi. <h2>Jakie możliwości daje wkładka do zamka powtarzalna WRS-K Incobex INC-10160P?</h2> <strong>Wkładka do zamka powtarzalna</strong> WRS-K ma konstrukcję zatrzaskową i została przystosowana do współpracy z klamkami uchylnymi. System kodowania obejmuje 200 kombinacji kluczy, co pozwala dobrać odpowiednie rozwiązanie do instalacji wymagających uporządkowanego dostępu mechanicznego. W komplecie znajduje się śruba montażowa M5, dzięki czemu nie trzeba osobno dobierać tego elementu mocującego. <h3>Praktyczne rozwiązanie do zamków typu HS</h3> Korpus o długości 37 mm umożliwia zastosowanie wkładki w kompatybilnych zamkach i obudowach przeznaczonych do tego rodzaju mechanizmu. Antypyłowa przesłona ogranicza przedostawanie się zanieczyszczeń do części roboczej, wspierając prawidłową pracę mechanizmu podczas eksploatacji. Powierzchnia została wykończona akrolitem, a brak rączki oznacza obsługę zamknięcia bezpośrednio za pomocą klucza. Wariant INC-10160P nie jest przeznaczony do montażu kłódki. Jego zadaniem jest otwieranie i zamykanie zgodnego mechanizmu przy użyciu klucza, dlatego może być wykorzystywany w drzwiach technicznych, panelach, szafach sterowniczych oraz rozdzielnicach. Powtarzalne wykonanie jest szczególnie praktyczne w instalacjach, w których kilka kompatybilnych punktów dostępu ma być obsługiwanych jednym profilem klucza. <h3>Najważniejsze cechy:</h3> <ul> <li><strong>Wykonanie powtarzalne</strong> – umożliwia obsługę wielu zgodnych zamków tym samym profilem klucza.</li> <li><strong>Konstrukcja zatrzaskowa</strong> – przystosowana do stosowania w odpowiednich zamkach typu HS.</li> <li><strong>Antypyłowa przesłona</strong> – ogranicza dostęp zanieczyszczeń do mechanizmu wkładki.</li> <li><strong>200 kombinacji kluczy</strong> – pozwala dobrać wariant do określonego systemu dostępu.</li> <li><strong>Śruba montażowa M5 w zestawie</strong> – ułatwia przygotowanie wkładki do zabudowy.</li> <li><strong>Obsługa kluczem</strong> – rozwiązanie przeznaczone do technicznych punktów dostępu.</li> </ul> <h3>Specyfikacja techniczna:</h3> <ul> <li>Producent: Incobex</li> <li>Typ: WRS-K</li> <li>Numer katalogowy: INC-10160P</li> <li>Alternatywne oznaczenie: MET-10160/WER.2</li> <li>Numer klucza / wariantu: 322888</li> <li>Przeznaczenie: zamki typu HS</li> <li>Konstrukcja: wkładka zatrzaskowa z antypyłową przesłoną</li> <li>Kompatybilność: klamki uchylne</li> <li>System kodowania: 200 kombinacji kluczy</li> <li>Wykończenie powierzchni: akrolit</li> <li>Element montażowy: śruba M5 w zestawie</li> <li>Długość korpusu: 37 mm</li> <li>Rodzaj uchwytu: klucz</li> <li>Rączka: nie</li> <li>Możliwość montażu kłódki: nie</li> <li>Rodzaj zamknięcia: inne</li> <li>EAN: 5902742025547</li> </ul> Model WRS-K INC-10160P warto zastosować w instalacjach, w których liczy się wygodna obsługa kilku kompatybilnych zamków oraz prosty, mechaniczny sposób kontroli dostępu. Powtarzalne wykonanie, korpus o długości 37 mm i śruba montażowa w zestawie tworzą funkcjonalne rozwiązanie do wyposażenia zgodnych rozdzielnic, szaf, paneli oraz drzwi technicznych marki Incobex. <hr /> <strong>1. Do jakiego rodzaju zamków przeznaczona jest wkładka WRS-K INC-10160P?</strong> Model WRS-K INC-10160P jest przeznaczony do zamków typu HS. Wkładka ma konstrukcję zatrzaskową i współpracuje z klamkami uchylnymi, dlatego przed montażem warto sprawdzić zgodność zamka lub obudowy z tym systemem. <strong>2. Czy jednym profilem klucza można obsługiwać kilka zgodnych zamków?</strong> Tak. Wersja INC-10160P jest wykonaniem powtarzalnym, co pozwala stosować ten sam profil klucza w wielu zgodnych zamkach. Rozwiązanie ułatwia obsługę rozdzielnic, szaf i paneli, gdy dostęp ma być realizowany jednym typem klucza. <strong>3. Jakie elementy i cechy montażowe ma wkładka INC-10160P?</strong> W zestawie znajduje się śruba montażowa M5. Wkładka ma długość korpusu 37 mm, obsługiwana jest kluczem i nie posiada rączki. Nie jest także przystosowana do montażu kłódki, dlatego służy do zamykania mechanizmu właściwym kluczem. <script type="application/ld+json"> { "@context": "https://schema.org", "@type": "FAQPage", "mainEntity": [ { "@type": "Question", "name": "Do jakiego rodzaju zamków przeznaczona jest wkładka WRS-K INC-10160P?", "acceptedAnswer": { "@type": "Answer", "text": "Model WRS-K INC-10160P jest przeznaczony do zamków typu HS. Wkładka ma konstrukcję zatrzaskową i współpracuje z klamkami uchylnymi, dlatego przed montażem warto sprawdzić zgodność zamka lub obudowy z tym systemem." } }, { "@type": "Question", "name": "Czy jednym profilem klucza można obsługiwać kilka zgodnych zamków?", "acceptedAnswer": { "@type": "Answer", "text": "Tak. Wersja INC-10160P jest wykonaniem powtarzalnym, co pozwala stosować ten sam profil klucza w wielu zgodnych zamkach. Rozwiązanie ułatwia obsługę rozdzielnic, szaf i paneli, gdy dostęp ma być realizowany jednym typem klucza." } }, { "@type": "Question", "name": "Jakie elementy i cechy montażowe ma wkładka INC-10160P?", "acceptedAnswer": { "@type": "Answer", "text": "W zestawie znajduje się śruba montażowa M5. Wkładka ma długość korpusu 37 mm, obsługiwana jest kluczem i nie posiada rączki. Nie jest także przystosowana do montażu kłódki, dlatego służy do zamykania mechanizmu właściwym kluczem." } } ] } </script> | INC-10160P/INC | simple | 0 | [8 empty] | INCOBEX, Michała Grażyńskiego 71 43-300 Bielsko-Biała, office@incobex.pl | [7 empty] | 4 cm | [62 empty] | Incobex | [28 empty] | 3,3 cm | [24 empty] | 1,7 cm | [11 empty] | a:5:{s:12:"pa_szerokosc";a:6:{s:4:"name";s:12:"pa_szerokosc";s:5:"value";s:0:"";s:8:"position";i:1;s:10:"is_visible";i:1;s:12:"is_variation";i:1;s:11:"is_taxonomy";i:1;}s:11:"pa_wysokosc";a:6:{s:4:"name";s:11:"pa_wysokosc";s:5:"value";s:0:"";s:8:"position";i:2;s:10:"is_visible";i:1;s:12:"is_variation";i:1;s:11:"is_taxonomy";i:1;}s:12:"pa_producent";a:6:{s:4:"name";s:12:"pa_producent";s:5:"value";s:0:"";s:8:"position";i:3;s:10:"is_visible";i:1;s:12:"is_variation";i:0;s:11:"is_taxonomy";i:1;}s:12:"pa_glebokosc";a:6:{s:4:"name";s:12:"pa_glebokosc";s:5:"value";s:0:"";s:8:"position";i:3;s:10:"is_visible";i:1;s:12:"is_variation";i:1;s:11:"is_taxonomy";i:1;}s:18:"pa_dane-producenta";a:6:{s:4:"name";s:18:"pa_dane-producenta";s:5:"value";s:0:"";s:8:"position";i:4;s:10:"is_visible";i:1;s:12:"is_variation";i:0;s:11:"is_taxonomy";i:1;}}
163806 | Wkładka do zamka bębenkowa niepowtarzalna WRS-K Incobex INC-10160N | <strong>Wkładka do zamka bębenkowa niepowtarzalna</strong> WRS-K Incobex INC-10160N to element przeznaczony do mechanicznego zamykania szaf i obudów wyposażonych w odpowiedni system zamknięcia. Wersja niepowtarzalna wykorzystuje indywidualne dopasowanie klucza do konkretnej wkładki, dzięki czemu dostęp do zamknięcia może być przypisany do danego egzemplarza. <h2>Czym wyróżnia się wkładka do zamka bębenkowa niepowtarzalna WRS-K Incobex?</h2> <strong>Wkładka do zamka bębenkowa niepowtarzalna</strong> WRS-K pracuje jako zamknięcie cylindryczne obsługiwane kluczem. Taka konstrukcja pozwala zastosować ją w miejscach, w których ważne jest rozdzielenie dostępu pomiędzy poszczególne zamknięcia, a nie używanie jednego wspólnego klucza dla wielu wkładek. <h3>Indywidualny dostęp i wygodny montaż</h3> Najważniejszą cechą modelu INC-10160N jest wykonanie niepowtarzalne. Oznacza ono, że wkładka jest przeznaczona do pracy z indywidualnie dopasowanym kluczem, co ułatwia kontrolowanie dostępu do konkretnej szafy lub obudowy. W praktyce ogranicza to ryzyko przypadkowego otwarcia danego zamknięcia kluczem przeznaczonym do innego egzemplarza. Model WRS-K jest klasyfikowany jako mechanizm zamykania szafy i wykorzystuje cylinder obsługiwany kluczem. W zestawie znajduje się również śrubka montażowa, dlatego podstawowy element potrzebny do osadzenia wkładki jest dostarczany razem z produktem. Kompaktowe wymiary 33 × 17 × 40 mm ułatwiają dopasowanie elementu w przewidzianym miejscu montażowym. <h3>Najważniejsze cechy:</h3> <ul> <li><strong>Wykonanie niepowtarzalne</strong> – indywidualne dopasowanie klucza do konkretnej wkładki wspiera kontrolę dostępu.</li> <li><strong>Zamknięcie cylindryczne</strong> – sprawdzona forma mechanizmu obsługiwanego kluczem.</li> <li><strong>Typ WRS-K</strong> – przeznaczony do odpowiednich mechanizmów zamykania szaf i obudów.</li> <li><strong>Śrubka montażowa w zestawie</strong> – podstawowy element mocujący jest dostarczany razem z wkładką.</li> <li><strong>Kompaktowe wymiary</strong> – 33 × 17 × 40 mm ułatwiają dopasowanie produktu do przewidzianego miejsca montażu.</li> </ul> <h3>Specyfikacja techniczna:</h3> <ul> <li>Producent: Incobex</li> <li>Kod producenta: INC-10160N</li> <li>Typ: WRS-K</li> <li>Rodzaj produktu: wkładka bębenkowa niepowtarzalna</li> <li>Klasa produktu: mechanizm zamykania szafy</li> <li>Rodzaj uchwytu: klucz</li> <li>Rodzaj zamknięcia: cylinder</li> <li>Rączka: nie</li> <li>Możliwość zastosowania kłódki: nie</li> <li>Wymiary: 33 × 17 × 40 mm</li> <li>Element montażowy w zestawie: śrubka</li> <li>EAN: 5901225194190</li> </ul> Incobex INC-10160N będzie odpowiednim wyborem wszędzie tam, gdzie potrzebna jest wkładka WRS-K z indywidualnym dostępem kluczowym. Konstrukcja cylindryczna, niewielkie wymiary i dołączona śrubka montażowa tworzą kompletne rozwiązanie do zastosowania w kompatybilnym mechanizmie zamykania szafy lub obudowy. <hr /> <strong>1. Czy wkładka INC-10160N jest niepowtarzalna i co to oznacza?</strong> Model INC-10160N jest wykonaniem niepowtarzalnym, co oznacza indywidualne dopasowanie klucza do konkretnej wkładki. Takie rozwiązanie ogranicza możliwość otwierania zamknięcia kluczem przeznaczonym do innego egzemplarza tego samego typu. <strong>2. Do jakiego zastosowania przeznaczona jest wkładka WRS-K INC-10160N?</strong> Wkładka WRS-K jest klasyfikowana jako mechanizm zamykania szafy i wykorzystuje zamknięcie cylindryczne obsługiwane kluczem. Przed montażem warto sprawdzić zgodność zastosowanego zamka lub klamki z typem WRS-K oraz wymiarami wkładki 33 × 17 × 40 mm. <strong>3. Czy śrubka montażowa jest dołączona do wkładki INC-10160N?</strong> Tak. W dostępnych danych produktowych model INC-10160N występuje jako wkładka bębenkowa WRS-K dostarczana ze śrubką montażową. Dzięki temu podstawowy element potrzebny do zamocowania wkładki znajduje się wraz z produktem i nie trzeba dobierać go osobno. <script type="application/ld+json"> { "@context": "https://schema.org", "@type": "FAQPage", "mainEntity": [ { "@type": "Question", "name": "Czy wkładka INC-10160N jest niepowtarzalna i co to oznacza?", "acceptedAnswer": { "@type": "Answer", "text": "Model INC-10160N jest wykonaniem niepowtarzalnym, co oznacza indywidualne dopasowanie klucza do konkretnej wkładki. Takie rozwiązanie ogranicza możliwość otwierania zamknięcia kluczem przeznaczonym do innego egzemplarza tego samego typu." } }, { "@type": "Question", "name": "Do jakiego zastosowania przeznaczona jest wkładka WRS-K INC-10160N?", "acceptedAnswer": { "@type": "Answer", "text": "Wkładka WRS-K jest klasyfikowana jako mechanizm zamykania szafy i wykorzystuje zamknięcie cylindryczne obsługiwane kluczem. Przed montażem warto sprawdzić zgodność zastosowanego zamka lub klamki z typem WRS-K oraz wymiarami wkładki 33 × 17 × 40 mm." } }, { "@type": "Question", "name": "Czy śrubka montażowa jest dołączona do wkładki INC-10160N?", "acceptedAnswer": { "@type": "Answer", "text": "Tak. W dostępnych danych produktowych model INC-10160N występuje jako wkładka bębenkowa WRS-K dostarczana ze śrubką montażową. Dzięki temu podstawowy element potrzebny do zamocowania wkładki znajduje się wraz z produktem i nie trzeba dobierać go osobno." } } ] } </script> | INC-10160N/INC | simple | 0 | [8 empty] | INCOBEX, Michała Grażyńskiego 71 43-300 Bielsko-Biała, office@incobex.pl | [7 empty] | 4 cm | [62 empty] | Incobex | [28 empty] | 3,3 cm | [24 empty] | 1,7 cm | [11 empty] | a:5:{s:12:"pa_szerokosc";a:6:{s:4:"name";s:12:"pa_szerokosc";s:5:"value";s:0:"";s:8:"position";i:1;s:10:"is_visible";i:1;s:12:"is_variation";i:1;s:11:"is_taxonomy";i:1;}s:11:"pa_wysokosc";a:6:{s:4:"name";s:11:"pa_wysokosc";s:5:"value";s:0:"";s:8:"position";i:2;s:10:"is_visible";i:1;s:12:"is_variation";i:1;s:11:"is_taxonomy";i:1;}s:12:"pa_producent";a:6:{s:4:"name";s:12:"pa_producent";s:5:"value";s:0:"";s:8:"position";i:3;s:10:"is_visible";i:1;s:12:"is_variation";i:0;s:11:"is_taxonomy";i:1;}s:12:"pa_glebokosc";a:6:{s:4:"name";s:12:"pa_glebokosc";s:5:"value";s:0:"";s:8:"position";i:3;s:10:"is_visible";i:1;s:12:"is_variation";i:1;s:11:"is_taxonomy";i:1;}s:18:"pa_dane-producenta";a:6:{s:4:"name";s:18:"pa_dane-producenta";s:5:"value";s:0:"";s:8:"position";i:4;s:10:"is_visible";i:1;s:12:"is_variation";i:0;s:11:"is_taxonomy";i:1;}}
163808 | Wkładka do zamka WZ-KP 1333 z kluczem Incobex INC-00400 | <strong>Wkładka do zamka</strong> WZ-KP 1333 z kluczem Incobex INC-00400 to element przeznaczony do zamykania obudów i rozdzielnic, w których wymagane jest wygodne ograniczenie dostępu do wnętrza. Model wykonano z materiału ZnAl i wyposażono w wykończenie Akrolit oraz przesłonę antypyłową, która pomaga chronić mechanizm przed przedostawaniem się zanieczyszczeń. <h2>Jakie zalety oferuje wkładka do zamka WZ-KP 1333 Incobex?</h2> <strong>Wkładka do zamka</strong> WZ-KP 1333 została przygotowana z myślą o zastosowaniach technicznych, gdzie liczy się prosty sposób obsługi i możliwość zamknięcia dostępu za pomocą klucza. W zestawie znajduje się śruba montażowa M5, dzięki czemu podstawowy element potrzebny do zamocowania wkładki jest od razu dostępny. Rozwiązanie może być stosowane w obudowach, rozdzielnicach, a według danych produktowych również w urządzeniach sygnalizacji świetlnej. <h3>Praktyczna konstrukcja do zastosowań instalacyjnych</h3> Korpus wykonany z ZnAl tworzy metalową podstawę mechanizmu, natomiast wykończenie Akrolit stanowi element wykonania powierzchni wkładki. Ważną cechą jest przesłona antypyłowa ograniczająca dostęp pyłu i drobnych zanieczyszczeń do strefy klucza. Dla instalatora oznacza to uporządkowane rozwiązanie do zamykania kompatybilnych obudów bez konieczności kompletowania osobno śruby M5. <h3>Najważniejsze cechy:</h3> <ul> <li><strong>Wykonanie z ZnAl</strong> – metalowa konstrukcja przeznaczona do zastosowań technicznych.</li> <li><strong>Wykończenie Akrolit</strong> – powierzchnia wykonana zgodnie ze specyfikacją tego modelu.</li> <li><strong>Przesłona antypyłowa</strong> – ogranicza przedostawanie się pyłu i zanieczyszczeń do mechanizmu.</li> <li><strong>Montaż na śrubę M5</strong> – śruba montażowa znajduje się w zestawie.</li> <li><strong>Obsługa kluczem</strong> – umożliwia kontrolowane otwieranie i zamykanie kompatybilnej obudowy.</li> </ul> <h3>Specyfikacja techniczna:</h3> <ul> <li>Producent: Incobex</li> <li>Model: WZ-KP 1333</li> <li>Kod producenta: INC-00400</li> <li>EAN: 5902742036963</li> <li>Typ: wkładka cylindryczna / patentowa do zamka</li> <li>Materiał: ZnAl</li> <li>Wykończenie: Akrolit</li> <li>Przesłona antypyłowa: tak</li> <li>Sposób montażu: śruba M5</li> <li>Śruba M5 w zestawie: tak</li> <li>Element obsługowy: klucz</li> <li>Zastosowanie: obudowy i rozdzielnice; w danych produktowych wskazano również urządzenia sygnalizacji świetlnej</li> </ul> Model WZ-KP 1333 Incobex będzie odpowiednim wyborem wtedy, gdy potrzebujesz kompletnego elementu zamykającego z kluczem, przesłoną antypyłową i śrubą montażową M5. Czytelnie określone wykonanie oraz kod INC-00400 ułatwiają identyfikację właściwego wariantu podczas kompletowania wyposażenia obudowy lub rozdzielnicy. <hr /> <strong>1. Gdzie można zastosować wkładkę WZ-KP 1333 Incobex?</strong> Wkładka WZ-KP 1333 jest przeznaczona do stosowania jako element zamykający w obudowach i rozdzielnicach. Źródła produktowe wskazują również zastosowanie w urządzeniach sygnalizacji świetlnej. Przed montażem należy sprawdzić zgodność z danym zamkiem. <strong>2. Czy śruba montażowa M5 znajduje się w zestawie?</strong> Tak. W opisie produktu wskazano śrubę montażową M5 znajdującą się w zestawie. Oznacza to, że podstawowy element potrzebny do zamocowania wkładki jest dostarczany wraz z produktem, co upraszcza przygotowanie montażu w kompatybilnej obudowie lub rozdzielnicy. <strong>3. Jaką funkcję pełni przesłona antypyłowa?</strong> Przesłona antypyłowa ogranicza przedostawanie się zanieczyszczeń do strefy mechanizmu wkładki. Jest to praktyczne rozwiązanie w obudowach i rozdzielnicach pracujących w miejscach, w których może pojawiać się kurz lub pył i zależy nam na ochronie dostępu do zamka. <script type="application/ld+json"> { "@context": "https://schema.org", "@type": "FAQPage", "mainEntity": [ { "@type": "Question", "name": "Gdzie można zastosować wkładkę WZ-KP 1333 Incobex?", "acceptedAnswer": { "@type": "Answer", "text": "Wkładka WZ-KP 1333 jest przeznaczona do stosowania jako element zamykający w obudowach i rozdzielnicach. Źródła produktowe wskazują również zastosowanie w urządzeniach sygnalizacji świetlnej. Przed montażem należy sprawdzić zgodność z danym zamkiem." } }, { "@type": "Question", "name": "Czy śruba montażowa M5 znajduje się w zestawie?", "acceptedAnswer": { "@type": "Answer", "text": "Tak. W opisie produktu wskazano śrubę montażową M5 znajdującą się w zestawie. Oznacza to, że podstawowy element potrzebny do zamocowania wkładki jest dostarczany wraz z produktem, co upraszcza przygotowanie montażu w kompatybilnej obudowie lub rozdzielnicy." } }, { "@type": "Question", "name": "Jaką funkcję pełni przesłona antypyłowa?", "acceptedAnswer": { "@type": "Answer", "text": "Przesłona antypyłowa ogranicza przedostawanie się zanieczyszczeń do strefy mechanizmu wkładki. Jest to praktyczne rozwiązanie w obudowach i rozdzielnicach pracujących w miejscach, w których może pojawiać się kurz lub pył i zależy nam na ochronie dostępu do zamka." } } ] } </script> | INC-00400/INC | simple | 0 | [8 empty] | INCOBEX, Michała Grażyńskiego 71 43-300 Bielsko-Biała, office@incobex.pl | [7 empty] | 4 cm | [62 empty] | Incobex | [28 empty] | 3,3 cm | [24 empty] | 1,7 cm | [11 empty] | a:5:{s:12:"pa_szerokosc";a:6:{s:4:"name";s:12:"pa_szerokosc";s:5:"value";s:0:"";s:8:"position";i:1;s:10:"is_visible";i:1;s:12:"is_variation";i:1;s:11:"is_taxonomy";i:1;}s:11:"pa_wysokosc";a:6:{s:4:"name";s:11:"pa_wysokosc";s:5:"value";s:0:"";s:8:"position";i:2;s:10:"is_visible";i:1;s:12:"is_variation";i:1;s:11:"is_taxonomy";i:1;}s:12:"pa_producent";a:6:{s:4:"name";s:12:"pa_producent";s:5:"value";s:0:"";s:8:"position";i:3;s:10:"is_visible";i:1;s:12:"is_variation";i:0;s:11:"is_taxonomy";i:1;}s:12:"pa_glebokosc";a:6:{s:4:"name";s:12:"pa_glebokosc";s:5:"value";s:0:"";s:8:"position";i:3;s:10:"is_visible";i:1;s:12:"is_variation";i:1;s:11:"is_taxonomy";i:1;}s:18:"pa_dane-producenta";a:6:{s:4:"name";s:18:"pa_dane-producenta";s:5:"value";s:0:"";s:8:"position";i:4;s:10:"is_visible";i:1;s:12:"is_variation";i:0;s:11:"is_taxonomy";i:1;}}
163810 | Blacha montażowa BMN-80 do obudów STN-80 Incobex INC-10084 | <strong>Blacha montażowa BMN-80</strong> Incobex INC-10084 to element przeznaczony do obudów serii STN-80, umożliwiający przygotowanie stabilnej powierzchni do zabudowy aparatury elektrycznej. Stalowe wykonanie oraz ocynkowana powierzchnia wspierają trwałość elementu i ułatwiają tworzenie uporządkowanego wnętrza obudowy. Model jest dedykowany do obudów STN o długości 800 mm. <h2>Jakie zastosowanie ma blacha montażowa BMN-80 w obudowach STN-80?</h2> <strong>Blacha montażowa BMN-80</strong> stanowi bazę do mocowania urządzeń i elementów wyposażenia wewnątrz kompatybilnej obudowy. Dzięki wymiarom 755 × 110 mm jest dopasowana do systemu STN-80, co ogranicza konieczność dobierania przypadkowych elementów montażowych i pozwala zachować spójność zabudowy. Brak perforacji daje możliwość zaplanowania punktów mocowania zgodnie z wymaganiami konkretnej konfiguracji aparatury. <h3>Stalowa konstrukcja do uporządkowanej zabudowy</h3> Element wykonano ze stali, a jego powierzchnię zabezpieczono poprzez ocynkowanie. Takie rozwiązanie zapewnia sztywną podstawę pod montowane komponenty oraz wspiera ochronę powierzchni stalowej podczas eksploatacji. Dla instalatora oznacza to możliwość przygotowania czytelnego i uporządkowanego układu wyposażenia w obrębie obudowy STN-80. <h3>Najważniejsze cechy</h3> <ul> <li><strong>Dedykowanie do obudów STN-80</strong> – ułatwia właściwy dobór akcesorium do konkretnego systemu obudowy.</li> <li><strong>Wykonanie ze stali</strong> – zapewnia solidną powierzchnię do mocowania elementów wyposażenia.</li> <li><strong>Powierzchnia ocynkowana</strong> – stanowi zabezpieczenie powierzchni stalowej podczas eksploatacji.</li> <li><strong>Wymiary 755 × 110 mm</strong> – pozwalają dopasować element do przewidzianej przestrzeni montażowej.</li> <li><strong>Brak perforacji</strong> – umożliwia indywidualne rozmieszczenie punktów mocowania zależnie od potrzeb zabudowy.</li> </ul> <h3>Specyfikacja techniczna</h3> <ul> <li>Producent: Incobex</li> <li>Typ: BMN-80</li> <li>Kod producenta: INC-10084</li> <li>Przeznaczenie: do obudów STN-80</li> <li>Długość obudowy według oznaczenia producenta: 800 mm</li> <li>Materiał: stal</li> <li>Zabezpieczenie powierzchni: ocynk</li> <li>Perforacja: nie</li> <li>Szerokość: 755 mm</li> <li>Wysokość: 110 mm</li> <li>EAN: 5901225196453</li> </ul> Model INC-10084 jest praktycznym wyborem przy kompletowaniu obudowy STN-80, gdy potrzebna jest stalowa powierzchnia montażowa dopasowana do tego systemu. Znane wymiary, brak perforacji i ocynkowane wykonanie ułatwiają świadome zaplanowanie zabudowy oraz dobór sposobu mocowania poszczególnych elementów. <hr /> <strong>1. Do jakich obudów przeznaczony jest model INC-10084?</strong> Model INC-10084 jest przeznaczony do obudów serii STN-80. Producent wskazuje go jako blachę montażową BMN-80 do obudów STN o długości 800 mm, dlatego stanowi dedykowane akcesorium dla tej wielkości obudowy. <strong>2. Z jakiego materiału wykonano blachę i jak zabezpieczono jej powierzchnię?</strong> Blacha została wykonana ze stali i ma powierzchnię zabezpieczoną ocynkiem. Takie wykonanie wspiera trwałość elementu podczas użytkowania wewnątrz obudowy oraz zapewnia odpowiednią bazę do montażu osprzętu. <strong>3. Jakie wymiary ma INC-10084 i czy blacha jest perforowana?</strong> Według dostępnych danych produkt ma 110 mm wysokości i 755 mm szerokości. Jest to wersja bez perforacji, dlatego przed doborem sposobu mocowania aparatury należy uwzględnić konstrukcję blachy oraz wymagania montowanych elementów. <script type="application/ld+json"> { "@context": "https://schema.org", "@type": "FAQPage", "mainEntity": [ { "@type": "Question", "name": "Do jakich obudów przeznaczony jest model INC-10084?", "acceptedAnswer": { "@type": "Answer", "text": "Model INC-10084 jest przeznaczony do obudów serii STN-80. Producent wskazuje go jako blachę montażową BMN-80 do obudów STN o długości 800 mm, dlatego stanowi dedykowane akcesorium dla tej wielkości obudowy." } }, { "@type": "Question", "name": "Z jakiego materiału wykonano blachę i jak zabezpieczono jej powierzchnię?", "acceptedAnswer": { "@type": "Answer", "text": "Blacha została wykonana ze stali i ma powierzchnię zabezpieczoną ocynkiem. Takie wykonanie wspiera trwałość elementu podczas użytkowania wewnątrz obudowy oraz zapewnia odpowiednią bazę do montażu osprzętu." } }, { "@type": "Question", "name": "Jakie wymiary ma INC-10084 i czy blacha jest perforowana?", "acceptedAnswer": { "@type": "Answer", "text": "Według dostępnych danych produkt ma 110 mm wysokości i 755 mm szerokości. Jest to wersja bez perforacji, dlatego przed doborem sposobu mocowania aparatury należy uwzględnić konstrukcję blachy oraz wymagania montowanych elementów." } } ] } </script> | INC-10084/INC | simple | 0 | [8 empty] | INCOBEX, Michała Grażyńskiego 71 43-300 Bielsko-Biała, office@incobex.pl | [7 empty] | 1 cm | [62 empty] | Incobex | [28 empty] | 11 cm | [24 empty] | 80 cm | [11 empty] | a:5:{s:12:"pa_szerokosc";a:6:{s:4:"name";s:12:"pa_szerokosc";s:5:"value";s:0:"";s:8:"position";i:1;s:10:"is_visible";i:1;s:12:"is_variation";i:1;s:11:"is_taxonomy";i:1;}s:11:"pa_wysokosc";a:6:{s:4:"name";s:11:"pa_wysokosc";s:5:"value";s:0:"";s:8:"position";i:2;s:10:"is_visible";i:1;s:12:"is_variation";i:1;s:11:"is_taxonomy";i:1;}s:12:"pa_producent";a:6:{s:4:"name";s:12:"pa_producent";s:5:"value";s:0:"";s:8:"position";i:3;s:10:"is_visible";i:1;s:12:"is_variation";i:0;s:11:"is_taxonomy";i:1;}s:12:"pa_glebokosc";a:6:{s:4:"name";s:12:"pa_glebokosc";s:5:"value";s:0:"";s:8:"position";i:3;s:10:"is_visible";i:1;s:12:"is_variation";i:1;s:11:"is_taxonomy";i:1;}s:18:"pa_dane-producenta";a:6:{s:4:"name";s:18:"pa_dane-producenta";s:5:"value";s:0:"";s:8:"position";i:4;s:10:"is_visible";i:1;s:12:"is_variation";i:0;s:11:"is_taxonomy";i:1;}}
163812 | Blacha montażowa BMN-66 do obudów STN-66 Incobex INC-10083 | <p><strong>Blacha montażowa BMN-66 do obudów STN-66 Incobex INC-10083</strong> pasuje do obudowy STN 66 i służy jako podstawa do rozmieszczenia wyposażenia. Wersja BMN-66 ma 11 cm szerokości oraz 66 cm wysokości, a jej głębokość wynosi 1 cm. Takie wymiary pozwalają pracować z częścią przygotowaną do konkretnego rozmiaru obudowy.</p><h2>Do jakiej obudowy pasuje blacha montażowa BMN-66?</h2><p><strong>Blacha montażowa</strong> BMN-66 jest przeznaczona do modelu STN 66. Szerokość 11 cm i wysokość 66 cm odpowiadają tej wersji obudowy, a głębokość 1 cm warto uwzględnić przy planowaniu rozmieszczenia wyposażenia. Przed przykręceniem elementów do modelu BMN-66 dobrze jest najpierw rozplanować ich położenie i sprawdzić dostęp do miejsc mocowania.</p><h3>Planowanie montażu w obudowie STN 66</h3><p>Model BMN-66 należy zestawiać z obudową STN 66. Pełny kod INC-10083 przydaje się przy zamawianiu kolejnej sztuki albo wymianie części, gdy w instalacji występuje kilka podobnych rozmiarów. Przy planowaniu montażu BMN-66 warto oprzeć dobór na modelu i podanych wymiarach, a pozostałe właściwości potwierdzić w dokumentacji producenta.</p><h3>Najważniejsze cechy</h3><ul><li><strong>Dopasowanie do STN 66</strong> – model BMN-66 jest przeznaczony do wskazanego rozmiaru obudowy.</li><li><strong>Wysokość 66 cm</strong> – powierzchnia odpowiada wysokości modelu BMN-66.</li><li><strong>Szerokość 11 cm</strong> – w modelu BMN-66 ułatwia rozplanowanie miejsca na mocowane elementy.</li><li><strong>Głębokość 1 cm</strong> – pozwala uwzględnić profil modelu BMN-66 podczas montażu.</li></ul><h3>Specyfikacja techniczna</h3><ul><li><strong>Producent:</strong> Incobex</li><li><strong>Model:</strong> BMN-66</li><li><strong>Przeznaczenie:</strong> obudowa STN 66</li><li><strong>Głębokość:</strong> 1 cm</li><li><strong>Szerokość:</strong> 11 cm</li><li><strong>Wysokość:</strong> 66 cm</li><li><strong>Kod producenta:</strong> INC-10083</li></ul><p>Jeżeli pracujesz z obudową STN 66, model BMN-66 zapewnia właściwy format powierzchni montażowej. Przed zakupem porównaj jeszcze pełny symbol INC-10083 z dokumentacją obudowy.</p><hr><h3>FAQ</h3><p><strong>1. Czy model BMN-66 pasuje do obudowy STN 66?</strong></p><p>Model BMN-66 jest przeznaczony do obudowy STN 66. Przy innym rozmiarze STN należy dobrać odpowiadającą mu blachę, nawet jeśli jej wygląd lub część wymiarów wydają się podobne. Przed montażem porównaj oznaczenie BMN-66 z dokumentacją używanego elementu.</p><p><strong>2. Ile miejsca zajmuje blacha BMN-66 wewnątrz obudowy?</strong></p><p>Element ma 11 cm szerokości, 66 cm wysokości i 1 cm głębokości. Przed montażem warto odnieść te wartości do rozmieszczenia wyposażenia oraz punktów mocowania przewidzianych w obudowie STN 66. Pełny kod tej wersji to INC-10083, dlatego warto posługiwać się nim przy zamówieniu.</p><p><strong>3. Jak rozpoznać właściwą blachę BMN dla tego zestawu?</strong></p><p>Najpewniejsze oznaczenia to model BMN-66, przeznaczenie do STN 66 oraz kod producenta INC-10083. Te trzy informacje należy porównać z dokumentacją obudowy, zwłaszcza gdy w tej samej instalacji używane są różne rozmiary STN.</p><script type="application/ld+json">{"@context":"https://schema.org","@type":"FAQPage","mainEntity":[{"@type":"Question","name":"Czy model BMN-66 pasuje do obudowy STN 66?","acceptedAnswer":{"@type":"Answer","text":"Model BMN-66 jest przeznaczony do obudowy STN 66. Przy innym rozmiarze STN należy dobrać odpowiadającą mu blachę, nawet jeśli jej wygląd lub część wymiarów wydają się podobne. Przed montażem porównaj oznaczenie BMN-66 z dokumentacją używanego elementu."}},{"@type":"Question","name":"Ile miejsca zajmuje blacha BMN-66 wewnątrz obudowy?","acceptedAnswer":{"@type":"Answer","text":"Element ma 11 cm szerokości, 66 cm wysokości i 1 cm głębokości. Przed montażem warto odnieść te wartości do rozmieszczenia wyposażenia oraz punktów mocowania przewidzianych w obudowie STN 66. Pełny kod tej wersji to INC-10083, dlatego warto posługiwać się nim przy zamówieniu."}},{"@type":"Question","name":"Jak rozpoznać właściwą blachę BMN dla tego zestawu?","acceptedAnswer":{"@type":"Answer","text":"Najpewniejsze oznaczenia to model BMN-66, przeznaczenie do STN 66 oraz kod producenta INC-10083. Te trzy informacje należy porównać z dokumentacją obudowy, zwłaszcza gdy w tej samej instalacji używane są różne rozmiary STN."}}]}</script> | INC-10083/INC | simple | 0 | [8 empty] | INCOBEX, Michała Grażyńskiego 71 43-300 Bielsko-Biała, office@incobex.pl | [7 empty] | 1 cm | [62 empty] | Incobex | [28 empty] | 11 cm | [24 empty] | 66 cm | [11 empty] | a:5:{s:12:"pa_szerokosc";a:6:{s:4:"name";s:12:"pa_szerokosc";s:5:"value";s:0:"";s:8:"position";i:1;s:10:"is_visible";i:1;s:12:"is_variation";i:1;s:11:"is_taxonomy";i:1;}s:11:"pa_wysokosc";a:6:{s:4:"name";s:11:"pa_wysokosc";s:5:"value";s:0:"";s:8:"position";i:2;s:10:"is_visible";i:1;s:12:"is_variation";i:1;s:11:"is_taxonomy";i:1;}s:12:"pa_producent";a:6:{s:4:"name";s:12:"pa_producent";s:5:"value";s:0:"";s:8:"position";i:3;s:10:"is_visible";i:1;s:12:"is_variation";i:0;s:11:"is_taxonomy";i:1;}s:12:"pa_glebokosc";a:6:{s:4:"name";s:12:"pa_glebokosc";s:5:"value";s:0:"";s:8:"position";i:3;s:10:"is_visible";i:1;s:12:"is_variation";i:1;s:11:"is_taxonomy";i:1;}s:18:"pa_dane-producenta";a:6:{s:4:"name";s:18:"pa_dane-producenta";s:5:"value";s:0:"";s:8:"position";i:4;s:10:"is_visible";i:1;s:12:"is_variation";i:0;s:11:"is_taxonomy";i:1;}}
163814 | Blacha montażowa BMN-53 do obudów STN-53 Incobex INC-10082 | <strong>Blacha montażowa BMN-53</strong> do obudów STN-53 Incobex to element przeznaczony do zastosowania w odpowiednim systemie obudów tego producenta. Oznaczenie BMN-53 ułatwia identyfikację właściwego wariantu podczas kompletowania wyposażenia obudowy, a kod katalogowy INC-10082 pozwala precyzyjnie rozpoznać produkt w zamówieniu lub dokumentacji. To rozwiązanie kierowane przede wszystkim do instalatorów, wykonawców oraz firm kompletujących wyposażenie obudów technicznych. <h2>Do czego przeznaczona jest blacha montażowa BMN-53 Incobex?</h2> <strong>Blacha montażowa BMN-53</strong> została wskazana jako element przeznaczony do obudów STN-53 marki Incobex. Takie jednoznaczne przypisanie modelu pomaga ograniczyć ryzyko pomyłki przy doborze wyposażenia i usprawnia przygotowanie kompletnego zestawu elementów dla konkretnej obudowy. Dla użytkownika oznacza to prostsze wyszukiwanie właściwego produktu po nazwie serii oraz numerze katalogowym producenta. <h3>Przejrzysty dobór elementu do obudowy STN-53</h3> Najważniejszą informacją użytkową jest zgodność modelowa z obudowami STN-53. Dzięki temu wykonawca może dobierać element według oznaczenia systemowego, bez konieczności opierania się wyłącznie na ogólnym opisie produktu. Kod INC-10082 dodatkowo porządkuje identyfikację handlową i może być wykorzystany podczas składania zamówienia, przygotowywania oferty albo kontroli zgodności pozycji dostawy. Produkt sprawdzi się wszędzie tam, gdzie kompletowana jest obudowa STN-53 i wymagany jest dedykowany element montażowy oznaczony symbolem BMN-53. Jasne wskazanie producenta oraz serii ułatwia zachowanie spójności komponentów w obrębie jednego rozwiązania Incobex. W przypadku planowania zastosowania z innym typem obudowy należy wcześniej zweryfikować kompatybilność, ponieważ w dostarczonych danych potwierdzono wyłącznie przeznaczenie do STN-53. <h3>Najważniejsze cechy:</h3> <ul> <li>dedykowana do obudów STN-53 marki Incobex,</li> <li>oznaczenie modelu BMN-53 ułatwiające właściwy dobór elementu,</li> <li>kod katalogowy INC-10082 pozwalający na jednoznaczną identyfikację produktu,</li> <li>przeznaczona do kompletowania wyposażenia odpowiedniego systemu obudów Incobex.</li> </ul> <h3>Specyfikacja techniczna:</h3> <ul> <li>Typ produktu: blacha montażowa</li> <li>Model: BMN-53</li> <li>Przeznaczenie: do obudów STN-53</li> <li>Producent: Incobex</li> <li>Kod producenta: INC-10082</li> </ul> Jeżeli kompletujesz obudowę STN-53 Incobex i potrzebujesz właściwego elementu montażowego, model BMN-53 o kodzie INC-10082 pozwala łatwo zidentyfikować odpowiednią pozycję. Wybierając produkt zgodny z oznaczeniem systemowym obudowy, upraszczasz kompletację zamówienia i ograniczasz ryzyko doboru niewłaściwego wariantu. <hr /> <strong>1. Do jakich obudów przeznaczony jest model BMN-53?</strong> Model BMN-53 jest przeznaczony do obudów STN-53 marki Incobex. Oznaczenie produktu wskazuje na dedykowane zastosowanie w tej serii, dzięki czemu podczas kompletowania elementów obudowy można łatwiej dobrać właściwą blachę montażową do danego rozwiązania. <strong>2. Jaki kod producenta ma blacha montażowa BMN-53?</strong> Producentem elementu jest Incobex, a jego kod katalogowy to INC-10082. Ten numer warto wykorzystać podczas zamawiania lub weryfikacji produktu, ponieważ pozwala jednoznacznie odnieść ofertę do konkretnej blachy montażowej BMN-53 przeznaczonej do obudów STN-53. <strong>3. Czy element można zastosować z innymi obudowami niż STN-53?</strong> Z podanych danych wynika, że produkt jest dedykowany do obudów STN-53 Incobex. Nie podano informacji o zgodności z innymi seriami lub rozmiarami obudów, dlatego przed zastosowaniem w innym systemie należy sprawdzić kompatybilność na podstawie dokumentacji producenta. <script type="application/ld+json"> { "@context": "https://schema.org", "@type": "FAQPage", "mainEntity": [ { "@type": "Question", "name": "Do jakich obudów przeznaczony jest model BMN-53?", "acceptedAnswer": { "@type": "Answer", "text": "Model BMN-53 jest przeznaczony do obudów STN-53 marki Incobex. Oznaczenie produktu wskazuje na dedykowane zastosowanie w tej serii, dzięki czemu podczas kompletowania elementów obudowy można łatwiej dobrać właściwą blachę montażową do danego rozwiązania." } }, { "@type": "Question", "name": "Jaki kod producenta ma blacha montażowa BMN-53?", "acceptedAnswer": { "@type": "Answer", "text": "Producentem elementu jest Incobex, a jego kod katalogowy to INC-10082. Ten numer warto wykorzystać podczas zamawiania lub weryfikacji produktu, ponieważ pozwala jednoznacznie odnieść ofertę do konkretnej blachy montażowej BMN-53 przeznaczonej do obudów STN-53." } }, { "@type": "Question", "name": "Czy element można zastosować z innymi obudowami niż STN-53?", "acceptedAnswer": { "@type": "Answer", "text": "Z podanych danych wynika, że produkt jest dedykowany do obudów STN-53 Incobex. Nie podano informacji o zgodności z innymi seriami lub rozmiarami obudów, dlatego przed zastosowaniem w innym systemie należy sprawdzić kompatybilność na podstawie dokumentacji producenta." } } ] } </script> | INC-10082/INC | simple | 0 | [8 empty] | INCOBEX, Michała Grażyńskiego 71 43-300 Bielsko-Biała, office@incobex.pl | [7 empty] | 1 cm | [62 empty] | Incobex | [28 empty] | 11 cm | [24 empty] | 53 cm | [11 empty] | a:5:{s:12:"pa_szerokosc";a:6:{s:4:"name";s:12:"pa_szerokosc";s:5:"value";s:0:"";s:8:"position";i:1;s:10:"is_visible";i:1;s:12:"is_variation";i:1;s:11:"is_taxonomy";i:1;}s:11:"pa_wysokosc";a:6:{s:4:"name";s:11:"pa_wysokosc";s:5:"value";s:0:"";s:8:"position";i:2;s:10:"is_visible";i:1;s:12:"is_variation";i:1;s:11:"is_taxonomy";i:1;}s:12:"pa_producent";a:6:{s:4:"name";s:12:"pa_producent";s:5:"value";s:0:"";s:8:"position";i:3;s:10:"is_visible";i:1;s:12:"is_variation";i:0;s:11:"is_taxonomy";i:1;}s:12:"pa_glebokosc";a:6:{s:4:"name";s:12:"pa_glebokosc";s:5:"value";s:0:"";s:8:"position";i:3;s:10:"is_visible";i:1;s:12:"is_variation";i:1;s:11:"is_taxonomy";i:1;}s:18:"pa_dane-producenta";a:6:{s:4:"name";s:18:"pa_dane-producenta";s:5:"value";s:0:"";s:8:"position";i:4;s:10:"is_visible";i:1;s:12:"is_variation";i:0;s:11:"is_taxonomy";i:1;}}
163816 | Blacha montażowa BMN-40 do obudów STN-40 Incobex INC-10081 | <strong>Blacha montażowa BMN-40</strong> to element przeznaczony do montażu aparatury elektrycznej w obudowach STN-40 firmy Incobex. Model INC-10081 ułatwia przygotowanie uporządkowanej przestrzeni wewnątrz obudowy i pozwala wykorzystać powierzchnię montażową zgodnie z przeznaczeniem systemu. <h2>Jakie zastosowanie ma blacha montażowa BMN-40 w obudowach STN-40?</h2> <strong>Blacha montażowa BMN-40</strong> została dopasowana do obudów STN-40, dzięki czemu stanowi praktyczną bazę do mocowania elementów instalacji elektrycznej. Dedykowana kompatybilność ogranicza konieczność dobierania przypadkowych płyt lub wykonywania dodatkowych adaptacji, co usprawnia przygotowanie rozdzielnicy i pomaga zachować czytelny układ wyposażenia. <h3>Praktyczna baza do zabudowy aparatury</h3> Metalowa konstrukcja zapewnia stabilne podłoże do organizacji wyposażenia wewnątrz obudowy. Wymiary 110 × 400 × 10 mm pozwalają dopasować element do przestrzeni przewidzianej dla systemu STN-40, a oznaczenie producenta INC-10081 ułatwia poprawną identyfikację podczas zamawiania części do nowej instalacji lub uzupełniania istniejącej obudowy. Zastosowanie dedykowanej płyty pomaga uporządkować rozmieszczenie aparatury i zaplanować jej mocowanie w sposób dostosowany do konkretnej obudowy. Dla instalatora oznacza to prostszy dobór kompatybilnego akcesorium, mniejsze ryzyko pomyłki przy kompletowaniu elementów oraz sprawniejsze przygotowanie wnętrza rozdzielnicy do dalszych prac montażowych. <h3>Najważniejsze cechy:</h3> <ul> <li>Przeznaczenie do obudów <strong>STN-40 Incobex</strong> – łatwiejszy dobór kompatybilnego elementu montażowego.</li> <li>Metalowe wykonanie – stabilna baza do mocowania wyposażenia wewnątrz obudowy.</li> <li>Wymiar 400 mm odpowiadający wariantowi BMN-40 – dopasowanie do właściwej wielkości obudowy.</li> <li>Oznaczenie INC-10081 – szybka identyfikacja produktu podczas kompletowania systemu.</li> <li>EAN 5901225153920 – jednoznaczne rozpoznanie produktu w sprzedaży i magazynie.</li> </ul> <h3>Specyfikacja techniczna:</h3> <ul> <li>Producent: Incobex</li> <li>Typ: BMN-40</li> <li>Rodzaj produktu: blacha montażowa / płyta montażowa</li> <li>Przeznaczenie: obudowy STN-40</li> <li>Kod producenta: INC-10081</li> <li>EAN: 5901225153920</li> <li>Materiał: metal</li> <li>Szerokość: 110 mm</li> <li>Wysokość: 400 mm</li> <li>Głębokość: 10 mm</li> </ul> Model INC-10081 jest przeznaczony dla użytkowników, którzy kompletują obudowę STN-40 i potrzebują dopasowanego elementu do organizacji oraz montażu aparatury. Wybierając akcesorium zgodne z systemem Incobex, łatwiej zachować spójność zabudowy i przygotować wnętrze obudowy do dalszego wyposażenia. <hr /> <strong>1. Do jakich obudów przeznaczony jest model BMN-40 INC-10081?</strong> Produkt jest przeznaczony do obudów STN-40 firmy Incobex. Oznaczenie BMN-40 wskazuje wariant dopasowany do tej wielkości obudowy, dlatego przy kompletowaniu rozdzielnicy warto zweryfikować symbol STN-40 oraz kod producenta INC-10081. <strong>2. Jakie wymiary i materiał ma płyta montażowa INC-10081?</strong> Według danych produktowych element ma 110 mm szerokości, 400 mm wysokości i 10 mm głębokości. Wykonano go z metalu, dzięki czemu tworzy stabilną powierzchnię montażową do organizacji aparatury elektrycznej wewnątrz obudowy. <strong>3. Jak sprawdzić, czy wybrano właściwe akcesorium Incobex?</strong> Najpewniejszą identyfikację zapewnia kod producenta INC-10081 oraz EAN 5901225153920. Te oznaczenia warto porównać z dokumentacją lub zamówieniem, szczególnie gdy kompletowane są podobne akcesoria Incobex do obudów STN o innych rozmiarach. <script type="application/ld+json"> { "@context": "https://schema.org", "@type": "FAQPage", "mainEntity": [ { "@type": "Question", "name": "Do jakich obudów przeznaczony jest model BMN-40 INC-10081?", "acceptedAnswer": { "@type": "Answer", "text": "Produkt jest przeznaczony do obudów STN-40 firmy Incobex. Oznaczenie BMN-40 wskazuje wariant dopasowany do tej wielkości obudowy, dlatego przy kompletowaniu rozdzielnicy warto zweryfikować symbol STN-40 oraz kod producenta INC-10081." } }, { "@type": "Question", "name": "Jakie wymiary i materiał ma płyta montażowa INC-10081?", "acceptedAnswer": { "@type": "Answer", "text": "Według danych produktowych element ma 110 mm szerokości, 400 mm wysokości i 10 mm głębokości. Wykonano go z metalu, dzięki czemu tworzy stabilną powierzchnię montażową do organizacji aparatury elektrycznej wewnątrz obudowy." } }, { "@type": "Question", "name": "Jak sprawdzić, czy wybrano właściwe akcesorium Incobex?", "acceptedAnswer": { "@type": "Answer", "text": "Najpewniejszą identyfikację zapewnia kod producenta INC-10081 oraz EAN 5901225153920. Te oznaczenia warto porównać z dokumentacją lub zamówieniem, szczególnie gdy kompletowane są podobne akcesoria Incobex do obudów STN o innych rozmiarach." } } ] } </script> | INC-10081/INC | simple | 0 | [8 empty] | INCOBEX, Michała Grażyńskiego 71 43-300 Bielsko-Biała, office@incobex.pl | [7 empty] | 1 cm | [62 empty] | Incobex | [28 empty] | 11 cm | [24 empty] | 40 cm | [11 empty] | a:5:{s:12:"pa_szerokosc";a:6:{s:4:"name";s:12:"pa_szerokosc";s:5:"value";s:0:"";s:8:"position";i:1;s:10:"is_visible";i:1;s:12:"is_variation";i:1;s:11:"is_taxonomy";i:1;}s:11:"pa_wysokosc";a:6:{s:4:"name";s:11:"pa_wysokosc";s:5:"value";s:0:"";s:8:"position";i:2;s:10:"is_visible";i:1;s:12:"is_variation";i:1;s:11:"is_taxonomy";i:1;}s:12:"pa_producent";a:6:{s:4:"name";s:12:"pa_producent";s:5:"value";s:0:"";s:8:"position";i:3;s:10:"is_visible";i:1;s:12:"is_variation";i:0;s:11:"is_taxonomy";i:1;}s:12:"pa_glebokosc";a:6:{s:4:"name";s:12:"pa_glebokosc";s:5:"value";s:0:"";s:8:"position";i:3;s:10:"is_visible";i:1;s:12:"is_variation";i:1;s:11:"is_taxonomy";i:1;}s:18:"pa_dane-producenta";a:6:{s:4:"name";s:18:"pa_dane-producenta";s:5:"value";s:0:"";s:8:"position";i:4;s:10:"is_visible";i:1;s:12:"is_variation";i:0;s:11:"is_taxonomy";i:1;}}
163818 | Blacha montażowa BMN-26 do obudów STN-26 Incobex INC-10080 | <strong>Blacha montażowa BMN-26</strong> Incobex INC-10080 to element wyposażenia przeznaczony do obudów serii STN o długości oznaczonej przez producenta jako l=265 mm. Ułatwia przygotowanie wnętrza obudowy do osadzenia aparatury elektrycznej i pozwala uporządkować zabudowę w sposób dopasowany do systemu Incobex. <h2>Jakie zastosowanie ma blacha montażowa BMN-26 Incobex INC-10080?</h2> <strong>Blacha montażowa BMN-26</strong> została zaprojektowana jako akcesorium do obudów STN-26, dzięki czemu instalator nie musi dobierać przypadkowego elementu montażowego o niepewnej zgodności wymiarowej. Dedykowane wykonanie ułatwia planowanie zabudowy wewnętrznej i tworzy stabilną bazę do mocowania elementów potrzebnych w rozdzielnicy lub obudowie technicznej. <h3>Praktyczna baza do zabudowy aparatury w obudowie STN</h3> Model INC-10080 wykonano ze stali z zabezpieczeniem powierzchni w postaci ocynku. Takie wykonanie łączy odpowiednią sztywność elementu z ochroną powierzchni, co ma znaczenie podczas montażu i późniejszej eksploatacji wewnątrz obudowy. Konstrukcja jest przeznaczona do montowania aparatów elektrycznych, dlatego może stanowić funkcjonalny element organizujący wnętrze obudowy STN. Dobór akcesorium z tej samej gamy producenta upraszcza kompletowanie wyposażenia i ogranicza ryzyko niedopasowania elementów. Oznaczenie BMN-26 odpowiada wariantowi przewidzianemu przez Incobex dla obudów STN o l=265 mm, a numer katalogowy INC-10080 pozwala jednoznacznie zidentyfikować właściwą wersję podczas zamówienia. <h3>Najważniejsze cechy:</h3> <ul> <li>dedykowane zastosowanie do obudów Incobex STN-26,</li> <li>przeznaczenie do montowania aparatury elektrycznej wewnątrz obudowy,</li> <li>stalowa konstrukcja zapewniająca sztywną powierzchnię montażową,</li> <li>ocynkowane zabezpieczenie powierzchni,</li> <li>oznaczenie producenta INC-10080 ułatwiające prawidłowy dobór części.</li> </ul> <h3>Specyfikacja techniczna:</h3> <ul> <li><strong>Producent:</strong> Incobex</li> <li><strong>Typ produktu:</strong> blacha montażowa</li> <li><strong>Oznaczenie:</strong> BMN-26</li> <li><strong>Kod producenta:</strong> INC-10080</li> <li><strong>Kompatybilność:</strong> obudowy STN, wariant l=265 mm / STN-26</li> <li><strong>Materiał:</strong> stal</li> <li><strong>Zabezpieczenie powierzchni:</strong> ocynk</li> <li><strong>Przeznaczenie:</strong> montowanie aparatów elektrycznych w obudowie</li> <li><strong>EAN:</strong> 5901225153869</li> </ul> Jeżeli kompletujesz obudowę STN-26 i zależy Ci na zastosowaniu elementu przewidzianego dla systemu Incobex, model INC-10080 będzie właściwym wyborem do wykonania wewnętrznej powierzchni montażowej. Dobierz go razem z pozostałymi akcesoriami obudowy, aby przygotować uporządkowaną i funkcjonalną zabudowę aparatury. <hr /> <strong>1. Do jakich obudów przeznaczony jest model Incobex INC-10080?</strong> Model INC-10080 jest przeznaczony do obudów Incobex STN w wariancie l=265 mm, odpowiadającym oznaczeniu STN-26. Dobór elementu według symbolu BMN-26 i kodu producenta pozwala uniknąć pomyłki przy kompletowaniu wyposażenia obudowy. <strong>2. Z jakiego materiału wykonano element INC-10080?</strong> Element wykonano ze stali, a jego powierzchnia jest zabezpieczona ocynkiem. Takie wykonanie zapewnia sztywną bazę do montażu aparatury elektrycznej i jednocześnie chroni powierzchnię blachy podczas użytkowania wewnątrz obudowy STN. <strong>3. Do czego służy ten element wewnątrz obudowy STN-26?</strong> Blacha służy jako powierzchnia montażowa do osadzania aparatury elektrycznej wewnątrz obudowy. Pozwala przygotować uporządkowaną zabudowę i wykorzystać element przeznaczony przez producenta do systemu STN-26 zamiast dobierać przypadkową płytę. <script type="application/ld+json"> { "@context": "https://schema.org", "@type": "FAQPage", "mainEntity": [ { "@type": "Question", "name": "Do jakich obudów przeznaczony jest model Incobex INC-10080?", "acceptedAnswer": { "@type": "Answer", "text": "Model INC-10080 jest przeznaczony do obudów Incobex STN w wariancie l=265 mm, odpowiadającym oznaczeniu STN-26. Dobór elementu według symbolu BMN-26 i kodu producenta pozwala uniknąć pomyłki przy kompletowaniu wyposażenia obudowy." } }, { "@type": "Question", "name": "Z jakiego materiału wykonano element INC-10080?", "acceptedAnswer": { "@type": "Answer", "text": "Element wykonano ze stali, a jego powierzchnia jest zabezpieczona ocynkiem. Takie wykonanie zapewnia sztywną bazę do montażu aparatury elektrycznej i jednocześnie chroni powierzchnię blachy podczas użytkowania wewnątrz obudowy STN." } }, { "@type": "Question", "name": "Do czego służy ten element wewnątrz obudowy STN-26?", "acceptedAnswer": { "@type": "Answer", "text": "Blacha służy jako powierzchnia montażowa do osadzania aparatury elektrycznej wewnątrz obudowy. Pozwala przygotować uporządkowaną zabudowę i wykorzystać element przeznaczony przez producenta do systemu STN-26 zamiast dobierać przypadkową płytę." } } ] } </script> | INC-10080/INC | simple | 0 | [8 empty] | INCOBEX, Michała Grażyńskiego 71 43-300 Bielsko-Biała, office@incobex.pl | [7 empty] | 1 cm | [62 empty] | Incobex | [28 empty] | 11 cm | [24 empty] | 26 cm | [11 empty] | a:5:{s:12:"pa_szerokosc";a:6:{s:4:"name";s:12:"pa_szerokosc";s:5:"value";s:0:"";s:8:"position";i:1;s:10:"is_visible";i:1;s:12:"is_variation";i:1;s:11:"is_taxonomy";i:1;}s:11:"pa_wysokosc";a:6:{s:4:"name";s:11:"pa_wysokosc";s:5:"value";s:0:"";s:8:"position";i:2;s:10:"is_visible";i:1;s:12:"is_variation";i:1;s:11:"is_taxonomy";i:1;}s:12:"pa_producent";a:6:{s:4:"name";s:12:"pa_producent";s:5:"value";s:0:"";s:8:"position";i:3;s:10:"is_visible";i:1;s:12:"is_variation";i:0;s:11:"is_taxonomy";i:1;}s:12:"pa_glebokosc";a:6:{s:4:"name";s:12:"pa_glebokosc";s:5:"value";s:0:"";s:8:"position";i:3;s:10:"is_visible";i:1;s:12:"is_variation";i:1;s:11:"is_taxonomy";i:1;}s:18:"pa_dane-producenta";a:6:{s:4:"name";s:18:"pa_dane-producenta";s:5:"value";s:0:"";s:8:"position";i:4;s:10:"is_visible";i:1;s:12:"is_variation";i:0;s:11:"is_taxonomy";i:1;}}
163820 | Szyna PEN N-80 Incobex AK-20113 | <strong>Szyna PEN N-80 Incobex AK-20113</strong> to aluminiowy element przeznaczony do stosowania w rozdzielnicach elektrycznych niskiego napięcia, gdzie służy do zbiorczego podłączania oraz rozdziału przewodów ochronnych i neutralnych. Konstrukcja z aluminium pozwala ograniczyć masę elementu, a 80 punktów przyłączeniowych ułatwia organizację większej liczby obwodów w jednej rozdzielnicy. <h2>Jakie zastosowanie ma Szyna PEN N-80 Incobex AK-20113 w rozdzielnicy elektrycznej?</h2> <strong>Szyna PEN N-80 Incobex AK-20113</strong> może być wykorzystywana w układach TN-C, TN-C-S oraz TN-S, w tym podczas rozdziału przewodu PEN na przewody PE i N. Duża liczba punktów przyłączeniowych pomaga uporządkować prowadzenie przewodów, co ułatwia montaż, późniejszą kontrolę połączeń oraz prace serwisowe wewnątrz rozdzielnicy. <h3>Aluminiowa konstrukcja i wygodna organizacja połączeń</h3> Wykonanie szyny z aluminium łączy właściwości przewodzące z niższą masą elementu. Model N-80 został przewidziany do instalacji wykorzystujących przewody aluminiowe lub mieszane Cu/Al, dzięki czemu może znaleźć zastosowanie w różnych konfiguracjach instalacji niskiego napięcia. Osiemdziesiąt punktów przyłączeniowych daje możliwość uporządkowanego rozprowadzenia wielu przewodów ochronnych i neutralnych w obrębie jednej rozdzielnicy. Takie rozwiązanie wspiera czytelny układ połączeń i może ułatwić identyfikację poszczególnych przewodów podczas wykonywania instalacji lub jej późniejszej obsługi. Zamiast rozpraszać punkty połączeń w różnych miejscach, instalator otrzymuje jeden element przeznaczony do ich zbiorczego prowadzenia. <h3>Najważniejsze cechy:</h3> <ul> <li><strong>80 punktów przyłączeniowych</strong> – możliwość obsługi wielu obwodów w jednej rozdzielnicy.</li> <li><strong>Wykonanie z aluminium</strong> – ograniczona masa elementu przy zachowaniu funkcji przewodzącej.</li> <li><strong>Obsługa funkcji PEN, PE i N</strong> – zastosowanie w układach TN-C, TN-C-S oraz TN-S.</li> <li><strong>Możliwość pracy z przewodami Al oraz Cu/Al</strong> – dopasowanie do instalacji aluminiowych i mieszanych.</li> <li><strong>Uporządkowane prowadzenie przewodów</strong> – łatwiejszy montaż, kontrola i serwis połączeń.</li> </ul> <h3>Specyfikacja techniczna:</h3> <ul> <li>Producent: Incobex</li> <li>Symbol producenta: AK-20113</li> <li>Model: N-80</li> <li>Typ produktu: szyna PEN</li> <li>Materiał szyny: aluminium (AL)</li> <li>Liczba punktów przyłączeniowych: 80</li> <li>Rodzaj montażu: do rozdzielnic niskiego napięcia</li> <li>Zastosowanie: układy TN-C, TN-C-S i TN-S</li> <li>Funkcja: zbiorcze podłączanie i rozdział przewodów ochronnych oraz neutralnych, w tym rozdział PEN na PE i N</li> <li>Przeznaczenie przewodów: instalacje aluminiowe oraz mieszane Cu/Al</li> </ul> Szyna N-80 AK-20113 sprawdzi się tam, gdzie istotne jest czytelne i uporządkowane wykonanie połączeń ochronnych oraz neutralnych w rozdzielnicy. Duża liczba miejsc przyłączeniowych i aluminiowa konstrukcja czynią ją praktycznym elementem wyposażenia instalacji niskiego napięcia, szczególnie przy rozbudowanych układach z wieloma obwodami. <hr /> <strong>1. Czy szyna może być stosowana do rozdziału przewodu PEN na PE i N?</strong> Tak. Zgodnie z podanymi danymi szyna jest przeznaczona do rozdziału przewodu PEN na przewody ochronne PE i neutralne N. Może być stosowana w rozdzielnicach niskiego napięcia pracujących w układach TN-C, TN-C-S oraz TN-S. <strong>2. Ile punktów przyłączeniowych ma model N-80 AK-20113?</strong> Model N-80 AK-20113 ma 80 punktów przyłączeniowych. Taka liczba miejsc pozwala na uporządkowane podłączenie wielu przewodów ochronnych i neutralnych w jednej rozdzielnicy, co ułatwia wykonanie instalacji oraz późniejszą kontrolę połączeń. <strong>3. Czy szyna jest przeznaczona do przewodów aluminiowych i miedzianych?</strong> W opisie produktu wskazano zastosowanie w instalacjach wykorzystujących przewody aluminiowe lub mieszane Cu/Al. Nie podano jednak zakresu dopuszczalnych przekrojów przewodów, dlatego przed montażem należy zweryfikować ten parametr w dokumentacji technicznej. <script type="application/ld+json"> { "@context": "https://schema.org", "@type": "FAQPage", "mainEntity": [ { "@type": "Question", "name": "Czy szyna może być stosowana do rozdziału przewodu PEN na PE i N?", "acceptedAnswer": { "@type": "Answer", "text": "Tak. Zgodnie z podanymi danymi szyna jest przeznaczona do rozdziału przewodu PEN na przewody ochronne PE i neutralne N. Może być stosowana w rozdzielnicach niskiego napięcia pracujących w układach TN-C, TN-C-S oraz TN-S." } }, { "@type": "Question", "name": "Ile punktów przyłączeniowych ma model N-80 AK-20113?", "acceptedAnswer": { "@type": "Answer", "text": "Model N-80 AK-20113 ma 80 punktów przyłączeniowych. Taka liczba miejsc pozwala na uporządkowane podłączenie wielu przewodów ochronnych i neutralnych w jednej rozdzielnicy, co ułatwia wykonanie instalacji oraz późniejszą kontrolę połączeń." } }, { "@type": "Question", "name": "Czy szyna jest przeznaczona do przewodów aluminiowych i miedzianych?", "acceptedAnswer": { "@type": "Answer", "text": "W opisie produktu wskazano zastosowanie w instalacjach wykorzystujących przewody aluminiowe lub mieszane Cu/Al. Nie podano jednak zakresu dopuszczalnych przekrojów przewodów, dlatego przed montażem należy zweryfikować ten parametr w dokumentacji technicznej." } } ] } </script> | AK-20113/INC | simple | 0 | [8 empty] | INCOBEX, Michała Grażyńskiego 71 43-300 Bielsko-Biała, office@incobex.pl | [70 empty] | Incobex | [44 empty] | N-80 | [20 empty] | a:3:{s:12:"pa_producent";a:6:{s:4:"name";s:12:"pa_producent";s:5:"value";s:0:"";s:8:"position";i:0;s:10:"is_visible";i:1;s:12:"is_variation";i:0;s:11:"is_taxonomy";i:1;}s:18:"pa_dane-producenta";a:6:{s:4:"name";s:18:"pa_dane-producenta";s:5:"value";s:0:"";s:8:"position";i:1;s:10:"is_visible";i:1;s:12:"is_variation";i:0;s:11:"is_taxonomy";i:1;}s:10:"pa_wariant";a:6:{s:4:"name";s:10:"pa_wariant";s:5:"value";s:0:"";s:8:"position";i:2;s:10:"is_visible";i:1;s:12:"is_variation";i:0;s:11:"is_taxonomy";i:1;}}
163822 | Szyna PEN N-53 Incobex AK-20111 | <strong>Szyna PEN N-53</strong> Incobex AK-20111 to aluminiowy element przeznaczony do wykonywania uporządkowanych połączeń ochronno-neutralnych w rozdzielnicach elektrycznych niskiego napięcia. Model jest dopasowany do obudów STN o szerokości 530 mm, dzięki czemu stanowi praktyczne akcesorium do kompletowania rozdzielnicy w oparciu o system Incobex. Konstrukcja pozwala zebrać przewody w jednym miejscu i przygotować czytelny układ połączeń. <h2>Jakie zastosowanie ma Szyna PEN N-53 Incobex AK-20111?</h2> <strong>Szyna PEN N-53</strong> umożliwia wspólne przyłączenie przewodu PEN oraz jego rozdział na osobne tory PE i N. Takie rozwiązanie wspiera przejrzyste prowadzenie przewodów wewnątrz rozdzielnicy, co ułatwia wykonanie instalacji, jej późniejszą kontrolę oraz czynności serwisowe. Dedykowanie do obudów STN o szerokości 530 mm pomaga dobrać element do odpowiedniej wielkości szafy bez przypadkowego dopasowywania akcesoriów. <h3>Praktyczne uzupełnienie rozdzielnicy niskiego napięcia</h3> Aluminiowe wykonanie odpowiada przeznaczeniu elementu jako szyny ochronno-neutralnej, a podłużna forma pozwala wygodnie rozmieścić połączenia w przestrzeni obudowy. Zastosowanie jednego, dedykowanego elementu pomaga ograniczyć przypadkowe prowadzenie przewodów i zachować bardziej czytelny układ torów PE, N oraz PEN. Dla instalatora oznacza to łatwiejszą organizację pracy, natomiast podczas późniejszych przeglądów szybciej można zidentyfikować sposób wykonania połączeń. <h3>Najważniejsze cechy</h3> <ul> <li><strong>Przeznaczenie do rozdzielnic nN</strong> – element służy do zbiorczego podłączania i rozdziału przewodów ochronnych oraz neutralnych.</li> <li><strong>Obsługa przewodu PEN</strong> – umożliwia wspólne przyłączenie przewodu i jego rozdział na tory PE oraz N.</li> <li><strong>Dopasowanie do STN 530 mm</strong> – model przewidziano do obudów STN o szerokości 530 mm.</li> <li><strong>Wykonanie z aluminium</strong> – materiał potwierdzony w katalogu producenta dla szyn PEN tej serii.</li> <li><strong>Łatwiejszy serwis</strong> – uporządkowanie połączeń wspiera kontrolę i obsługę instalacji.</li> </ul> <h3>Specyfikacja techniczna</h3> <ul> <li>Producent: Incobex</li> <li>Kod producenta: AK-20111</li> <li>Typ: PEN N-53</li> <li>Materiał: aluminium (Al)</li> <li>Zastosowanie: rozdzielnice elektryczne niskiego napięcia</li> <li>Kompatybilność: obudowy STN o szerokości 530 mm</li> <li>Funkcja: przyłączenie przewodu PEN oraz rozdział na tory PE i N</li> <li>Wymiary produktu: ok. 490 × 50 × 20 mm</li> <li>EAN: 5901225115119</li> </ul> Incobex AK-20111 jest rozwiązaniem dla osób kompletujących obudowę STN 530 mm i potrzebujących dedykowanego elementu do prowadzenia torów ochronnych oraz neutralnych. Sprawdza się tam, gdzie liczy się czytelna organizacja przewodów i zgodność akcesorium z wymiarem obudowy. Wybierz model AK-20111, jeśli chcesz uzupełnić rozdzielnicę o szynę przeznaczoną do tego wariantu systemu STN. <hr /> <strong>1. Do jakich obudów pasuje szyna Incobex AK-20111?</strong> Model jest przeznaczony do stosowania w rozdzielnicach niskiego napięcia i współpracuje z obudowami STN o szerokości 530 mm. Ułatwia zbiorcze podłączanie oraz rozdział torów ochronnych i neutralnych, porządkując okablowanie wewnątrz rozdzielnicy. <strong>2. Jaką funkcję pełni szyna PEN w rozdzielnicy?</strong> Szyna pozwala na wspólne przyłączenie przewodu PEN, a następnie jego rozdział na osobne tory PE i N. Takie rozwiązanie ułatwia wykonanie uporządkowanych połączeń w rozdzielnicy oraz późniejszą kontrolę i serwis instalacji elektrycznej. <strong>3. Z jakiego materiału wykonano AK-20111?</strong> Producent wskazuje wykonanie szyny PEN z aluminium. Materiał ten jest stosowany w tego typu elementach rozdzielczych, a konstrukcja modelu została dopasowana do obudów STN o szerokości 530 mm. Kod producenta tego wariantu to AK-20111. <script type="application/ld+json"> { "@context": "https://schema.org", "@type": "FAQPage", "mainEntity": [ { "@type": "Question", "name": "Do jakich obudów pasuje szyna Incobex AK-20111?", "acceptedAnswer": { "@type": "Answer", "text": "Model jest przeznaczony do stosowania w rozdzielnicach niskiego napięcia i współpracuje z obudowami STN o szerokości 530 mm. Ułatwia zbiorcze podłączanie oraz rozdział torów ochronnych i neutralnych, porządkując okablowanie wewnątrz rozdzielnicy." } }, { "@type": "Question", "name": "Jaką funkcję pełni szyna PEN w rozdzielnicy?", "acceptedAnswer": { "@type": "Answer", "text": "Szyna pozwala na wspólne przyłączenie przewodu PEN, a następnie jego rozdział na osobne tory PE i N. Takie rozwiązanie ułatwia wykonanie uporządkowanych połączeń w rozdzielnicy oraz późniejszą kontrolę i serwis instalacji elektrycznej." } }, { "@type": "Question", "name": "Z jakiego materiału wykonano AK-20111?", "acceptedAnswer": { "@type": "Answer", "text": "Producent wskazuje wykonanie szyny PEN z aluminium. Materiał ten jest stosowany w tego typu elementach rozdzielczych, a konstrukcja modelu została dopasowana do obudów STN o szerokości 530 mm. Kod producenta tego wariantu to AK-20111." } } ] } </script> | AK-20111/INC | simple | 0 | [8 empty] | INCOBEX, Michała Grażyńskiego 71 43-300 Bielsko-Biała, office@incobex.pl | [70 empty] | Incobex | [44 empty] | N-53 | [20 empty] | a:3:{s:12:"pa_producent";a:6:{s:4:"name";s:12:"pa_producent";s:5:"value";s:0:"";s:8:"position";i:0;s:10:"is_visible";i:1;s:12:"is_variation";i:0;s:11:"is_taxonomy";i:1;}s:18:"pa_dane-producenta";a:6:{s:4:"name";s:18:"pa_dane-producenta";s:5:"value";s:0:"";s:8:"position";i:1;s:10:"is_visible";i:1;s:12:"is_variation";i:0;s:11:"is_taxonomy";i:1;}s:10:"pa_wariant";a:6:{s:4:"name";s:10:"pa_wariant";s:5:"value";s:0:"";s:8:"position";i:2;s:10:"is_visible";i:1;s:12:"is_variation";i:0;s:11:"is_taxonomy";i:1;}}
163824 | Szyna PEN N-40 Incobex AK-20109 | <strong>Szyna PEN N-40</strong> Incobex AK-20109 to element akcesoryjny przeznaczony do stosowania w rozdzielnicach i obudowach producenta Incobex. Służy do uporządkowanego rozdziału oraz łączenia przewodów ochronno-neutralnych PEN lub neutralnych N w instalacjach niskiego napięcia, pomagając zachować czytelną organizację połączeń wewnątrz obudowy. <h2>Jakie zastosowanie ma Szyna PEN N-40 Incobex AK-20109?</h2> <strong>Szyna PEN N-40</strong> została zaprojektowana z myślą o montażu wewnątrz rozdzielnic, złączy i obudów energetycznych Incobex. Dedykowanie do serii N-40 ułatwia dobór kompatybilnego elementu wyposażenia, a możliwość prowadzenia przewodów PEN lub N wspiera przejrzyste wykonanie połączeń w systemach dystrybucji energii. <h3>Praktyczne uporządkowanie połączeń w rozdzielnicy</h3> Zastosowanie osobnej szyny do przewodów ochronno-neutralnych lub neutralnych pozwala lepiej uporządkować wnętrze rozdzielnicy i zachować logiczny układ przewodów. Dla instalatora oznacza to prostsze rozmieszczenie połączeń w obrębie obudowy, natomiast dla użytkownika końcowego — spójny element systemu bazującego na rozwiązaniach producenta Incobex. Produkt jest przeznaczony do instalacji niskiego napięcia oraz systemów dystrybucji energii stosowanych w budownictwie i energetyce. Montaż wewnętrzny sprawia, że szyna pełni funkcję elementu wyposażenia rozdzielnicy, bez potrzeby stosowania jej jako osobnego urządzenia zewnętrznego. <h3>Najważniejsze cechy:</h3> <ul> <li>dedykowana do obudów i rozdzielnic serii N-40 Incobex, co ułatwia zachowanie kompatybilności systemowej,</li> <li>przeznaczona do rozdziału i łączenia przewodów PEN lub N,</li> <li>wspiera uporządkowane prowadzenie przewodów wewnątrz rozdzielnicy,</li> <li>przystosowana do montażu wewnętrznego w obudowach i złączach energetycznych,</li> <li>może być stosowana w instalacjach niskiego napięcia oraz systemach dystrybucji energii.</li> </ul> <h3>Specyfikacja techniczna:</h3> <ul> <li><strong>Producent:</strong> Incobex</li> <li><strong>Oznaczenie producenta:</strong> AK-20109</li> <li><strong>Typ:</strong> szyna PEN / N</li> <li><strong>Seria:</strong> N-40</li> <li><strong>Montaż:</strong> wewnętrzny, w rozdzielnicach i obudowach</li> <li><strong>Zastosowanie:</strong> rozdzielnice niskiego napięcia, złącza i obudowy energetyczne Incobex, systemy dystrybucji energii w budownictwie i energetyce</li> <li><strong>Wymiary:</strong> 0,041 × 0,009 × 0,355 m</li> <li><strong>Pozostałe parametry techniczne:</strong> zgodnie z dokumentacją producenta</li> </ul> Incobex AK-20109 to praktyczne uzupełnienie wyposażenia rozdzielnic i obudów serii N-40, przeznaczone do uporządkowanego prowadzenia i łączenia przewodów PEN/N. Jeżeli kompletujesz rozdzielnicę opartą na rozwiązaniach Incobex, ten element pozwala zachować spójność zastosowanego systemu i właściwie zorganizować połączenia wewnątrz obudowy. <hr /> <strong>1. Czy szyna Incobex AK-20109 może służyć do przewodów PEN i N?</strong> Tak. Z dostarczonych danych wynika, że element jest przeznaczony do rozdziału i łączenia przewodów ochronno-neutralnych PEN lub neutralnych N. Dzięki temu może być stosowany wewnątrz odpowiednich rozdzielnic i obudów Incobex. <strong>2. Do jakich obudów przeznaczona jest szyna AK-20109?</strong> Model AK-20109 jest akcesorium dedykowanym do obudów serii N-40 Incobex. Producent przewiduje jego montaż wewnątrz rozdzielnic, złączy i obudów energetycznych, gdzie pomaga uporządkować prowadzenie przewodów PEN lub N. <strong>3. Jakie są wymiary szyny Incobex AK-20109?</strong> Podane wymiary produktu wynoszą 0,041 × 0,009 × 0,355 m. Szyna jest przeznaczona do montażu wewnętrznego w rozdzielnicach i obudowach Incobex. Szczegółowe pozostałe parametry techniczne należy sprawdzić w dokumentacji producenta. <script type="application/ld+json"> { "@context": "https://schema.org", "@type": "FAQPage", "mainEntity": [ { "@type": "Question", "name": "Czy szyna Incobex AK-20109 może służyć do przewodów PEN i N?", "acceptedAnswer": { "@type": "Answer", "text": "Tak. Z dostarczonych danych wynika, że element jest przeznaczony do rozdziału i łączenia przewodów ochronno-neutralnych PEN lub neutralnych N. Dzięki temu może być stosowany wewnątrz odpowiednich rozdzielnic i obudów Incobex." } }, { "@type": "Question", "name": "Do jakich obudów przeznaczona jest szyna AK-20109?", "acceptedAnswer": { "@type": "Answer", "text": "Model AK-20109 jest akcesorium dedykowanym do obudów serii N-40 Incobex. Producent przewiduje jego montaż wewnątrz rozdzielnic, złączy i obudów energetycznych, gdzie pomaga uporządkować prowadzenie przewodów PEN lub N." } }, { "@type": "Question", "name": "Jakie są wymiary szyny Incobex AK-20109?", "acceptedAnswer": { "@type": "Answer", "text": "Podane wymiary produktu wynoszą 0,041 × 0,009 × 0,355 m. Szyna jest przeznaczona do montażu wewnętrznego w rozdzielnicach i obudowach Incobex. Szczegółowe pozostałe parametry techniczne należy sprawdzić w dokumentacji producenta." } } ] } </script> | AK-20109/INC | simple | 0 | [8 empty] | INCOBEX, Michała Grażyńskiego 71 43-300 Bielsko-Biała, office@incobex.pl | [70 empty] | Incobex | [44 empty] | N-40 | [20 empty] | a:3:{s:12:"pa_producent";a:6:{s:4:"name";s:12:"pa_producent";s:5:"value";s:0:"";s:8:"position";i:0;s:10:"is_visible";i:1;s:12:"is_variation";i:0;s:11:"is_taxonomy";i:1;}s:18:"pa_dane-producenta";a:6:{s:4:"name";s:18:"pa_dane-producenta";s:5:"value";s:0:"";s:8:"position";i:1;s:10:"is_visible";i:1;s:12:"is_variation";i:0;s:11:"is_taxonomy";i:1;}s:10:"pa_wariant";a:6:{s:4:"name";s:10:"pa_wariant";s:5:"value";s:0:"";s:8:"position";i:2;s:10:"is_visible";i:1;s:12:"is_variation";i:0;s:11:"is_taxonomy";i:1;}}
163826 | Obudowa termoutwardzalna SSTN 80X84/32 lakierowana Incobex IONK-44310-01-011 | <strong>Obudowa termoutwardzalna SSTN 80X84/32 lakierowana Incobex IONK-44310-01-011</strong> jest lakierowaną wersją o formacie 80 cm × 84 cm i głębokości 32 cm. W modelu SSTN 80X84/32 producent zastosował daszek skośny, zamek na wkładkę i kłódkę, cięgna metalowe, zawiasy z PCV oraz kątowniki montażowe. To wyposażenie jest przypisane do tej wersji obudowy. <h2>Jak wyposażona jest obudowa termoutwardzalna SSTN 80X84/32?</h2> <strong>Obudowa termoutwardzalna</strong> SSTN 80X84/32 jest przystosowana do montażu aparatów. W modelu SSTN 80X84/32 daszek skośny osłania górną część, zamek na wkładkę i kłódkę odpowiada za sposób zamknięcia, a cięgna metalowe należą do fabrycznego wyposażenia. <h3>Wymiary i wyposażenie wersji IONK-44310-01-011</h3> Przy szerokości 80 cm i wysokości 84 cm model SSTN 80X84/32 o kodzie IONK-44310-01-011 ma głębokość 32 cm. Model SSTN 80X84/32 należy rozpoznawać także po rodzaju zamka i cięgien: w tej wersji są to zamek na wkładkę i kłódkę oraz cięgna metalowe. Kod IONK-44310-01-011 ułatwia odróżnienie tej konfiguracji od pozostałych modeli STN i SSTN. <h3>Najważniejsze cechy</h3> <ul> <li><strong>Daszek skośny</strong> – rodzaj daszka odpowiada wykonaniu IONK-44310-01-011 modelu SSTN 80X84/32.</li> <li><strong>Zamek na wkładkę i kłódkę</strong> – określa sposób zamknięcia wersji IONK-44310-01-011.</li> <li><strong>Cięgna metalowe</strong> – są częścią wyposażenia wersji IONK-44310-01-011.</li> <li><strong>Wymiary 80 cm × 84 cm × 32 cm</strong> – opisują gabaryty modelu SSTN 80X84/32 o kodzie IONK-44310-01-011.</li> <li><strong>Montaż aparatów</strong> – konstrukcja wersji IONK-44310-01-011 jest przystosowana do ich instalacji.</li> </ul> <h3>Specyfikacja techniczna</h3> <ul> <li><strong>Producent:</strong> Incobex</li> <li><strong>Model:</strong> SSTN 80X84/32</li> <li><strong>Wykonanie:</strong> termoutwardzalne, lakierowane</li> <li><strong>Wyposażenie:</strong> daszek skośny, zamek na wkładkę i kłódkę, cięgna metalowe, zawiasy z PCV oraz kątowniki montażowe</li> <li><strong>Głębokość:</strong> 32 cm</li> <li><strong>Szerokość:</strong> 80 cm</li> <li><strong>Wysokość:</strong> 84 cm</li> <li><strong>Kod producenta:</strong> IONK-44310-01-011</li> </ul> Model SSTN 80X84/32 warto wybrać wtedy, gdy jego wymiary i wyposażenie odpowiadają projektowi. Przed zamówieniem porównaj kod IONK-44310-01-011, rodzaj daszka, zamek oraz cięgna, ponieważ te elementy różnią poszczególne wykonania. <hr /> <h3>FAQ</h3> <strong>1. Jakie wyposażenie ma obudowa SSTN 80X84/32?</strong> Model SSTN 80X84/32 jest wyposażony w daszek skośny, zamek na wkładkę i kłódkę, cięgna metalowe, zawiasy z PCV oraz kątowniki montażowe. Wyposażenie dotyczy kodu IONK-44310-01-011; inne wykonanie tej samej serii może mieć odmienny zamek, daszek albo rodzaj cięgien. <strong>2. Jakie wymiary ma model SSTN 80X84/32?</strong> Obudowa SSTN 80X84/32 ma 80 cm szerokości, 84 cm wysokości i 32 cm głębokości. Są to gabaryty pojedynczego produktu. Przed montażem należy sprawdzić, czy przewidziane miejsce uwzględnia wszystkie trzy wartości. <strong>3. Jaki zamek i cięgna zastosowano w wersji SSTN 80X84/32?</strong> W wersji SSTN 80X84/32 producent podaje zamek na wkładkę i kłódkę oraz cięgna metalowe. Informacja dotyczy kodu IONK-44310-01-011; przy porównywaniu podobnych obudów trzeba sprawdzić pełne oznaczenie, ponieważ sposób zamknięcia i rodzaj cięgien mogą się różnić. <script type="application/ld+json">{"@context":"https://schema.org","@type":"FAQPage","mainEntity":[{"@type":"Question","name":"Jakie wyposażenie ma obudowa SSTN 80X84/32?","acceptedAnswer":{"@type":"Answer","text":"Model SSTN 80X84/32 jest wyposażony w daszek skośny, zamek na wkładkę i kłódkę, cięgna metalowe, zawiasy z PCV oraz kątowniki montażowe. Wyposażenie dotyczy kodu IONK-44310-01-011; inne wykonanie tej samej serii może mieć odmienny zamek, daszek albo rodzaj cięgien."}},{"@type":"Question","name":"Jakie wymiary ma model SSTN 80X84/32?","acceptedAnswer":{"@type":"Answer","text":"Obudowa SSTN 80X84/32 ma 80 cm szerokości, 84 cm wysokości i 32 cm głębokości. Są to gabaryty pojedynczego produktu. Przed montażem należy sprawdzić, czy przewidziane miejsce uwzględnia wszystkie trzy wartości."}},{"@type":"Question","name":"Jaki zamek i cięgna zastosowano w wersji SSTN 80X84/32?","acceptedAnswer":{"@type":"Answer","text":"W wersji SSTN 80X84/32 producent podaje zamek na wkładkę i kłódkę oraz cięgna metalowe. Informacja dotyczy kodu IONK-44310-01-011; przy porównywaniu podobnych obudów trzeba sprawdzić pełne oznaczenie, ponieważ sposób zamknięcia i rodzaj cięgien mogą się różnić."}}]}</script> | IONK-44310-01-011/INC | simple | 0 | [8 empty] | INCOBEX, Michała Grażyńskiego 71 43-300 Bielsko-Biała, office@incobex.pl | [7 empty] | 32 cm | [62 empty] | Incobex | [28 empty] | 80 cm | [15 empty] | 80 x 84 cm | [8 empty] | 84 cm | [11 empty] | a:6:{s:12:"pa_szerokosc";a:6:{s:4:"name";s:12:"pa_szerokosc";s:5:"value";s:0:"";s:8:"position";i:1;s:10:"is_visible";i:1;s:12:"is_variation";i:1;s:11:"is_taxonomy";i:1;}s:11:"pa_wysokosc";a:6:{s:4:"name";s:11:"pa_wysokosc";s:5:"value";s:0:"";s:8:"position";i:2;s:10:"is_visible";i:1;s:12:"is_variation";i:1;s:11:"is_taxonomy";i:1;}s:12:"pa_producent";a:6:{s:4:"name";s:12:"pa_producent";s:5:"value";s:0:"";s:8:"position";i:3;s:10:"is_visible";i:1;s:12:"is_variation";i:0;s:11:"is_taxonomy";i:1;}s:12:"pa_glebokosc";a:6:{s:4:"name";s:12:"pa_glebokosc";s:5:"value";s:0:"";s:8:"position";i:3;s:10:"is_visible";i:1;s:12:"is_variation";i:1;s:11:"is_taxonomy";i:1;}s:18:"pa_dane-producenta";a:6:{s:4:"name";s:18:"pa_dane-producenta";s:5:"value";s:0:"";s:8:"position";i:4;s:10:"is_visible";i:1;s:12:"is_variation";i:0;s:11:"is_taxonomy";i:1;}s:10:"pa_wariant";a:6:{s:4:"name";s:10:"pa_wariant";s:5:"value";s:0:"";s:8:"position";i:4;s:10:"is_visible";i:1;s:12:"is_variation";i:1;s:11:"is_taxonomy";i:1;}}
163828 | Obudowa termoutwardzalna z fundamentem SSTN 53X84/32+FTN lakierowana Incobex IONK-42311-01-011 | <strong>Obudowa termoutwardzalna z fundamentem SSTN 53X84/32+FTN lakierowana Incobex IONK-42311-01-011</strong> łączy termoutwardzalną konstrukcję z wyposażeniem obejmującym daszek skośny, zamek na wkładkę i kłódkę, cięgna metalowe, zawiasy z PCV oraz kątowniki montażowe. Model SSTN 53X84/32+FTN ma 53 cm szerokości i 169 cm wysokości, a jego głębokość wynosi 32 cm. Są to wymiary pojedynczej obudowy podane w cenniku Incobex. <h2>Jak wyposażona jest obudowa termoutwardzalna SSTN 53X84/32+FTN?</h2> <strong>Obudowa termoutwardzalna</strong> SSTN 53X84/32+FTN jest przystosowana do montażu aparatów. W modelu SSTN 53X84/32+FTN daszek skośny osłania górną część, zamek na wkładkę i kłódkę odpowiada za sposób zamknięcia, a cięgna metalowe należą do fabrycznego wyposażenia. W nazwie produktu wskazano również fundament FTN. <h3>Wymiary i wyposażenie wersji IONK-42311-01-011</h3> Przy szerokości 53 cm i wysokości 169 cm model SSTN 53X84/32+FTN o kodzie IONK-42311-01-011 ma głębokość 32 cm. Model SSTN 53X84/32+FTN należy rozpoznawać także po rodzaju zamka i cięgien: w tej wersji są to zamek na wkładkę i kłódkę oraz cięgna metalowe. Kod IONK-42311-01-011 ułatwia odróżnienie tej konfiguracji od pozostałych modeli STN i SSTN. <h3>Najważniejsze cechy</h3> <ul> <li><strong>Daszek skośny</strong> – rodzaj daszka odpowiada wykonaniu IONK-42311-01-011 modelu SSTN 53X84/32+FTN.</li> <li><strong>Zamek na wkładkę i kłódkę</strong> – określa sposób zamknięcia wersji IONK-42311-01-011.</li> <li><strong>Cięgna metalowe</strong> – są częścią wyposażenia wersji IONK-42311-01-011.</li> <li><strong>Wymiary 53 cm × 169 cm × 32 cm</strong> – opisują gabaryty modelu SSTN 53X84/32+FTN o kodzie IONK-42311-01-011.</li> <li><strong>Montaż aparatów</strong> – konstrukcja wersji IONK-42311-01-011 jest przystosowana do ich instalacji.</li> <li><strong>Fundament FTN</strong> – jest częścią zestawu SSTN 53X84/32+FTN o kodzie IONK-42311-01-011.</li> </ul> <h3>Specyfikacja techniczna</h3> <ul> <li><strong>Producent:</strong> Incobex</li> <li><strong>Model:</strong> SSTN 53X84/32+FTN</li> <li><strong>Wykonanie:</strong> termoutwardzalne, lakierowane</li> <li><strong>Wyposażenie:</strong> daszek skośny, zamek na wkładkę i kłódkę, cięgna metalowe, zawiasy z PCV oraz kątowniki montażowe</li> <li><strong>Głębokość:</strong> 32 cm</li> <li><strong>Szerokość:</strong> 53 cm</li> <li><strong>Wysokość:</strong> 169 cm</li> <li><strong>Kod producenta:</strong> IONK-42311-01-011</li> </ul> Model SSTN 53X84/32+FTN warto wybrać wtedy, gdy jego wymiary i wyposażenie odpowiadają projektowi. Przed zamówieniem porównaj kod IONK-42311-01-011, rodzaj daszka, zamek oraz cięgna, ponieważ te elementy różnią poszczególne wykonania. <hr /> <h3>FAQ</h3> <strong>1. Jakie wyposażenie ma obudowa SSTN 53X84/32+FTN?</strong> Model SSTN 53X84/32+FTN jest wyposażony w daszek skośny, zamek na wkładkę i kłódkę, cięgna metalowe, zawiasy z PCV oraz kątowniki montażowe. Wyposażenie dotyczy kodu IONK-42311-01-011; inne wykonanie tej samej serii może mieć odmienny zamek, daszek albo rodzaj cięgien. <strong>2. Jakie wymiary ma model SSTN 53X84/32+FTN?</strong> Obudowa SSTN 53X84/32+FTN ma 53 cm szerokości, 169 cm wysokości i 32 cm głębokości. Są to gabaryty pojedynczego produktu. Przed montażem należy sprawdzić, czy przewidziane miejsce uwzględnia wszystkie trzy wartości. <strong>3. Jaki zamek i cięgna zastosowano w wersji SSTN 53X84/32+FTN?</strong> W wersji SSTN 53X84/32+FTN producent podaje zamek na wkładkę i kłódkę oraz cięgna metalowe. Informacja dotyczy kodu IONK-42311-01-011; przy porównywaniu podobnych obudów trzeba sprawdzić pełne oznaczenie, ponieważ sposób zamknięcia i rodzaj cięgien mogą się różnić. <script type="application/ld+json">{"@context":"https://schema.org","@type":"FAQPage","mainEntity":[{"@type":"Question","name":"Jakie wyposażenie ma obudowa SSTN 53X84/32+FTN?","acceptedAnswer":{"@type":"Answer","text":"Model SSTN 53X84/32+FTN jest wyposażony w daszek skośny, zamek na wkładkę i kłódkę, cięgna metalowe, zawiasy z PCV oraz kątowniki montażowe. Wyposażenie dotyczy kodu IONK-42311-01-011; inne wykonanie tej samej serii może mieć odmienny zamek, daszek albo rodzaj cięgien."}},{"@type":"Question","name":"Jakie wymiary ma model SSTN 53X84/32+FTN?","acceptedAnswer":{"@type":"Answer","text":"Obudowa SSTN 53X84/32+FTN ma 53 cm szerokości, 169 cm wysokości i 32 cm głębokości. Są to gabaryty pojedynczego produktu. Przed montażem należy sprawdzić, czy przewidziane miejsce uwzględnia wszystkie trzy wartości."}},{"@type":"Question","name":"Jaki zamek i cięgna zastosowano w wersji SSTN 53X84/32+FTN?","acceptedAnswer":{"@type":"Answer","text":"W wersji SSTN 53X84/32+FTN producent podaje zamek na wkładkę i kłódkę oraz cięgna metalowe. Informacja dotyczy kodu IONK-42311-01-011; przy porównywaniu podobnych obudów trzeba sprawdzić pełne oznaczenie, ponieważ sposób zamknięcia i rodzaj cięgien mogą się różnić."}}]}</script> | IONK-42311-01-011/INC | simple | 0 | [8 empty] | INCOBEX, Michała Grażyńskiego 71 43-300 Bielsko-Biała, office@incobex.pl | [7 empty] | 32 cm | [62 empty] | Incobex | [28 empty] | 53 cm | [24 empty] | 169 cm | [11 empty] | a:5:{s:12:"pa_szerokosc";a:6:{s:4:"name";s:12:"pa_szerokosc";s:5:"value";s:0:"";s:8:"position";i:1;s:10:"is_visible";i:1;s:12:"is_variation";i:1;s:11:"is_taxonomy";i:1;}s:11:"pa_wysokosc";a:6:{s:4:"name";s:11:"pa_wysokosc";s:5:"value";s:0:"";s:8:"position";i:2;s:10:"is_visible";i:1;s:12:"is_variation";i:1;s:11:"is_taxonomy";i:1;}s:12:"pa_producent";a:6:{s:4:"name";s:12:"pa_producent";s:5:"value";s:0:"";s:8:"position";i:3;s:10:"is_visible";i:1;s:12:"is_variation";i:0;s:11:"is_taxonomy";i:1;}s:12:"pa_glebokosc";a:6:{s:4:"name";s:12:"pa_glebokosc";s:5:"value";s:0:"";s:8:"position";i:3;s:10:"is_visible";i:1;s:12:"is_variation";i:1;s:11:"is_taxonomy";i:1;}s:18:"pa_dane-producenta";a:6:{s:4:"name";s:18:"pa_dane-producenta";s:5:"value";s:0:"";s:8:"position";i:4;s:10:"is_visible";i:1;s:12:"is_variation";i:0;s:11:"is_taxonomy";i:1;}}
163830 | Obudowa termoutwardzalna SSTN 40X84/32 lakierowana Incobex IONK-41310-01-002 | <strong>Obudowa termoutwardzalna SSTN 40X84/32 lakierowana Incobex IONK-41310-01-002</strong> to lakierowany model o szerokości 40 cm, wysokości 84 cm i głębokości 32 cm. Wyposażenie wersji SSTN 40X84/32 obejmuje daszek skośny, zamek na wkładkę, cięgna z PCV, zawiasy z PCV oraz kątowniki montażowe. Przy zamówieniu warto zachować pełne oznaczenie modelu. <h2>Jak wyposażona jest obudowa termoutwardzalna SSTN 40X84/32?</h2> <strong>Obudowa termoutwardzalna</strong> SSTN 40X84/32 jest przystosowana do montażu aparatów. W modelu SSTN 40X84/32 daszek skośny osłania górną część, zamek na wkładkę odpowiada za sposób zamknięcia, a cięgna z PCV należą do fabrycznego wyposażenia. <h3>Wymiary i wyposażenie wersji IONK-41310-01-002</h3> Przy szerokości 40 cm i wysokości 84 cm model SSTN 40X84/32 o kodzie IONK-41310-01-002 ma głębokość 32 cm. Model SSTN 40X84/32 należy rozpoznawać także po rodzaju zamka i cięgien: w tej wersji są to zamek na wkładkę oraz cięgna z PCV. Kod IONK-41310-01-002 ułatwia odróżnienie tej konfiguracji od pozostałych modeli STN i SSTN. <h3>Najważniejsze cechy</h3> <ul> <li><strong>Daszek skośny</strong> – rodzaj daszka odpowiada wykonaniu IONK-41310-01-002 modelu SSTN 40X84/32.</li> <li><strong>Zamek na wkładkę</strong> – określa sposób zamknięcia wersji IONK-41310-01-002.</li> <li><strong>Cięgna z pcv</strong> – są częścią wyposażenia wersji IONK-41310-01-002.</li> <li><strong>Wymiary 40 cm × 84 cm × 32 cm</strong> – opisują gabaryty modelu SSTN 40X84/32 o kodzie IONK-41310-01-002.</li> <li><strong>Montaż aparatów</strong> – konstrukcja wersji IONK-41310-01-002 jest przystosowana do ich instalacji.</li> </ul> <h3>Specyfikacja techniczna</h3> <ul> <li><strong>Producent:</strong> Incobex</li> <li><strong>Model:</strong> SSTN 40X84/32</li> <li><strong>Wykonanie:</strong> termoutwardzalne, lakierowane</li> <li><strong>Wyposażenie:</strong> daszek skośny, zamek na wkładkę, cięgna z PCV, zawiasy z PCV oraz kątowniki montażowe</li> <li><strong>Głębokość:</strong> 32 cm</li> <li><strong>Szerokość:</strong> 40 cm</li> <li><strong>Wysokość:</strong> 84 cm</li> <li><strong>Kod producenta:</strong> IONK-41310-01-002</li> </ul> Model SSTN 40X84/32 warto wybrać wtedy, gdy jego wymiary i wyposażenie odpowiadają projektowi. Przed zamówieniem porównaj kod IONK-41310-01-002, rodzaj daszka, zamek oraz cięgna, ponieważ te elementy różnią poszczególne wykonania. <hr /> <h3>FAQ</h3> <strong>1. Jakie wyposażenie ma obudowa SSTN 40X84/32?</strong> Model SSTN 40X84/32 jest wyposażony w daszek skośny, zamek na wkładkę, cięgna z PCV, zawiasy z PCV oraz kątowniki montażowe. Wyposażenie dotyczy kodu IONK-41310-01-002; inne wykonanie tej samej serii może mieć odmienny zamek, daszek albo rodzaj cięgien. <strong>2. Jakie wymiary ma model SSTN 40X84/32?</strong> Obudowa SSTN 40X84/32 ma 40 cm szerokości, 84 cm wysokości i 32 cm głębokości. Są to gabaryty pojedynczego produktu. Przed montażem należy sprawdzić, czy przewidziane miejsce uwzględnia wszystkie trzy wartości. <strong>3. Jaki zamek i cięgna zastosowano w wersji SSTN 40X84/32?</strong> W wersji SSTN 40X84/32 producent podaje zamek na wkładkę oraz cięgna z PCV. Informacja dotyczy kodu IONK-41310-01-002; przy porównywaniu podobnych obudów trzeba sprawdzić pełne oznaczenie, ponieważ sposób zamknięcia i rodzaj cięgien mogą się różnić. <script type="application/ld+json">{"@context":"https://schema.org","@type":"FAQPage","mainEntity":[{"@type":"Question","name":"Jakie wyposażenie ma obudowa SSTN 40X84/32?","acceptedAnswer":{"@type":"Answer","text":"Model SSTN 40X84/32 jest wyposażony w daszek skośny, zamek na wkładkę, cięgna z PCV, zawiasy z PCV oraz kątowniki montażowe. Wyposażenie dotyczy kodu IONK-41310-01-002; inne wykonanie tej samej serii może mieć odmienny zamek, daszek albo rodzaj cięgien."}},{"@type":"Question","name":"Jakie wymiary ma model SSTN 40X84/32?","acceptedAnswer":{"@type":"Answer","text":"Obudowa SSTN 40X84/32 ma 40 cm szerokości, 84 cm wysokości i 32 cm głębokości. Są to gabaryty pojedynczego produktu. Przed montażem należy sprawdzić, czy przewidziane miejsce uwzględnia wszystkie trzy wartości."}},{"@type":"Question","name":"Jaki zamek i cięgna zastosowano w wersji SSTN 40X84/32?","acceptedAnswer":{"@type":"Answer","text":"W wersji SSTN 40X84/32 producent podaje zamek na wkładkę oraz cięgna z PCV. Informacja dotyczy kodu IONK-41310-01-002; przy porównywaniu podobnych obudów trzeba sprawdzić pełne oznaczenie, ponieważ sposób zamknięcia i rodzaj cięgien mogą się różnić."}}]}</script> | IONK-41310-01-002/INC | simple | 0 | [8 empty] | INCOBEX, Michała Grażyńskiego 71 43-300 Bielsko-Biała, office@incobex.pl | [7 empty] | 32 cm | [62 empty] | Incobex | [28 empty] | 40 cm | [15 empty] | 40 x 84 cm | [8 empty] | 84 cm | [11 empty] | a:6:{s:12:"pa_szerokosc";a:6:{s:4:"name";s:12:"pa_szerokosc";s:5:"value";s:0:"";s:8:"position";i:1;s:10:"is_visible";i:1;s:12:"is_variation";i:1;s:11:"is_taxonomy";i:1;}s:11:"pa_wysokosc";a:6:{s:4:"name";s:11:"pa_wysokosc";s:5:"value";s:0:"";s:8:"position";i:2;s:10:"is_visible";i:1;s:12:"is_variation";i:1;s:11:"is_taxonomy";i:1;}s:12:"pa_producent";a:6:{s:4:"name";s:12:"pa_producent";s:5:"value";s:0:"";s:8:"position";i:3;s:10:"is_visible";i:1;s:12:"is_variation";i:0;s:11:"is_taxonomy";i:1;}s:12:"pa_glebokosc";a:6:{s:4:"name";s:12:"pa_glebokosc";s:5:"value";s:0:"";s:8:"position";i:3;s:10:"is_visible";i:1;s:12:"is_variation";i:1;s:11:"is_taxonomy";i:1;}s:18:"pa_dane-producenta";a:6:{s:4:"name";s:18:"pa_dane-producenta";s:5:"value";s:0:"";s:8:"position";i:4;s:10:"is_visible";i:1;s:12:"is_variation";i:0;s:11:"is_taxonomy";i:1;}s:10:"pa_wariant";a:6:{s:4:"name";s:10:"pa_wariant";s:5:"value";s:0:"";s:8:"position";i:4;s:10:"is_visible";i:1;s:12:"is_variation";i:1;s:11:"is_taxonomy";i:1;}}
163832 | Obudowa termoutwardzalna SSTN 26X84/32 lakierowana Incobex IONK-40310-01-002 | <strong>Obudowa termoutwardzalna SSTN 26X84/32 lakierowana Incobex IONK-40310-01-002</strong> ma lakierowaną konstrukcję i wymiary 26 cm szerokości, 84 cm wysokości oraz 32 cm głębokości. Producent wyposażył model SSTN 26X84/32 w daszek skośny, zamek na wkładkę, cięgna z PCV, zawiasy z PCV oraz kątowniki montażowe. Przy kompletowaniu zamówienia dla SSTN 26X84/32 można więc od razu uwzględnić elementy przypisane do tej wersji. <h2>Jak wyposażona jest obudowa termoutwardzalna SSTN 26X84/32?</h2> <strong>Obudowa termoutwardzalna</strong> SSTN 26X84/32 jest przystosowana do montażu aparatów. W modelu SSTN 26X84/32 daszek skośny osłania górną część, zamek na wkładkę odpowiada za sposób zamknięcia, a cięgna z PCV należą do fabrycznego wyposażenia. <h3>Wymiary i wyposażenie wersji IONK-40310-01-002</h3> Przy szerokości 26 cm i wysokości 84 cm model SSTN 26X84/32 o kodzie IONK-40310-01-002 ma głębokość 32 cm. Model SSTN 26X84/32 należy rozpoznawać także po rodzaju zamka i cięgien: w tej wersji są to zamek na wkładkę oraz cięgna z PCV. Kod IONK-40310-01-002 ułatwia odróżnienie tej konfiguracji od pozostałych modeli STN i SSTN. <h3>Najważniejsze cechy</h3> <ul> <li><strong>Daszek skośny</strong> – rodzaj daszka odpowiada wykonaniu IONK-40310-01-002 modelu SSTN 26X84/32.</li> <li><strong>Zamek na wkładkę</strong> – określa sposób zamknięcia wersji IONK-40310-01-002.</li> <li><strong>Cięgna z pcv</strong> – są częścią wyposażenia wersji IONK-40310-01-002.</li> <li><strong>Wymiary 26 cm × 84 cm × 32 cm</strong> – opisują gabaryty modelu SSTN 26X84/32 o kodzie IONK-40310-01-002.</li> <li><strong>Montaż aparatów</strong> – konstrukcja wersji IONK-40310-01-002 jest przystosowana do ich instalacji.</li> </ul> <h3>Specyfikacja techniczna</h3> <ul> <li><strong>Producent:</strong> Incobex</li> <li><strong>Model:</strong> SSTN 26X84/32</li> <li><strong>Wykonanie:</strong> termoutwardzalne, lakierowane</li> <li><strong>Wyposażenie:</strong> daszek skośny, zamek na wkładkę, cięgna z PCV, zawiasy z PCV oraz kątowniki montażowe</li> <li><strong>Głębokość:</strong> 32 cm</li> <li><strong>Szerokość:</strong> 26 cm</li> <li><strong>Wysokość:</strong> 84 cm</li> <li><strong>Kod producenta:</strong> IONK-40310-01-002</li> </ul> Model SSTN 26X84/32 warto wybrać wtedy, gdy jego wymiary i wyposażenie odpowiadają projektowi. Przed zamówieniem porównaj kod IONK-40310-01-002, rodzaj daszka, zamek oraz cięgna, ponieważ te elementy różnią poszczególne wykonania. <hr /> <h3>FAQ</h3> <strong>1. Jakie wyposażenie ma obudowa SSTN 26X84/32?</strong> Model SSTN 26X84/32 jest wyposażony w daszek skośny, zamek na wkładkę, cięgna z PCV, zawiasy z PCV oraz kątowniki montażowe. Wyposażenie dotyczy kodu IONK-40310-01-002; inne wykonanie tej samej serii może mieć odmienny zamek, daszek albo rodzaj cięgien. <strong>2. Jakie wymiary ma model SSTN 26X84/32?</strong> Obudowa SSTN 26X84/32 ma 26 cm szerokości, 84 cm wysokości i 32 cm głębokości. Są to gabaryty pojedynczego produktu. Przed montażem należy sprawdzić, czy przewidziane miejsce uwzględnia wszystkie trzy wartości. <strong>3. Jaki zamek i cięgna zastosowano w wersji SSTN 26X84/32?</strong> W wersji SSTN 26X84/32 producent podaje zamek na wkładkę oraz cięgna z PCV. Informacja dotyczy kodu IONK-40310-01-002; przy porównywaniu podobnych obudów trzeba sprawdzić pełne oznaczenie, ponieważ sposób zamknięcia i rodzaj cięgien mogą się różnić. <script type="application/ld+json">{"@context":"https://schema.org","@type":"FAQPage","mainEntity":[{"@type":"Question","name":"Jakie wyposażenie ma obudowa SSTN 26X84/32?","acceptedAnswer":{"@type":"Answer","text":"Model SSTN 26X84/32 jest wyposażony w daszek skośny, zamek na wkładkę, cięgna z PCV, zawiasy z PCV oraz kątowniki montażowe. Wyposażenie dotyczy kodu IONK-40310-01-002; inne wykonanie tej samej serii może mieć odmienny zamek, daszek albo rodzaj cięgien."}},{"@type":"Question","name":"Jakie wymiary ma model SSTN 26X84/32?","acceptedAnswer":{"@type":"Answer","text":"Obudowa SSTN 26X84/32 ma 26 cm szerokości, 84 cm wysokości i 32 cm głębokości. Są to gabaryty pojedynczego produktu. Przed montażem należy sprawdzić, czy przewidziane miejsce uwzględnia wszystkie trzy wartości."}},{"@type":"Question","name":"Jaki zamek i cięgna zastosowano w wersji SSTN 26X84/32?","acceptedAnswer":{"@type":"Answer","text":"W wersji SSTN 26X84/32 producent podaje zamek na wkładkę oraz cięgna z PCV. Informacja dotyczy kodu IONK-40310-01-002; przy porównywaniu podobnych obudów trzeba sprawdzić pełne oznaczenie, ponieważ sposób zamknięcia i rodzaj cięgien mogą się różnić."}}]}</script> | IONK-40310-01-002/INC | simple | 0 | [8 empty] | INCOBEX, Michała Grażyńskiego 71 43-300 Bielsko-Biała, office@incobex.pl | [7 empty] | 32 cm | [62 empty] | Incobex | [28 empty] | 26 cm | [15 empty] | 26 x 84 cm | [8 empty] | 84 cm | [11 empty] | a:6:{s:12:"pa_szerokosc";a:6:{s:4:"name";s:12:"pa_szerokosc";s:5:"value";s:0:"";s:8:"position";i:1;s:10:"is_visible";i:1;s:12:"is_variation";i:1;s:11:"is_taxonomy";i:1;}s:11:"pa_wysokosc";a:6:{s:4:"name";s:11:"pa_wysokosc";s:5:"value";s:0:"";s:8:"position";i:2;s:10:"is_visible";i:1;s:12:"is_variation";i:1;s:11:"is_taxonomy";i:1;}s:12:"pa_producent";a:6:{s:4:"name";s:12:"pa_producent";s:5:"value";s:0:"";s:8:"position";i:3;s:10:"is_visible";i:1;s:12:"is_variation";i:0;s:11:"is_taxonomy";i:1;}s:12:"pa_glebokosc";a:6:{s:4:"name";s:12:"pa_glebokosc";s:5:"value";s:0:"";s:8:"position";i:3;s:10:"is_visible";i:1;s:12:"is_variation";i:1;s:11:"is_taxonomy";i:1;}s:18:"pa_dane-producenta";a:6:{s:4:"name";s:18:"pa_dane-producenta";s:5:"value";s:0:"";s:8:"position";i:4;s:10:"is_visible";i:1;s:12:"is_variation";i:0;s:11:"is_taxonomy";i:1;}s:10:"pa_wariant";a:6:{s:4:"name";s:10:"pa_wariant";s:5:"value";s:0:"";s:8:"position";i:4;s:10:"is_visible";i:1;s:12:"is_variation";i:1;s:11:"is_taxonomy";i:1;}}
163834 | Obudowa termoutwardzalna SSTN 80X84/32 lakierowana Incobex ION-44310-01-002 | <strong>Obudowa termoutwardzalna SSTN 80X84/32 lakierowana Incobex ION-44310-01-002</strong> jest wyposażona w daszek skośny, zamek na wkładkę, cięgna z PCV, zawiasy z PCV oraz kątowniki montażowe. Jej wymiary wynoszą 80 cm × 84 cm × 32 cm, co określa przestrzeń zajmowaną przez model SSTN 80X84/32. Lakierowane wykonanie SSTN 80X84/32 uzupełnia daszek dobrany do tej wersji. <h2>Jak wyposażona jest obudowa termoutwardzalna SSTN 80X84/32?</h2> <strong>Obudowa termoutwardzalna</strong> SSTN 80X84/32 stanowi bazę do dalszego wyposażenia zgodnie z projektem. W modelu SSTN 80X84/32 daszek skośny osłania górną część, zamek na wkładkę odpowiada za sposób zamknięcia, a cięgna z PCV należą do fabrycznego wyposażenia. <h3>Wymiary i wyposażenie wersji ION-44310-01-002</h3> Przy szerokości 80 cm i wysokości 84 cm model SSTN 80X84/32 o kodzie ION-44310-01-002 ma głębokość 32 cm. Model SSTN 80X84/32 należy rozpoznawać także po rodzaju zamka i cięgien: w tej wersji są to zamek na wkładkę oraz cięgna z PCV. Kod ION-44310-01-002 ułatwia odróżnienie tej konfiguracji od pozostałych modeli STN i SSTN. <h3>Najważniejsze cechy</h3> <ul> <li><strong>Daszek skośny</strong> – rodzaj daszka odpowiada wykonaniu ION-44310-01-002 modelu SSTN 80X84/32.</li> <li><strong>Zamek na wkładkę</strong> – określa sposób zamknięcia wersji ION-44310-01-002.</li> <li><strong>Cięgna z pcv</strong> – są częścią wyposażenia wersji ION-44310-01-002.</li> <li><strong>Wymiary 80 cm × 84 cm × 32 cm</strong> – opisują gabaryty modelu SSTN 80X84/32 o kodzie ION-44310-01-002.</li> </ul> <h3>Specyfikacja techniczna</h3> <ul> <li><strong>Producent:</strong> Incobex</li> <li><strong>Model:</strong> SSTN 80X84/32</li> <li><strong>Wykonanie:</strong> termoutwardzalne, lakierowane</li> <li><strong>Wyposażenie:</strong> daszek skośny, zamek na wkładkę, cięgna z PCV, zawiasy z PCV oraz kątowniki montażowe</li> <li><strong>Głębokość:</strong> 32 cm</li> <li><strong>Szerokość:</strong> 80 cm</li> <li><strong>Wysokość:</strong> 84 cm</li> <li><strong>Kod producenta:</strong> ION-44310-01-002</li> </ul> Model SSTN 80X84/32 warto wybrać wtedy, gdy jego wymiary i wyposażenie odpowiadają projektowi. Przed zamówieniem porównaj kod ION-44310-01-002, rodzaj daszka, zamek oraz cięgna, ponieważ te elementy różnią poszczególne wykonania. <hr /> <h3>FAQ</h3> <strong>1. Jakie wyposażenie ma obudowa SSTN 80X84/32?</strong> Model SSTN 80X84/32 jest wyposażony w daszek skośny, zamek na wkładkę, cięgna z PCV, zawiasy z PCV oraz kątowniki montażowe. Wyposażenie dotyczy kodu ION-44310-01-002; inne wykonanie tej samej serii może mieć odmienny zamek, daszek albo rodzaj cięgien. <strong>2. Jakie wymiary ma model SSTN 80X84/32?</strong> Obudowa SSTN 80X84/32 ma 80 cm szerokości, 84 cm wysokości i 32 cm głębokości. Są to gabaryty pojedynczego produktu. Przed montażem należy sprawdzić, czy przewidziane miejsce uwzględnia wszystkie trzy wartości. <strong>3. Jaki zamek i cięgna zastosowano w wersji SSTN 80X84/32?</strong> W wersji SSTN 80X84/32 producent podaje zamek na wkładkę oraz cięgna z PCV. Informacja dotyczy kodu ION-44310-01-002; przy porównywaniu podobnych obudów trzeba sprawdzić pełne oznaczenie, ponieważ sposób zamknięcia i rodzaj cięgien mogą się różnić. <script type="application/ld+json">{"@context":"https://schema.org","@type":"FAQPage","mainEntity":[{"@type":"Question","name":"Jakie wyposażenie ma obudowa SSTN 80X84/32?","acceptedAnswer":{"@type":"Answer","text":"Model SSTN 80X84/32 jest wyposażony w daszek skośny, zamek na wkładkę, cięgna z PCV, zawiasy z PCV oraz kątowniki montażowe. Wyposażenie dotyczy kodu ION-44310-01-002; inne wykonanie tej samej serii może mieć odmienny zamek, daszek albo rodzaj cięgien."}},{"@type":"Question","name":"Jakie wymiary ma model SSTN 80X84/32?","acceptedAnswer":{"@type":"Answer","text":"Obudowa SSTN 80X84/32 ma 80 cm szerokości, 84 cm wysokości i 32 cm głębokości. Są to gabaryty pojedynczego produktu. Przed montażem należy sprawdzić, czy przewidziane miejsce uwzględnia wszystkie trzy wartości."}},{"@type":"Question","name":"Jaki zamek i cięgna zastosowano w wersji SSTN 80X84/32?","acceptedAnswer":{"@type":"Answer","text":"W wersji SSTN 80X84/32 producent podaje zamek na wkładkę oraz cięgna z PCV. Informacja dotyczy kodu ION-44310-01-002; przy porównywaniu podobnych obudów trzeba sprawdzić pełne oznaczenie, ponieważ sposób zamknięcia i rodzaj cięgien mogą się różnić."}}]}</script> | ION-44310-01-002/INC | simple | 0 | [8 empty] | INCOBEX, Michała Grażyńskiego 71 43-300 Bielsko-Biała, office@incobex.pl | [7 empty] | 32 cm | [62 empty] | Incobex | [28 empty] | 80 cm | [24 empty] | 84 cm | [11 empty] | a:5:{s:12:"pa_szerokosc";a:6:{s:4:"name";s:12:"pa_szerokosc";s:5:"value";s:0:"";s:8:"position";i:1;s:10:"is_visible";i:1;s:12:"is_variation";i:1;s:11:"is_taxonomy";i:1;}s:11:"pa_wysokosc";a:6:{s:4:"name";s:11:"pa_wysokosc";s:5:"value";s:0:"";s:8:"position";i:2;s:10:"is_visible";i:1;s:12:"is_variation";i:1;s:11:"is_taxonomy";i:1;}s:12:"pa_producent";a:6:{s:4:"name";s:12:"pa_producent";s:5:"value";s:0:"";s:8:"position";i:3;s:10:"is_visible";i:1;s:12:"is_variation";i:0;s:11:"is_taxonomy";i:1;}s:12:"pa_glebokosc";a:6:{s:4:"name";s:12:"pa_glebokosc";s:5:"value";s:0:"";s:8:"position";i:3;s:10:"is_visible";i:1;s:12:"is_variation";i:1;s:11:"is_taxonomy";i:1;}s:18:"pa_dane-producenta";a:6:{s:4:"name";s:18:"pa_dane-producenta";s:5:"value";s:0:"";s:8:"position";i:4;s:10:"is_visible";i:1;s:12:"is_variation";i:0;s:11:"is_taxonomy";i:1;}}
163836 | Obudowa termoutwardzalna SSTN 80X84 lakierowana Incobex IOBK-44310-01-002 | <p><strong>Obudowa termoutwardzalna SSTN 80X84 lakierowana Incobex IOBK-44310-01-002</strong> ma 80 cm szerokości, 84 cm wysokości i 25 cm głębokości. Model SSTN 80X84 jest lakierowaną konstrukcją termoutwardzalną z wyposażeniem: daszek skośny, zamek na wkładkę, cięgna z PCV, zawiasy z PCV oraz kątowniki montażowe. Jego symbol określa rozmiar oraz wersję wykonania obudowy.</p><h2>Jak wyposażona jest obudowa termoutwardzalna SSTN 80X84?</h2><p><strong>Obudowa termoutwardzalna</strong> SSTN 80X84 jest przystosowana do montażu aparatów. W modelu SSTN 80X84 daszek skośny osłania górną część, zamek na wkładkę odpowiada za sposób zamknięcia, a cięgna z PCV należą do fabrycznego wyposażenia.</p><h3>Wymiary i wyposażenie wersji IOBK-44310-01-002</h3><p>Przy szerokości 80 cm i wysokości 84 cm model SSTN 80X84 o kodzie IOBK-44310-01-002 ma głębokość 25 cm. Model SSTN 80X84 należy rozpoznawać także po rodzaju zamka i cięgien: w tej wersji są to zamek na wkładkę oraz cięgna z PCV. Kod IOBK-44310-01-002 ułatwia odróżnienie tej konfiguracji od pozostałych modeli STN i SSTN.</p><h3>Najważniejsze cechy</h3><ul><li><strong>Daszek skośny</strong> – rodzaj daszka odpowiada wykonaniu IOBK-44310-01-002 modelu SSTN 80X84.</li><li><strong>Zamek na wkładkę</strong> – określa sposób zamknięcia wersji IOBK-44310-01-002.</li><li><strong>Cięgna z pcv</strong> – są częścią wyposażenia wersji IOBK-44310-01-002.</li><li><strong>Wymiary 80 cm × 84 cm × 25 cm</strong> – opisują gabaryty modelu SSTN 80X84 o kodzie IOBK-44310-01-002.</li><li><strong>Montaż aparatów</strong> – konstrukcja wersji IOBK-44310-01-002 jest przystosowana do ich instalacji.</li></ul><h3>Specyfikacja techniczna</h3><ul><li><strong>Producent:</strong> Incobex</li><li><strong>Model:</strong> SSTN 80X84</li><li><strong>Wykonanie:</strong> termoutwardzalne, lakierowane</li><li><strong>Wyposażenie:</strong> daszek skośny, zamek na wkładkę, cięgna z PCV, zawiasy z PCV oraz kątowniki montażowe</li><li><strong>Głębokość:</strong> 25 cm</li><li><strong>Szerokość:</strong> 80 cm</li><li><strong>Wysokość:</strong> 84 cm</li><li><strong>Kod producenta:</strong> IOBK-44310-01-002</li></ul><p>Model SSTN 80X84 warto wybrać wtedy, gdy jego wymiary i wyposażenie odpowiadają projektowi. Przed zamówieniem porównaj kod IOBK-44310-01-002, rodzaj daszka, zamek oraz cięgna, ponieważ te elementy różnią poszczególne wykonania.</p><hr><h3>FAQ</h3><p><strong>1. Jakie wyposażenie ma obudowa SSTN 80X84?</strong></p><p>Model SSTN 80X84 jest wyposażony w daszek skośny, zamek na wkładkę, cięgna z PCV, zawiasy z PCV oraz kątowniki montażowe. Wyposażenie dotyczy kodu IOBK-44310-01-002; inne wykonanie tej samej serii może mieć odmienny zamek, daszek albo rodzaj cięgien.</p><p><strong>2. Jakie wymiary ma model SSTN 80X84?</strong></p><p>Obudowa SSTN 80X84 ma 80 cm szerokości, 84 cm wysokości i 25 cm głębokości. Są to gabaryty pojedynczego produktu. Przed montażem należy sprawdzić, czy przewidziane miejsce uwzględnia wszystkie trzy wartości.</p><p><strong>3. Jaki zamek i cięgna zastosowano w wersji SSTN 80X84?</strong></p><p>W wersji SSTN 80X84 producent podaje zamek na wkładkę oraz cięgna z PCV. Informacja dotyczy kodu IOBK-44310-01-002; przy porównywaniu podobnych obudów trzeba sprawdzić pełne oznaczenie, ponieważ sposób zamknięcia i rodzaj cięgien mogą się różnić.</p><script type="application/ld+json">{"@context":"https://schema.org","@type":"FAQPage","mainEntity":[{"@type":"Question","name":"Jakie wyposażenie ma obudowa SSTN 80X84?","acceptedAnswer":{"@type":"Answer","text":"Model SSTN 80X84 jest wyposażony w daszek skośny, zamek na wkładkę, cięgna z PCV, zawiasy z PCV oraz kątowniki montażowe. Wyposażenie dotyczy kodu IOBK-44310-01-002; inne wykonanie tej samej serii może mieć odmienny zamek, daszek albo rodzaj cięgien."}},{"@type":"Question","name":"Jakie wymiary ma model SSTN 80X84?","acceptedAnswer":{"@type":"Answer","text":"Obudowa SSTN 80X84 ma 80 cm szerokości, 84 cm wysokości i 25 cm głębokości. Są to gabaryty pojedynczego produktu. Przed montażem należy sprawdzić, czy przewidziane miejsce uwzględnia wszystkie trzy wartości."}},{"@type":"Question","name":"Jaki zamek i cięgna zastosowano w wersji SSTN 80X84?","acceptedAnswer":{"@type":"Answer","text":"W wersji SSTN 80X84 producent podaje zamek na wkładkę oraz cięgna z PCV. Informacja dotyczy kodu IOBK-44310-01-002; przy porównywaniu podobnych obudów trzeba sprawdzić pełne oznaczenie, ponieważ sposób zamknięcia i rodzaj cięgien mogą się różnić."}}]}</script> | IOBK-44310-01-002/INC | simple | 0 | [8 empty] | INCOBEX, Michała Grażyńskiego 71 43-300 Bielsko-Biała, office@incobex.pl | [7 empty] | 25 cm | [62 empty] | Incobex | [28 empty] | 80 cm | [15 empty] | 80 x 84 cm | [8 empty] | 84 cm | [11 empty] | a:6:{s:12:"pa_szerokosc";a:6:{s:4:"name";s:12:"pa_szerokosc";s:5:"value";s:0:"";s:8:"position";i:1;s:10:"is_visible";i:1;s:12:"is_variation";i:1;s:11:"is_taxonomy";i:1;}s:11:"pa_wysokosc";a:6:{s:4:"name";s:11:"pa_wysokosc";s:5:"value";s:0:"";s:8:"position";i:2;s:10:"is_visible";i:1;s:12:"is_variation";i:1;s:11:"is_taxonomy";i:1;}s:12:"pa_producent";a:6:{s:4:"name";s:12:"pa_producent";s:5:"value";s:0:"";s:8:"position";i:3;s:10:"is_visible";i:1;s:12:"is_variation";i:0;s:11:"is_taxonomy";i:1;}s:12:"pa_glebokosc";a:6:{s:4:"name";s:12:"pa_glebokosc";s:5:"value";s:0:"";s:8:"position";i:3;s:10:"is_visible";i:1;s:12:"is_variation";i:1;s:11:"is_taxonomy";i:1;}s:18:"pa_dane-producenta";a:6:{s:4:"name";s:18:"pa_dane-producenta";s:5:"value";s:0:"";s:8:"position";i:4;s:10:"is_visible";i:1;s:12:"is_variation";i:0;s:11:"is_taxonomy";i:1;}s:10:"pa_wariant";a:6:{s:4:"name";s:10:"pa_wariant";s:5:"value";s:0:"";s:8:"position";i:4;s:10:"is_visible";i:1;s:12:"is_variation";i:1;s:11:"is_taxonomy";i:1;}}
163838 | Obudowa termoutwardzalna SSTN 40X84 lakierowana Incobex IOBK-41310-01-002 | <p><strong>Obudowa termoutwardzalna SSTN 40X84 lakierowana Incobex IOBK-41310-01-002</strong> jest lakierowaną wersją o formacie 40 cm × 84 cm i głębokości 25 cm. W modelu SSTN 40X84 producent zastosował daszek skośny, zamek na wkładkę, cięgna z PCV, zawiasy z PCV oraz kątowniki montażowe. To wyposażenie jest przypisane do tej wersji obudowy.</p><h2>Jak wyposażona jest obudowa termoutwardzalna SSTN 40X84?</h2><p><strong>Obudowa termoutwardzalna</strong> SSTN 40X84 jest przystosowana do montażu aparatów. W modelu SSTN 40X84 daszek skośny osłania górną część, zamek na wkładkę odpowiada za sposób zamknięcia, a cięgna z PCV należą do fabrycznego wyposażenia.</p><h3>Wymiary i wyposażenie wersji IOBK-41310-01-002</h3><p>Przy szerokości 40 cm i wysokości 84 cm model SSTN 40X84 o kodzie IOBK-41310-01-002 ma głębokość 25 cm. Model SSTN 40X84 należy rozpoznawać także po rodzaju zamka i cięgien: w tej wersji są to zamek na wkładkę oraz cięgna z PCV. Kod IOBK-41310-01-002 ułatwia odróżnienie tej konfiguracji od pozostałych modeli STN i SSTN.</p><h3>Najważniejsze cechy</h3><ul><li><strong>Daszek skośny</strong> – rodzaj daszka odpowiada wykonaniu IOBK-41310-01-002 modelu SSTN 40X84.</li><li><strong>Zamek na wkładkę</strong> – określa sposób zamknięcia wersji IOBK-41310-01-002.</li><li><strong>Cięgna z pcv</strong> – są częścią wyposażenia wersji IOBK-41310-01-002.</li><li><strong>Wymiary 40 cm × 84 cm × 25 cm</strong> – opisują gabaryty modelu SSTN 40X84 o kodzie IOBK-41310-01-002.</li><li><strong>Montaż aparatów</strong> – konstrukcja wersji IOBK-41310-01-002 jest przystosowana do ich instalacji.</li></ul><h3>Specyfikacja techniczna</h3><ul><li><strong>Producent:</strong> Incobex</li><li><strong>Model:</strong> SSTN 40X84</li><li><strong>Wykonanie:</strong> termoutwardzalne, lakierowane</li><li><strong>Wyposażenie:</strong> daszek skośny, zamek na wkładkę, cięgna z PCV, zawiasy z PCV oraz kątowniki montażowe</li><li><strong>Głębokość:</strong> 25 cm</li><li><strong>Szerokość:</strong> 40 cm</li><li><strong>Wysokość:</strong> 84 cm</li><li><strong>Kod producenta:</strong> IOBK-41310-01-002</li></ul><p>Model SSTN 40X84 warto wybrać wtedy, gdy jego wymiary i wyposażenie odpowiadają projektowi. Przed zamówieniem porównaj kod IOBK-41310-01-002, rodzaj daszka, zamek oraz cięgna, ponieważ te elementy różnią poszczególne wykonania.</p><hr><h3>FAQ</h3><p><strong>1. Jakie wyposażenie ma obudowa SSTN 40X84?</strong></p><p>Model SSTN 40X84 jest wyposażony w daszek skośny, zamek na wkładkę, cięgna z PCV, zawiasy z PCV oraz kątowniki montażowe. Wyposażenie dotyczy kodu IOBK-41310-01-002; inne wykonanie tej samej serii może mieć odmienny zamek, daszek albo rodzaj cięgien.</p><p><strong>2. Jakie wymiary ma model SSTN 40X84?</strong></p><p>Obudowa SSTN 40X84 ma 40 cm szerokości, 84 cm wysokości i 25 cm głębokości. Są to gabaryty pojedynczego produktu. Przed montażem należy sprawdzić, czy przewidziane miejsce uwzględnia wszystkie trzy wartości.</p><p><strong>3. Jaki zamek i cięgna zastosowano w wersji SSTN 40X84?</strong></p><p>W wersji SSTN 40X84 producent podaje zamek na wkładkę oraz cięgna z PCV. Informacja dotyczy kodu IOBK-41310-01-002; przy porównywaniu podobnych obudów trzeba sprawdzić pełne oznaczenie, ponieważ sposób zamknięcia i rodzaj cięgien mogą się różnić.</p><script type="application/ld+json">{"@context":"https://schema.org","@type":"FAQPage","mainEntity":[{"@type":"Question","name":"Jakie wyposażenie ma obudowa SSTN 40X84?","acceptedAnswer":{"@type":"Answer","text":"Model SSTN 40X84 jest wyposażony w daszek skośny, zamek na wkładkę, cięgna z PCV, zawiasy z PCV oraz kątowniki montażowe. Wyposażenie dotyczy kodu IOBK-41310-01-002; inne wykonanie tej samej serii może mieć odmienny zamek, daszek albo rodzaj cięgien."}},{"@type":"Question","name":"Jakie wymiary ma model SSTN 40X84?","acceptedAnswer":{"@type":"Answer","text":"Obudowa SSTN 40X84 ma 40 cm szerokości, 84 cm wysokości i 25 cm głębokości. Są to gabaryty pojedynczego produktu. Przed montażem należy sprawdzić, czy przewidziane miejsce uwzględnia wszystkie trzy wartości."}},{"@type":"Question","name":"Jaki zamek i cięgna zastosowano w wersji SSTN 40X84?","acceptedAnswer":{"@type":"Answer","text":"W wersji SSTN 40X84 producent podaje zamek na wkładkę oraz cięgna z PCV. Informacja dotyczy kodu IOBK-41310-01-002; przy porównywaniu podobnych obudów trzeba sprawdzić pełne oznaczenie, ponieważ sposób zamknięcia i rodzaj cięgien mogą się różnić."}}]}</script> | IOBK-41310-01-002/INC | simple | 0 | [8 empty] | INCOBEX, Michała Grażyńskiego 71 43-300 Bielsko-Biała, office@incobex.pl | [7 empty] | 25 cm | [62 empty] | Incobex | [28 empty] | 40 cm | [15 empty] | 40 x 84 cm | [8 empty] | 84 cm | [11 empty] | a:6:{s:12:"pa_szerokosc";a:6:{s:4:"name";s:12:"pa_szerokosc";s:5:"value";s:0:"";s:8:"position";i:1;s:10:"is_visible";i:1;s:12:"is_variation";i:1;s:11:"is_taxonomy";i:1;}s:11:"pa_wysokosc";a:6:{s:4:"name";s:11:"pa_wysokosc";s:5:"value";s:0:"";s:8:"position";i:2;s:10:"is_visible";i:1;s:12:"is_variation";i:1;s:11:"is_taxonomy";i:1;}s:12:"pa_producent";a:6:{s:4:"name";s:12:"pa_producent";s:5:"value";s:0:"";s:8:"position";i:3;s:10:"is_visible";i:1;s:12:"is_variation";i:0;s:11:"is_taxonomy";i:1;}s:12:"pa_glebokosc";a:6:{s:4:"name";s:12:"pa_glebokosc";s:5:"value";s:0:"";s:8:"position";i:3;s:10:"is_visible";i:1;s:12:"is_variation";i:1;s:11:"is_taxonomy";i:1;}s:18:"pa_dane-producenta";a:6:{s:4:"name";s:18:"pa_dane-producenta";s:5:"value";s:0:"";s:8:"position";i:4;s:10:"is_visible";i:1;s:12:"is_variation";i:0;s:11:"is_taxonomy";i:1;}s:10:"pa_wariant";a:6:{s:4:"name";s:10:"pa_wariant";s:5:"value";s:0:"";s:8:"position";i:4;s:10:"is_visible";i:1;s:12:"is_variation";i:1;s:11:"is_taxonomy";i:1;}}
163839 | Obudowa termoutwardzalna SSTN 66X50/2P lakierowana Incobex IOB-43860-01-002 | <p><strong>Obudowa termoutwardzalna SSTN 66X50/2P lakierowana Incobex IOB-43860-01-002</strong> łączy termoutwardzalną konstrukcję z wyposażeniem obejmującym daszek skośny, zamek na wkładkę, cięgna z PCV, zawiasy z PCV oraz kątowniki montażowe. Model SSTN 66X50/2P ma 66 cm szerokości i 50 cm wysokości, a jego głębokość wynosi 25 cm. Są to wymiary pojedynczej obudowy podane w cenniku Incobex.</p><h2>Jak wyposażona jest obudowa termoutwardzalna SSTN 66X50/2P?</h2><p><strong>Obudowa termoutwardzalna</strong> SSTN 66X50/2P stanowi bazę do dalszego wyposażenia zgodnie z projektem. W modelu SSTN 66X50/2P daszek skośny osłania górną część, zamek na wkładkę odpowiada za sposób zamknięcia, a cięgna z PCV należą do fabrycznego wyposażenia.</p><h3>Wymiary i wyposażenie wersji IOB-43860-01-002</h3><p>Przy szerokości 66 cm i wysokości 50 cm model SSTN 66X50/2P o kodzie IOB-43860-01-002 ma głębokość 25 cm. Model SSTN 66X50/2P należy rozpoznawać także po rodzaju zamka i cięgien: w tej wersji są to zamek na wkładkę oraz cięgna z PCV. Kod IOB-43860-01-002 ułatwia odróżnienie tej konfiguracji od pozostałych modeli STN i SSTN.</p><h3>Najważniejsze cechy</h3><ul><li><strong>Daszek skośny</strong> – rodzaj daszka odpowiada wykonaniu IOB-43860-01-002 modelu SSTN 66X50/2P.</li><li><strong>Zamek na wkładkę</strong> – określa sposób zamknięcia wersji IOB-43860-01-002.</li><li><strong>Cięgna z pcv</strong> – są częścią wyposażenia wersji IOB-43860-01-002.</li><li><strong>Wymiary 66 cm × 50 cm × 25 cm</strong> – opisują gabaryty modelu SSTN 66X50/2P o kodzie IOB-43860-01-002.</li></ul><h3>Specyfikacja techniczna</h3><ul><li><strong>Producent:</strong> Incobex</li><li><strong>Model:</strong> SSTN 66X50/2P</li><li><strong>Wykonanie:</strong> termoutwardzalne, lakierowane</li><li><strong>Wyposażenie:</strong> daszek skośny, zamek na wkładkę, cięgna z PCV, zawiasy z PCV oraz kątowniki montażowe</li><li><strong>Głębokość:</strong> 25 cm</li><li><strong>Szerokość:</strong> 66 cm</li><li><strong>Wysokość:</strong> 50 cm</li><li><strong>Kod producenta:</strong> IOB-43860-01-002</li></ul><p>Model SSTN 66X50/2P warto wybrać wtedy, gdy jego wymiary i wyposażenie odpowiadają projektowi. Przed zamówieniem porównaj kod IOB-43860-01-002, rodzaj daszka, zamek oraz cięgna, ponieważ te elementy różnią poszczególne wykonania.</p><hr><h3>FAQ</h3><p><strong>1. Jakie wyposażenie ma obudowa SSTN 66X50/2P?</strong></p><p>Model SSTN 66X50/2P jest wyposażony w daszek skośny, zamek na wkładkę, cięgna z PCV, zawiasy z PCV oraz kątowniki montażowe. Wyposażenie dotyczy kodu IOB-43860-01-002; inne wykonanie tej samej serii może mieć odmienny zamek, daszek albo rodzaj cięgien.</p><p><strong>2. Jakie wymiary ma model SSTN 66X50/2P?</strong></p><p>Obudowa SSTN 66X50/2P ma 66 cm szerokości, 50 cm wysokości i 25 cm głębokości. Są to gabaryty pojedynczego produktu. Przed montażem należy sprawdzić, czy przewidziane miejsce uwzględnia wszystkie trzy wartości.</p><p><strong>3. Jaki zamek i cięgna zastosowano w wersji SSTN 66X50/2P?</strong></p><p>W wersji SSTN 66X50/2P producent podaje zamek na wkładkę oraz cięgna z PCV. Informacja dotyczy kodu IOB-43860-01-002; przy porównywaniu podobnych obudów trzeba sprawdzić pełne oznaczenie, ponieważ sposób zamknięcia i rodzaj cięgien mogą się różnić.</p><script type="application/ld+json">{"@context":"https://schema.org","@type":"FAQPage","mainEntity":[{"@type":"Question","name":"Jakie wyposażenie ma obudowa SSTN 66X50/2P?","acceptedAnswer":{"@type":"Answer","text":"Model SSTN 66X50/2P jest wyposażony w daszek skośny, zamek na wkładkę, cięgna z PCV, zawiasy z PCV oraz kątowniki montażowe. Wyposażenie dotyczy kodu IOB-43860-01-002; inne wykonanie tej samej serii może mieć odmienny zamek, daszek albo rodzaj cięgien."}},{"@type":"Question","name":"Jakie wymiary ma model SSTN 66X50/2P?","acceptedAnswer":{"@type":"Answer","text":"Obudowa SSTN 66X50/2P ma 66 cm szerokości, 50 cm wysokości i 25 cm głębokości. Są to gabaryty pojedynczego produktu. Przed montażem należy sprawdzić, czy przewidziane miejsce uwzględnia wszystkie trzy wartości."}},{"@type":"Question","name":"Jaki zamek i cięgna zastosowano w wersji SSTN 66X50/2P?","acceptedAnswer":{"@type":"Answer","text":"W wersji SSTN 66X50/2P producent podaje zamek na wkładkę oraz cięgna z PCV. Informacja dotyczy kodu IOB-43860-01-002; przy porównywaniu podobnych obudów trzeba sprawdzić pełne oznaczenie, ponieważ sposób zamknięcia i rodzaj cięgien mogą się różnić."}}]}</script> | IOB-43860-01-002/INC | simple | 0 | [8 empty] | INCOBEX, Michała Grażyńskiego 71 43-300 Bielsko-Biała, office@incobex.pl | [7 empty] | 25 cm | [62 empty] | Incobex | [28 empty] | 66 cm | [15 empty] | 66 x 50 cm | [8 empty] | 50 cm | [11 empty] | a:6:{s:12:"pa_szerokosc";a:6:{s:4:"name";s:12:"pa_szerokosc";s:5:"value";s:0:"";s:8:"position";i:1;s:10:"is_visible";i:1;s:12:"is_variation";i:1;s:11:"is_taxonomy";i:1;}s:11:"pa_wysokosc";a:6:{s:4:"name";s:11:"pa_wysokosc";s:5:"value";s:0:"";s:8:"position";i:2;s:10:"is_visible";i:1;s:12:"is_variation";i:1;s:11:"is_taxonomy";i:1;}s:12:"pa_producent";a:6:{s:4:"name";s:12:"pa_producent";s:5:"value";s:0:"";s:8:"position";i:3;s:10:"is_visible";i:1;s:12:"is_variation";i:0;s:11:"is_taxonomy";i:1;}s:12:"pa_glebokosc";a:6:{s:4:"name";s:12:"pa_glebokosc";s:5:"value";s:0:"";s:8:"position";i:3;s:10:"is_visible";i:1;s:12:"is_variation";i:1;s:11:"is_taxonomy";i:1;}s:18:"pa_dane-producenta";a:6:{s:4:"name";s:18:"pa_dane-producenta";s:5:"value";s:0:"";s:8:"position";i:4;s:10:"is_visible";i:1;s:12:"is_variation";i:0;s:11:"is_taxonomy";i:1;}s:10:"pa_wariant";a:6:{s:4:"name";s:10:"pa_wariant";s:5:"value";s:0:"";s:8:"position";i:4;s:10:"is_visible";i:1;s:12:"is_variation";i:1;s:11:"is_taxonomy";i:1;}}
163841 | Obudowa termoutwardzalna SSTN 66X58/2P lakierowana Incobex IOB-43260-01-011 | <strong>Obudowa termoutwardzalna SSTN 66X58/2P lakierowana Incobex IOB-43260-01-011</strong> to lakierowany model o szerokości 66 cm, wysokości 58 cm i głębokości 25 cm. Wyposażenie wersji SSTN 66X58/2P obejmuje daszek skośny, zamek na wkładkę i kłódkę, cięgna metalowe, zawiasy z PCV oraz kątowniki montażowe. Przy zamówieniu warto zachować pełne oznaczenie modelu. <h2>Jak wyposażona jest obudowa termoutwardzalna SSTN 66X58/2P?</h2> <strong>Obudowa termoutwardzalna</strong> SSTN 66X58/2P stanowi bazę do dalszego wyposażenia zgodnie z projektem. W modelu SSTN 66X58/2P daszek skośny osłania górną część, zamek na wkładkę i kłódkę odpowiada za sposób zamknięcia, a cięgna metalowe należą do fabrycznego wyposażenia. <h3>Wymiary i wyposażenie wersji IOB-43260-01-011</h3> Przy szerokości 66 cm i wysokości 58 cm model SSTN 66X58/2P o kodzie IOB-43260-01-011 ma głębokość 25 cm. Model SSTN 66X58/2P należy rozpoznawać także po rodzaju zamka i cięgien: w tej wersji są to zamek na wkładkę i kłódkę oraz cięgna metalowe. Kod IOB-43260-01-011 ułatwia odróżnienie tej konfiguracji od pozostałych modeli STN i SSTN. <h3>Najważniejsze cechy</h3> <ul> <li><strong>Daszek skośny</strong> – rodzaj daszka odpowiada wykonaniu IOB-43260-01-011 modelu SSTN 66X58/2P.</li> <li><strong>Zamek na wkładkę i kłódkę</strong> – określa sposób zamknięcia wersji IOB-43260-01-011.</li> <li><strong>Cięgna metalowe</strong> – są częścią wyposażenia wersji IOB-43260-01-011.</li> <li><strong>Wymiary 66 cm × 58 cm × 25 cm</strong> – opisują gabaryty modelu SSTN 66X58/2P o kodzie IOB-43260-01-011.</li> </ul> <h3>Specyfikacja techniczna</h3> <ul> <li><strong>Producent:</strong> Incobex</li> <li><strong>Model:</strong> SSTN 66X58/2P</li> <li><strong>Wykonanie:</strong> termoutwardzalne, lakierowane</li> <li><strong>Wyposażenie:</strong> daszek skośny, zamek na wkładkę i kłódkę, cięgna metalowe, zawiasy z PCV oraz kątowniki montażowe</li> <li><strong>Głębokość:</strong> 25 cm</li> <li><strong>Szerokość:</strong> 66 cm</li> <li><strong>Wysokość:</strong> 58 cm</li> <li><strong>Kod producenta:</strong> IOB-43260-01-011</li> </ul> Model SSTN 66X58/2P warto wybrać wtedy, gdy jego wymiary i wyposażenie odpowiadają projektowi. Przed zamówieniem porównaj kod IOB-43260-01-011, rodzaj daszka, zamek oraz cięgna, ponieważ te elementy różnią poszczególne wykonania. <hr /> <h3>FAQ</h3> <strong>1. Jakie wyposażenie ma obudowa SSTN 66X58/2P?</strong> Model SSTN 66X58/2P jest wyposażony w daszek skośny, zamek na wkładkę i kłódkę, cięgna metalowe, zawiasy z PCV oraz kątowniki montażowe. Wyposażenie dotyczy kodu IOB-43260-01-011; inne wykonanie tej samej serii może mieć odmienny zamek, daszek albo rodzaj cięgien. <strong>2. Jakie wymiary ma model SSTN 66X58/2P?</strong> Obudowa SSTN 66X58/2P ma 66 cm szerokości, 58 cm wysokości i 25 cm głębokości. Są to gabaryty pojedynczego produktu. Przed montażem należy sprawdzić, czy przewidziane miejsce uwzględnia wszystkie trzy wartości. <strong>3. Jaki zamek i cięgna zastosowano w wersji SSTN 66X58/2P?</strong> W wersji SSTN 66X58/2P producent podaje zamek na wkładkę i kłódkę oraz cięgna metalowe. Informacja dotyczy kodu IOB-43260-01-011; przy porównywaniu podobnych obudów trzeba sprawdzić pełne oznaczenie, ponieważ sposób zamknięcia i rodzaj cięgien mogą się różnić. <script type="application/ld+json">{"@context":"https://schema.org","@type":"FAQPage","mainEntity":[{"@type":"Question","name":"Jakie wyposażenie ma obudowa SSTN 66X58/2P?","acceptedAnswer":{"@type":"Answer","text":"Model SSTN 66X58/2P jest wyposażony w daszek skośny, zamek na wkładkę i kłódkę, cięgna metalowe, zawiasy z PCV oraz kątowniki montażowe. Wyposażenie dotyczy kodu IOB-43260-01-011; inne wykonanie tej samej serii może mieć odmienny zamek, daszek albo rodzaj cięgien."}},{"@type":"Question","name":"Jakie wymiary ma model SSTN 66X58/2P?","acceptedAnswer":{"@type":"Answer","text":"Obudowa SSTN 66X58/2P ma 66 cm szerokości, 58 cm wysokości i 25 cm głębokości. Są to gabaryty pojedynczego produktu. Przed montażem należy sprawdzić, czy przewidziane miejsce uwzględnia wszystkie trzy wartości."}},{"@type":"Question","name":"Jaki zamek i cięgna zastosowano w wersji SSTN 66X58/2P?","acceptedAnswer":{"@type":"Answer","text":"W wersji SSTN 66X58/2P producent podaje zamek na wkładkę i kłódkę oraz cięgna metalowe. Informacja dotyczy kodu IOB-43260-01-011; przy porównywaniu podobnych obudów trzeba sprawdzić pełne oznaczenie, ponieważ sposób zamknięcia i rodzaj cięgien mogą się różnić."}}]}</script> | IOB-43260-01-011/INC | simple | 0 | [8 empty] | INCOBEX, Michała Grażyńskiego 71 43-300 Bielsko-Biała, office@incobex.pl | [7 empty] | 25 cm | [62 empty] | Incobex | [28 empty] | 66 cm | [15 empty] | 66 x 58 cm | [8 empty] | 58 cm | [11 empty] | a:6:{s:12:"pa_szerokosc";a:6:{s:4:"name";s:12:"pa_szerokosc";s:5:"value";s:0:"";s:8:"position";i:1;s:10:"is_visible";i:1;s:12:"is_variation";i:1;s:11:"is_taxonomy";i:1;}s:11:"pa_wysokosc";a:6:{s:4:"name";s:11:"pa_wysokosc";s:5:"value";s:0:"";s:8:"position";i:2;s:10:"is_visible";i:1;s:12:"is_variation";i:1;s:11:"is_taxonomy";i:1;}s:12:"pa_producent";a:6:{s:4:"name";s:12:"pa_producent";s:5:"value";s:0:"";s:8:"position";i:3;s:10:"is_visible";i:1;s:12:"is_variation";i:0;s:11:"is_taxonomy";i:1;}s:12:"pa_glebokosc";a:6:{s:4:"name";s:12:"pa_glebokosc";s:5:"value";s:0:"";s:8:"position";i:3;s:10:"is_visible";i:1;s:12:"is_variation";i:1;s:11:"is_taxonomy";i:1;}s:18:"pa_dane-producenta";a:6:{s:4:"name";s:18:"pa_dane-producenta";s:5:"value";s:0:"";s:8:"position";i:4;s:10:"is_visible";i:1;s:12:"is_variation";i:0;s:11:"is_taxonomy";i:1;}s:10:"pa_wariant";a:6:{s:4:"name";s:10:"pa_wariant";s:5:"value";s:0:"";s:8:"position";i:4;s:10:"is_visible";i:1;s:12:"is_variation";i:1;s:11:"is_taxonomy";i:1;}}
163843 | Obudowa termoutwardzalna SSTN 53X58/2 lakierowana Incobex IOB-42220-01-007 | <p><strong>Obudowa termoutwardzalna SSTN 53X58/2 lakierowana Incobex IOB-42220-01-007</strong> ma lakierowaną konstrukcję i wymiary 53 cm szerokości, 58 cm wysokości oraz 25 cm głębokości. Producent wyposażył model SSTN 53X58/2 w daszek skośny, zamek na wkładkę i kłódkę, cięgna z PCV, zawiasy z PCV oraz kątowniki montażowe. Przy kompletowaniu zamówienia dla SSTN 53X58/2 można więc od razu uwzględnić elementy przypisane do tej wersji.</p><h2>Jak wyposażona jest obudowa termoutwardzalna SSTN 53X58/2?</h2><p><strong>Obudowa termoutwardzalna</strong> SSTN 53X58/2 stanowi bazę do dalszego wyposażenia zgodnie z projektem. W modelu SSTN 53X58/2 daszek skośny osłania górną część, zamek na wkładkę i kłódkę odpowiada za sposób zamknięcia, a cięgna z PCV należą do fabrycznego wyposażenia.</p><h3>Wymiary i wyposażenie wersji IOB-42220-01-007</h3><p>Przy szerokości 53 cm i wysokości 58 cm model SSTN 53X58/2 o kodzie IOB-42220-01-007 ma głębokość 25 cm. Model SSTN 53X58/2 należy rozpoznawać także po rodzaju zamka i cięgien: w tej wersji są to zamek na wkładkę i kłódkę oraz cięgna z PCV. Kod IOB-42220-01-007 ułatwia odróżnienie tej konfiguracji od pozostałych modeli STN i SSTN.</p><h3>Najważniejsze cechy</h3><ul><li><strong>Daszek skośny</strong> – rodzaj daszka odpowiada wykonaniu IOB-42220-01-007 modelu SSTN 53X58/2.</li><li><strong>Zamek na wkładkę i kłódkę</strong> – określa sposób zamknięcia wersji IOB-42220-01-007.</li><li><strong>Cięgna z pcv</strong> – są częścią wyposażenia wersji IOB-42220-01-007.</li><li><strong>Wymiary 53 cm × 58 cm × 25 cm</strong> – opisują gabaryty modelu SSTN 53X58/2 o kodzie IOB-42220-01-007.</li></ul><h3>Specyfikacja techniczna</h3><ul><li><strong>Producent:</strong> Incobex</li><li><strong>Model:</strong> SSTN 53X58/2</li><li><strong>Wykonanie:</strong> termoutwardzalne, lakierowane</li><li><strong>Wyposażenie:</strong> daszek skośny, zamek na wkładkę i kłódkę, cięgna z PCV, zawiasy z PCV oraz kątowniki montażowe</li><li><strong>Głębokość:</strong> 25 cm</li><li><strong>Szerokość:</strong> 53 cm</li><li><strong>Wysokość:</strong> 58 cm</li><li><strong>Kod producenta:</strong> IOB-42220-01-007</li></ul><p>Model SSTN 53X58/2 warto wybrać wtedy, gdy jego wymiary i wyposażenie odpowiadają projektowi. Przed zamówieniem porównaj kod IOB-42220-01-007, rodzaj daszka, zamek oraz cięgna, ponieważ te elementy różnią poszczególne wykonania.</p><hr><h3>FAQ</h3><p><strong>1. Jakie wyposażenie ma obudowa SSTN 53X58/2?</strong></p><p>Model SSTN 53X58/2 jest wyposażony w daszek skośny, zamek na wkładkę i kłódkę, cięgna z PCV, zawiasy z PCV oraz kątowniki montażowe. Wyposażenie dotyczy kodu IOB-42220-01-007; inne wykonanie tej samej serii może mieć odmienny zamek, daszek albo rodzaj cięgien.</p><p><strong>2. Jakie wymiary ma model SSTN 53X58/2?</strong></p><p>Obudowa SSTN 53X58/2 ma 53 cm szerokości, 58 cm wysokości i 25 cm głębokości. Są to gabaryty pojedynczego produktu. Przed montażem należy sprawdzić, czy przewidziane miejsce uwzględnia wszystkie trzy wartości.</p><p><strong>3. Jaki zamek i cięgna zastosowano w wersji SSTN 53X58/2?</strong></p><p>W wersji SSTN 53X58/2 producent podaje zamek na wkładkę i kłódkę oraz cięgna z PCV. Informacja dotyczy kodu IOB-42220-01-007; przy porównywaniu podobnych obudów trzeba sprawdzić pełne oznaczenie, ponieważ sposób zamknięcia i rodzaj cięgien mogą się różnić.</p><script type="application/ld+json">{"@context":"https://schema.org","@type":"FAQPage","mainEntity":[{"@type":"Question","name":"Jakie wyposażenie ma obudowa SSTN 53X58/2?","acceptedAnswer":{"@type":"Answer","text":"Model SSTN 53X58/2 jest wyposażony w daszek skośny, zamek na wkładkę i kłódkę, cięgna z PCV, zawiasy z PCV oraz kątowniki montażowe. Wyposażenie dotyczy kodu IOB-42220-01-007; inne wykonanie tej samej serii może mieć odmienny zamek, daszek albo rodzaj cięgien."}},{"@type":"Question","name":"Jakie wymiary ma model SSTN 53X58/2?","acceptedAnswer":{"@type":"Answer","text":"Obudowa SSTN 53X58/2 ma 53 cm szerokości, 58 cm wysokości i 25 cm głębokości. Są to gabaryty pojedynczego produktu. Przed montażem należy sprawdzić, czy przewidziane miejsce uwzględnia wszystkie trzy wartości."}},{"@type":"Question","name":"Jaki zamek i cięgna zastosowano w wersji SSTN 53X58/2?","acceptedAnswer":{"@type":"Answer","text":"W wersji SSTN 53X58/2 producent podaje zamek na wkładkę i kłódkę oraz cięgna z PCV. Informacja dotyczy kodu IOB-42220-01-007; przy porównywaniu podobnych obudów trzeba sprawdzić pełne oznaczenie, ponieważ sposób zamknięcia i rodzaj cięgien mogą się różnić."}}]}</script> | IOB-42220-01-007/INC | simple | 0 | [8 empty] | INCOBEX, Michała Grażyńskiego 71 43-300 Bielsko-Biała, office@incobex.pl | [7 empty] | 25 cm | [62 empty] | Incobex | [28 empty] | 53 cm | [15 empty] | 53 x 58 cm | [8 empty] | 58 cm | [11 empty] | a:6:{s:12:"pa_szerokosc";a:6:{s:4:"name";s:12:"pa_szerokosc";s:5:"value";s:0:"";s:8:"position";i:1;s:10:"is_visible";i:1;s:12:"is_variation";i:1;s:11:"is_taxonomy";i:1;}s:11:"pa_wysokosc";a:6:{s:4:"name";s:11:"pa_wysokosc";s:5:"value";s:0:"";s:8:"position";i:2;s:10:"is_visible";i:1;s:12:"is_variation";i:1;s:11:"is_taxonomy";i:1;}s:12:"pa_producent";a:6:{s:4:"name";s:12:"pa_producent";s:5:"value";s:0:"";s:8:"position";i:3;s:10:"is_visible";i:1;s:12:"is_variation";i:0;s:11:"is_taxonomy";i:1;}s:12:"pa_glebokosc";a:6:{s:4:"name";s:12:"pa_glebokosc";s:5:"value";s:0:"";s:8:"position";i:3;s:10:"is_visible";i:1;s:12:"is_variation";i:1;s:11:"is_taxonomy";i:1;}s:18:"pa_dane-producenta";a:6:{s:4:"name";s:18:"pa_dane-producenta";s:5:"value";s:0:"";s:8:"position";i:4;s:10:"is_visible";i:1;s:12:"is_variation";i:0;s:11:"is_taxonomy";i:1;}s:10:"pa_wariant";a:6:{s:4:"name";s:10:"pa_wariant";s:5:"value";s:0:"";s:8:"position";i:4;s:10:"is_visible";i:1;s:12:"is_variation";i:1;s:11:"is_taxonomy";i:1;}}
163845 | Obudowa termoutwardzalna SSTN 40X58 lakierowana Incobex IOB-41210-01-002 | <p><strong>Obudowa termoutwardzalna SSTN 40X58 lakierowana Incobex IOB-41210-01-002</strong> jest wyposażona w daszek skośny, zamek na wkładkę, cięgna z PCV, zawiasy z PCV oraz kątowniki montażowe. Jej wymiary wynoszą 40 cm × 58 cm × 25 cm, co określa przestrzeń zajmowaną przez model SSTN 40X58. Lakierowane wykonanie SSTN 40X58 uzupełnia daszek dobrany do tej wersji.</p><h2>Jak wyposażona jest obudowa termoutwardzalna SSTN 40X58?</h2><p><strong>Obudowa termoutwardzalna</strong> SSTN 40X58 stanowi bazę do dalszego wyposażenia zgodnie z projektem. W modelu SSTN 40X58 daszek skośny osłania górną część, zamek na wkładkę odpowiada za sposób zamknięcia, a cięgna z PCV należą do fabrycznego wyposażenia.</p><h3>Wymiary i wyposażenie wersji IOB-41210-01-002</h3><p>Przy szerokości 40 cm i wysokości 58 cm model SSTN 40X58 o kodzie IOB-41210-01-002 ma głębokość 25 cm. Model SSTN 40X58 należy rozpoznawać także po rodzaju zamka i cięgien: w tej wersji są to zamek na wkładkę oraz cięgna z PCV. Kod IOB-41210-01-002 ułatwia odróżnienie tej konfiguracji od pozostałych modeli STN i SSTN.</p><h3>Najważniejsze cechy</h3><ul><li><strong>Daszek skośny</strong> – rodzaj daszka odpowiada wykonaniu IOB-41210-01-002 modelu SSTN 40X58.</li><li><strong>Zamek na wkładkę</strong> – określa sposób zamknięcia wersji IOB-41210-01-002.</li><li><strong>Cięgna z pcv</strong> – są częścią wyposażenia wersji IOB-41210-01-002.</li><li><strong>Wymiary 40 cm × 58 cm × 25 cm</strong> – opisują gabaryty modelu SSTN 40X58 o kodzie IOB-41210-01-002.</li></ul><h3>Specyfikacja techniczna</h3><ul><li><strong>Producent:</strong> Incobex</li><li><strong>Model:</strong> SSTN 40X58</li><li><strong>Wykonanie:</strong> termoutwardzalne, lakierowane</li><li><strong>Wyposażenie:</strong> daszek skośny, zamek na wkładkę, cięgna z PCV, zawiasy z PCV oraz kątowniki montażowe</li><li><strong>Głębokość:</strong> 25 cm</li><li><strong>Szerokość:</strong> 40 cm</li><li><strong>Wysokość:</strong> 58 cm</li><li><strong>Kod producenta:</strong> IOB-41210-01-002</li></ul><p>Model SSTN 40X58 warto wybrać wtedy, gdy jego wymiary i wyposażenie odpowiadają projektowi. Przed zamówieniem porównaj kod IOB-41210-01-002, rodzaj daszka, zamek oraz cięgna, ponieważ te elementy różnią poszczególne wykonania.</p><hr><h3>FAQ</h3><p><strong>1. Jakie wyposażenie ma obudowa SSTN 40X58?</strong></p><p>Model SSTN 40X58 jest wyposażony w daszek skośny, zamek na wkładkę, cięgna z PCV, zawiasy z PCV oraz kątowniki montażowe. Wyposażenie dotyczy kodu IOB-41210-01-002; inne wykonanie tej samej serii może mieć odmienny zamek, daszek albo rodzaj cięgien.</p><p><strong>2. Jakie wymiary ma model SSTN 40X58?</strong></p><p>Obudowa SSTN 40X58 ma 40 cm szerokości, 58 cm wysokości i 25 cm głębokości. Są to gabaryty pojedynczego produktu. Przed montażem należy sprawdzić, czy przewidziane miejsce uwzględnia wszystkie trzy wartości.</p><p><strong>3. Jaki zamek i cięgna zastosowano w wersji SSTN 40X58?</strong></p><p>W wersji SSTN 40X58 producent podaje zamek na wkładkę oraz cięgna z PCV. Informacja dotyczy kodu IOB-41210-01-002; przy porównywaniu podobnych obudów trzeba sprawdzić pełne oznaczenie, ponieważ sposób zamknięcia i rodzaj cięgien mogą się różnić.</p><script type="application/ld+json">{"@context":"https://schema.org","@type":"FAQPage","mainEntity":[{"@type":"Question","name":"Jakie wyposażenie ma obudowa SSTN 40X58?","acceptedAnswer":{"@type":"Answer","text":"Model SSTN 40X58 jest wyposażony w daszek skośny, zamek na wkładkę, cięgna z PCV, zawiasy z PCV oraz kątowniki montażowe. Wyposażenie dotyczy kodu IOB-41210-01-002; inne wykonanie tej samej serii może mieć odmienny zamek, daszek albo rodzaj cięgien."}},{"@type":"Question","name":"Jakie wymiary ma model SSTN 40X58?","acceptedAnswer":{"@type":"Answer","text":"Obudowa SSTN 40X58 ma 40 cm szerokości, 58 cm wysokości i 25 cm głębokości. Są to gabaryty pojedynczego produktu. Przed montażem należy sprawdzić, czy przewidziane miejsce uwzględnia wszystkie trzy wartości."}},{"@type":"Question","name":"Jaki zamek i cięgna zastosowano w wersji SSTN 40X58?","acceptedAnswer":{"@type":"Answer","text":"W wersji SSTN 40X58 producent podaje zamek na wkładkę oraz cięgna z PCV. Informacja dotyczy kodu IOB-41210-01-002; przy porównywaniu podobnych obudów trzeba sprawdzić pełne oznaczenie, ponieważ sposób zamknięcia i rodzaj cięgien mogą się różnić."}}]}</script> | IOB-41210-01-002/INC | simple | 0 | [8 empty] | INCOBEX, Michała Grażyńskiego 71 43-300 Bielsko-Biała, office@incobex.pl | [7 empty] | 25 cm | [62 empty] | Incobex | [28 empty] | 40 cm | [15 empty] | 40 x 58 cm | [8 empty] | 58 cm | [11 empty] | a:6:{s:12:"pa_szerokosc";a:6:{s:4:"name";s:12:"pa_szerokosc";s:5:"value";s:0:"";s:8:"position";i:1;s:10:"is_visible";i:1;s:12:"is_variation";i:1;s:11:"is_taxonomy";i:1;}s:11:"pa_wysokosc";a:6:{s:4:"name";s:11:"pa_wysokosc";s:5:"value";s:0:"";s:8:"position";i:2;s:10:"is_visible";i:1;s:12:"is_variation";i:1;s:11:"is_taxonomy";i:1;}s:12:"pa_producent";a:6:{s:4:"name";s:12:"pa_producent";s:5:"value";s:0:"";s:8:"position";i:3;s:10:"is_visible";i:1;s:12:"is_variation";i:0;s:11:"is_taxonomy";i:1;}s:12:"pa_glebokosc";a:6:{s:4:"name";s:12:"pa_glebokosc";s:5:"value";s:0:"";s:8:"position";i:3;s:10:"is_visible";i:1;s:12:"is_variation";i:1;s:11:"is_taxonomy";i:1;}s:18:"pa_dane-producenta";a:6:{s:4:"name";s:18:"pa_dane-producenta";s:5:"value";s:0:"";s:8:"position";i:4;s:10:"is_visible";i:1;s:12:"is_variation";i:0;s:11:"is_taxonomy";i:1;}s:10:"pa_wariant";a:6:{s:4:"name";s:10:"pa_wariant";s:5:"value";s:0:"";s:8:"position";i:4;s:10:"is_visible";i:1;s:12:"is_variation";i:1;s:11:"is_taxonomy";i:1;}}
163847 | Obudowa termoutwardzalna SSTN 40X42 lakierowana Incobex IOB-41110-01-002 | <p><strong>Obudowa termoutwardzalna SSTN 40X42 lakierowana Incobex IOB-41110-01-002</strong> ma 40 cm szerokości, 42 cm wysokości i 25 cm głębokości. Model SSTN 40X42 jest lakierowaną konstrukcją termoutwardzalną z wyposażeniem: daszek skośny, zamek na wkładkę, cięgna z PCV, zawiasy z PCV oraz kątowniki montażowe. Jego symbol określa rozmiar oraz wersję wykonania obudowy.</p><h2>Jak wyposażona jest obudowa termoutwardzalna SSTN 40X42?</h2><p><strong>Obudowa termoutwardzalna</strong> SSTN 40X42 stanowi bazę do dalszego wyposażenia zgodnie z projektem. W modelu SSTN 40X42 daszek skośny osłania górną część, zamek na wkładkę odpowiada za sposób zamknięcia, a cięgna z PCV należą do fabrycznego wyposażenia.</p><h3>Wymiary i wyposażenie wersji IOB-41110-01-002</h3><p>Przy szerokości 40 cm i wysokości 42 cm model SSTN 40X42 o kodzie IOB-41110-01-002 ma głębokość 25 cm. Model SSTN 40X42 należy rozpoznawać także po rodzaju zamka i cięgien: w tej wersji są to zamek na wkładkę oraz cięgna z PCV. Kod IOB-41110-01-002 ułatwia odróżnienie tej konfiguracji od pozostałych modeli STN i SSTN.</p><h3>Najważniejsze cechy</h3><ul><li><strong>Daszek skośny</strong> – rodzaj daszka odpowiada wykonaniu IOB-41110-01-002 modelu SSTN 40X42.</li><li><strong>Zamek na wkładkę</strong> – określa sposób zamknięcia wersji IOB-41110-01-002.</li><li><strong>Cięgna z pcv</strong> – są częścią wyposażenia wersji IOB-41110-01-002.</li><li><strong>Wymiary 40 cm × 42 cm × 25 cm</strong> – opisują gabaryty modelu SSTN 40X42 o kodzie IOB-41110-01-002.</li></ul><h3>Specyfikacja techniczna</h3><ul><li><strong>Producent:</strong> Incobex</li><li><strong>Model:</strong> SSTN 40X42</li><li><strong>Wykonanie:</strong> termoutwardzalne, lakierowane</li><li><strong>Wyposażenie:</strong> daszek skośny, zamek na wkładkę, cięgna z PCV, zawiasy z PCV oraz kątowniki montażowe</li><li><strong>Głębokość:</strong> 25 cm</li><li><strong>Szerokość:</strong> 40 cm</li><li><strong>Wysokość:</strong> 42 cm</li><li><strong>Kod producenta:</strong> IOB-41110-01-002</li></ul><p>Model SSTN 40X42 warto wybrać wtedy, gdy jego wymiary i wyposażenie odpowiadają projektowi. Przed zamówieniem porównaj kod IOB-41110-01-002, rodzaj daszka, zamek oraz cięgna, ponieważ te elementy różnią poszczególne wykonania.</p><hr><h3>FAQ</h3><p><strong>1. Jakie wyposażenie ma obudowa SSTN 40X42?</strong></p><p>Model SSTN 40X42 jest wyposażony w daszek skośny, zamek na wkładkę, cięgna z PCV, zawiasy z PCV oraz kątowniki montażowe. Wyposażenie dotyczy kodu IOB-41110-01-002; inne wykonanie tej samej serii może mieć odmienny zamek, daszek albo rodzaj cięgien.</p><p><strong>2. Jakie wymiary ma model SSTN 40X42?</strong></p><p>Obudowa SSTN 40X42 ma 40 cm szerokości, 42 cm wysokości i 25 cm głębokości. Są to gabaryty pojedynczego produktu. Przed montażem należy sprawdzić, czy przewidziane miejsce uwzględnia wszystkie trzy wartości.</p><p><strong>3. Jaki zamek i cięgna zastosowano w wersji SSTN 40X42?</strong></p><p>W wersji SSTN 40X42 producent podaje zamek na wkładkę oraz cięgna z PCV. Informacja dotyczy kodu IOB-41110-01-002; przy porównywaniu podobnych obudów trzeba sprawdzić pełne oznaczenie, ponieważ sposób zamknięcia i rodzaj cięgien mogą się różnić.</p><script type="application/ld+json">{"@context":"https://schema.org","@type":"FAQPage","mainEntity":[{"@type":"Question","name":"Jakie wyposażenie ma obudowa SSTN 40X42?","acceptedAnswer":{"@type":"Answer","text":"Model SSTN 40X42 jest wyposażony w daszek skośny, zamek na wkładkę, cięgna z PCV, zawiasy z PCV oraz kątowniki montażowe. Wyposażenie dotyczy kodu IOB-41110-01-002; inne wykonanie tej samej serii może mieć odmienny zamek, daszek albo rodzaj cięgien."}},{"@type":"Question","name":"Jakie wymiary ma model SSTN 40X42?","acceptedAnswer":{"@type":"Answer","text":"Obudowa SSTN 40X42 ma 40 cm szerokości, 42 cm wysokości i 25 cm głębokości. Są to gabaryty pojedynczego produktu. Przed montażem należy sprawdzić, czy przewidziane miejsce uwzględnia wszystkie trzy wartości."}},{"@type":"Question","name":"Jaki zamek i cięgna zastosowano w wersji SSTN 40X42?","acceptedAnswer":{"@type":"Answer","text":"W wersji SSTN 40X42 producent podaje zamek na wkładkę oraz cięgna z PCV. Informacja dotyczy kodu IOB-41110-01-002; przy porównywaniu podobnych obudów trzeba sprawdzić pełne oznaczenie, ponieważ sposób zamknięcia i rodzaj cięgien mogą się różnić."}}]}</script> | IOB-41110-01-002/INC | simple | 0 | [8 empty] | INCOBEX, Michała Grażyńskiego 71 43-300 Bielsko-Biała, office@incobex.pl | [7 empty] | 25 cm | [62 empty] | Incobex | [28 empty] | 40 cm | [15 empty] | 40 x 42 cm | [8 empty] | 42 cm | [11 empty] | a:6:{s:12:"pa_szerokosc";a:6:{s:4:"name";s:12:"pa_szerokosc";s:5:"value";s:0:"";s:8:"position";i:1;s:10:"is_visible";i:1;s:12:"is_variation";i:1;s:11:"is_taxonomy";i:1;}s:11:"pa_wysokosc";a:6:{s:4:"name";s:11:"pa_wysokosc";s:5:"value";s:0:"";s:8:"position";i:2;s:10:"is_visible";i:1;s:12:"is_variation";i:1;s:11:"is_taxonomy";i:1;}s:12:"pa_producent";a:6:{s:4:"name";s:12:"pa_producent";s:5:"value";s:0:"";s:8:"position";i:3;s:10:"is_visible";i:1;s:12:"is_variation";i:0;s:11:"is_taxonomy";i:1;}s:12:"pa_glebokosc";a:6:{s:4:"name";s:12:"pa_glebokosc";s:5:"value";s:0:"";s:8:"position";i:3;s:10:"is_visible";i:1;s:12:"is_variation";i:1;s:11:"is_taxonomy";i:1;}s:18:"pa_dane-producenta";a:6:{s:4:"name";s:18:"pa_dane-producenta";s:5:"value";s:0:"";s:8:"position";i:4;s:10:"is_visible";i:1;s:12:"is_variation";i:0;s:11:"is_taxonomy";i:1;}s:10:"pa_wariant";a:6:{s:4:"name";s:10:"pa_wariant";s:5:"value";s:0:"";s:8:"position";i:4;s:10:"is_visible";i:1;s:12:"is_variation";i:1;s:11:"is_taxonomy";i:1;}}
163849 | Obudowa termoutwardzalna SSTN 26X42 lakierowana Incobex IOB-40110-01-002 | <strong>Obudowa termoutwardzalna SSTN 26X42</strong> Incobex IOB-40110-01-002 to lakierowany model przeznaczony do zabudowy aparatury elektrycznej i tworzenia rozdzielnic. Konstrukcja z poliestru SMC wzmacnianego włóknem szklanym łączy odporność mechaniczną z przystosowaniem do pracy w warunkach zewnętrznych, a skośny daszek i warstwa lakieru wspierają ochronę wyposażenia przed wpływem otoczenia. <h2>Jakie zalety oferuje obudowa termoutwardzalna SSTN 26X42 Incobex?</h2> <strong>Obudowa termoutwardzalna SSTN 26X42</strong> ma wymiary 260 × 420 × 250 mm i stopień ochrony IP44, dzięki czemu stanowi praktyczną bazę do budowy instalacji wymagających odpowiedniego zabezpieczenia aparatury. Odporność mechaniczna IK10 zwiększa wytrzymałość na uderzenia, a II klasa ochronności wspiera bezpieczne wykorzystanie obudowy w instalacjach elektrycznych. <h3>Trwała konstrukcja do zastosowań instalacyjnych</h3> Korpus wykonano z tworzywa termoutwardzalnego SMC wzmocnionego włóknem szklanym, co zapewnia sztywną i odporną konstrukcję przy zachowaniu właściwości potrzebnych w zastosowaniach elektroenergetycznych. Powierzchnia jest dodatkowo lakierowana i odporna na promieniowanie UV, dlatego obudowa może być wykorzystywana również na zewnątrz. Modułowa budowa oraz przygotowanie do montażu elementów nośnych ułatwiają dopasowanie wnętrza do konkretnego układu aparatury. Model wyposażono w skośny daszek oraz kątowniki, które pomagają w organizacji zabudowy i przygotowaniu rozdzielnicy do dalszego wyposażenia. Znamionowe napięcie izolacji do 1000 V AC lub 1500 V DC, prąd znamionowy 630 A oraz klasa palności V0 wskazują na przeznaczenie produktu do profesjonalnych instalacji, w których liczy się odporność materiału i pewność wykonania. <h3>Najważniejsze cechy:</h3> <ul> <li><strong>Stopień ochrony IP44</strong> – konstrukcja odpowiednia do wielu zastosowań instalacyjnych, również w warunkach zewnętrznych.</li> <li><strong>Odporność mechaniczna IK10</strong> – zwiększona wytrzymałość obudowy na uderzenia.</li> <li><strong>Poliester SMC z włóknem szklanym</strong> – trwały materiał o wysokiej odporności mechanicznej i termicznej.</li> <li><strong>Lakierowana powierzchnia odporna na UV</strong> – dodatkowa ochrona przy ekspozycji na promieniowanie słoneczne.</li> <li><strong>Skośny daszek i kątowniki w zestawie</strong> – konstrukcja przygotowana do dalszej zabudowy aparatury.</li> <li><strong>Klasa palności V0</strong> – materiał o wysokiej odporności na rozprzestrzenianie płomienia.</li> </ul> <h3>Specyfikacja techniczna:</h3> <ul> <li>Producent: Incobex</li> <li>Seria: SSTN</li> <li>Model: SSTN 26X42</li> <li>Kod producenta: IOB-40110-01-002</li> <li>EAN: 5902742037304</li> <li>Wymiary: 260 × 420 × 250 mm</li> <li>Materiał: poliester SMC wzmacniany włóknem szklanym</li> <li>Wykończenie: lakierowane</li> <li>Daszek: skośny</li> <li>Wyposażenie: kątowniki</li> <li>Stopień ochrony: IP44</li> <li>Odporność mechaniczna: IK10</li> <li>Klasa ochronności: II</li> <li>Znamionowe napięcie pracy: 230/400 V, 50 Hz</li> <li>Znamionowe napięcie izolacji: 1000 V AC / 1500 V DC</li> <li>Prąd znamionowy: 630 A</li> <li>Kolor standardowy: szary, RAL 7035</li> <li>Klasa palności: V0</li> <li>Odporność na nadmierne ciepło: 960°C</li> <li>Odporność na warunki atmosferyczne: próba UV</li> </ul> Model Incobex IOB-40110-01-002 będzie odpowiednim wyborem tam, gdzie potrzebna jest solidna, lakierowana obudowa do profesjonalnej zabudowy aparatury. Połączenie IP44, IK10, materiału SMC, skośnego daszka i przygotowania montażowego pozwala stworzyć uporządkowaną i trwałą rozdzielnicę dopasowaną do wymagań instalacji. <hr /> <strong>1. Czy model Incobex IOB-40110-01-002 może być stosowany na zewnątrz?</strong> Tak. Model ma stopień ochrony IP44, a producent wskazuje odporność obudów tej serii na warunki atmosferyczne i promieniowanie UV. Lakierowana powierzchnia dodatkowo zabezpiecza obudowę, dlatego rozwiązanie może być stosowane również na zewnątrz. <strong>2. Jakie są wymiary i wyposażenie obudowy SSTN 26X42?</strong> Obudowa ma wymiary 260 × 420 × 250 mm. Konstrukcja SSTN posiada skośny daszek, a w wariancie IOB-40110-01-002 znajdują się także kątowniki montażowe. Takie wyposażenie ułatwia dalszą konfigurację wnętrza pod osprzęt elektryczny. <strong>3. Jaką odporność mechaniczną i termiczną zapewnia ten model?</strong> Model IOB-40110-01-002 ma stopień odporności mechanicznej IK10 oraz II klasę ochronności. Wykonano go z poliestru SMC wzmacnianego włóknem szklanym, a materiał ma klasę palności V0 i odporność na nadmierne ciepło do 960°C. <script type="application/ld+json"> { "@context": "https://schema.org", "@type": "FAQPage", "mainEntity": [ { "@type": "Question", "name": "Czy model Incobex IOB-40110-01-002 może być stosowany na zewnątrz?", "acceptedAnswer": { "@type": "Answer", "text": "Tak. Model ma stopień ochrony IP44, a producent wskazuje odporność obudów tej serii na warunki atmosferyczne i promieniowanie UV. Lakierowana powierzchnia dodatkowo zabezpiecza obudowę, dlatego rozwiązanie może być stosowane również na zewnątrz." } }, { "@type": "Question", "name": "Jakie są wymiary i wyposażenie obudowy SSTN 26X42?", "acceptedAnswer": { "@type": "Answer", "text": "Obudowa ma wymiary 260 × 420 × 250 mm. Konstrukcja SSTN posiada skośny daszek, a w wariancie IOB-40110-01-002 znajdują się także kątowniki montażowe. Takie wyposażenie ułatwia dalszą konfigurację wnętrza pod osprzęt elektryczny." } }, { "@type": "Question", "name": "Jaką odporność mechaniczną i termiczną zapewnia ten model?", "acceptedAnswer": { "@type": "Answer", "text": "Model IOB-40110-01-002 ma stopień odporności mechanicznej IK10 oraz II klasę ochronności. Wykonano go z poliestru SMC wzmacnianego włóknem szklanym, a materiał ma klasę palności V0 i odporność na nadmierne ciepło do 960°C." } } ] } </script> | IOB-40110-01-002/INC | simple | 0 | [8 empty] | INCOBEX, Michała Grażyńskiego 71 43-300 Bielsko-Biała, office@incobex.pl | [7 empty] | 25 cm | [62 empty] | Incobex | [28 empty] | 26 cm | [15 empty] | 26 x42 cm | [8 empty] | 42 cm | [11 empty] | a:6:{s:12:"pa_szerokosc";a:6:{s:4:"name";s:12:"pa_szerokosc";s:5:"value";s:0:"";s:8:"position";i:1;s:10:"is_visible";i:1;s:12:"is_variation";i:1;s:11:"is_taxonomy";i:1;}s:11:"pa_wysokosc";a:6:{s:4:"name";s:11:"pa_wysokosc";s:5:"value";s:0:"";s:8:"position";i:2;s:10:"is_visible";i:1;s:12:"is_variation";i:1;s:11:"is_taxonomy";i:1;}s:12:"pa_producent";a:6:{s:4:"name";s:12:"pa_producent";s:5:"value";s:0:"";s:8:"position";i:3;s:10:"is_visible";i:1;s:12:"is_variation";i:0;s:11:"is_taxonomy";i:1;}s:12:"pa_glebokosc";a:6:{s:4:"name";s:12:"pa_glebokosc";s:5:"value";s:0:"";s:8:"position";i:3;s:10:"is_visible";i:1;s:12:"is_variation";i:1;s:11:"is_taxonomy";i:1;}s:18:"pa_dane-producenta";a:6:{s:4:"name";s:18:"pa_dane-producenta";s:5:"value";s:0:"";s:8:"position";i:4;s:10:"is_visible";i:1;s:12:"is_variation";i:0;s:11:"is_taxonomy";i:1;}s:10:"pa_wariant";a:6:{s:4:"name";s:10:"pa_wariant";s:5:"value";s:0:"";s:8:"position";i:4;s:10:"is_visible";i:1;s:12:"is_variation";i:1;s:11:"is_taxonomy";i:1;}}
163851 | Obudowa termoutwardzalna STN 53X84 lakierowana Incobex IOBK-32310-01-002 | <p><strong>Obudowa termoutwardzalna STN 53X84 lakierowana Incobex IOBK-32310-01-002</strong> łączy termoutwardzalną konstrukcję z wyposażeniem obejmującym daszek płaski, zamek na wkładkę, cięgna z PCV, zawiasy z PCV oraz kątowniki montażowe. Model STN 53X84 ma 53 cm szerokości i 84 cm wysokości, a jego głębokość wynosi 25 cm. Są to wymiary pojedynczej obudowy podane w cenniku Incobex.</p><h2>Jak wyposażona jest obudowa termoutwardzalna STN 53X84?</h2><p><strong>Obudowa termoutwardzalna</strong> STN 53X84 jest przystosowana do montażu aparatów. W modelu STN 53X84 daszek płaski osłania górną część, zamek na wkładkę odpowiada za sposób zamknięcia, a cięgna z PCV należą do fabrycznego wyposażenia.</p><h3>Wymiary i wyposażenie wersji IOBK-32310-01-002</h3><p>Przy szerokości 53 cm i wysokości 84 cm model STN 53X84 o kodzie IOBK-32310-01-002 ma głębokość 25 cm. Model STN 53X84 należy rozpoznawać także po rodzaju zamka i cięgien: w tej wersji są to zamek na wkładkę oraz cięgna z PCV. Kod IOBK-32310-01-002 ułatwia odróżnienie tej konfiguracji od pozostałych modeli STN i SSTN.</p><h3>Najważniejsze cechy</h3><ul><li><strong>Daszek płaski</strong> – rodzaj daszka odpowiada wykonaniu IOBK-32310-01-002 modelu STN 53X84.</li><li><strong>Zamek na wkładkę</strong> – określa sposób zamknięcia wersji IOBK-32310-01-002.</li><li><strong>Cięgna z pcv</strong> – są częścią wyposażenia wersji IOBK-32310-01-002.</li><li><strong>Wymiary 53 cm × 84 cm × 25 cm</strong> – opisują gabaryty modelu STN 53X84 o kodzie IOBK-32310-01-002.</li><li><strong>Montaż aparatów</strong> – konstrukcja wersji IOBK-32310-01-002 jest przystosowana do ich instalacji.</li></ul><h3>Specyfikacja techniczna</h3><ul><li><strong>Producent:</strong> Incobex</li><li><strong>Model:</strong> STN 53X84</li><li><strong>Wykonanie:</strong> termoutwardzalne, lakierowane</li><li><strong>Wyposażenie:</strong> daszek płaski, zamek na wkładkę, cięgna z PCV, zawiasy z PCV oraz kątowniki montażowe</li><li><strong>Głębokość:</strong> 25 cm</li><li><strong>Szerokość:</strong> 53 cm</li><li><strong>Wysokość:</strong> 84 cm</li><li><strong>Kod producenta:</strong> IOBK-32310-01-002</li></ul><p>Model STN 53X84 warto wybrać wtedy, gdy jego wymiary i wyposażenie odpowiadają projektowi. Przed zamówieniem porównaj kod IOBK-32310-01-002, rodzaj daszka, zamek oraz cięgna, ponieważ te elementy różnią poszczególne wykonania.</p><hr><h3>FAQ</h3><p><strong>1. Jakie wyposażenie ma obudowa STN 53X84?</strong></p><p>Model STN 53X84 jest wyposażony w daszek płaski, zamek na wkładkę, cięgna z PCV, zawiasy z PCV oraz kątowniki montażowe. Wyposażenie dotyczy kodu IOBK-32310-01-002; inne wykonanie tej samej serii może mieć odmienny zamek, daszek albo rodzaj cięgien.</p><p><strong>2. Jakie wymiary ma model STN 53X84?</strong></p><p>Obudowa STN 53X84 ma 53 cm szerokości, 84 cm wysokości i 25 cm głębokości. Są to gabaryty pojedynczego produktu. Przed montażem należy sprawdzić, czy przewidziane miejsce uwzględnia wszystkie trzy wartości.</p><p><strong>3. Jaki zamek i cięgna zastosowano w wersji STN 53X84?</strong></p><p>W wersji STN 53X84 producent podaje zamek na wkładkę oraz cięgna z PCV. Informacja dotyczy kodu IOBK-32310-01-002; przy porównywaniu podobnych obudów trzeba sprawdzić pełne oznaczenie, ponieważ sposób zamknięcia i rodzaj cięgien mogą się różnić.</p><script type="application/ld+json">{"@context":"https://schema.org","@type":"FAQPage","mainEntity":[{"@type":"Question","name":"Jakie wyposażenie ma obudowa STN 53X84?","acceptedAnswer":{"@type":"Answer","text":"Model STN 53X84 jest wyposażony w daszek płaski, zamek na wkładkę, cięgna z PCV, zawiasy z PCV oraz kątowniki montażowe. Wyposażenie dotyczy kodu IOBK-32310-01-002; inne wykonanie tej samej serii może mieć odmienny zamek, daszek albo rodzaj cięgien."}},{"@type":"Question","name":"Jakie wymiary ma model STN 53X84?","acceptedAnswer":{"@type":"Answer","text":"Obudowa STN 53X84 ma 53 cm szerokości, 84 cm wysokości i 25 cm głębokości. Są to gabaryty pojedynczego produktu. Przed montażem należy sprawdzić, czy przewidziane miejsce uwzględnia wszystkie trzy wartości."}},{"@type":"Question","name":"Jaki zamek i cięgna zastosowano w wersji STN 53X84?","acceptedAnswer":{"@type":"Answer","text":"W wersji STN 53X84 producent podaje zamek na wkładkę oraz cięgna z PCV. Informacja dotyczy kodu IOBK-32310-01-002; przy porównywaniu podobnych obudów trzeba sprawdzić pełne oznaczenie, ponieważ sposób zamknięcia i rodzaj cięgien mogą się różnić."}}]}</script> | IOBK-32310-01-002/INC | simple | 0 | [8 empty] | INCOBEX, Michała Grażyńskiego 71 43-300 Bielsko-Biała, office@incobex.pl | [7 empty] | 25 cm | [62 empty] | Incobex | [28 empty] | 53 cm | [15 empty] | 53 x 84 cm | [8 empty] | 84 cm | [11 empty] | a:6:{s:12:"pa_szerokosc";a:6:{s:4:"name";s:12:"pa_szerokosc";s:5:"value";s:0:"";s:8:"position";i:1;s:10:"is_visible";i:1;s:12:"is_variation";i:1;s:11:"is_taxonomy";i:1;}s:11:"pa_wysokosc";a:6:{s:4:"name";s:11:"pa_wysokosc";s:5:"value";s:0:"";s:8:"position";i:2;s:10:"is_visible";i:1;s:12:"is_variation";i:1;s:11:"is_taxonomy";i:1;}s:12:"pa_producent";a:6:{s:4:"name";s:12:"pa_producent";s:5:"value";s:0:"";s:8:"position";i:3;s:10:"is_visible";i:1;s:12:"is_variation";i:0;s:11:"is_taxonomy";i:1;}s:12:"pa_glebokosc";a:6:{s:4:"name";s:12:"pa_glebokosc";s:5:"value";s:0:"";s:8:"position";i:3;s:10:"is_visible";i:1;s:12:"is_variation";i:1;s:11:"is_taxonomy";i:1;}s:18:"pa_dane-producenta";a:6:{s:4:"name";s:18:"pa_dane-producenta";s:5:"value";s:0:"";s:8:"position";i:4;s:10:"is_visible";i:1;s:12:"is_variation";i:0;s:11:"is_taxonomy";i:1;}s:10:"pa_wariant";a:6:{s:4:"name";s:10:"pa_wariant";s:5:"value";s:0:"";s:8:"position";i:4;s:10:"is_visible";i:1;s:12:"is_variation";i:1;s:11:"is_taxonomy";i:1;}}
163853 | Obudowa termoutwardzalna STN 80X84 lakierowana Incobex IOB-34310-01-002 | <p><strong>Obudowa termoutwardzalna STN 80X84 lakierowana Incobex IOB-34310-01-002</strong> to lakierowany model o szerokości 80 cm, wysokości 84 cm i głębokości 25 cm. Wyposażenie wersji STN 80X84 obejmuje daszek płaski, zamek na wkładkę, cięgna z PCV, zawiasy z PCV oraz kątowniki montażowe. Przy zamówieniu warto zachować pełne oznaczenie modelu.</p><h2>Jak wyposażona jest obudowa termoutwardzalna STN 80X84?</h2><p><strong>Obudowa termoutwardzalna</strong> STN 80X84 stanowi bazę do dalszego wyposażenia zgodnie z projektem. W modelu STN 80X84 daszek płaski osłania górną część, zamek na wkładkę odpowiada za sposób zamknięcia, a cięgna z PCV należą do fabrycznego wyposażenia.</p><h3>Wymiary i wyposażenie wersji IOB-34310-01-002</h3><p>Przy szerokości 80 cm i wysokości 84 cm model STN 80X84 o kodzie IOB-34310-01-002 ma głębokość 25 cm. Model STN 80X84 należy rozpoznawać także po rodzaju zamka i cięgien: w tej wersji są to zamek na wkładkę oraz cięgna z PCV. Kod IOB-34310-01-002 ułatwia odróżnienie tej konfiguracji od pozostałych modeli STN i SSTN.</p><h3>Najważniejsze cechy</h3><ul><li><strong>Daszek płaski</strong> – rodzaj daszka odpowiada wykonaniu IOB-34310-01-002 modelu STN 80X84.</li><li><strong>Zamek na wkładkę</strong> – określa sposób zamknięcia wersji IOB-34310-01-002.</li><li><strong>Cięgna z pcv</strong> – są częścią wyposażenia wersji IOB-34310-01-002.</li><li><strong>Wymiary 80 cm × 84 cm × 25 cm</strong> – opisują gabaryty modelu STN 80X84 o kodzie IOB-34310-01-002.</li></ul><h3>Specyfikacja techniczna</h3><ul><li><strong>Producent:</strong> Incobex</li><li><strong>Model:</strong> STN 80X84</li><li><strong>Wykonanie:</strong> termoutwardzalne, lakierowane</li><li><strong>Wyposażenie:</strong> daszek płaski, zamek na wkładkę, cięgna z PCV, zawiasy z PCV oraz kątowniki montażowe</li><li><strong>Głębokość:</strong> 25 cm</li><li><strong>Szerokość:</strong> 80 cm</li><li><strong>Wysokość:</strong> 84 cm</li><li><strong>Kod producenta:</strong> IOB-34310-01-002</li></ul><p>Model STN 80X84 warto wybrać wtedy, gdy jego wymiary i wyposażenie odpowiadają projektowi. Przed zamówieniem porównaj kod IOB-34310-01-002, rodzaj daszka, zamek oraz cięgna, ponieważ te elementy różnią poszczególne wykonania.</p><hr><h3>FAQ</h3><p><strong>1. Jakie wyposażenie ma obudowa STN 80X84?</strong></p><p>Model STN 80X84 jest wyposażony w daszek płaski, zamek na wkładkę, cięgna z PCV, zawiasy z PCV oraz kątowniki montażowe. Wyposażenie dotyczy kodu IOB-34310-01-002; inne wykonanie tej samej serii może mieć odmienny zamek, daszek albo rodzaj cięgien.</p><p><strong>2. Jakie wymiary ma model STN 80X84?</strong></p><p>Obudowa STN 80X84 ma 80 cm szerokości, 84 cm wysokości i 25 cm głębokości. Są to gabaryty pojedynczego produktu. Przed montażem należy sprawdzić, czy przewidziane miejsce uwzględnia wszystkie trzy wartości.</p><p><strong>3. Jaki zamek i cięgna zastosowano w wersji STN 80X84?</strong></p><p>W wersji STN 80X84 producent podaje zamek na wkładkę oraz cięgna z PCV. Informacja dotyczy kodu IOB-34310-01-002; przy porównywaniu podobnych obudów trzeba sprawdzić pełne oznaczenie, ponieważ sposób zamknięcia i rodzaj cięgien mogą się różnić.</p><script type="application/ld+json">{"@context":"https://schema.org","@type":"FAQPage","mainEntity":[{"@type":"Question","name":"Jakie wyposażenie ma obudowa STN 80X84?","acceptedAnswer":{"@type":"Answer","text":"Model STN 80X84 jest wyposażony w daszek płaski, zamek na wkładkę, cięgna z PCV, zawiasy z PCV oraz kątowniki montażowe. Wyposażenie dotyczy kodu IOB-34310-01-002; inne wykonanie tej samej serii może mieć odmienny zamek, daszek albo rodzaj cięgien."}},{"@type":"Question","name":"Jakie wymiary ma model STN 80X84?","acceptedAnswer":{"@type":"Answer","text":"Obudowa STN 80X84 ma 80 cm szerokości, 84 cm wysokości i 25 cm głębokości. Są to gabaryty pojedynczego produktu. Przed montażem należy sprawdzić, czy przewidziane miejsce uwzględnia wszystkie trzy wartości."}},{"@type":"Question","name":"Jaki zamek i cięgna zastosowano w wersji STN 80X84?","acceptedAnswer":{"@type":"Answer","text":"W wersji STN 80X84 producent podaje zamek na wkładkę oraz cięgna z PCV. Informacja dotyczy kodu IOB-34310-01-002; przy porównywaniu podobnych obudów trzeba sprawdzić pełne oznaczenie, ponieważ sposób zamknięcia i rodzaj cięgien mogą się różnić."}}]}</script> | IOB-34310-01-002/INC | simple | 0 | [8 empty] | INCOBEX, Michała Grażyńskiego 71 43-300 Bielsko-Biała, office@incobex.pl | [7 empty] | 25 cm | [62 empty] | Incobex | [28 empty] | 80 cm | [15 empty] | 80 x 84 cm | [8 empty] | 84 cm | [11 empty] | a:6:{s:12:"pa_szerokosc";a:6:{s:4:"name";s:12:"pa_szerokosc";s:5:"value";s:0:"";s:8:"position";i:1;s:10:"is_visible";i:1;s:12:"is_variation";i:1;s:11:"is_taxonomy";i:1;}s:11:"pa_wysokosc";a:6:{s:4:"name";s:11:"pa_wysokosc";s:5:"value";s:0:"";s:8:"position";i:2;s:10:"is_visible";i:1;s:12:"is_variation";i:1;s:11:"is_taxonomy";i:1;}s:12:"pa_producent";a:6:{s:4:"name";s:12:"pa_producent";s:5:"value";s:0:"";s:8:"position";i:3;s:10:"is_visible";i:1;s:12:"is_variation";i:0;s:11:"is_taxonomy";i:1;}s:12:"pa_glebokosc";a:6:{s:4:"name";s:12:"pa_glebokosc";s:5:"value";s:0:"";s:8:"position";i:3;s:10:"is_visible";i:1;s:12:"is_variation";i:1;s:11:"is_taxonomy";i:1;}s:18:"pa_dane-producenta";a:6:{s:4:"name";s:18:"pa_dane-producenta";s:5:"value";s:0:"";s:8:"position";i:4;s:10:"is_visible";i:1;s:12:"is_variation";i:0;s:11:"is_taxonomy";i:1;}s:10:"pa_wariant";a:6:{s:4:"name";s:10:"pa_wariant";s:5:"value";s:0:"";s:8:"position";i:4;s:10:"is_visible";i:1;s:12:"is_variation";i:1;s:11:"is_taxonomy";i:1;}}
163855 | Obudowa termoutwardzalna STN 80X58 lakierowana Incobex IOB-34210-01-002 | <p><strong>Obudowa termoutwardzalna STN 80X58 lakierowana Incobex IOB-34210-01-002</strong> ma lakierowaną konstrukcję i wymiary 80 cm szerokości, 58 cm wysokości oraz 25 cm głębokości. Producent wyposażył model STN 80X58 w daszek płaski, zamek na wkładkę, cięgna z PCV, zawiasy z PCV oraz kątowniki montażowe. Przy kompletowaniu zamówienia dla STN 80X58 można więc od razu uwzględnić elementy przypisane do tej wersji.</p><h2>Jak wyposażona jest obudowa termoutwardzalna STN 80X58?</h2><p><strong>Obudowa termoutwardzalna</strong> STN 80X58 stanowi bazę do dalszego wyposażenia zgodnie z projektem. W modelu STN 80X58 daszek płaski osłania górną część, zamek na wkładkę odpowiada za sposób zamknięcia, a cięgna z PCV należą do fabrycznego wyposażenia.</p><h3>Wymiary i wyposażenie wersji IOB-34210-01-002</h3><p>Przy szerokości 80 cm i wysokości 58 cm model STN 80X58 o kodzie IOB-34210-01-002 ma głębokość 25 cm. Model STN 80X58 należy rozpoznawać także po rodzaju zamka i cięgien: w tej wersji są to zamek na wkładkę oraz cięgna z PCV. Kod IOB-34210-01-002 ułatwia odróżnienie tej konfiguracji od pozostałych modeli STN i SSTN.</p><h3>Najważniejsze cechy</h3><ul><li><strong>Daszek płaski</strong> – rodzaj daszka odpowiada wykonaniu IOB-34210-01-002 modelu STN 80X58.</li><li><strong>Zamek na wkładkę</strong> – określa sposób zamknięcia wersji IOB-34210-01-002.</li><li><strong>Cięgna z pcv</strong> – są częścią wyposażenia wersji IOB-34210-01-002.</li><li><strong>Wymiary 80 cm × 58 cm × 25 cm</strong> – opisują gabaryty modelu STN 80X58 o kodzie IOB-34210-01-002.</li></ul><h3>Specyfikacja techniczna</h3><ul><li><strong>Producent:</strong> Incobex</li><li><strong>Model:</strong> STN 80X58</li><li><strong>Wykonanie:</strong> termoutwardzalne, lakierowane</li><li><strong>Wyposażenie:</strong> daszek płaski, zamek na wkładkę, cięgna z PCV, zawiasy z PCV oraz kątowniki montażowe</li><li><strong>Głębokość:</strong> 25 cm</li><li><strong>Szerokość:</strong> 80 cm</li><li><strong>Wysokość:</strong> 58 cm</li><li><strong>Kod producenta:</strong> IOB-34210-01-002</li></ul><p>Model STN 80X58 warto wybrać wtedy, gdy jego wymiary i wyposażenie odpowiadają projektowi. Przed zamówieniem porównaj kod IOB-34210-01-002, rodzaj daszka, zamek oraz cięgna, ponieważ te elementy różnią poszczególne wykonania.</p><hr><h3>FAQ</h3><p><strong>1. Jakie wyposażenie ma obudowa STN 80X58?</strong></p><p>Model STN 80X58 jest wyposażony w daszek płaski, zamek na wkładkę, cięgna z PCV, zawiasy z PCV oraz kątowniki montażowe. Wyposażenie dotyczy kodu IOB-34210-01-002; inne wykonanie tej samej serii może mieć odmienny zamek, daszek albo rodzaj cięgien.</p><p><strong>2. Jakie wymiary ma model STN 80X58?</strong></p><p>Obudowa STN 80X58 ma 80 cm szerokości, 58 cm wysokości i 25 cm głębokości. Są to gabaryty pojedynczego produktu. Przed montażem należy sprawdzić, czy przewidziane miejsce uwzględnia wszystkie trzy wartości.</p><p><strong>3. Jaki zamek i cięgna zastosowano w wersji STN 80X58?</strong></p><p>W wersji STN 80X58 producent podaje zamek na wkładkę oraz cięgna z PCV. Informacja dotyczy kodu IOB-34210-01-002; przy porównywaniu podobnych obudów trzeba sprawdzić pełne oznaczenie, ponieważ sposób zamknięcia i rodzaj cięgien mogą się różnić.</p><script type="application/ld+json">{"@context":"https://schema.org","@type":"FAQPage","mainEntity":[{"@type":"Question","name":"Jakie wyposażenie ma obudowa STN 80X58?","acceptedAnswer":{"@type":"Answer","text":"Model STN 80X58 jest wyposażony w daszek płaski, zamek na wkładkę, cięgna z PCV, zawiasy z PCV oraz kątowniki montażowe. Wyposażenie dotyczy kodu IOB-34210-01-002; inne wykonanie tej samej serii może mieć odmienny zamek, daszek albo rodzaj cięgien."}},{"@type":"Question","name":"Jakie wymiary ma model STN 80X58?","acceptedAnswer":{"@type":"Answer","text":"Obudowa STN 80X58 ma 80 cm szerokości, 58 cm wysokości i 25 cm głębokości. Są to gabaryty pojedynczego produktu. Przed montażem należy sprawdzić, czy przewidziane miejsce uwzględnia wszystkie trzy wartości."}},{"@type":"Question","name":"Jaki zamek i cięgna zastosowano w wersji STN 80X58?","acceptedAnswer":{"@type":"Answer","text":"W wersji STN 80X58 producent podaje zamek na wkładkę oraz cięgna z PCV. Informacja dotyczy kodu IOB-34210-01-002; przy porównywaniu podobnych obudów trzeba sprawdzić pełne oznaczenie, ponieważ sposób zamknięcia i rodzaj cięgien mogą się różnić."}}]}</script> | IOB-34210-01-002/INC | simple | 0 | [8 empty] | INCOBEX, Michała Grażyńskiego 71 43-300 Bielsko-Biała, office@incobex.pl | [7 empty] | 25 cm | [62 empty] | Incobex | [28 empty] | 80 cm | [15 empty] | 80 x 58 cm | [8 empty] | 58 cm | [11 empty] | a:6:{s:12:"pa_szerokosc";a:6:{s:4:"name";s:12:"pa_szerokosc";s:5:"value";s:0:"";s:8:"position";i:1;s:10:"is_visible";i:1;s:12:"is_variation";i:1;s:11:"is_taxonomy";i:1;}s:11:"pa_wysokosc";a:6:{s:4:"name";s:11:"pa_wysokosc";s:5:"value";s:0:"";s:8:"position";i:2;s:10:"is_visible";i:1;s:12:"is_variation";i:1;s:11:"is_taxonomy";i:1;}s:12:"pa_producent";a:6:{s:4:"name";s:12:"pa_producent";s:5:"value";s:0:"";s:8:"position";i:3;s:10:"is_visible";i:1;s:12:"is_variation";i:0;s:11:"is_taxonomy";i:1;}s:12:"pa_glebokosc";a:6:{s:4:"name";s:12:"pa_glebokosc";s:5:"value";s:0:"";s:8:"position";i:3;s:10:"is_visible";i:1;s:12:"is_variation";i:1;s:11:"is_taxonomy";i:1;}s:18:"pa_dane-producenta";a:6:{s:4:"name";s:18:"pa_dane-producenta";s:5:"value";s:0:"";s:8:"position";i:4;s:10:"is_visible";i:1;s:12:"is_variation";i:0;s:11:"is_taxonomy";i:1;}s:10:"pa_wariant";a:6:{s:4:"name";s:10:"pa_wariant";s:5:"value";s:0:"";s:8:"position";i:4;s:10:"is_visible";i:1;s:12:"is_variation";i:1;s:11:"is_taxonomy";i:1;}}
163857 | Obudowa termoutwardzalna STN 66X84/2P lakierowana Incobex IOB-33360-01-002 | <p><strong>Obudowa termoutwardzalna STN 66X84/2P lakierowana Incobex IOB-33360-01-002</strong> jest wyposażona w daszek płaski, zamek na wkładkę, cięgna z PCV, zawiasy z PCV oraz kątowniki montażowe. Jej wymiary wynoszą 66 cm × 84 cm × 25 cm, co określa przestrzeń zajmowaną przez model STN 66X84/2P. Lakierowane wykonanie STN 66X84/2P uzupełnia daszek dobrany do tej wersji.</p><h2>Jak wyposażona jest obudowa termoutwardzalna STN 66X84/2P?</h2><p><strong>Obudowa termoutwardzalna</strong> STN 66X84/2P stanowi bazę do dalszego wyposażenia zgodnie z projektem. W modelu STN 66X84/2P daszek płaski osłania górną część, zamek na wkładkę odpowiada za sposób zamknięcia, a cięgna z PCV należą do fabrycznego wyposażenia.</p><h3>Wymiary i wyposażenie wersji IOB-33360-01-002</h3><p>Przy szerokości 66 cm i wysokości 84 cm model STN 66X84/2P o kodzie IOB-33360-01-002 ma głębokość 25 cm. Model STN 66X84/2P należy rozpoznawać także po rodzaju zamka i cięgien: w tej wersji są to zamek na wkładkę oraz cięgna z PCV. Kod IOB-33360-01-002 ułatwia odróżnienie tej konfiguracji od pozostałych modeli STN i SSTN.</p><h3>Najważniejsze cechy</h3><ul><li><strong>Daszek płaski</strong> – rodzaj daszka odpowiada wykonaniu IOB-33360-01-002 modelu STN 66X84/2P.</li><li><strong>Zamek na wkładkę</strong> – określa sposób zamknięcia wersji IOB-33360-01-002.</li><li><strong>Cięgna z pcv</strong> – są częścią wyposażenia wersji IOB-33360-01-002.</li><li><strong>Wymiary 66 cm × 84 cm × 25 cm</strong> – opisują gabaryty modelu STN 66X84/2P o kodzie IOB-33360-01-002.</li></ul><h3>Specyfikacja techniczna</h3><ul><li><strong>Producent:</strong> Incobex</li><li><strong>Model:</strong> STN 66X84/2P</li><li><strong>Wykonanie:</strong> termoutwardzalne, lakierowane</li><li><strong>Wyposażenie:</strong> daszek płaski, zamek na wkładkę, cięgna z PCV, zawiasy z PCV oraz kątowniki montażowe</li><li><strong>Głębokość:</strong> 25 cm</li><li><strong>Szerokość:</strong> 66 cm</li><li><strong>Wysokość:</strong> 84 cm</li><li><strong>Kod producenta:</strong> IOB-33360-01-002</li></ul><p>Model STN 66X84/2P warto wybrać wtedy, gdy jego wymiary i wyposażenie odpowiadają projektowi. Przed zamówieniem porównaj kod IOB-33360-01-002, rodzaj daszka, zamek oraz cięgna, ponieważ te elementy różnią poszczególne wykonania.</p><hr><h3>FAQ</h3><p><strong>1. Jakie wyposażenie ma obudowa STN 66X84/2P?</strong></p><p>Model STN 66X84/2P jest wyposażony w daszek płaski, zamek na wkładkę, cięgna z PCV, zawiasy z PCV oraz kątowniki montażowe. Wyposażenie dotyczy kodu IOB-33360-01-002; inne wykonanie tej samej serii może mieć odmienny zamek, daszek albo rodzaj cięgien.</p><p><strong>2. Jakie wymiary ma model STN 66X84/2P?</strong></p><p>Obudowa STN 66X84/2P ma 66 cm szerokości, 84 cm wysokości i 25 cm głębokości. Są to gabaryty pojedynczego produktu. Przed montażem należy sprawdzić, czy przewidziane miejsce uwzględnia wszystkie trzy wartości.</p><p><strong>3. Jaki zamek i cięgna zastosowano w wersji STN 66X84/2P?</strong></p><p>W wersji STN 66X84/2P producent podaje zamek na wkładkę oraz cięgna z PCV. Informacja dotyczy kodu IOB-33360-01-002; przy porównywaniu podobnych obudów trzeba sprawdzić pełne oznaczenie, ponieważ sposób zamknięcia i rodzaj cięgien mogą się różnić.</p><script type="application/ld+json">{"@context":"https://schema.org","@type":"FAQPage","mainEntity":[{"@type":"Question","name":"Jakie wyposażenie ma obudowa STN 66X84/2P?","acceptedAnswer":{"@type":"Answer","text":"Model STN 66X84/2P jest wyposażony w daszek płaski, zamek na wkładkę, cięgna z PCV, zawiasy z PCV oraz kątowniki montażowe. Wyposażenie dotyczy kodu IOB-33360-01-002; inne wykonanie tej samej serii może mieć odmienny zamek, daszek albo rodzaj cięgien."}},{"@type":"Question","name":"Jakie wymiary ma model STN 66X84/2P?","acceptedAnswer":{"@type":"Answer","text":"Obudowa STN 66X84/2P ma 66 cm szerokości, 84 cm wysokości i 25 cm głębokości. Są to gabaryty pojedynczego produktu. Przed montażem należy sprawdzić, czy przewidziane miejsce uwzględnia wszystkie trzy wartości."}},{"@type":"Question","name":"Jaki zamek i cięgna zastosowano w wersji STN 66X84/2P?","acceptedAnswer":{"@type":"Answer","text":"W wersji STN 66X84/2P producent podaje zamek na wkładkę oraz cięgna z PCV. Informacja dotyczy kodu IOB-33360-01-002; przy porównywaniu podobnych obudów trzeba sprawdzić pełne oznaczenie, ponieważ sposób zamknięcia i rodzaj cięgien mogą się różnić."}}]}</script> | IOB-33360-01-002/INC | simple | 0 | [8 empty] | INCOBEX, Michała Grażyńskiego 71 43-300 Bielsko-Biała, office@incobex.pl | [7 empty] | 25 cm | [62 empty] | Incobex | [28 empty] | 66 cm | [15 empty] | 66 x 84 cm | [8 empty] | 84 cm | [11 empty] | a:6:{s:12:"pa_szerokosc";a:6:{s:4:"name";s:12:"pa_szerokosc";s:5:"value";s:0:"";s:8:"position";i:1;s:10:"is_visible";i:1;s:12:"is_variation";i:1;s:11:"is_taxonomy";i:1;}s:11:"pa_wysokosc";a:6:{s:4:"name";s:11:"pa_wysokosc";s:5:"value";s:0:"";s:8:"position";i:2;s:10:"is_visible";i:1;s:12:"is_variation";i:1;s:11:"is_taxonomy";i:1;}s:12:"pa_producent";a:6:{s:4:"name";s:12:"pa_producent";s:5:"value";s:0:"";s:8:"position";i:3;s:10:"is_visible";i:1;s:12:"is_variation";i:0;s:11:"is_taxonomy";i:1;}s:12:"pa_glebokosc";a:6:{s:4:"name";s:12:"pa_glebokosc";s:5:"value";s:0:"";s:8:"position";i:3;s:10:"is_visible";i:1;s:12:"is_variation";i:1;s:11:"is_taxonomy";i:1;}s:18:"pa_dane-producenta";a:6:{s:4:"name";s:18:"pa_dane-producenta";s:5:"value";s:0:"";s:8:"position";i:4;s:10:"is_visible";i:1;s:12:"is_variation";i:0;s:11:"is_taxonomy";i:1;}s:10:"pa_wariant";a:6:{s:4:"name";s:10:"pa_wariant";s:5:"value";s:0:"";s:8:"position";i:4;s:10:"is_visible";i:1;s:12:"is_variation";i:1;s:11:"is_taxonomy";i:1;}}
163859 | Obudowa termoutwardzalna STN 53X58 lakierowana Incobex IOB-32210-01-002 | <p><strong>Obudowa termoutwardzalna STN 53X58 lakierowana Incobex IOB-32210-01-002</strong> ma 53 cm szerokości, 58 cm wysokości i 25 cm głębokości. Model STN 53X58 jest lakierowaną konstrukcją termoutwardzalną z wyposażeniem: daszek płaski, zamek na wkładkę, cięgna z PCV, zawiasy z PCV oraz kątowniki montażowe. Jego symbol określa rozmiar oraz wersję wykonania obudowy.</p><h2>Jak wyposażona jest obudowa termoutwardzalna STN 53X58?</h2><p><strong>Obudowa termoutwardzalna</strong> STN 53X58 stanowi bazę do dalszego wyposażenia zgodnie z projektem. W modelu STN 53X58 daszek płaski osłania górną część, zamek na wkładkę odpowiada za sposób zamknięcia, a cięgna z PCV należą do fabrycznego wyposażenia.</p><h3>Wymiary i wyposażenie wersji IOB-32210-01-002</h3><p>Przy szerokości 53 cm i wysokości 58 cm model STN 53X58 o kodzie IOB-32210-01-002 ma głębokość 25 cm. Model STN 53X58 należy rozpoznawać także po rodzaju zamka i cięgien: w tej wersji są to zamek na wkładkę oraz cięgna z PCV. Kod IOB-32210-01-002 ułatwia odróżnienie tej konfiguracji od pozostałych modeli STN i SSTN.</p><h3>Najważniejsze cechy</h3><ul><li><strong>Daszek płaski</strong> – rodzaj daszka odpowiada wykonaniu IOB-32210-01-002 modelu STN 53X58.</li><li><strong>Zamek na wkładkę</strong> – określa sposób zamknięcia wersji IOB-32210-01-002.</li><li><strong>Cięgna z pcv</strong> – są częścią wyposażenia wersji IOB-32210-01-002.</li><li><strong>Wymiary 53 cm × 58 cm × 25 cm</strong> – opisują gabaryty modelu STN 53X58 o kodzie IOB-32210-01-002.</li></ul><h3>Specyfikacja techniczna</h3><ul><li><strong>Producent:</strong> Incobex</li><li><strong>Model:</strong> STN 53X58</li><li><strong>Wykonanie:</strong> termoutwardzalne, lakierowane</li><li><strong>Wyposażenie:</strong> daszek płaski, zamek na wkładkę, cięgna z PCV, zawiasy z PCV oraz kątowniki montażowe</li><li><strong>Głębokość:</strong> 25 cm</li><li><strong>Szerokość:</strong> 53 cm</li><li><strong>Wysokość:</strong> 58 cm</li><li><strong>Kod producenta:</strong> IOB-32210-01-002</li></ul><p>Model STN 53X58 warto wybrać wtedy, gdy jego wymiary i wyposażenie odpowiadają projektowi. Przed zamówieniem porównaj kod IOB-32210-01-002, rodzaj daszka, zamek oraz cięgna, ponieważ te elementy różnią poszczególne wykonania.</p><hr><h3>FAQ</h3><p><strong>1. Jakie wyposażenie ma obudowa STN 53X58?</strong></p><p>Model STN 53X58 jest wyposażony w daszek płaski, zamek na wkładkę, cięgna z PCV, zawiasy z PCV oraz kątowniki montażowe. Wyposażenie dotyczy kodu IOB-32210-01-002; inne wykonanie tej samej serii może mieć odmienny zamek, daszek albo rodzaj cięgien.</p><p><strong>2. Jakie wymiary ma model STN 53X58?</strong></p><p>Obudowa STN 53X58 ma 53 cm szerokości, 58 cm wysokości i 25 cm głębokości. Są to gabaryty pojedynczego produktu. Przed montażem należy sprawdzić, czy przewidziane miejsce uwzględnia wszystkie trzy wartości.</p><p><strong>3. Jaki zamek i cięgna zastosowano w wersji STN 53X58?</strong></p><p>W wersji STN 53X58 producent podaje zamek na wkładkę oraz cięgna z PCV. Informacja dotyczy kodu IOB-32210-01-002; przy porównywaniu podobnych obudów trzeba sprawdzić pełne oznaczenie, ponieważ sposób zamknięcia i rodzaj cięgien mogą się różnić.</p><script type="application/ld+json">{"@context":"https://schema.org","@type":"FAQPage","mainEntity":[{"@type":"Question","name":"Jakie wyposażenie ma obudowa STN 53X58?","acceptedAnswer":{"@type":"Answer","text":"Model STN 53X58 jest wyposażony w daszek płaski, zamek na wkładkę, cięgna z PCV, zawiasy z PCV oraz kątowniki montażowe. Wyposażenie dotyczy kodu IOB-32210-01-002; inne wykonanie tej samej serii może mieć odmienny zamek, daszek albo rodzaj cięgien."}},{"@type":"Question","name":"Jakie wymiary ma model STN 53X58?","acceptedAnswer":{"@type":"Answer","text":"Obudowa STN 53X58 ma 53 cm szerokości, 58 cm wysokości i 25 cm głębokości. Są to gabaryty pojedynczego produktu. Przed montażem należy sprawdzić, czy przewidziane miejsce uwzględnia wszystkie trzy wartości."}},{"@type":"Question","name":"Jaki zamek i cięgna zastosowano w wersji STN 53X58?","acceptedAnswer":{"@type":"Answer","text":"W wersji STN 53X58 producent podaje zamek na wkładkę oraz cięgna z PCV. Informacja dotyczy kodu IOB-32210-01-002; przy porównywaniu podobnych obudów trzeba sprawdzić pełne oznaczenie, ponieważ sposób zamknięcia i rodzaj cięgien mogą się różnić."}}]}</script> | IOB-32210-01-002/INC | simple | 0 | [8 empty] | INCOBEX, Michała Grażyńskiego 71 43-300 Bielsko-Biała, office@incobex.pl | [7 empty] | 25 cm | [62 empty] | Incobex | [28 empty] | 53 cm | [15 empty] | 53 x 58 cm | [8 empty] | 58 cm | [11 empty] | a:6:{s:12:"pa_szerokosc";a:6:{s:4:"name";s:12:"pa_szerokosc";s:5:"value";s:0:"";s:8:"position";i:1;s:10:"is_visible";i:1;s:12:"is_variation";i:1;s:11:"is_taxonomy";i:1;}s:11:"pa_wysokosc";a:6:{s:4:"name";s:11:"pa_wysokosc";s:5:"value";s:0:"";s:8:"position";i:2;s:10:"is_visible";i:1;s:12:"is_variation";i:1;s:11:"is_taxonomy";i:1;}s:12:"pa_producent";a:6:{s:4:"name";s:12:"pa_producent";s:5:"value";s:0:"";s:8:"position";i:3;s:10:"is_visible";i:1;s:12:"is_variation";i:0;s:11:"is_taxonomy";i:1;}s:12:"pa_glebokosc";a:6:{s:4:"name";s:12:"pa_glebokosc";s:5:"value";s:0:"";s:8:"position";i:3;s:10:"is_visible";i:1;s:12:"is_variation";i:1;s:11:"is_taxonomy";i:1;}s:18:"pa_dane-producenta";a:6:{s:4:"name";s:18:"pa_dane-producenta";s:5:"value";s:0:"";s:8:"position";i:4;s:10:"is_visible";i:1;s:12:"is_variation";i:0;s:11:"is_taxonomy";i:1;}s:10:"pa_wariant";a:6:{s:4:"name";s:10:"pa_wariant";s:5:"value";s:0:"";s:8:"position";i:4;s:10:"is_visible";i:1;s:12:"is_variation";i:1;s:11:"is_taxonomy";i:1;}}
163861 | Obudowa termoutwardzalna STN 53X42 lakierowana Incobex IOB-32110-01-002 | <p><strong>Obudowa termoutwardzalna STN 53X42 lakierowana Incobex IOB-32110-01-002</strong> jest lakierowaną wersją o formacie 53 cm × 42 cm i głębokości 25 cm. W modelu STN 53X42 producent zastosował daszek płaski, zamek na wkładkę, cięgna z PCV, zawiasy z PCV oraz kątowniki montażowe. To wyposażenie jest przypisane do tej wersji obudowy.</p><h2>Jak wyposażona jest obudowa termoutwardzalna STN 53X42?</h2><p><strong>Obudowa termoutwardzalna</strong> STN 53X42 stanowi bazę do dalszego wyposażenia zgodnie z projektem. W modelu STN 53X42 daszek płaski osłania górną część, zamek na wkładkę odpowiada za sposób zamknięcia, a cięgna z PCV należą do fabrycznego wyposażenia.</p><h3>Wymiary i wyposażenie wersji IOB-32110-01-002</h3><p>Przy szerokości 53 cm i wysokości 42 cm model STN 53X42 o kodzie IOB-32110-01-002 ma głębokość 25 cm. Model STN 53X42 należy rozpoznawać także po rodzaju zamka i cięgien: w tej wersji są to zamek na wkładkę oraz cięgna z PCV. Kod IOB-32110-01-002 ułatwia odróżnienie tej konfiguracji od pozostałych modeli STN i SSTN.</p><h3>Najważniejsze cechy</h3><ul><li><strong>Daszek płaski</strong> – rodzaj daszka odpowiada wykonaniu IOB-32110-01-002 modelu STN 53X42.</li><li><strong>Zamek na wkładkę</strong> – określa sposób zamknięcia wersji IOB-32110-01-002.</li><li><strong>Cięgna z pcv</strong> – są częścią wyposażenia wersji IOB-32110-01-002.</li><li><strong>Wymiary 53 cm × 42 cm × 25 cm</strong> – opisują gabaryty modelu STN 53X42 o kodzie IOB-32110-01-002.</li></ul><h3>Specyfikacja techniczna</h3><ul><li><strong>Producent:</strong> Incobex</li><li><strong>Model:</strong> STN 53X42</li><li><strong>Wykonanie:</strong> termoutwardzalne, lakierowane</li><li><strong>Wyposażenie:</strong> daszek płaski, zamek na wkładkę, cięgna z PCV, zawiasy z PCV oraz kątowniki montażowe</li><li><strong>Głębokość:</strong> 25 cm</li><li><strong>Szerokość:</strong> 53 cm</li><li><strong>Wysokość:</strong> 42 cm</li><li><strong>Kod producenta:</strong> IOB-32110-01-002</li></ul><p>Model STN 53X42 warto wybrać wtedy, gdy jego wymiary i wyposażenie odpowiadają projektowi. Przed zamówieniem porównaj kod IOB-32110-01-002, rodzaj daszka, zamek oraz cięgna, ponieważ te elementy różnią poszczególne wykonania.</p><hr><h3>FAQ</h3><p><strong>1. Jakie wyposażenie ma obudowa STN 53X42?</strong></p><p>Model STN 53X42 jest wyposażony w daszek płaski, zamek na wkładkę, cięgna z PCV, zawiasy z PCV oraz kątowniki montażowe. Wyposażenie dotyczy kodu IOB-32110-01-002; inne wykonanie tej samej serii może mieć odmienny zamek, daszek albo rodzaj cięgien.</p><p><strong>2. Jakie wymiary ma model STN 53X42?</strong></p><p>Obudowa STN 53X42 ma 53 cm szerokości, 42 cm wysokości i 25 cm głębokości. Są to gabaryty pojedynczego produktu. Przed montażem należy sprawdzić, czy przewidziane miejsce uwzględnia wszystkie trzy wartości.</p><p><strong>3. Jaki zamek i cięgna zastosowano w wersji STN 53X42?</strong></p><p>W wersji STN 53X42 producent podaje zamek na wkładkę oraz cięgna z PCV. Informacja dotyczy kodu IOB-32110-01-002; przy porównywaniu podobnych obudów trzeba sprawdzić pełne oznaczenie, ponieważ sposób zamknięcia i rodzaj cięgien mogą się różnić.</p><script type="application/ld+json">{"@context":"https://schema.org","@type":"FAQPage","mainEntity":[{"@type":"Question","name":"Jakie wyposażenie ma obudowa STN 53X42?","acceptedAnswer":{"@type":"Answer","text":"Model STN 53X42 jest wyposażony w daszek płaski, zamek na wkładkę, cięgna z PCV, zawiasy z PCV oraz kątowniki montażowe. Wyposażenie dotyczy kodu IOB-32110-01-002; inne wykonanie tej samej serii może mieć odmienny zamek, daszek albo rodzaj cięgien."}},{"@type":"Question","name":"Jakie wymiary ma model STN 53X42?","acceptedAnswer":{"@type":"Answer","text":"Obudowa STN 53X42 ma 53 cm szerokości, 42 cm wysokości i 25 cm głębokości. Są to gabaryty pojedynczego produktu. Przed montażem należy sprawdzić, czy przewidziane miejsce uwzględnia wszystkie trzy wartości."}},{"@type":"Question","name":"Jaki zamek i cięgna zastosowano w wersji STN 53X42?","acceptedAnswer":{"@type":"Answer","text":"W wersji STN 53X42 producent podaje zamek na wkładkę oraz cięgna z PCV. Informacja dotyczy kodu IOB-32110-01-002; przy porównywaniu podobnych obudów trzeba sprawdzić pełne oznaczenie, ponieważ sposób zamknięcia i rodzaj cięgien mogą się różnić."}}]}</script> | IOB-32110-01-002/INC | simple | 0 | [8 empty] | INCOBEX, Michała Grażyńskiego 71 43-300 Bielsko-Biała, office@incobex.pl | [7 empty] | 25 cm | [62 empty] | Incobex | [28 empty] | 53 cm | [15 empty] | 53 x 42 cm | [8 empty] | 42 cm | [11 empty] | a:6:{s:12:"pa_szerokosc";a:6:{s:4:"name";s:12:"pa_szerokosc";s:5:"value";s:0:"";s:8:"position";i:1;s:10:"is_visible";i:1;s:12:"is_variation";i:1;s:11:"is_taxonomy";i:1;}s:11:"pa_wysokosc";a:6:{s:4:"name";s:11:"pa_wysokosc";s:5:"value";s:0:"";s:8:"position";i:2;s:10:"is_visible";i:1;s:12:"is_variation";i:1;s:11:"is_taxonomy";i:1;}s:12:"pa_producent";a:6:{s:4:"name";s:12:"pa_producent";s:5:"value";s:0:"";s:8:"position";i:3;s:10:"is_visible";i:1;s:12:"is_variation";i:0;s:11:"is_taxonomy";i:1;}s:12:"pa_glebokosc";a:6:{s:4:"name";s:12:"pa_glebokosc";s:5:"value";s:0:"";s:8:"position";i:3;s:10:"is_visible";i:1;s:12:"is_variation";i:1;s:11:"is_taxonomy";i:1;}s:18:"pa_dane-producenta";a:6:{s:4:"name";s:18:"pa_dane-producenta";s:5:"value";s:0:"";s:8:"position";i:4;s:10:"is_visible";i:1;s:12:"is_variation";i:0;s:11:"is_taxonomy";i:1;}s:10:"pa_wariant";a:6:{s:4:"name";s:10:"pa_wariant";s:5:"value";s:0:"";s:8:"position";i:4;s:10:"is_visible";i:1;s:12:"is_variation";i:1;s:11:"is_taxonomy";i:1;}}
163863 | Obudowa termoutwardzalna STN 40X84 lakierowana Incobex IOB-31310-01-002 | <p><strong>Obudowa termoutwardzalna STN 40X84 lakierowana Incobex IOB-31310-01-002</strong> łączy termoutwardzalną konstrukcję z wyposażeniem obejmującym daszek płaski, zamek na wkładkę, cięgna z PCV, zawiasy z PCV oraz kątowniki montażowe. Model STN 40X84 ma 40 cm szerokości i 84 cm wysokości, a jego głębokość wynosi 25 cm. Są to wymiary pojedynczej obudowy podane w cenniku Incobex.</p><h2>Jak wyposażona jest obudowa termoutwardzalna STN 40X84?</h2><p><strong>Obudowa termoutwardzalna</strong> STN 40X84 stanowi bazę do dalszego wyposażenia zgodnie z projektem. W modelu STN 40X84 daszek płaski osłania górną część, zamek na wkładkę odpowiada za sposób zamknięcia, a cięgna z PCV należą do fabrycznego wyposażenia.</p><h3>Wymiary i wyposażenie wersji IOB-31310-01-002</h3><p>Przy szerokości 40 cm i wysokości 84 cm model STN 40X84 o kodzie IOB-31310-01-002 ma głębokość 25 cm. Model STN 40X84 należy rozpoznawać także po rodzaju zamka i cięgien: w tej wersji są to zamek na wkładkę oraz cięgna z PCV. Kod IOB-31310-01-002 ułatwia odróżnienie tej konfiguracji od pozostałych modeli STN i SSTN.</p><h3>Najważniejsze cechy</h3><ul><li><strong>Daszek płaski</strong> – rodzaj daszka odpowiada wykonaniu IOB-31310-01-002 modelu STN 40X84.</li><li><strong>Zamek na wkładkę</strong> – określa sposób zamknięcia wersji IOB-31310-01-002.</li><li><strong>Cięgna z pcv</strong> – są częścią wyposażenia wersji IOB-31310-01-002.</li><li><strong>Wymiary 40 cm × 84 cm × 25 cm</strong> – opisują gabaryty modelu STN 40X84 o kodzie IOB-31310-01-002.</li></ul><h3>Specyfikacja techniczna</h3><ul><li><strong>Producent:</strong> Incobex</li><li><strong>Model:</strong> STN 40X84</li><li><strong>Wykonanie:</strong> termoutwardzalne, lakierowane</li><li><strong>Wyposażenie:</strong> daszek płaski, zamek na wkładkę, cięgna z PCV, zawiasy z PCV oraz kątowniki montażowe</li><li><strong>Głębokość:</strong> 25 cm</li><li><strong>Szerokość:</strong> 40 cm</li><li><strong>Wysokość:</strong> 84 cm</li><li><strong>Kod producenta:</strong> IOB-31310-01-002</li></ul><p>Model STN 40X84 warto wybrać wtedy, gdy jego wymiary i wyposażenie odpowiadają projektowi. Przed zamówieniem porównaj kod IOB-31310-01-002, rodzaj daszka, zamek oraz cięgna, ponieważ te elementy różnią poszczególne wykonania.</p><hr><h3>FAQ</h3><p><strong>1. Jakie wyposażenie ma obudowa STN 40X84?</strong></p><p>Model STN 40X84 jest wyposażony w daszek płaski, zamek na wkładkę, cięgna z PCV, zawiasy z PCV oraz kątowniki montażowe. Wyposażenie dotyczy kodu IOB-31310-01-002; inne wykonanie tej samej serii może mieć odmienny zamek, daszek albo rodzaj cięgien.</p><p><strong>2. Jakie wymiary ma model STN 40X84?</strong></p><p>Obudowa STN 40X84 ma 40 cm szerokości, 84 cm wysokości i 25 cm głębokości. Są to gabaryty pojedynczego produktu. Przed montażem należy sprawdzić, czy przewidziane miejsce uwzględnia wszystkie trzy wartości.</p><p><strong>3. Jaki zamek i cięgna zastosowano w wersji STN 40X84?</strong></p><p>W wersji STN 40X84 producent podaje zamek na wkładkę oraz cięgna z PCV. Informacja dotyczy kodu IOB-31310-01-002; przy porównywaniu podobnych obudów trzeba sprawdzić pełne oznaczenie, ponieważ sposób zamknięcia i rodzaj cięgien mogą się różnić.</p><script type="application/ld+json">{"@context":"https://schema.org","@type":"FAQPage","mainEntity":[{"@type":"Question","name":"Jakie wyposażenie ma obudowa STN 40X84?","acceptedAnswer":{"@type":"Answer","text":"Model STN 40X84 jest wyposażony w daszek płaski, zamek na wkładkę, cięgna z PCV, zawiasy z PCV oraz kątowniki montażowe. Wyposażenie dotyczy kodu IOB-31310-01-002; inne wykonanie tej samej serii może mieć odmienny zamek, daszek albo rodzaj cięgien."}},{"@type":"Question","name":"Jakie wymiary ma model STN 40X84?","acceptedAnswer":{"@type":"Answer","text":"Obudowa STN 40X84 ma 40 cm szerokości, 84 cm wysokości i 25 cm głębokości. Są to gabaryty pojedynczego produktu. Przed montażem należy sprawdzić, czy przewidziane miejsce uwzględnia wszystkie trzy wartości."}},{"@type":"Question","name":"Jaki zamek i cięgna zastosowano w wersji STN 40X84?","acceptedAnswer":{"@type":"Answer","text":"W wersji STN 40X84 producent podaje zamek na wkładkę oraz cięgna z PCV. Informacja dotyczy kodu IOB-31310-01-002; przy porównywaniu podobnych obudów trzeba sprawdzić pełne oznaczenie, ponieważ sposób zamknięcia i rodzaj cięgien mogą się różnić."}}]}</script> | IOB-31310-01-002/INC | simple | 0 | [8 empty] | INCOBEX, Michała Grażyńskiego 71 43-300 Bielsko-Biała, office@incobex.pl | [7 empty] | 25 cm | [62 empty] | Incobex | [28 empty] | 40 cm | [15 empty] | 40 x 84 cm | [8 empty] | 84 cm | [11 empty] | a:6:{s:12:"pa_szerokosc";a:6:{s:4:"name";s:12:"pa_szerokosc";s:5:"value";s:0:"";s:8:"position";i:1;s:10:"is_visible";i:1;s:12:"is_variation";i:1;s:11:"is_taxonomy";i:1;}s:11:"pa_wysokosc";a:6:{s:4:"name";s:11:"pa_wysokosc";s:5:"value";s:0:"";s:8:"position";i:2;s:10:"is_visible";i:1;s:12:"is_variation";i:1;s:11:"is_taxonomy";i:1;}s:12:"pa_producent";a:6:{s:4:"name";s:12:"pa_producent";s:5:"value";s:0:"";s:8:"position";i:3;s:10:"is_visible";i:1;s:12:"is_variation";i:0;s:11:"is_taxonomy";i:1;}s:12:"pa_glebokosc";a:6:{s:4:"name";s:12:"pa_glebokosc";s:5:"value";s:0:"";s:8:"position";i:3;s:10:"is_visible";i:1;s:12:"is_variation";i:1;s:11:"is_taxonomy";i:1;}s:18:"pa_dane-producenta";a:6:{s:4:"name";s:18:"pa_dane-producenta";s:5:"value";s:0:"";s:8:"position";i:4;s:10:"is_visible";i:1;s:12:"is_variation";i:0;s:11:"is_taxonomy";i:1;}s:10:"pa_wariant";a:6:{s:4:"name";s:10:"pa_wariant";s:5:"value";s:0:"";s:8:"position";i:4;s:10:"is_visible";i:1;s:12:"is_variation";i:1;s:11:"is_taxonomy";i:1;}}
163865 | Obudowa termoutwardzalna STN 40X58 lakierowana Incobex IOB-31210-01-002 | <strong>Obudowa termoutwardzalna STN 40X58</strong> lakierowana Incobex IOB-31210-01-002 jest przeznaczona do tworzenia trwałych rozwiązań instalacyjnych, w których liczy się ochrona aparatury oraz możliwość montażu na zewnątrz. Konstrukcja o wymiarach 400 × 580 × 250 mm łączy odporny materiał termoutwardzalny z lakierowanym wykończeniem i stopniem ochrony IP44. <h2>Jakie zalety oferuje obudowa termoutwardzalna STN 40X58 Incobex?</h2> <strong>Obudowa termoutwardzalna STN 40X58</strong> została przygotowana do zastosowań wymagających odporności na warunki atmosferyczne i promieniowanie UV. Materiał SMC wzmacniany włóknem szklanym oraz lakierowana powierzchnia zwiększają trwałość konstrukcji, a stopień wytrzymałości mechanicznej IK10 pomaga zabezpieczyć wyposażenie przed uszkodzeniami mechanicznymi. Dzięki temu obudowa może stanowić solidną bazę dla rozdzielnic i złączy montowanych w instalacjach zewnętrznych. <h3>Przemyślana konstrukcja do zabudowy aparatury</h3> Model ma jedne pełne drzwi, płaski daszek oraz zamek przystosowany do wkładki. W zestawie znajdują się również cięgna z PCV, zawiasy z PCV i kątowniki montażowe, co ułatwia przygotowanie wnętrza do dalszej zabudowy. Obudowa nie zawiera blach montażowych ani wkładki do zamka, dlatego elementy te można dobrać oddzielnie odpowiednio do planowanej konfiguracji instalacji. Klasa ochronności II oraz znamionowe napięcie izolacji do 1000 V AC i 1500 V DC pozwalają zastosować obudowę w profesjonalnych rozwiązaniach elektroenergetycznych. Szary kolor RAL 7035 zachowuje neutralny, techniczny charakter, a lakierowana powierzchnia wspiera ochronę materiału podczas eksploatacji na zewnątrz. <h3>Najważniejsze cechy</h3> <ul> <li><strong>Stopień ochrony IP44</strong> – parametr odpowiedni dla obudowy przeznaczonej do zastosowań zewnętrznych.</li> <li><strong>Wytrzymałość mechaniczna IK10</strong> – zwiększona odporność konstrukcji na oddziaływania mechaniczne.</li> <li><strong>Materiał SMC wzmacniany włóknem szklanym</strong> – trwała konstrukcja przeznaczona do wymagających zastosowań instalacyjnych.</li> <li><strong>Lakierowane wykończenie i odporność na UV</strong> – rozwiązanie dostosowane do użytkowania na zewnątrz.</li> <li><strong>Płaski daszek i kątowniki montażowe</strong> – elementy ułatwiające praktyczne przygotowanie obudowy do zabudowy.</li> </ul> <h3>Specyfikacja techniczna</h3> <ul> <li>Producent: Incobex</li> <li>Seria: STN</li> <li>Model: STN 40X58</li> <li>Kod producenta: IOB-31210-01-002</li> <li>Typ: obudowa / rozdzielnica pusta</li> <li>Materiał: tworzywo termoutwardzalne SMC wzmacniane włóknem szklanym</li> <li>Wykończenie powierzchni: lakierowane</li> <li>Kolor: szary, RAL 7035</li> <li>Szerokość: 400 mm</li> <li>Wysokość: 580 mm</li> <li>Głębokość: 250 mm</li> <li>Stopień ochrony: IP44</li> <li>Stopień wytrzymałości mechanicznej: IK10</li> <li>Klasa ochronności: II</li> <li>Znamionowe napięcie izolacji: 1000 V AC / 1500 V DC</li> <li>Liczba drzwi: 1</li> <li>Liczba zamków: 1</li> <li>Rodzaj daszka: płaski</li> <li>Montaż na zewnątrz: tak</li> <li>Drzwi przeszklone: nie</li> <li>Drzwi tylne: nie</li> <li>Wyposażenie: zamek na wkładkę, cięgna z PCV, zawiasy z PCV, kątowniki montażowe</li> <li>Wkładka do zamka: brak w zestawie</li> <li>Blacha montażowa: brak w zestawie</li> </ul> Incobex IOB-31210-01-002 to praktyczny wybór do budowy rozdzielnicy lub złącza, gdy potrzebna jest odporna mechanicznie i przystosowana do montażu zewnętrznego obudowa. Dobierając odpowiednią wkładkę zamka i elementy montażowe do konkretnej konfiguracji, można przygotować kompletne rozwiązanie dopasowane do wymagań instalacji. <hr /> <strong>1. Czy obudowę Incobex IOB-31210-01-002 można montować na zewnątrz?</strong> Model IOB-31210-01-002 ma wymiary 400 × 580 × 250 mm i jest przeznaczony do montażu na zewnątrz. Stopień ochrony IP44, lakierowana powierzchnia oraz odporność materiału na UV wspierają ochronę wyposażenia w typowych warunkach zewnętrznych. <strong>2. Jakie elementy znajdują się w wyposażeniu obudowy STN 40X58?</strong> W standardowym wyposażeniu znajdują się zamek na wkładkę, cięgna z PCV, zawiasy z PCV oraz kątowniki montażowe. Wkładka do zamka i blacha montażowa nie są częścią zestawu, dlatego należy dobrać je osobno do planowanej konfiguracji obudowy. <strong>3. Jaką odporność mechaniczną ma obudowa Incobex IOB-31210-01-002?</strong> Obudowa ma stopień wytrzymałości mechanicznej IK10 oraz II klasę ochronności. Wykonano ją z tworzywa termoutwardzalnego SMC wzmacnianego włóknem szklanym, a dodatkowe lakierowanie wspiera trwałość powierzchni podczas eksploatacji zewnętrznej. <script type="application/ld+json"> { "@context": "https://schema.org", "@type": "FAQPage", "mainEntity": [ { "@type": "Question", "name": "Czy obudowę Incobex IOB-31210-01-002 można montować na zewnątrz?", "acceptedAnswer": { "@type": "Answer", "text": "Model IOB-31210-01-002 ma wymiary 400 × 580 × 250 mm i jest przeznaczony do montażu na zewnątrz. Stopień ochrony IP44, lakierowana powierzchnia oraz odporność materiału na UV wspierają ochronę wyposażenia w typowych warunkach zewnętrznych." } }, { "@type": "Question", "name": "Jakie elementy znajdują się w wyposażeniu obudowy STN 40X58?", "acceptedAnswer": { "@type": "Answer", "text": "W standardowym wyposażeniu znajdują się zamek na wkładkę, cięgna z PCV, zawiasy z PCV oraz kątowniki montażowe. Wkładka do zamka i blacha montażowa nie są częścią zestawu, dlatego należy dobrać je osobno do planowanej konfiguracji obudowy." } }, { "@type": "Question", "name": "Jaką odporność mechaniczną ma obudowa Incobex IOB-31210-01-002?", "acceptedAnswer": { "@type": "Answer", "text": "Obudowa ma stopień wytrzymałości mechanicznej IK10 oraz II klasę ochronności. Wykonano ją z tworzywa termoutwardzalnego SMC wzmacnianego włóknem szklanym, a dodatkowe lakierowanie wspiera trwałość powierzchni podczas eksploatacji zewnętrznej." } } ] } </script> | IOB-31210-01-002/INC | simple | 0 | [8 empty] | INCOBEX, Michała Grażyńskiego 71 43-300 Bielsko-Biała, office@incobex.pl | [7 empty] | 25 cm | [62 empty] | Incobex | [28 empty] | 40 cm | [15 empty] | 40 x 58 cm | [8 empty] | 58 cm | [11 empty] | a:6:{s:12:"pa_szerokosc";a:6:{s:4:"name";s:12:"pa_szerokosc";s:5:"value";s:0:"";s:8:"position";i:1;s:10:"is_visible";i:1;s:12:"is_variation";i:1;s:11:"is_taxonomy";i:1;}s:11:"pa_wysokosc";a:6:{s:4:"name";s:11:"pa_wysokosc";s:5:"value";s:0:"";s:8:"position";i:2;s:10:"is_visible";i:1;s:12:"is_variation";i:1;s:11:"is_taxonomy";i:1;}s:12:"pa_producent";a:6:{s:4:"name";s:12:"pa_producent";s:5:"value";s:0:"";s:8:"position";i:3;s:10:"is_visible";i:1;s:12:"is_variation";i:0;s:11:"is_taxonomy";i:1;}s:12:"pa_glebokosc";a:6:{s:4:"name";s:12:"pa_glebokosc";s:5:"value";s:0:"";s:8:"position";i:3;s:10:"is_visible";i:1;s:12:"is_variation";i:1;s:11:"is_taxonomy";i:1;}s:18:"pa_dane-producenta";a:6:{s:4:"name";s:18:"pa_dane-producenta";s:5:"value";s:0:"";s:8:"position";i:4;s:10:"is_visible";i:1;s:12:"is_variation";i:0;s:11:"is_taxonomy";i:1;}s:10:"pa_wariant";a:6:{s:4:"name";s:10:"pa_wariant";s:5:"value";s:0:"";s:8:"position";i:4;s:10:"is_visible";i:1;s:12:"is_variation";i:1;s:11:"is_taxonomy";i:1;}}
163867 | Obudowa termoutwardzalna STN 40X42 lakierowana Incobex IOB-31110-01-002 | <strong>Obudowa termoutwardzalna STN 40X42</strong> lakierowana Incobex IOB-31110-01-002 jest przeznaczona do budowy rozdzielnic i złączy pracujących w wymagających warunkach zewnętrznych. Korpus z tworzywa termoutwardzalnego SMC wzmacnianego włóknem szklanym łączy wysoką odporność mechaniczną z odpornością na promieniowanie UV i wpływy atmosferyczne, dzięki czemu pomaga skutecznie chronić zamontowaną aparaturę. <h2>Czym wyróżnia się obudowa termoutwardzalna STN 40X42 Incobex?</h2> <strong>Obudowa termoutwardzalna STN 40X42</strong> oferuje stopień ochrony IP44 oraz odporność mechaniczną IK10, dlatego dobrze sprawdza się w miejscach, w których obudowa może być narażona na wilgoć, pył i przypadkowe uderzenia. Znamionowe napięcie izolacji Ui wynosi 1000 V AC oraz 1500 V DC, a II klasa ochronności wspiera bezpieczne zastosowanie w instalacjach rozdziału energii niskiego napięcia. <h3>Trwała konstrukcja do zastosowań zewnętrznych</h3> Tworzywo SMC zawiera co najmniej 25% włókna szklanego, co wzmacnia konstrukcję i zwiększa jej odporność na obciążenia mechaniczne. Powierzchnia jest zabezpieczona lakierem poliuretanowym w standardowym kolorze RAL 7035, a żebrowana struktura dodatkowo usztywnia korpus i utrudnia oklejanie powierzchni. Naturalna wentylacja grawitacyjna wspomaga wymianę powietrza i odprowadzanie nadmiaru wilgoci, ograniczając warunki sprzyjające powstawaniu rosy wewnątrz obudowy. Drzwiczki mogą być otwierane pod kątem 180°, co ułatwia dostęp podczas montażu, kontroli i późniejszych prac serwisowych. <h3>Najważniejsze cechy:</h3> <ul> <li><strong>Odporność IK10</strong> – wysoka wytrzymałość mechaniczna obudowy na uderzenia.</li> <li><strong>Stopień ochrony IP44</strong> – zabezpieczenie wnętrza przed ciałami stałymi większymi niż 1 mm i bryzgami wody.</li> <li><strong>Odporność na UV i warunki atmosferyczne</strong> – przystosowanie do zastosowań zewnętrznych.</li> <li><strong>Samogasnące tworzywo V0</strong> i odporność na nadmierne ciepło do 960°C – ważne cechy w instalacjach elektrycznych.</li> <li><strong>Lakier poliuretanowy RAL 7035</strong> – dodatkowe zabezpieczenie powierzchni obudowy.</li> <li><strong>Wentylacja grawitacyjna</strong> – wspomaga wymianę powietrza i odprowadzanie wilgoci z wnętrza.</li> </ul> <h3>Specyfikacja techniczna:</h3> <ul> <li>Producent: Incobex</li> <li>Model: STN 40X42</li> <li>Indeks producenta: IOB-31110-01-002</li> <li>EAN: 5902742037182</li> <li>Typ: obudowa termoutwardzalna lakierowana</li> <li>Wykonanie: na wkładkę, kątowniki</li> <li>Materiał: tworzywo termoutwardzalne SMC wzmacniane włóknem szklanym</li> <li>Zawartość włókna szklanego: min. 25%</li> <li>Kolor standardowy: RAL 7035, popielato-szary</li> <li>Szerokość: 400 mm</li> <li>Wysokość: 420 mm</li> <li>Głębokość: 250 mm</li> <li>Stopień ochrony: IP44</li> <li>Odporność mechaniczna: IK10</li> <li>Klasa ochronności: II</li> <li>Znamionowe napięcie izolacji Ui: 1000 V AC / 1500 V DC</li> <li>Kategoria palności: V0</li> <li>Odporność na nadmierne ciepło: 960°C</li> <li>Wykończenie: lakier poliuretanowy</li> <li>Grubość powłoki lakierniczej: min. 60 µm na sucho / 110 µm na mokro</li> <li>Wentylacja: naturalna, grawitacyjna</li> <li>Kąt otwarcia drzwiczek: 180°</li> <li>Rodzaj daszka: płaski</li> </ul> Model IOB-31110-01-002 to rozwiązanie dla instalatorów i wykonawców poszukujących odpornej obudowy do rozdzielnic oraz złączy niskiego napięcia. Solidne tworzywo, lakierowana powierzchnia, wentylacja i wysoka odporność na uderzenia ułatwiają budowę trwałej instalacji przeznaczonej do pracy na zewnątrz. <hr /> <strong>1. Jaki stopień ochrony zapewnia obudowa Incobex STN 40X42?</strong> Obudowa ma stopień ochrony IP44 oraz odporność mechaniczną IK10. Oznacza to zabezpieczenie wnętrza przed ciałami stałymi większymi niż 1 mm i bryzgami wody, a także podwyższoną odporność na uderzenia, istotną przy zastosowaniach zewnętrznych. <strong>2. Z jakiego materiału wykonano model STN 40X42?</strong> Model STN 40X42 jest wykonany z tworzywa termoutwardzalnego i standardowo wykończony lakierem poliuretanowym w kolorze RAL 7035. Takie wykonanie wspiera odporność obudowy na promieniowanie UV oraz warunki atmosferyczne podczas eksploatacji. <strong>3. Do jakich instalacji można zastosować tę obudowę?</strong> Obudowa jest przeznaczona do zastosowań w rozdziale energii niskiego napięcia oraz innych instalacjach wymagających trwałej obudowy zewnętrznej. Jej znamionowe napięcie izolacji wynosi 1000 V AC i 1500 V DC, a konstrukcja ma II klasę ochronności. <script type="application/ld+json"> { "@context": "https://schema.org", "@type": "FAQPage", "mainEntity": [ { "@type": "Question", "name": "Jaki stopień ochrony zapewnia obudowa Incobex STN 40X42?", "acceptedAnswer": { "@type": "Answer", "text": "Obudowa ma stopień ochrony IP44 oraz odporność mechaniczną IK10. Oznacza to zabezpieczenie wnętrza przed ciałami stałymi większymi niż 1 mm i bryzgami wody, a także podwyższoną odporność na uderzenia, istotną przy zastosowaniach zewnętrznych." } }, { "@type": "Question", "name": "Z jakiego materiału wykonano model STN 40X42?", "acceptedAnswer": { "@type": "Answer", "text": "Model STN 40X42 jest wykonany z tworzywa termoutwardzalnego i standardowo wykończony lakierem poliuretanowym w kolorze RAL 7035. Takie wykonanie wspiera odporność obudowy na promieniowanie UV oraz warunki atmosferyczne podczas eksploatacji." } }, { "@type": "Question", "name": "Do jakich instalacji można zastosować tę obudowę?", "acceptedAnswer": { "@type": "Answer", "text": "Obudowa jest przeznaczona do zastosowań w rozdziale energii niskiego napięcia oraz innych instalacjach wymagających trwałej obudowy zewnętrznej. Jej znamionowe napięcie izolacji wynosi 1000 V AC i 1500 V DC, a konstrukcja ma II klasę ochronności." } } ] } </script> | IOB-31110-01-002/INC | simple | 0 | [8 empty] | INCOBEX, Michała Grażyńskiego 71 43-300 Bielsko-Biała, office@incobex.pl | [7 empty] | 25 cm | [62 empty] | Incobex | [28 empty] | 40 cm | [15 empty] | 40 x 42 cm | [8 empty] | 42 cm | [11 empty] | a:6:{s:12:"pa_szerokosc";a:6:{s:4:"name";s:12:"pa_szerokosc";s:5:"value";s:0:"";s:8:"position";i:1;s:10:"is_visible";i:1;s:12:"is_variation";i:1;s:11:"is_taxonomy";i:1;}s:11:"pa_wysokosc";a:6:{s:4:"name";s:11:"pa_wysokosc";s:5:"value";s:0:"";s:8:"position";i:2;s:10:"is_visible";i:1;s:12:"is_variation";i:1;s:11:"is_taxonomy";i:1;}s:12:"pa_producent";a:6:{s:4:"name";s:12:"pa_producent";s:5:"value";s:0:"";s:8:"position";i:3;s:10:"is_visible";i:1;s:12:"is_variation";i:0;s:11:"is_taxonomy";i:1;}s:12:"pa_glebokosc";a:6:{s:4:"name";s:12:"pa_glebokosc";s:5:"value";s:0:"";s:8:"position";i:3;s:10:"is_visible";i:1;s:12:"is_variation";i:1;s:11:"is_taxonomy";i:1;}s:18:"pa_dane-producenta";a:6:{s:4:"name";s:18:"pa_dane-producenta";s:5:"value";s:0:"";s:8:"position";i:4;s:10:"is_visible";i:1;s:12:"is_variation";i:0;s:11:"is_taxonomy";i:1;}s:10:"pa_wariant";a:6:{s:4:"name";s:10:"pa_wariant";s:5:"value";s:0:"";s:8:"position";i:4;s:10:"is_visible";i:1;s:12:"is_variation";i:1;s:11:"is_taxonomy";i:1;}}
163869 | Obudowa termoutwardzalna STN 26X84 lakierowana Incobex IOB-30310-01-011 | <p><strong>Obudowa termoutwardzalna STN 26X84 lakierowana Incobex IOB-30310-01-011</strong> jest wyposażona w daszek płaski, zamek na wkładkę i kłódkę, cięgna metalowe, zawiasy z PCV oraz kątowniki montażowe. Jej wymiary wynoszą 26 cm × 84 cm × 25 cm, co określa przestrzeń zajmowaną przez model STN 26X84. Lakierowane wykonanie STN 26X84 uzupełnia daszek dobrany do tej wersji.</p><h2>Jak wyposażona jest obudowa termoutwardzalna STN 26X84?</h2><p><strong>Obudowa termoutwardzalna</strong> STN 26X84 stanowi bazę do dalszego wyposażenia zgodnie z projektem. W modelu STN 26X84 daszek płaski osłania górną część, zamek na wkładkę i kłódkę odpowiada za sposób zamknięcia, a cięgna metalowe należą do fabrycznego wyposażenia.</p><h3>Wymiary i wyposażenie wersji IOB-30310-01-011</h3><p>Przy szerokości 26 cm i wysokości 84 cm model STN 26X84 o kodzie IOB-30310-01-011 ma głębokość 25 cm. Model STN 26X84 należy rozpoznawać także po rodzaju zamka i cięgien: w tej wersji są to zamek na wkładkę i kłódkę oraz cięgna metalowe. Kod IOB-30310-01-011 ułatwia odróżnienie tej konfiguracji od pozostałych modeli STN i SSTN.</p><h3>Najważniejsze cechy</h3><ul><li><strong>Daszek płaski</strong> – rodzaj daszka odpowiada wykonaniu IOB-30310-01-011 modelu STN 26X84.</li><li><strong>Zamek na wkładkę i kłódkę</strong> – określa sposób zamknięcia wersji IOB-30310-01-011.</li><li><strong>Cięgna metalowe</strong> – są częścią wyposażenia wersji IOB-30310-01-011.</li><li><strong>Wymiary 26 cm × 84 cm × 25 cm</strong> – opisują gabaryty modelu STN 26X84 o kodzie IOB-30310-01-011.</li></ul><h3>Specyfikacja techniczna</h3><ul><li><strong>Producent:</strong> Incobex</li><li><strong>Model:</strong> STN 26X84</li><li><strong>Wykonanie:</strong> termoutwardzalne, lakierowane</li><li><strong>Wyposażenie:</strong> daszek płaski, zamek na wkładkę i kłódkę, cięgna metalowe, zawiasy z PCV oraz kątowniki montażowe</li><li><strong>Głębokość:</strong> 25 cm</li><li><strong>Szerokość:</strong> 26 cm</li><li><strong>Wysokość:</strong> 84 cm</li><li><strong>Kod producenta:</strong> IOB-30310-01-011</li></ul><p>Model STN 26X84 warto wybrać wtedy, gdy jego wymiary i wyposażenie odpowiadają projektowi. Przed zamówieniem porównaj kod IOB-30310-01-011, rodzaj daszka, zamek oraz cięgna, ponieważ te elementy różnią poszczególne wykonania.</p><hr><h3>FAQ</h3><p><strong>1. Jakie wyposażenie ma obudowa STN 26X84?</strong></p><p>Model STN 26X84 jest wyposażony w daszek płaski, zamek na wkładkę i kłódkę, cięgna metalowe, zawiasy z PCV oraz kątowniki montażowe. Wyposażenie dotyczy kodu IOB-30310-01-011; inne wykonanie tej samej serii może mieć odmienny zamek, daszek albo rodzaj cięgien.</p><p><strong>2. Jakie wymiary ma model STN 26X84?</strong></p><p>Obudowa STN 26X84 ma 26 cm szerokości, 84 cm wysokości i 25 cm głębokości. Są to gabaryty pojedynczego produktu. Przed montażem należy sprawdzić, czy przewidziane miejsce uwzględnia wszystkie trzy wartości.</p><p><strong>3. Jaki zamek i cięgna zastosowano w wersji STN 26X84?</strong></p><p>W wersji STN 26X84 producent podaje zamek na wkładkę i kłódkę oraz cięgna metalowe. Informacja dotyczy kodu IOB-30310-01-011; przy porównywaniu podobnych obudów trzeba sprawdzić pełne oznaczenie, ponieważ sposób zamknięcia i rodzaj cięgien mogą się różnić.</p><script type="application/ld+json">{"@context":"https://schema.org","@type":"FAQPage","mainEntity":[{"@type":"Question","name":"Jakie wyposażenie ma obudowa STN 26X84?","acceptedAnswer":{"@type":"Answer","text":"Model STN 26X84 jest wyposażony w daszek płaski, zamek na wkładkę i kłódkę, cięgna metalowe, zawiasy z PCV oraz kątowniki montażowe. Wyposażenie dotyczy kodu IOB-30310-01-011; inne wykonanie tej samej serii może mieć odmienny zamek, daszek albo rodzaj cięgien."}},{"@type":"Question","name":"Jakie wymiary ma model STN 26X84?","acceptedAnswer":{"@type":"Answer","text":"Obudowa STN 26X84 ma 26 cm szerokości, 84 cm wysokości i 25 cm głębokości. Są to gabaryty pojedynczego produktu. Przed montażem należy sprawdzić, czy przewidziane miejsce uwzględnia wszystkie trzy wartości."}},{"@type":"Question","name":"Jaki zamek i cięgna zastosowano w wersji STN 26X84?","acceptedAnswer":{"@type":"Answer","text":"W wersji STN 26X84 producent podaje zamek na wkładkę i kłódkę oraz cięgna metalowe. Informacja dotyczy kodu IOB-30310-01-011; przy porównywaniu podobnych obudów trzeba sprawdzić pełne oznaczenie, ponieważ sposób zamknięcia i rodzaj cięgien mogą się różnić."}}]}</script> | IOB-30310-01-011/INC | simple | 0 | [8 empty] | INCOBEX, Michała Grażyńskiego 71 43-300 Bielsko-Biała, office@incobex.pl | [7 empty] | 25 cm | [62 empty] | Incobex | [28 empty] | 26 cm | [15 empty] | 26 x 84 cm | [8 empty] | 84 cm | [11 empty] | a:6:{s:12:"pa_szerokosc";a:6:{s:4:"name";s:12:"pa_szerokosc";s:5:"value";s:0:"";s:8:"position";i:1;s:10:"is_visible";i:1;s:12:"is_variation";i:1;s:11:"is_taxonomy";i:1;}s:11:"pa_wysokosc";a:6:{s:4:"name";s:11:"pa_wysokosc";s:5:"value";s:0:"";s:8:"position";i:2;s:10:"is_visible";i:1;s:12:"is_variation";i:1;s:11:"is_taxonomy";i:1;}s:12:"pa_producent";a:6:{s:4:"name";s:12:"pa_producent";s:5:"value";s:0:"";s:8:"position";i:3;s:10:"is_visible";i:1;s:12:"is_variation";i:0;s:11:"is_taxonomy";i:1;}s:12:"pa_glebokosc";a:6:{s:4:"name";s:12:"pa_glebokosc";s:5:"value";s:0:"";s:8:"position";i:3;s:10:"is_visible";i:1;s:12:"is_variation";i:1;s:11:"is_taxonomy";i:1;}s:18:"pa_dane-producenta";a:6:{s:4:"name";s:18:"pa_dane-producenta";s:5:"value";s:0:"";s:8:"position";i:4;s:10:"is_visible";i:1;s:12:"is_variation";i:0;s:11:"is_taxonomy";i:1;}s:10:"pa_wariant";a:6:{s:4:"name";s:10:"pa_wariant";s:5:"value";s:0:"";s:8:"position";i:4;s:10:"is_visible";i:1;s:12:"is_variation";i:1;s:11:"is_taxonomy";i:1;}}
163871 | Obudowa termoutwardzalna STN 26X58 lakierowana Incobex IOB-30210-01-002 | <strong>Obudowa termoutwardzalna STN 26X58</strong> Incobex IOB-30210-01-002 to lakierowany model przeznaczony do budowy i zabezpieczania wyposażenia rozdzielczego w instalacjach niskiego napięcia. Konstrukcja z tworzywa termoutwardzalnego SMC wzmacnianego włóknem szklanym łączy odporność mechaniczną z trwałością w warunkach zewnętrznych, co ma znaczenie w energetyce, fotowoltaice, telekomunikacji i innych zastosowaniach technicznych. <h2>Jakie korzyści zapewnia obudowa termoutwardzalna STN 26X58 Incobex?</h2> Obudowa termoutwardzalna STN 26X58 została zaprojektowana z myślą o ochronie aparatury przed wpływem otoczenia oraz uszkodzeniami mechanicznymi. Stopień ochrony IP44 ogranicza dostęp ciał obcych i wody rozbryzgowej, natomiast odporność IK10 zwiększa bezpieczeństwo wyposażenia narażonego na uderzenia. Lakierowana powierzchnia oraz odporność materiału na promieniowanie UV wspierają długotrwałe użytkowanie obudowy w instalacjach zewnętrznych. <h3>Trwała konstrukcja i wygodne przygotowanie rozdzielnicy</h3> Obudowę wykonano z kompozytu SMC wzmacnianego włóknem szklanym, który zapewnia sztywność i odporność na warunki atmosferyczne. Materiał charakteryzuje się kategorią palności V0 oraz odpornością na nadmierne ciepło do 960°C, co zwiększa poziom ochrony w wymagających zastosowaniach elektrycznych. Model ma również naturalną wentylację oraz drzwi otwierane pod kątem do 180°, dzięki czemu dostęp do wnętrza podczas montażu i późniejszych prac serwisowych jest wygodniejszy. <h3>Najważniejsze cechy:</h3> <ul> <li><strong>Odporność mechaniczna IK10</strong> – zwiększona ochrona aparatury przed skutkami uderzeń.</li> <li><strong>Stopień ochrony IP44</strong> – zabezpieczenie wnętrza przed ciałami obcymi i wodą rozbryzgową.</li> <li><strong>Odporność na UV i warunki atmosferyczne</strong> – przystosowanie do zastosowań zewnętrznych.</li> <li><strong>Tworzywo SMC wzmacniane włóknem szklanym</strong> – sztywna i trwała konstrukcja obudowy.</li> <li><strong>Kątowniki w zestawie</strong> – ułatwiają przygotowanie konstrukcji nośnej pod wyposażenie.</li> <li><strong>Lakierowane wykończenie RAL 7035</strong> – dodatkowa warstwa ochronna i neutralna, techniczna kolorystyka.</li> </ul> <h3>Specyfikacja techniczna:</h3> <ul> <li>Producent: Incobex</li> <li>Seria: STN</li> <li>Model: STN 26X58</li> <li>Kod producenta: IOB-30210-01-002</li> <li>EAN: 5902742037168</li> <li>Wysokość: 580 mm</li> <li>Szerokość: 260 mm</li> <li>Głębokość: 250 mm</li> <li>Stopień ochrony: IP44</li> <li>Odporność mechaniczna: IK10</li> <li>Klasa ochronności: II</li> <li>Znamionowe napięcie izolacji Ui: 1000 V AC / 1500 V DC</li> <li>Materiał: tworzywo termoutwardzalne SMC wzmacniane włóknem szklanym</li> <li>Zawartość włókna szklanego: co najmniej 25%</li> <li>Kategoria palności: V0</li> <li>Odporność na nadmierne ciepło: 960°C</li> <li>Odporność na promieniowanie UV: tak</li> <li>Kolor: RAL 7035, szary</li> <li>Wykończenie: lakierowane</li> <li>Wyposażenie: kątowniki</li> <li>Zamknięcie: przygotowane pod wkładkę zamka</li> <li>Kąt otwarcia drzwi: do 180°</li> <li>Wentylacja: naturalna, grawitacyjna</li> </ul> Model IOB-30210-01-002 jest rozwiązaniem dla instalatorów i firm, które potrzebują odpornej, łatwej do zabudowy obudowy do aparatury elektrycznej. Połączenie kompozytu SMC, zabezpieczenia lakierem, parametrów IP44 i IK10 oraz wyposażenia w kątowniki pozwala przygotować funkcjonalną i trwałą zabudowę w warunkach wewnętrznych lub zewnętrznych. <hr /> <strong>1. Czy obudowa IOB-30210-01-002 nadaje się do zastosowań zewnętrznych?</strong> Tak. Model ma stopień ochrony IP44, jest odporny na promieniowanie UV i warunki atmosferyczne, a jego powierzchnię dodatkowo zabezpiecza lakier. Dzięki temu obudowa jest przeznaczona do rozwiązań, w których liczy się trwałość podczas pracy na zewnątrz. <strong>2. Jakie wyposażenie montażowe znajduje się w obudowie STN 26X58?</strong> Wariant IOB-30210-01-002 jest dostarczany z kątownikami, które ułatwiają przygotowanie konstrukcji nośnej pod aparaturę. Obudowa jest również przystosowana do zamknięcia na wkładkę, przy czym sama wkładka zamka nie jest elementem tego wariantu. <strong>3. Jakie wymiary i parametry ochronne ma model IOB-30210-01-002?</strong> Obudowa ma 580 mm wysokości, 260 mm szerokości i 250 mm głębokości. Zapewnia stopień ochrony IP44, odporność mechaniczną IK10 oraz II klasę ochronności. Materiał SMC wzmacniany włóknem szklanym zwiększa odporność konstrukcji na eksploatację. <script type="application/ld+json"> { "@context": "https://schema.org", "@type": "FAQPage", "mainEntity": [ { "@type": "Question", "name": "Czy obudowa IOB-30210-01-002 nadaje się do zastosowań zewnętrznych?", "acceptedAnswer": { "@type": "Answer", "text": "Tak. Model ma stopień ochrony IP44, jest odporny na promieniowanie UV i warunki atmosferyczne, a jego powierzchnię dodatkowo zabezpiecza lakier. Dzięki temu obudowa jest przeznaczona do rozwiązań, w których liczy się trwałość podczas pracy na zewnątrz." } }, { "@type": "Question", "name": "Jakie wyposażenie montażowe znajduje się w obudowie STN 26X58?", "acceptedAnswer": { "@type": "Answer", "text": "Wariant IOB-30210-01-002 jest dostarczany z kątownikami, które ułatwiają przygotowanie konstrukcji nośnej pod aparaturę. Obudowa jest również przystosowana do zamknięcia na wkładkę, przy czym sama wkładka zamka nie jest elementem tego wariantu." } }, { "@type": "Question", "name": "Jakie wymiary i parametry ochronne ma model IOB-30210-01-002?", "acceptedAnswer": { "@type": "Answer", "text": "Obudowa ma 580 mm wysokości, 260 mm szerokości i 250 mm głębokości. Zapewnia stopień ochrony IP44, odporność mechaniczną IK10 oraz II klasę ochronności. Materiał SMC wzmacniany włóknem szklanym zwiększa odporność konstrukcji na eksploatację." } } ] } </script> | IOB-30210-01-002/INC | simple | 0 | [8 empty] | INCOBEX, Michała Grażyńskiego 71 43-300 Bielsko-Biała, office@incobex.pl | płaski | [6 empty] | 25 cm | [62 empty] | Incobex | [28 empty] | 26 cm | [15 empty] | 26 x 58 cm | [8 empty] | 58 cm | [11 empty] | a:7:{s:12:"pa_szerokosc";a:6:{s:4:"name";s:12:"pa_szerokosc";s:5:"value";s:0:"";s:8:"position";i:0;s:10:"is_visible";i:1;s:12:"is_variation";i:1;s:11:"is_taxonomy";i:1;}s:11:"pa_wysokosc";a:6:{s:4:"name";s:11:"pa_wysokosc";s:5:"value";s:0:"";s:8:"position";i:1;s:10:"is_visible";i:1;s:12:"is_variation";i:1;s:11:"is_taxonomy";i:1;}s:12:"pa_producent";a:6:{s:4:"name";s:12:"pa_producent";s:5:"value";s:0:"";s:8:"position";i:2;s:10:"is_visible";i:1;s:12:"is_variation";i:0;s:11:"is_taxonomy";i:1;}s:12:"pa_glebokosc";a:6:{s:4:"name";s:12:"pa_glebokosc";s:5:"value";s:0:"";s:8:"position";i:3;s:10:"is_visible";i:1;s:12:"is_variation";i:1;s:11:"is_taxonomy";i:1;}s:18:"pa_dane-producenta";a:6:{s:4:"name";s:18:"pa_dane-producenta";s:5:"value";s:0:"";s:8:"position";i:4;s:10:"is_visible";i:1;s:12:"is_variation";i:0;s:11:"is_taxonomy";i:1;}s:10:"pa_wariant";a:6:{s:4:"name";s:10:"pa_wariant";s:5:"value";s:0:"";s:8:"position";i:5;s:10:"is_visible";i:1;s:12:"is_variation";i:1;s:11:"is_taxonomy";i:1;}s:9:"pa_daszek";a:6:{s:4:"name";s:9:"pa_daszek";s:5:"value";s:0:"";s:8:"position";i:6;s:10:"is_visible";i:1;s:12:"is_variation";i:0;s:11:"is_taxonomy";i:1;}}
163873 | Fundament termoutwardzalny FTN 80/32 lakierowany ION-54301-01-000 | <p><strong>Fundament termoutwardzalny FTN 80/32 lakierowany ION-54301-01-000</strong> tworzy podstawę dla odpowiednio dobranej obudowy termoutwardzalnej STN. Ma 80 cm szerokości, 85 cm wysokości oraz 32 cm głębokości. Model FTN 80/32 jest wersją lakierowaną, dlatego przy zamówieniu warto zachować pełne oznaczenie produktu.</p><h2>Do jakiej obudowy pasuje fundament termoutwardzalny FTN 80/32?</h2><p><strong>Fundament termoutwardzalny</strong> FTN 80/32 jest przeznaczony do obudowy z serii STN. Szerokość 80 cm określa rozmiar podstawy, wysokość wynosi 85 cm, a głębokość 32 cm. Pełne oznaczenie FTN 80/32 powinno być zgodne z obudową, ponieważ fundamenty FTN występują w kilku szerokościach i dwóch głębokościach.</p><h3>Podstawa dobrana do rozmiaru STN</h3><p>Model FTN 80/32 ma lakierowane wykonanie i jest przypisany do obudowy termoutwardzalnej STN. Kod ION-54301-01-000 odróżnia tę wersję od fundamentów o innej szerokości lub głębokości. Przy montażu FTN 80/32 należy korzystać z dokumentacji obudowy, zwłaszcza w zakresie sposobu osadzenia oraz ewentualnego wyposażenia dodatkowego.</p><h3>Najważniejsze cechy</h3><ul><li><strong>Przeznaczenie do obudowy STN</strong> – model FTN 80/32 jest elementem tej samej grupy montażowej.</li><li><strong>Szerokość 80 cm</strong> – odpowiada rozmiarowi wersji FTN 80/32.</li><li><strong>Głębokość 32 cm</strong> – w modelu FTN 80/32 odróżnia wykonanie standardowe od wersji „/32”.</li><li><strong>Wysokość 85 cm</strong> – dotyczy pozycji ION-54301-01-000.</li></ul><h3>Specyfikacja techniczna</h3><ul><li><strong>Producent:</strong> Incobex</li><li><strong>Model:</strong> FTN 80/32</li><li><strong>Przeznaczenie:</strong> obudowa termoutwardzalna STN</li><li><strong>Wykonanie:</strong> termoutwardzalne, lakierowane</li><li><strong>Głębokość:</strong> 32 cm</li><li><strong>Szerokość:</strong> 80 cm</li><li><strong>Wysokość:</strong> 85 cm</li><li><strong>Kod producenta:</strong> ION-54301-01-000</li></ul><p>Fundament FTN 80/32 wybierz do obudowy STN o odpowiadającym mu rozmiarze. Kod ION-54301-01-000 oraz wymiary 80 cm × 85 cm × 32 cm pozwalają potwierdzić właściwe wykonanie przed zamówieniem.</p><hr><h3>FAQ</h3><p><strong>1. Do czego przeznaczony jest fundament FTN 80/32?</strong></p><p>Model FTN 80/32 jest lakierowanym fundamentem termoutwardzalnym przeznaczonym do obudowy STN. Sposób osadzenia i dobór wyposażenia dodatkowego należy sprawdzić w dokumentacji konkretnej obudowy przed rozpoczęciem montażu.</p><p><strong>2. Jakie wymiary ma fundament FTN 80/32?</strong></p><p>Fundament FTN 80/32 ma 80 cm szerokości, 85 cm wysokości i 32 cm głębokości. Wymiary dotyczą pojedynczego produktu. Szczególną uwagę trzeba zwrócić na głębokość, ponieważ modele oznaczone „/32” różnią się od wersji 25 cm.</p><p><strong>3. Jak dobrać fundament FTN 80/32 do obudowy STN?</strong></p><p>Porównaj oznaczenie FTN 80/32, szerokość 80 cm i głębokość 32 cm z dokumentacją obudowy. Przy zamówieniu użyj także kodu ION-54301-01-000; sama nazwa FTN nie wystarcza, ponieważ w cenniku występuje kilka rozmiarów fundamentów.</p><script type="application/ld+json">{"@context":"https://schema.org","@type":"FAQPage","mainEntity":[{"@type":"Question","name":"Do czego przeznaczony jest fundament FTN 80/32?","acceptedAnswer":{"@type":"Answer","text":"Model FTN 80/32 jest lakierowanym fundamentem termoutwardzalnym przeznaczonym do obudowy STN. Sposób osadzenia i dobór wyposażenia dodatkowego należy sprawdzić w dokumentacji konkretnej obudowy przed rozpoczęciem montażu."}},{"@type":"Question","name":"Jakie wymiary ma fundament FTN 80/32?","acceptedAnswer":{"@type":"Answer","text":"Fundament FTN 80/32 ma 80 cm szerokości, 85 cm wysokości i 32 cm głębokości. Wymiary dotyczą pojedynczego produktu. Szczególną uwagę trzeba zwrócić na głębokość, ponieważ modele oznaczone „/32” różnią się od wersji 25 cm."}},{"@type":"Question","name":"Jak dobrać fundament FTN 80/32 do obudowy STN?","acceptedAnswer":{"@type":"Answer","text":"Porównaj oznaczenie FTN 80/32, szerokość 80 cm i głębokość 32 cm z dokumentacją obudowy. Przy zamówieniu użyj także kodu ION-54301-01-000; sama nazwa FTN nie wystarcza, ponieważ w cenniku występuje kilka rozmiarów fundamentów."}}]}</script> | ION-54301-01-000/INC | simple | 0 | [8 empty] | INCOBEX, Michała Grażyńskiego 71 43-300 Bielsko-Biała, office@incobex.pl | [7 empty] | 32 cm | [62 empty] | Incobex | [28 empty] | 80 cm | [24 empty] | 85 cm | [11 empty] | a:5:{s:12:"pa_szerokosc";a:6:{s:4:"name";s:12:"pa_szerokosc";s:5:"value";s:0:"";s:8:"position";i:1;s:10:"is_visible";i:1;s:12:"is_variation";i:1;s:11:"is_taxonomy";i:1;}s:11:"pa_wysokosc";a:6:{s:4:"name";s:11:"pa_wysokosc";s:5:"value";s:0:"";s:8:"position";i:2;s:10:"is_visible";i:1;s:12:"is_variation";i:1;s:11:"is_taxonomy";i:1;}s:12:"pa_producent";a:6:{s:4:"name";s:12:"pa_producent";s:5:"value";s:0:"";s:8:"position";i:3;s:10:"is_visible";i:1;s:12:"is_variation";i:0;s:11:"is_taxonomy";i:1;}s:12:"pa_glebokosc";a:6:{s:4:"name";s:12:"pa_glebokosc";s:5:"value";s:0:"";s:8:"position";i:3;s:10:"is_visible";i:1;s:12:"is_variation";i:1;s:11:"is_taxonomy";i:1;}s:18:"pa_dane-producenta";a:6:{s:4:"name";s:18:"pa_dane-producenta";s:5:"value";s:0:"";s:8:"position";i:4;s:10:"is_visible";i:1;s:12:"is_variation";i:0;s:11:"is_taxonomy";i:1;}}
163875 | Fundament termoutwardzalny FTN 40/32 lakierowany ION-51301-01-000 | <p><strong>Fundament termoutwardzalny FTN 40/32 lakierowany ION-51301-01-000</strong> to termoutwardzalny element przeznaczony do obudów STN. Wersja FTN 40/32 ma format 40 cm × 85 cm i głębokość 32 cm. Oznaczenie FTN 40/32 pomaga dobrać podstawę do właściwego rozmiaru obudowy.</p><h2>Do jakiej obudowy pasuje fundament termoutwardzalny FTN 40/32?</h2><p><strong>Fundament termoutwardzalny</strong> FTN 40/32 jest przeznaczony do obudowy z serii STN. Szerokość 40 cm określa rozmiar podstawy, wysokość wynosi 85 cm, a głębokość 32 cm. Pełne oznaczenie FTN 40/32 powinno być zgodne z obudową, ponieważ fundamenty FTN występują w kilku szerokościach i dwóch głębokościach.</p><h3>Podstawa dobrana do rozmiaru STN</h3><p>Model FTN 40/32 ma lakierowane wykonanie i jest przypisany do obudowy termoutwardzalnej STN. Kod ION-51301-01-000 odróżnia tę wersję od fundamentów o innej szerokości lub głębokości. Przy montażu FTN 40/32 należy korzystać z dokumentacji obudowy, zwłaszcza w zakresie sposobu osadzenia oraz ewentualnego wyposażenia dodatkowego.</p><h3>Najważniejsze cechy</h3><ul><li><strong>Przeznaczenie do obudowy STN</strong> – model FTN 40/32 jest elementem tej samej grupy montażowej.</li><li><strong>Szerokość 40 cm</strong> – odpowiada rozmiarowi wersji FTN 40/32.</li><li><strong>Głębokość 32 cm</strong> – w modelu FTN 40/32 odróżnia wykonanie standardowe od wersji „/32”.</li><li><strong>Wysokość 85 cm</strong> – dotyczy pozycji ION-51301-01-000.</li></ul><h3>Specyfikacja techniczna</h3><ul><li><strong>Producent:</strong> Incobex</li><li><strong>Model:</strong> FTN 40/32</li><li><strong>Przeznaczenie:</strong> obudowa termoutwardzalna STN</li><li><strong>Wykonanie:</strong> termoutwardzalne, lakierowane</li><li><strong>Głębokość:</strong> 32 cm</li><li><strong>Szerokość:</strong> 40 cm</li><li><strong>Wysokość:</strong> 85 cm</li><li><strong>Kod producenta:</strong> ION-51301-01-000</li></ul><p>Fundament FTN 40/32 wybierz do obudowy STN o odpowiadającym mu rozmiarze. Kod ION-51301-01-000 oraz wymiary 40 cm × 85 cm × 32 cm pozwalają potwierdzić właściwe wykonanie przed zamówieniem.</p><hr><h3>FAQ</h3><p><strong>1. Do czego przeznaczony jest fundament FTN 40/32?</strong></p><p>Model FTN 40/32 jest lakierowanym fundamentem termoutwardzalnym przeznaczonym do obudowy STN. Sposób osadzenia i dobór wyposażenia dodatkowego należy sprawdzić w dokumentacji konkretnej obudowy przed rozpoczęciem montażu.</p><p><strong>2. Jakie wymiary ma fundament FTN 40/32?</strong></p><p>Fundament FTN 40/32 ma 40 cm szerokości, 85 cm wysokości i 32 cm głębokości. Wymiary dotyczą pojedynczego produktu. Szczególną uwagę trzeba zwrócić na głębokość, ponieważ modele oznaczone „/32” różnią się od wersji 25 cm.</p><p><strong>3. Jak dobrać fundament FTN 40/32 do obudowy STN?</strong></p><p>Porównaj oznaczenie FTN 40/32, szerokość 40 cm i głębokość 32 cm z dokumentacją obudowy. Przy zamówieniu użyj także kodu ION-51301-01-000; sama nazwa FTN nie wystarcza, ponieważ w cenniku występuje kilka rozmiarów fundamentów.</p><script type="application/ld+json">{"@context":"https://schema.org","@type":"FAQPage","mainEntity":[{"@type":"Question","name":"Do czego przeznaczony jest fundament FTN 40/32?","acceptedAnswer":{"@type":"Answer","text":"Model FTN 40/32 jest lakierowanym fundamentem termoutwardzalnym przeznaczonym do obudowy STN. Sposób osadzenia i dobór wyposażenia dodatkowego należy sprawdzić w dokumentacji konkretnej obudowy przed rozpoczęciem montażu."}},{"@type":"Question","name":"Jakie wymiary ma fundament FTN 40/32?","acceptedAnswer":{"@type":"Answer","text":"Fundament FTN 40/32 ma 40 cm szerokości, 85 cm wysokości i 32 cm głębokości. Wymiary dotyczą pojedynczego produktu. Szczególną uwagę trzeba zwrócić na głębokość, ponieważ modele oznaczone „/32” różnią się od wersji 25 cm."}},{"@type":"Question","name":"Jak dobrać fundament FTN 40/32 do obudowy STN?","acceptedAnswer":{"@type":"Answer","text":"Porównaj oznaczenie FTN 40/32, szerokość 40 cm i głębokość 32 cm z dokumentacją obudowy. Przy zamówieniu użyj także kodu ION-51301-01-000; sama nazwa FTN nie wystarcza, ponieważ w cenniku występuje kilka rozmiarów fundamentów."}}]}</script> | ION-51301-01-000/INC | simple | 0 | [8 empty] | INCOBEX, Michała Grażyńskiego 71 43-300 Bielsko-Biała, office@incobex.pl | [7 empty] | 32 cm | [62 empty] | Incobex | [28 empty] | 40 cm | [24 empty] | 85 cm | [11 empty] | a:5:{s:12:"pa_szerokosc";a:6:{s:4:"name";s:12:"pa_szerokosc";s:5:"value";s:0:"";s:8:"position";i:1;s:10:"is_visible";i:1;s:12:"is_variation";i:1;s:11:"is_taxonomy";i:1;}s:11:"pa_wysokosc";a:6:{s:4:"name";s:11:"pa_wysokosc";s:5:"value";s:0:"";s:8:"position";i:2;s:10:"is_visible";i:1;s:12:"is_variation";i:1;s:11:"is_taxonomy";i:1;}s:12:"pa_producent";a:6:{s:4:"name";s:12:"pa_producent";s:5:"value";s:0:"";s:8:"position";i:3;s:10:"is_visible";i:1;s:12:"is_variation";i:0;s:11:"is_taxonomy";i:1;}s:12:"pa_glebokosc";a:6:{s:4:"name";s:12:"pa_glebokosc";s:5:"value";s:0:"";s:8:"position";i:3;s:10:"is_visible";i:1;s:12:"is_variation";i:1;s:11:"is_taxonomy";i:1;}s:18:"pa_dane-producenta";a:6:{s:4:"name";s:18:"pa_dane-producenta";s:5:"value";s:0:"";s:8:"position";i:4;s:10:"is_visible";i:1;s:12:"is_variation";i:0;s:11:"is_taxonomy";i:1;}}
163877 | Fundament termoutwardzalny FTN 26/32 lakierowany ION-50301-01-000 | <p><strong>Fundament termoutwardzalny FTN 26/32 lakierowany ION-50301-01-000</strong> uzupełnia obudowę STN o dopasowaną podstawę o wysokości 85 cm. Szerokość modelu FTN 26/32 wynosi 26 cm, a głębokość 32 cm. Fundament FTN 26/32 ma lakierowane wykonanie.</p><h2>Do jakiej obudowy pasuje fundament termoutwardzalny FTN 26/32?</h2><p><strong>Fundament termoutwardzalny</strong> FTN 26/32 jest przeznaczony do obudowy z serii STN. Szerokość 26 cm określa rozmiar podstawy, wysokość wynosi 85 cm, a głębokość 32 cm. Pełne oznaczenie FTN 26/32 powinno być zgodne z obudową, ponieważ fundamenty FTN występują w kilku szerokościach i dwóch głębokościach.</p><h3>Podstawa dobrana do rozmiaru STN</h3><p>Model FTN 26/32 ma lakierowane wykonanie i jest przypisany do obudowy termoutwardzalnej STN. Kod ION-50301-01-000 odróżnia tę wersję od fundamentów o innej szerokości lub głębokości. Przy montażu FTN 26/32 należy korzystać z dokumentacji obudowy, zwłaszcza w zakresie sposobu osadzenia oraz ewentualnego wyposażenia dodatkowego.</p><h3>Najważniejsze cechy</h3><ul><li><strong>Przeznaczenie do obudowy STN</strong> – model FTN 26/32 jest elementem tej samej grupy montażowej.</li><li><strong>Szerokość 26 cm</strong> – odpowiada rozmiarowi wersji FTN 26/32.</li><li><strong>Głębokość 32 cm</strong> – w modelu FTN 26/32 odróżnia wykonanie standardowe od wersji „/32”.</li><li><strong>Wysokość 85 cm</strong> – dotyczy pozycji ION-50301-01-000.</li></ul><h3>Specyfikacja techniczna</h3><ul><li><strong>Producent:</strong> Incobex</li><li><strong>Model:</strong> FTN 26/32</li><li><strong>Przeznaczenie:</strong> obudowa termoutwardzalna STN</li><li><strong>Wykonanie:</strong> termoutwardzalne, lakierowane</li><li><strong>Głębokość:</strong> 32 cm</li><li><strong>Szerokość:</strong> 26 cm</li><li><strong>Wysokość:</strong> 85 cm</li><li><strong>Kod producenta:</strong> ION-50301-01-000</li></ul><p>Fundament FTN 26/32 wybierz do obudowy STN o odpowiadającym mu rozmiarze. Kod ION-50301-01-000 oraz wymiary 26 cm × 85 cm × 32 cm pozwalają potwierdzić właściwe wykonanie przed zamówieniem.</p><hr><h3>FAQ</h3><p><strong>1. Do czego przeznaczony jest fundament FTN 26/32?</strong></p><p>Model FTN 26/32 jest lakierowanym fundamentem termoutwardzalnym przeznaczonym do obudowy STN. Sposób osadzenia i dobór wyposażenia dodatkowego należy sprawdzić w dokumentacji konkretnej obudowy przed rozpoczęciem montażu.</p><p><strong>2. Jakie wymiary ma fundament FTN 26/32?</strong></p><p>Fundament FTN 26/32 ma 26 cm szerokości, 85 cm wysokości i 32 cm głębokości. Wymiary dotyczą pojedynczego produktu. Szczególną uwagę trzeba zwrócić na głębokość, ponieważ modele oznaczone „/32” różnią się od wersji 25 cm.</p><p><strong>3. Jak dobrać fundament FTN 26/32 do obudowy STN?</strong></p><p>Porównaj oznaczenie FTN 26/32, szerokość 26 cm i głębokość 32 cm z dokumentacją obudowy. Przy zamówieniu użyj także kodu ION-50301-01-000; sama nazwa FTN nie wystarcza, ponieważ w cenniku występuje kilka rozmiarów fundamentów.</p><script type="application/ld+json">{"@context":"https://schema.org","@type":"FAQPage","mainEntity":[{"@type":"Question","name":"Do czego przeznaczony jest fundament FTN 26/32?","acceptedAnswer":{"@type":"Answer","text":"Model FTN 26/32 jest lakierowanym fundamentem termoutwardzalnym przeznaczonym do obudowy STN. Sposób osadzenia i dobór wyposażenia dodatkowego należy sprawdzić w dokumentacji konkretnej obudowy przed rozpoczęciem montażu."}},{"@type":"Question","name":"Jakie wymiary ma fundament FTN 26/32?","acceptedAnswer":{"@type":"Answer","text":"Fundament FTN 26/32 ma 26 cm szerokości, 85 cm wysokości i 32 cm głębokości. Wymiary dotyczą pojedynczego produktu. Szczególną uwagę trzeba zwrócić na głębokość, ponieważ modele oznaczone „/32” różnią się od wersji 25 cm."}},{"@type":"Question","name":"Jak dobrać fundament FTN 26/32 do obudowy STN?","acceptedAnswer":{"@type":"Answer","text":"Porównaj oznaczenie FTN 26/32, szerokość 26 cm i głębokość 32 cm z dokumentacją obudowy. Przy zamówieniu użyj także kodu ION-50301-01-000; sama nazwa FTN nie wystarcza, ponieważ w cenniku występuje kilka rozmiarów fundamentów."}}]}</script> | ION-50301-01-000/INC | simple | 0 | [8 empty] | INCOBEX, Michała Grażyńskiego 71 43-300 Bielsko-Biała, office@incobex.pl | [7 empty] | 32 cm | [62 empty] | Incobex | [28 empty] | 26 cm | [24 empty] | 85 cm | [11 empty] | a:5:{s:12:"pa_szerokosc";a:6:{s:4:"name";s:12:"pa_szerokosc";s:5:"value";s:0:"";s:8:"position";i:1;s:10:"is_visible";i:1;s:12:"is_variation";i:1;s:11:"is_taxonomy";i:1;}s:11:"pa_wysokosc";a:6:{s:4:"name";s:11:"pa_wysokosc";s:5:"value";s:0:"";s:8:"position";i:2;s:10:"is_visible";i:1;s:12:"is_variation";i:1;s:11:"is_taxonomy";i:1;}s:12:"pa_producent";a:6:{s:4:"name";s:12:"pa_producent";s:5:"value";s:0:"";s:8:"position";i:3;s:10:"is_visible";i:1;s:12:"is_variation";i:0;s:11:"is_taxonomy";i:1;}s:12:"pa_glebokosc";a:6:{s:4:"name";s:12:"pa_glebokosc";s:5:"value";s:0:"";s:8:"position";i:3;s:10:"is_visible";i:1;s:12:"is_variation";i:1;s:11:"is_taxonomy";i:1;}s:18:"pa_dane-producenta";a:6:{s:4:"name";s:18:"pa_dane-producenta";s:5:"value";s:0:"";s:8:"position";i:4;s:10:"is_visible";i:1;s:12:"is_variation";i:0;s:11:"is_taxonomy";i:1;}}
163879 | Fundament termoutwardzalny FTN 66 lakierowany IOB-53301-01-000 | <strong>Fundament termoutwardzalny FTN 66 lakierowany IOB-53301-01-000</strong> jest fundamentem do obudowy STN w rozmiarze FTN 66. Producent podaje 66 cm szerokości, 85 cm wysokości i 25 cm głębokości. Wymiary modelu FTN 66 powinny odpowiadać obudowie przewidzianej w danym zestawie. <h2>Do jakiej obudowy pasuje fundament termoutwardzalny FTN 66?</h2> <strong>Fundament termoutwardzalny</strong> FTN 66 jest przeznaczony do obudowy z serii STN. Szerokość 66 cm określa rozmiar podstawy, wysokość wynosi 85 cm, a głębokość 25 cm. Pełne oznaczenie FTN 66 powinno być zgodne z obudową, ponieważ fundamenty FTN występują w kilku szerokościach i dwóch głębokościach. <h3>Podstawa dobrana do rozmiaru STN</h3> Model FTN 66 ma lakierowane wykonanie i jest przypisany do obudowy termoutwardzalnej STN. Kod IOB-53301-01-000 odróżnia tę wersję od fundamentów o innej szerokości lub głębokości. Przy montażu FTN 66 należy korzystać z dokumentacji obudowy, zwłaszcza w zakresie sposobu osadzenia oraz ewentualnego wyposażenia dodatkowego. <h3>Najważniejsze cechy</h3> <ul> <li><strong>Przeznaczenie do obudowy STN</strong> – model FTN 66 jest elementem tej samej grupy montażowej.</li> <li><strong>Szerokość 66 cm</strong> – odpowiada rozmiarowi wersji FTN 66.</li> <li><strong>Głębokość 25 cm</strong> – w modelu FTN 66 odróżnia wykonanie standardowe od wersji „/32”.</li> <li><strong>Wysokość 85 cm</strong> – dotyczy pozycji IOB-53301-01-000.</li> </ul> <h3>Specyfikacja techniczna</h3> <ul> <li><strong>Producent:</strong> Incobex</li> <li><strong>Model:</strong> FTN 66</li> <li><strong>Przeznaczenie:</strong> obudowa termoutwardzalna STN</li> <li><strong>Wykonanie:</strong> termoutwardzalne, lakierowane</li> <li><strong>Głębokość:</strong> 25 cm</li> <li><strong>Szerokość:</strong> 66 cm</li> <li><strong>Wysokość:</strong> 85 cm</li> <li><strong>Kod producenta:</strong> IOB-53301-01-000</li> </ul> Fundament FTN 66 wybierz do obudowy STN o odpowiadającym mu rozmiarze. Kod IOB-53301-01-000 oraz wymiary 66 cm × 85 cm × 25 cm pozwalają potwierdzić właściwe wykonanie przed zamówieniem. <hr /> <h3>FAQ</h3> <strong>1. Do czego przeznaczony jest fundament FTN 66?</strong> Model FTN 66 jest lakierowanym fundamentem termoutwardzalnym przeznaczonym do obudowy STN. Sposób osadzenia i dobór wyposażenia dodatkowego należy sprawdzić w dokumentacji konkretnej obudowy przed rozpoczęciem montażu. <strong>2. Jakie wymiary ma fundament FTN 66?</strong> Fundament FTN 66 ma 66 cm szerokości, 85 cm wysokości i 25 cm głębokości. Wymiary dotyczą pojedynczego produktu. Szczególną uwagę trzeba zwrócić na głębokość, ponieważ modele oznaczone „/32” różnią się od wersji 25 cm. <strong>3. Jak dobrać fundament FTN 66 do obudowy STN?</strong> Porównaj oznaczenie FTN 66, szerokość 66 cm i głębokość 25 cm z dokumentacją obudowy. Przy zamówieniu użyj także kodu IOB-53301-01-000; sama nazwa FTN nie wystarcza, ponieważ w cenniku występuje kilka rozmiarów fundamentów. <script type="application/ld+json">{"@context":"https://schema.org","@type":"FAQPage","mainEntity":[{"@type":"Question","name":"Do czego przeznaczony jest fundament FTN 66?","acceptedAnswer":{"@type":"Answer","text":"Model FTN 66 jest lakierowanym fundamentem termoutwardzalnym przeznaczonym do obudowy STN. Sposób osadzenia i dobór wyposażenia dodatkowego należy sprawdzić w dokumentacji konkretnej obudowy przed rozpoczęciem montażu."}},{"@type":"Question","name":"Jakie wymiary ma fundament FTN 66?","acceptedAnswer":{"@type":"Answer","text":"Fundament FTN 66 ma 66 cm szerokości, 85 cm wysokości i 25 cm głębokości. Wymiary dotyczą pojedynczego produktu. Szczególną uwagę trzeba zwrócić na głębokość, ponieważ modele oznaczone „/32” różnią się od wersji 25 cm."}},{"@type":"Question","name":"Jak dobrać fundament FTN 66 do obudowy STN?","acceptedAnswer":{"@type":"Answer","text":"Porównaj oznaczenie FTN 66, szerokość 66 cm i głębokość 25 cm z dokumentacją obudowy. Przy zamówieniu użyj także kodu IOB-53301-01-000; sama nazwa FTN nie wystarcza, ponieważ w cenniku występuje kilka rozmiarów fundamentów."}}]}</script> | IOB-53301-01-000/INC | simple | 0 | [8 empty] | INCOBEX, Michała Grażyńskiego 71 43-300 Bielsko-Biała, office@incobex.pl | [7 empty] | 25 cm | [62 empty] | Incobex | [28 empty] | 66 cm | [24 empty] | 85 cm | [11 empty] | a:5:{s:12:"pa_szerokosc";a:6:{s:4:"name";s:12:"pa_szerokosc";s:5:"value";s:0:"";s:8:"position";i:1;s:10:"is_visible";i:1;s:12:"is_variation";i:1;s:11:"is_taxonomy";i:1;}s:11:"pa_wysokosc";a:6:{s:4:"name";s:11:"pa_wysokosc";s:5:"value";s:0:"";s:8:"position";i:2;s:10:"is_visible";i:1;s:12:"is_variation";i:1;s:11:"is_taxonomy";i:1;}s:12:"pa_producent";a:6:{s:4:"name";s:12:"pa_producent";s:5:"value";s:0:"";s:8:"position";i:3;s:10:"is_visible";i:1;s:12:"is_variation";i:0;s:11:"is_taxonomy";i:1;}s:12:"pa_glebokosc";a:6:{s:4:"name";s:12:"pa_glebokosc";s:5:"value";s:0:"";s:8:"position";i:3;s:10:"is_visible";i:1;s:12:"is_variation";i:1;s:11:"is_taxonomy";i:1;}s:18:"pa_dane-producenta";a:6:{s:4:"name";s:18:"pa_dane-producenta";s:5:"value";s:0:"";s:8:"position";i:4;s:10:"is_visible";i:1;s:12:"is_variation";i:0;s:11:"is_taxonomy";i:1;}}
163883 | Rozdzielnica budowlana 4x230V+1x32A/5+1x16A/5 Incobex W6020-0225-003 | <strong>Rozdzielnica budowlana</strong> Incobex W6020-0225-003 to przenośny model końcowy przeznaczony do tymczasowego rozdziału energii w instalacjach 230/400 V. Zestaw gniazd jednofazowych i trójfazowych pozwala zasilać narzędzia, maszyny oraz stanowiska robocze o różnych wymaganiach, co ułatwia organizację zasilania na placu budowy, podczas remontu lub przy obsłudze instalacji tymczasowej. <h2>Jakie możliwości zapewnia rozdzielnica budowlana Incobex W6020-0225-003?</h2> <strong>Rozdzielnica budowlana</strong> umożliwia obsługę odbiorników jednofazowych 230 V oraz trójfazowych 400 V w jednym punkcie dystrybucyjnym. Wyposażenie obejmuje gniazdo CEE 16 A / 400 V / 5P, gniazdo CEE 32 A / 400 V / 5P oraz gniazda 230 V ze stykiem ochronnym, dlatego użytkownik może dopasować sposób zasilania do wykorzystywanych urządzeń bez potrzeby stosowania kilku oddzielnych punktów rozdziału. <h3>Kontrola i rozdział zasilania w instalacjach tymczasowych</h3> Wyłącznik główny o prądzie znamionowym 40 A umożliwia centralne odłączanie zasilania, a obecność wyposażenia zabezpieczającego RCD zwiększa funkcjonalność urządzenia w zastosowaniach wymagających ochrony różnicowoprądowej. Taka konfiguracja sprawdza się przy organizacji zasilania stanowisk roboczych, maszyn i elektronarzędzi, a także przy dystrybucji energii z agregatów prądotwórczych i innych punktów zasilających. Przenośna konstrukcja modelu W6020-0225-003 jest przeznaczona do zastosowań, w których miejsce poboru energii może zmieniać się wraz z postępem prac. Możliwość obsługi instalacji 230 V i 400 V ułatwia przygotowanie tymczasowego punktu zasilania na budowie, podczas prac remontowych, wydarzeń oraz innych prac zewnętrznych wymagających rozdziału mocy. <h3>Najważniejsze cechy:</h3> <ul> <li><strong>Zasilanie 230/400 V</strong> – możliwość obsługi odbiorników jednofazowych i trójfazowych z jednego punktu.</li> <li><strong>Wyłącznik główny 40 A</strong> – wygodne, centralne sterowanie zasilaniem urządzenia.</li> <li><strong>Wyposażenie zabezpieczające RCD</strong> – dodatkowy element ochrony w instalacji tymczasowej.</li> <li><strong>Gniazda CEE 16 A i 32 A</strong> – możliwość podłączenia urządzeń trójfazowych o różnych wymaganiach prądowych.</li> <li><strong>Gniazda 230 V ze stykiem ochronnym</strong> – zasilanie standardowych narzędzi i urządzeń jednofazowych.</li> <li><strong>Model przenośny</strong> – dostosowany do zastosowań budowlanych, remontowych i tymczasowych.</li> </ul> <h3>Specyfikacja techniczna:</h3> <ul> <li>Producent: Incobex</li> <li>Model: W6020-0225-003</li> <li>Rodzaj: rozdzielnica końcowa przenośna</li> <li>Napięcie znamionowe: 230/400 V</li> <li>Prąd znamionowy wyłącznika głównego: 40 A</li> <li>Wyłącznik różnicowoprądowy: tak, wyposażenie zabezpieczające RCD</li> <li>Liczba gniazd CEE 16 A / 400 V / 5P: 1</li> <li>Liczba gniazd CEE 32 A / 400 V / 5P: 1</li> <li>Liczba gniazd ze stykiem ochronnym 230 V: 6</li> <li>Wymiary (S × W × G): 480 × 1020 × 560 mm</li> <li>Obsługiwane instalacje: jednofazowe 230 V oraz trójfazowe 400 V</li> </ul> Model Incobex W6020-0225-003 jest przeznaczony do miejsc, w których potrzebny jest uporządkowany rozdział energii pomiędzy odbiorniki 230 V i 400 V. Zestaw gniazd, wyłącznik główny 40 A oraz RCD tworzą funkcjonalne rozwiązanie do zasilania stanowisk roboczych, maszyn i narzędzi w instalacjach tymczasowych. Wybierz ten model, jeśli potrzebujesz przenośnego punktu dystrybucji energii do prac budowlanych, remontowych lub obsługi wydarzeń. <hr /> <strong>1. Czy model Incobex W6020-0225-003 może zasilać urządzenia 230 V i 400 V?</strong> Model W6020-0225-003 obsługuje zarówno instalacje jednofazowe 230 V, jak i trójfazowe 400 V. Dzięki temu może zasilać narzędzia elektryczne, maszyny oraz inne odbiorniki wymagające zasilania 230 V lub 400 V w instalacji tymczasowej. <strong>2. Jakie zabezpieczenia posiada Incobex W6020-0225-003?</strong> Rozdzielnica jest wyposażona w wyłącznik różnicowoprądowy RCD oraz wyłącznik główny o prądzie znamionowym 40 A. Takie wyposażenie wspiera bezpieczny rozdział energii w instalacjach tymczasowych, zgodnie z przeznaczeniem urządzenia. <strong>3. Jakie gniazda znajdują się w modelu W6020-0225-003?</strong> Urządzenie oferuje jedno gniazdo CEE 16 A 400 V 5P, jedno gniazdo CEE 32 A 400 V 5P oraz sześć gniazd 230 V ze stykiem ochronnym. Pozwala to jednocześnie zasilać kilka odbiorników o różnych wymaganiach napięciowych i prądowych. <script type="application/ld+json"> { "@context": "https://schema.org", "@type": "FAQPage", "mainEntity": [ { "@type": "Question", "name": "Czy model Incobex W6020-0225-003 może zasilać urządzenia 230 V i 400 V?", "acceptedAnswer": { "@type": "Answer", "text": "Model W6020-0225-003 obsługuje zarówno instalacje jednofazowe 230 V, jak i trójfazowe 400 V. Dzięki temu może zasilać narzędzia elektryczne, maszyny oraz inne odbiorniki wymagające zasilania 230 V lub 400 V w instalacji tymczasowej." } }, { "@type": "Question", "name": "Jakie zabezpieczenia posiada Incobex W6020-0225-003?", "acceptedAnswer": { "@type": "Answer", "text": "Rozdzielnica jest wyposażona w wyłącznik różnicowoprądowy RCD oraz wyłącznik główny o prądzie znamionowym 40 A. Takie wyposażenie wspiera bezpieczny rozdział energii w instalacjach tymczasowych, zgodnie z przeznaczeniem urządzenia." } }, { "@type": "Question", "name": "Jakie gniazda znajdują się w modelu W6020-0225-003?", "acceptedAnswer": { "@type": "Answer", "text": "Urządzenie oferuje jedno gniazdo CEE 16 A 400 V 5P, jedno gniazdo CEE 32 A 400 V 5P oraz sześć gniazd 230 V ze stykiem ochronnym. Pozwala to jednocześnie zasilać kilka odbiorników o różnych wymaganiach napięciowych i prądowych." } } ] } </script> | W6020-0225-003/INC | simple | 0 | [8 empty] | INCOBEX, Michała Grażyńskiego 71 43-300 Bielsko-Biała, office@incobex.pl | [70 empty] | Incobex | [65 empty] | a:2:{s:12:"pa_producent";a:6:{s:4:"name";s:12:"pa_producent";s:5:"value";s:0:"";s:8:"position";i:0;s:10:"is_visible";i:1;s:12:"is_variation";i:0;s:11:"is_taxonomy";i:1;}s:18:"pa_dane-producenta";a:6:{s:4:"name";s:18:"pa_dane-producenta";s:5:"value";s:0:"";s:8:"position";i:1;s:10:"is_visible";i:1;s:12:"is_variation";i:0;s:11:"is_taxonomy";i:1;}}
163885 | Rozdzielnica budowlana RB-0/1/2 Incobex R6E43-0002-001 | <strong>Rozdzielnica budowlana</strong> Incobex R6E43-0002-001 to rozwiązanie przeznaczone do uporządkowanego rozdziału zasilania na stanowiskach roboczych i w miejscach, gdzie potrzebny jest dostęp zarówno do gniazda trójfazowego, jak i standardowych gniazd 230 V. Model RB-0/1/2 łączy w jednej obudowie zestaw przyłączy oraz komplet zabezpieczeń, dzięki czemu pozwala wygodnie zorganizować punkt zasilający dla kilku odbiorników. <h2>Czym wyróżnia się rozdzielnica budowlana Incobex R6E43-0002-001?</h2> <strong>Rozdzielnica budowlana</strong> w konfiguracji RB-0/1/2 została wyposażona w jedno gniazdo 32 A / 5P oraz dwa gniazda 230 V. Taki układ ułatwia jednoczesne podłączanie urządzeń wymagających różnych typów zasilania, ograniczając potrzebę stosowania kilku oddzielnych punktów przyłączeniowych. Komplet zabezpieczeń stanowi integralny element zestawu i pozwala otrzymać gotową, funkcjonalną konfigurację do zastosowań instalacyjnych. <h3>Praktyczny układ gniazd do zasilania różnych odbiorników</h3> Obecność gniazda 32 A / 5P umożliwia podłączenie odbiornika wymagającego pięciopolowego przyłącza, natomiast dwa gniazda 230 V zapewniają dodatkowe punkty zasilania dla typowych urządzeń jednofazowych. Dzięki temu użytkownik może lepiej uporządkować sposób podłączania sprzętu w miejscu pracy i korzystać z kilku wyjść w obrębie jednego urządzenia. Model Incobex R6E43-0002-001 sprawdzi się tam, gdzie liczy się czytelna konfiguracja przyłączy i możliwość rozdzielenia zasilania na kilka odbiorników. Zestawienie jednego gniazda 32 A / 5P z dwoma gniazdami 230 V pozwala dopasować sposób wykorzystania rozdzielnicy do aktualnych potrzeb na stanowisku pracy. <h3>Najważniejsze cechy:</h3> <ul> <li><strong>1 gniazdo 32 A / 5P</strong> – umożliwia podłączenie odbiornika wymagającego pięciopolowego złącza.</li> <li><strong>2 gniazda 230 V</strong> – zapewniają dwa niezależne punkty do zasilania urządzeń jednofazowych.</li> <li><strong>Komplet zabezpieczeń</strong> – rozdzielnica jest oferowana jako wyposażony zestaw z zabezpieczeniami.</li> <li><strong>Konfiguracja RB-0/1/2</strong> – czytelnie określony układ gniazd ułatwia dobór urządzenia do planowanego zastosowania.</li> <li><strong>Produkt marki Incobex</strong> – model oznaczony symbolem R6E43-0002-001.</li> </ul> <h3>Specyfikacja techniczna:</h3> <ul> <li>Producent: Incobex</li> <li>Model / wykonanie: RB-0/1/2</li> <li>Kod produktu: R6E43-0002-001</li> <li>Gniazda: 1 × 32 A / 5P</li> <li>Gniazda 230 V: 2 szt.</li> <li>Zabezpieczenia: komplet zabezpieczeń</li> </ul> Jeśli potrzebujesz jednego punktu zasilającego z gniazdem 32 A / 5P i dwoma wyjściami 230 V, model Incobex R6E43-0002-001 stanowi rzeczowy wybór o jasno określonej konfiguracji. To rozwiązanie pozwala skupić kilka przyłączy w jednym miejscu i uporządkować dostęp do zasilania podczas pracy. <hr /> <strong>1. Jakie gniazda posiada rozdzielnica Incobex RB-0/1/2?</strong> Model RB-0/1/2 ma jedno gniazdo 32 A / 5P oraz dwa gniazda 230 V. Taka konfiguracja pozwala korzystać z jednego punktu zasilającego do podłączania odbiorników wymagających różnych typów przyłączy, zgodnie z ich parametrami zasilania. <strong>2. Czy model R6E43-0002-001 jest wyposażony w zabezpieczenia?</strong> Tak. Zgodnie z przekazanymi danymi produkt jest wyposażony w komplet zabezpieczeń. W dostarczonej specyfikacji nie podano jednak ich szczegółowych typów ani wartości znamionowych, dlatego nie należy przypisywać im dodatkowych parametrów bez dokumentacji producenta. <strong>3. Jak sprawdzić, czy konfiguracja RB-0/1/2 odpowiada planowanemu zastosowaniu?</strong> Produkt będzie odpowiedni wtedy, gdy potrzebujesz konfiguracji obejmującej jedno gniazdo 32 A / 5P oraz dwa gniazda 230 V. Przed zastosowaniem należy upewnić się, że taki układ odpowiada wymaganiom odbiorników i warunkom konkretnej instalacji. <script type="application/ld+json"> { "@context": "https://schema.org", "@type": "FAQPage", "mainEntity": [ { "@type": "Question", "name": "Jakie gniazda posiada rozdzielnica Incobex RB-0/1/2?", "acceptedAnswer": { "@type": "Answer", "text": "Model RB-0/1/2 ma jedno gniazdo 32 A / 5P oraz dwa gniazda 230 V. Taka konfiguracja pozwala korzystać z jednego punktu zasilającego do podłączania odbiorników wymagających różnych typów przyłączy, zgodnie z ich parametrami zasilania." } }, { "@type": "Question", "name": "Czy model R6E43-0002-001 jest wyposażony w zabezpieczenia?", "acceptedAnswer": { "@type": "Answer", "text": "Tak. Zgodnie z przekazanymi danymi produkt jest wyposażony w komplet zabezpieczeń. W dostarczonej specyfikacji nie podano jednak ich szczegółowych typów ani wartości znamionowych, dlatego nie należy przypisywać im dodatkowych parametrów bez dokumentacji producenta." } }, { "@type": "Question", "name": "Jak sprawdzić, czy konfiguracja RB-0/1/2 odpowiada planowanemu zastosowaniu?", "acceptedAnswer": { "@type": "Answer", "text": "Produkt będzie odpowiedni wtedy, gdy potrzebujesz konfiguracji obejmującej jedno gniazdo 32 A / 5P oraz dwa gniazda 230 V. Przed zastosowaniem należy upewnić się, że taki układ odpowiada wymaganiom odbiorników i warunkom konkretnej instalacji." } } ] } </script> | R6E43-0002-001 | simple | 0 | [8 empty] | INCOBEX, Michała Grażyńskiego 71 43-300 Bielsko-Biała, office@incobex.pl | [70 empty] | Incobex | [65 empty] | a:2:{s:12:"pa_producent";a:6:{s:4:"name";s:12:"pa_producent";s:5:"value";s:0:"";s:8:"position";i:0;s:10:"is_visible";i:1;s:12:"is_variation";i:0;s:11:"is_taxonomy";i:1;}s:18:"pa_dane-producenta";a:6:{s:4:"name";s:18:"pa_dane-producenta";s:5:"value";s:0:"";s:8:"position";i:1;s:10:"is_visible";i:1;s:12:"is_variation";i:0;s:11:"is_taxonomy";i:1;}}
163888 | Zestaw złączowo-pomiarowy ZK1e-1P (11-1, 0, TNC) Incobex P4019-11-1-0 | <strong>Zestaw złączowo-pomiarowy ZK1e-1P</strong> Incobex P4019-11-1-0 to rozwiązanie przeznaczone do realizacji punktu złączowo-pomiarowego w układzie sieci TN-C, w wykonaniu oznaczonym przez producenta jako 11-1. Konstrukcja łączy funkcje przyłączeniowe, pomiarowe i zabezpieczeniowe w jednym zestawie, dzięki czemu ułatwia uporządkowanie elementów wymaganych w miejscu przyłączenia instalacji do sieci. <h2>Jak jest zbudowany zestaw złączowo-pomiarowy ZK1e-1P Incobex w wariancie 11-1?</h2> <strong>Zestaw złączowo-pomiarowy ZK1e-1P</strong> został opracowany dla sieci 3N~ 50 Hz 400/230 V w układzie TN-C. Schemat producenta przewiduje część pomiarową, zabezpieczenie WLZ w postaci rozłącznika bezpiecznikowego skrzynkowego wielkości „00” 160 A przystosowanego do plombowania oraz szynę PEN z zaciskami typu V do przyłączania kabli magistralnych. Takie rozmieszczenie upraszcza organizację połączeń i pozwala zachować czytelny podział funkcjonalny wewnątrz złącza. <h3>Przemyślany układ elementów przyłączeniowych i pomiarowych</h3> Dokumentacja rozwiązania 11-1 określa minimalny stopień ochrony obudowy na poziomie <strong>IP44</strong>, a wnętrza na poziomie co najmniej <strong>IP2X</strong>. Daje to jasno określone wymagania ochronne dla elementów zabudowanych wewnątrz, co ma znaczenie przy projektowaniu i wykonywaniu przyłącza. Rysunek techniczny wskazuje szerokość modułu 265 mm i głębokość 250 mm, dzięki czemu łatwiej uwzględnić miejsce potrzebne na zestaw już na etapie planowania instalacji. <h3>Najważniejsze cechy:</h3> <ul> <li><strong>Układ TN-C</strong> – rozwiązanie zgodne ze schematem 3N~ 50 Hz 400/230 V.</li> <li><strong>Jedno stanowisko pomiarowe</strong> – konstrukcja przeznaczona dla pojedynczego punktu pomiarowego.</li> <li><strong>Rozłącznik bezpiecznikowy wielkości „00” 160 A</strong> – element zabezpieczenia WLZ przystosowany do plombowania.</li> <li><strong>Szyna PEN z zaciskami typu V</strong> – przygotowana do przyłączenia kabli magistralnych.</li> <li><strong>Stopień ochrony min. IP44 / IP2X</strong> – określone wymagania ochronne dla obudowy i jej wnętrza.</li> <li><strong>Wymiary modułu 265 × 250 mm</strong> – szerokość i głębokość wynikające z rysunku technicznego producenta.</li> </ul> <h3>Specyfikacja techniczna:</h3> <ul> <li>Producent: Incobex</li> <li>Typ: ZK1e-1P</li> <li>Numer katalogowy: P4019-11-1-0</li> <li>Oznaczenie rozwiązania: 11-1</li> <li>Wariant: 0</li> <li>Układ sieci: TN-C</li> <li>Napięcie i częstotliwość wg schematu: 3N~ 50 Hz, 400/230 V</li> <li>Liczba punktów pomiarowych: 1</li> <li>Zabezpieczenie WLZ: rozłącznik bezpiecznikowy skrzynkowy wielkości „00”</li> <li>Prąd znamionowy rozłącznika FW: 160 A</li> <li>Możliwość plombowania rozłącznika FW: tak</li> <li>Szyna: PEN</li> <li>Typ zacisków szyny PEN: V</li> <li>Stopień ochrony obudowy: min. IP44</li> <li>Stopień ochrony wnętrza: min. IP2X</li> <li>Szerokość wg rysunku: 265 mm</li> <li>Głębokość wg rysunku: 250 mm</li> <li>Dokumentacja rozwiązania: TAURON Dystrybucja 2019</li> </ul> Model Incobex P4019-11-1-0 sprawdzi się tam, gdzie dokumentacja przyłącza wymaga rozwiązania w układzie TN-C zgodnego z konfiguracją 11-1. Czytelny podział funkcji, wydzielona szyna PEN i przewidziane zabezpieczenie WLZ pomagają wykonać uporządkowany punkt pomiarowo-przyłączeniowy. <strong>1. Do jakiego układu sieci przeznaczony jest model ZK1e-1P 11-1?</strong> Zestaw jest przeznaczony do pracy w układzie TN-C. Schemat producenta dla wykonania 11-1 wskazuje sieć 3N~ 50 Hz 400/230 V oraz szynę PEN, dzięki czemu rozwiązanie odpowiada układowi przyłączeniowemu wykorzystującemu wspólny przewód ochronno-neutralny. <strong>2. Jaki stopień ochrony zapewnia obudowa rozwiązania 11-1?</strong> Dokumentacja producenta dla układu 11-1 podaje minimalny stopień ochrony obudowy IP44 oraz minimum IP2X wewnątrz. Oznacza to konstrukcję przygotowaną do ochrony wyposażenia złącza, przy zachowaniu właściwego montażu i użytkowania zgodnie z projektem. <script type="application/ld+json"> { "@context": "https://schema.org", "@type": "FAQPage", "mainEntity": [ { "@type": "Question", "name": "Czy wariant Incobex P4019-11-1-0 ma ogranicznik mocy 25 A?", "acceptedAnswer": { "@type": "Answer", "text": "Wersja P4019-11-1-0 ma w nazwie wariantu oznaczenie „0”, a dostępne dane nie potwierdzają konkretnej wartości prądowej ogranicznika mocy. Dlatego nie należy utożsamiać jej z odmianą 25 A bez sprawdzenia projektu i wymagań operatora sieci." } }, { "@type": "Question", "name": "Do jakiego układu sieci przeznaczony jest model ZK1e-1P 11-1?", "acceptedAnswer": { "@type": "Answer", "text": "Zestaw jest przeznaczony do pracy w układzie TN-C. Schemat producenta dla wykonania 11-1 wskazuje sieć 3N~ 50 Hz 400/230 V oraz szynę PEN, dzięki czemu rozwiązanie odpowiada układowi przyłączeniowemu wykorzystującemu wspólny przewód ochronno-neutralny." } }, { "@type": "Question", "name": "Jaki stopień ochrony zapewnia obudowa rozwiązania 11-1?", "acceptedAnswer": { "@type": "Answer", "text": "Dokumentacja producenta dla układu 11-1 podaje minimalny stopień ochrony obudowy IP44 oraz minimum IP2X wewnątrz. Oznacza to konstrukcję przygotowaną do ochrony wyposażenia złącza, przy zachowaniu właściwego montażu i użytkowania zgodnie z projektem." } } ] } </script> | P4019-11-1-0/INC | simple | 0 | [8 empty] | INCOBEX, Michała Grażyńskiego 71 43-300 Bielsko-Biała, office@incobex.pl | [70 empty] | Incobex | [65 empty] | a:2:{s:12:"pa_producent";a:6:{s:4:"name";s:12:"pa_producent";s:5:"value";s:0:"";s:8:"position";i:0;s:10:"is_visible";i:1;s:12:"is_variation";i:0;s:11:"is_taxonomy";i:1;}s:18:"pa_dane-producenta";a:6:{s:4:"name";s:18:"pa_dane-producenta";s:5:"value";s:0:"";s:8:"position";i:1;s:10:"is_visible";i:1;s:12:"is_variation";i:0;s:11:"is_taxonomy";i:1;}}