## Worksheet
Kod Kanlux | Nazwa | ID atrybutu | Nazwa atrybutu | Wartość
18721 | JVT3-16AS Elektroniczny zegar sterujący na szynę TH35 | 690 | Kolor | biały
18721 | JVT3-16AS Elektroniczny zegar sterujący na szynę TH35 | 1030 | Miejsce montażu | na szynę TH35
18721 | JVT3-16AS Elektroniczny zegar sterujący na szynę TH35 | 1040 | Miejsce zastosowania | wewnątrz
18721 | JVT3-16AS Elektroniczny zegar sterujący na szynę TH35 | 3083 | Norma | EN60730-1; PN-EN 62052-11
18721 | JVT3-16AS Elektroniczny zegar sterujący na szynę TH35 | 310 | Długość [mm] | 35
18721 | JVT3-16AS Elektroniczny zegar sterujący na szynę TH35 | 1880 | Szerokość [mm] | 65
18721 | JVT3-16AS Elektroniczny zegar sterujący na szynę TH35 | 2410 | Wysokość [mm] | 87
18721 | JVT3-16AS Elektroniczny zegar sterujący na szynę TH35 | 1300 | Napięcie znamionowe [V] | 220-240 AC
18721 | JVT3-16AS Elektroniczny zegar sterujący na szynę TH35 | 1500 | Prąd znamionowy [A] | 16
18721 | JVT3-16AS Elektroniczny zegar sterujący na szynę TH35 | 270 | Częstotliwość znamionowa [Hz] | 50
18721 | JVT3-16AS Elektroniczny zegar sterujący na szynę TH35 | 1800 | Stopień IP | 20
18721 | JVT3-16AS Elektroniczny zegar sterujący na szynę TH35 | 3083 | Norma | EN60730-1; PN-EN 62052-11
18730 | AS 1-7M Automat schodowy na szyne TH35 | 690 | Kolor | biały
18730 | AS 1-7M Automat schodowy na szyne TH35 | 1030 | Miejsce montażu | na szynę TH35
18730 | AS 1-7M Automat schodowy na szyne TH35 | 1040 | Miejsce zastosowania | wewnątrz
18730 | AS 1-7M Automat schodowy na szyne TH35 | 3083 | Norma | EN60730-1; PN-EN 62052-11
18730 | AS 1-7M Automat schodowy na szyne TH35 | 310 | Długość [mm] | 68
18730 | AS 1-7M Automat schodowy na szyne TH35 | 1880 | Szerokość [mm] | 17.5
18730 | AS 1-7M Automat schodowy na szyne TH35 | 2410 | Wysokość [mm] | 82
18730 | AS 1-7M Automat schodowy na szyne TH35 | 1300 | Napięcie znamionowe [V] | 220-240 AC
18730 | AS 1-7M Automat schodowy na szyne TH35 | 1500 | Prąd znamionowy [A] | 16
18730 | AS 1-7M Automat schodowy na szyne TH35 | 270 | Częstotliwość znamionowa [Hz] | 50
18730 | AS 1-7M Automat schodowy na szyne TH35 | 1800 | Stopień IP | 20
18730 | AS 1-7M Automat schodowy na szyne TH35 | 3083 | Norma | EN60730-1; PN-EN 62052-11
19490 | KMFS-16A Gniazdo wtyczkowe na szynę TH35 | 690 | Kolor | biały
19490 | KMFS-16A Gniazdo wtyczkowe na szynę TH35 | 1030 | Miejsce montażu | na szynę TH35
19490 | KMFS-16A Gniazdo wtyczkowe na szynę TH35 | 3083 | Norma | PN-EN61558-1
19490 | KMFS-16A Gniazdo wtyczkowe na szynę TH35 | 310 | Długość [mm] | 45
19490 | KMFS-16A Gniazdo wtyczkowe na szynę TH35 | 1880 | Szerokość [mm] | 66
19490 | KMFS-16A Gniazdo wtyczkowe na szynę TH35 | 2410 | Wysokość [mm] | 80
19490 | KMFS-16A Gniazdo wtyczkowe na szynę TH35 | 1300 | Napięcie znamionowe [V] | 250 AC
19490 | KMFS-16A Gniazdo wtyczkowe na szynę TH35 | 1500 | Prąd znamionowy [A] | 16
19490 | KMFS-16A Gniazdo wtyczkowe na szynę TH35 | 270 | Częstotliwość znamionowa [Hz] | 50
19490 | KMFS-16A Gniazdo wtyczkowe na szynę TH35 | 650 | Klasa ochronności przed porażeniem elektrycznym | I
19490 | KMFS-16A Gniazdo wtyczkowe na szynę TH35 | 1690 | Rodzaj uziemienia | typu E
19490 | KMFS-16A Gniazdo wtyczkowe na szynę TH35 | 770 | Liczba modułów | 2.5
19490 | KMFS-16A Gniazdo wtyczkowe na szynę TH35 | 770 | Liczba modułów | 2.5
19490 | KMFS-16A Gniazdo wtyczkowe na szynę TH35 | 1800 | Stopień IP | 20
19490 | KMFS-16A Gniazdo wtyczkowe na szynę TH35 | 3083 | Norma | PN-EN61558-1
23130 | KSD-T2 275/40 1P Ogranicznik przepięć | 1030 | Miejsce montażu | na szynę TH35
23130 | KSD-T2 275/40 1P Ogranicznik przepięć | 1040 | Miejsce zastosowania | wewnątrz
23130 | KSD-T2 275/40 1P Ogranicznik przepięć | 3083 | Norma | PN-EN61643-1
23130 | KSD-T2 275/40 1P Ogranicznik przepięć | 1880 | Szerokość [mm] | 17.5
23130 | KSD-T2 275/40 1P Ogranicznik przepięć | 2410 | Wysokość [mm] | 91
23130 | KSD-T2 275/40 1P Ogranicznik przepięć | 430 | Głębokość [mm] | 68
23130 | KSD-T2 275/40 1P Ogranicznik przepięć | 780 | Liczba pól | 1
23130 | KSD-T2 275/40 1P Ogranicznik przepięć | 1300 | Napięcie znamionowe [V] | 230 AC
23130 | KSD-T2 275/40 1P Ogranicznik przepięć | 270 | Częstotliwość znamionowa [Hz] | 50
23130 | KSD-T2 275/40 1P Ogranicznik przepięć | 2520 | Zakres temperatury otoczenia, na którą może być narażony wyrób [°C] | -40÷70
23130 | KSD-T2 275/40 1P Ogranicznik przepięć | 1670 | Rodzaj przyłącza | kostka przyłączeniowa
23130 | KSD-T2 275/40 1P Ogranicznik przepięć | 2035 | Typ ochrony | T2 (C)
23130 | KSD-T2 275/40 1P Ogranicznik przepięć | 770 | Liczba modułów | 1
23130 | KSD-T2 275/40 1P Ogranicznik przepięć | 770 | Liczba modułów | 1
23130 | KSD-T2 275/40 1P Ogranicznik przepięć | 1222 | Największe napięcie stałej pracy U(c) | 275V
23130 | KSD-T2 275/40 1P Ogranicznik przepięć | 1230 | Największy prąd wyładowczy Imax | 40kA
23130 | KSD-T2 275/40 1P Ogranicznik przepięć | 1310 | Napięciowy poziom ochrony U(p) | ≤1,3kV
23130 | KSD-T2 275/40 1P Ogranicznik przepięć | 1445 | Parametry prądu szczątkowego I(pe). | 30µA
23130 | KSD-T2 275/40 1P Ogranicznik przepięć | 1535 | Przejściowy wzrost natężenia prądu Itrans [kA] | 40
23130 | KSD-T2 275/40 1P Ogranicznik przepięć | 1750 | Spodziewany prąd zwarcia lfi [A] r.m.s. | 100
23130 | KSD-T2 275/40 1P Ogranicznik przepięć | 1800 | Stopień IP | 20
23130 | KSD-T2 275/40 1P Ogranicznik przepięć | 2525 | Zakres wilgotności powietrza | 5÷95
23130 | KSD-T2 275/40 1P Ogranicznik przepięć | 2710 | Znamionowy prąd wyładowczy In [kA] | 20
23130 | KSD-T2 275/40 1P Ogranicznik przepięć | 3083 | Norma | PN-EN61643-1
23131 | KSD-T2 275/40 M Ogranicznik przepięć | 1040 | Miejsce zastosowania | wewnątrz
23131 | KSD-T2 275/40 M Ogranicznik przepięć | 3083 | Norma | PN-EN61643-1
23131 | KSD-T2 275/40 M Ogranicznik przepięć | 780 | Liczba pól | 1
23131 | KSD-T2 275/40 M Ogranicznik przepięć | 1300 | Napięcie znamionowe [V] | 230 AC
23131 | KSD-T2 275/40 M Ogranicznik przepięć | 270 | Częstotliwość znamionowa [Hz] | 50
23131 | KSD-T2 275/40 M Ogranicznik przepięć | 2520 | Zakres temperatury otoczenia, na którą może być narażony wyrób [°C] | -40÷70
23131 | KSD-T2 275/40 M Ogranicznik przepięć | 1670 | Rodzaj przyłącza | kostka przyłączeniowa
23131 | KSD-T2 275/40 M Ogranicznik przepięć | 2035 | Typ ochrony | T2 (C)
23131 | KSD-T2 275/40 M Ogranicznik przepięć | 770 | Liczba modułów | 1
23131 | KSD-T2 275/40 M Ogranicznik przepięć | 770 | Liczba modułów | 1
23131 | KSD-T2 275/40 M Ogranicznik przepięć | 1222 | Największe napięcie stałej pracy U(c) | 275V
23131 | KSD-T2 275/40 M Ogranicznik przepięć | 1230 | Największy prąd wyładowczy Imax | 40kA
23131 | KSD-T2 275/40 M Ogranicznik przepięć | 1310 | Napięciowy poziom ochrony U(p) | ≤1,3kV
23131 | KSD-T2 275/40 M Ogranicznik przepięć | 1445 | Parametry prądu szczątkowego I(pe). | 30µA
23131 | KSD-T2 275/40 M Ogranicznik przepięć | 1535 | Przejściowy wzrost natężenia prądu Itrans [kA] | 40
23131 | KSD-T2 275/40 M Ogranicznik przepięć | 1750 | Spodziewany prąd zwarcia lfi [A] r.m.s. | 100
23131 | KSD-T2 275/40 M Ogranicznik przepięć | 1800 | Stopień IP | 20
23131 | KSD-T2 275/40 M Ogranicznik przepięć | 2525 | Zakres wilgotności powietrza | 5÷95
23131 | KSD-T2 275/40 M Ogranicznik przepięć | 2710 | Znamionowy prąd wyładowczy In [kA] | 20
23131 | KSD-T2 275/40 M Ogranicznik przepięć | 3083 | Norma | PN-EN61643-1
23132 | KSD-T2 275/120 3P Ogranicznik przepięć | 1030 | Miejsce montażu | na szynę TH35
23132 | KSD-T2 275/120 3P Ogranicznik przepięć | 1040 | Miejsce zastosowania | wewnątrz
23132 | KSD-T2 275/120 3P Ogranicznik przepięć | 3083 | Norma | PN-EN61643-1
23132 | KSD-T2 275/120 3P Ogranicznik przepięć | 1880 | Szerokość [mm] | 52.5
23132 | KSD-T2 275/120 3P Ogranicznik przepięć | 2410 | Wysokość [mm] | 91
23132 | KSD-T2 275/120 3P Ogranicznik przepięć | 430 | Głębokość [mm] | 68
23132 | KSD-T2 275/120 3P Ogranicznik przepięć | 780 | Liczba pól | 3
23132 | KSD-T2 275/120 3P Ogranicznik przepięć | 1300 | Napięcie znamionowe [V] | 230 AC
23132 | KSD-T2 275/120 3P Ogranicznik przepięć | 270 | Częstotliwość znamionowa [Hz] | 50
23132 | KSD-T2 275/120 3P Ogranicznik przepięć | 2520 | Zakres temperatury otoczenia, na którą może być narażony wyrób [°C] | -40÷70
23132 | KSD-T2 275/120 3P Ogranicznik przepięć | 1670 | Rodzaj przyłącza | kostka przyłączeniowa
23132 | KSD-T2 275/120 3P Ogranicznik przepięć | 2035 | Typ ochrony | T2 (C)
23132 | KSD-T2 275/120 3P Ogranicznik przepięć | 770 | Liczba modułów | 3
23132 | KSD-T2 275/120 3P Ogranicznik przepięć | 770 | Liczba modułów | 3
23132 | KSD-T2 275/120 3P Ogranicznik przepięć | 1222 | Największe napięcie stałej pracy U(c) | 275V
23132 | KSD-T2 275/120 3P Ogranicznik przepięć | 1230 | Największy prąd wyładowczy Imax | 40kA
23132 | KSD-T2 275/120 3P Ogranicznik przepięć | 1310 | Napięciowy poziom ochrony U(p) | ≤1,3kV
23132 | KSD-T2 275/120 3P Ogranicznik przepięć | 1445 | Parametry prądu szczątkowego I(pe). | 30µA
23132 | KSD-T2 275/120 3P Ogranicznik przepięć | 1535 | Przejściowy wzrost natężenia prądu Itrans [kA] | 40
23132 | KSD-T2 275/120 3P Ogranicznik przepięć | 1750 | Spodziewany prąd zwarcia lfi [A] r.m.s. | 100
23132 | KSD-T2 275/120 3P Ogranicznik przepięć | 1800 | Stopień IP | 20
23132 | KSD-T2 275/120 3P Ogranicznik przepięć | 2525 | Zakres wilgotności powietrza | 5÷95
23132 | KSD-T2 275/120 3P Ogranicznik przepięć | 2710 | Znamionowy prąd wyładowczy In [kA] | 20
23132 | KSD-T2 275/120 3P Ogranicznik przepięć | 3083 | Norma | PN-EN61643-1
23133 | KSD-T2 275/160 3P+N Ogranicznik przepięć | 1030 | Miejsce montażu | na szynę TH35
23133 | KSD-T2 275/160 3P+N Ogranicznik przepięć | 1040 | Miejsce zastosowania | wewnątrz
23133 | KSD-T2 275/160 3P+N Ogranicznik przepięć | 3083 | Norma | PN-EN61643-1
23133 | KSD-T2 275/160 3P+N Ogranicznik przepięć | 1880 | Szerokość [mm] | 70
23133 | KSD-T2 275/160 3P+N Ogranicznik przepięć | 2410 | Wysokość [mm] | 91
23133 | KSD-T2 275/160 3P+N Ogranicznik przepięć | 430 | Głębokość [mm] | 68
23133 | KSD-T2 275/160 3P+N Ogranicznik przepięć | 780 | Liczba pól | 4
23133 | KSD-T2 275/160 3P+N Ogranicznik przepięć | 1300 | Napięcie znamionowe [V] | 230 AC
23133 | KSD-T2 275/160 3P+N Ogranicznik przepięć | 270 | Częstotliwość znamionowa [Hz] | 50
23133 | KSD-T2 275/160 3P+N Ogranicznik przepięć | 2520 | Zakres temperatury otoczenia, na którą może być narażony wyrób [°C] | -40÷70
23133 | KSD-T2 275/160 3P+N Ogranicznik przepięć | 1670 | Rodzaj przyłącza | kostka przyłączeniowa
23133 | KSD-T2 275/160 3P+N Ogranicznik przepięć | 2035 | Typ ochrony | T2 (C)
23133 | KSD-T2 275/160 3P+N Ogranicznik przepięć | 770 | Liczba modułów | 4
23133 | KSD-T2 275/160 3P+N Ogranicznik przepięć | 770 | Liczba modułów | 4
23133 | KSD-T2 275/160 3P+N Ogranicznik przepięć | 1222 | Największe napięcie stałej pracy U(c) | 275V
23133 | KSD-T2 275/160 3P+N Ogranicznik przepięć | 1230 | Największy prąd wyładowczy Imax | 40kA
23133 | KSD-T2 275/160 3P+N Ogranicznik przepięć | 1310 | Napięciowy poziom ochrony U(p) | ≤1,3kV
23133 | KSD-T2 275/160 3P+N Ogranicznik przepięć | 1445 | Parametry prądu szczątkowego I(pe). | 30µA
23133 | KSD-T2 275/160 3P+N Ogranicznik przepięć | 1535 | Przejściowy wzrost natężenia prądu Itrans [kA] | 40
23133 | KSD-T2 275/160 3P+N Ogranicznik przepięć | 1750 | Spodziewany prąd zwarcia lfi [A] r.m.s. | 100
23133 | KSD-T2 275/160 3P+N Ogranicznik przepięć | 1800 | Stopień IP | 20
23133 | KSD-T2 275/160 3P+N Ogranicznik przepięć | 2525 | Zakres wilgotności powietrza | 5÷95
23133 | KSD-T2 275/160 3P+N Ogranicznik przepięć | 2710 | Znamionowy prąd wyładowczy In [kA] | 20
23133 | KSD-T2 275/160 3P+N Ogranicznik przepięć | 3083 | Norma | PN-EN61643-1
23140 | KMB6-B16/1 Wyłącznik nadmiarowo-prądowy, 1P | 690 | Kolor | biały
23140 | KMB6-B16/1 Wyłącznik nadmiarowo-prądowy, 1P | 1030 | Miejsce montażu | na szynę TH35
23140 | KMB6-B16/1 Wyłącznik nadmiarowo-prądowy, 1P | 3083 | Norma | PN-EN 60898-1
23140 | KMB6-B16/1 Wyłącznik nadmiarowo-prądowy, 1P | 310 | Długość [mm] | 76
23140 | KMB6-B16/1 Wyłącznik nadmiarowo-prądowy, 1P | 1880 | Szerokość [mm] | 17.5
23140 | KMB6-B16/1 Wyłącznik nadmiarowo-prądowy, 1P | 2410 | Wysokość [mm] | 82
23140 | KMB6-B16/1 Wyłącznik nadmiarowo-prądowy, 1P | 1300 | Napięcie znamionowe [V] | 230/400 AC
23140 | KMB6-B16/1 Wyłącznik nadmiarowo-prądowy, 1P | 1500 | Prąd znamionowy [A] | 16
23140 | KMB6-B16/1 Wyłącznik nadmiarowo-prądowy, 1P | 270 | Częstotliwość znamionowa [Hz] | 50
23140 | KMB6-B16/1 Wyłącznik nadmiarowo-prądowy, 1P | 2520 | Zakres temperatury otoczenia, na którą może być narażony wyrób [°C] | -5÷40
23140 | KMB6-B16/1 Wyłącznik nadmiarowo-prądowy, 1P | 2510 | Zakres przekrojów stosowanych przewodów [mm2] | 1÷25
23140 | KMB6-B16/1 Wyłącznik nadmiarowo-prądowy, 1P | 120 | Charakterystyka wyzwalania | B
23140 | KMB6-B16/1 Wyłącznik nadmiarowo-prądowy, 1P | 670 | Klasa ograniczeń energii | 3
23140 | KMB6-B16/1 Wyłącznik nadmiarowo-prądowy, 1P | 770 | Liczba modułów | 1
23140 | KMB6-B16/1 Wyłącznik nadmiarowo-prądowy, 1P | 770 | Liczba modułów | 1
23140 | KMB6-B16/1 Wyłącznik nadmiarowo-prądowy, 1P | 1530 | Prąd znamionowy zwarciowy [A] | 6000
23140 | KMB6-B16/1 Wyłącznik nadmiarowo-prądowy, 1P | 1800 | Stopień IP | 20
23140 | KMB6-B16/1 Wyłącznik nadmiarowo-prądowy, 1P | 2670 | Znamionowe napięcie izolacji Ui [V] | 500
23140 | KMB6-B16/1 Wyłącznik nadmiarowo-prądowy, 1P | 3083 | Norma | PN-EN 60898-1
23140 | KMB6-B16/1 Wyłącznik nadmiarowo-prądowy, 1P | 3111 | Zastosowanie | 1
23141 | KMB6-B10/1 Wyłącznik nadmiarowo-prądowy, 1P | 690 | Kolor | biały
23141 | KMB6-B10/1 Wyłącznik nadmiarowo-prądowy, 1P | 1030 | Miejsce montażu | na szynę TH35
23141 | KMB6-B10/1 Wyłącznik nadmiarowo-prądowy, 1P | 3083 | Norma | PN-EN 60898-1
23141 | KMB6-B10/1 Wyłącznik nadmiarowo-prądowy, 1P | 310 | Długość [mm] | 76
23141 | KMB6-B10/1 Wyłącznik nadmiarowo-prądowy, 1P | 1880 | Szerokość [mm] | 17.5
23141 | KMB6-B10/1 Wyłącznik nadmiarowo-prądowy, 1P | 2410 | Wysokość [mm] | 82
23141 | KMB6-B10/1 Wyłącznik nadmiarowo-prądowy, 1P | 1300 | Napięcie znamionowe [V] | 230/400 AC
23141 | KMB6-B10/1 Wyłącznik nadmiarowo-prądowy, 1P | 1500 | Prąd znamionowy [A] | 10
23141 | KMB6-B10/1 Wyłącznik nadmiarowo-prądowy, 1P | 270 | Częstotliwość znamionowa [Hz] | 50
23141 | KMB6-B10/1 Wyłącznik nadmiarowo-prądowy, 1P | 2520 | Zakres temperatury otoczenia, na którą może być narażony wyrób [°C] | -5÷40
23141 | KMB6-B10/1 Wyłącznik nadmiarowo-prądowy, 1P | 2510 | Zakres przekrojów stosowanych przewodów [mm2] | 1÷25
23141 | KMB6-B10/1 Wyłącznik nadmiarowo-prądowy, 1P | 120 | Charakterystyka wyzwalania | B
23141 | KMB6-B10/1 Wyłącznik nadmiarowo-prądowy, 1P | 670 | Klasa ograniczeń energii | 3
23141 | KMB6-B10/1 Wyłącznik nadmiarowo-prądowy, 1P | 770 | Liczba modułów | 1
23141 | KMB6-B10/1 Wyłącznik nadmiarowo-prądowy, 1P | 770 | Liczba modułów | 1
23141 | KMB6-B10/1 Wyłącznik nadmiarowo-prądowy, 1P | 1530 | Prąd znamionowy zwarciowy [A] | 6000
23141 | KMB6-B10/1 Wyłącznik nadmiarowo-prądowy, 1P | 1800 | Stopień IP | 20
23141 | KMB6-B10/1 Wyłącznik nadmiarowo-prądowy, 1P | 2670 | Znamionowe napięcie izolacji Ui [V] | 500
23141 | KMB6-B10/1 Wyłącznik nadmiarowo-prądowy, 1P | 3083 | Norma | PN-EN 60898-1
23141 | KMB6-B10/1 Wyłącznik nadmiarowo-prądowy, 1P | 3111 | Zastosowanie | 1
23142 | KMB6-B20/1 Wyłącznik nadmiarowo-prądowy, 1P | 690 | Kolor | biały
23142 | KMB6-B20/1 Wyłącznik nadmiarowo-prądowy, 1P | 1030 | Miejsce montażu | na szynę TH35
23142 | KMB6-B20/1 Wyłącznik nadmiarowo-prądowy, 1P | 3083 | Norma | PN-EN 60898-1
23142 | KMB6-B20/1 Wyłącznik nadmiarowo-prądowy, 1P | 310 | Długość [mm] | 76
23142 | KMB6-B20/1 Wyłącznik nadmiarowo-prądowy, 1P | 1880 | Szerokość [mm] | 17.5
23142 | KMB6-B20/1 Wyłącznik nadmiarowo-prądowy, 1P | 2410 | Wysokość [mm] | 82
23142 | KMB6-B20/1 Wyłącznik nadmiarowo-prądowy, 1P | 1300 | Napięcie znamionowe [V] | 230/400 AC
23142 | KMB6-B20/1 Wyłącznik nadmiarowo-prądowy, 1P | 1500 | Prąd znamionowy [A] | 20
23142 | KMB6-B20/1 Wyłącznik nadmiarowo-prądowy, 1P | 270 | Częstotliwość znamionowa [Hz] | 50
23142 | KMB6-B20/1 Wyłącznik nadmiarowo-prądowy, 1P | 2520 | Zakres temperatury otoczenia, na którą może być narażony wyrób [°C] | -5÷40
23142 | KMB6-B20/1 Wyłącznik nadmiarowo-prądowy, 1P | 2510 | Zakres przekrojów stosowanych przewodów [mm2] | 1÷25
23142 | KMB6-B20/1 Wyłącznik nadmiarowo-prądowy, 1P | 120 | Charakterystyka wyzwalania | B
23142 | KMB6-B20/1 Wyłącznik nadmiarowo-prądowy, 1P | 670 | Klasa ograniczeń energii | 3
23142 | KMB6-B20/1 Wyłącznik nadmiarowo-prądowy, 1P | 770 | Liczba modułów | 1
23142 | KMB6-B20/1 Wyłącznik nadmiarowo-prądowy, 1P | 770 | Liczba modułów | 1
23142 | KMB6-B20/1 Wyłącznik nadmiarowo-prądowy, 1P | 1530 | Prąd znamionowy zwarciowy [A] | 6000
23142 | KMB6-B20/1 Wyłącznik nadmiarowo-prądowy, 1P | 1800 | Stopień IP | 20
23142 | KMB6-B20/1 Wyłącznik nadmiarowo-prądowy, 1P | 2670 | Znamionowe napięcie izolacji Ui [V] | 500
23142 | KMB6-B20/1 Wyłącznik nadmiarowo-prądowy, 1P | 3083 | Norma | PN-EN 60898-1
23142 | KMB6-B20/1 Wyłącznik nadmiarowo-prądowy, 1P | 3111 | Zastosowanie | 1
23143 | KMB6-C16/1 Wyłącznik nadmiarowo-prądowy, 1P | 690 | Kolor | biały
23143 | KMB6-C16/1 Wyłącznik nadmiarowo-prądowy, 1P | 1030 | Miejsce montażu | na szynę TH35
23143 | KMB6-C16/1 Wyłącznik nadmiarowo-prądowy, 1P | 3083 | Norma | PN-EN 60898-1
23143 | KMB6-C16/1 Wyłącznik nadmiarowo-prądowy, 1P | 310 | Długość [mm] | 76
23143 | KMB6-C16/1 Wyłącznik nadmiarowo-prądowy, 1P | 1880 | Szerokość [mm] | 17.5
23143 | KMB6-C16/1 Wyłącznik nadmiarowo-prądowy, 1P | 2410 | Wysokość [mm] | 82
23143 | KMB6-C16/1 Wyłącznik nadmiarowo-prądowy, 1P | 1300 | Napięcie znamionowe [V] | 230/400 AC
23143 | KMB6-C16/1 Wyłącznik nadmiarowo-prądowy, 1P | 1500 | Prąd znamionowy [A] | 16
23143 | KMB6-C16/1 Wyłącznik nadmiarowo-prądowy, 1P | 270 | Częstotliwość znamionowa [Hz] | 50
23143 | KMB6-C16/1 Wyłącznik nadmiarowo-prądowy, 1P | 2520 | Zakres temperatury otoczenia, na którą może być narażony wyrób [°C] | -5÷40
23143 | KMB6-C16/1 Wyłącznik nadmiarowo-prądowy, 1P | 2510 | Zakres przekrojów stosowanych przewodów [mm2] | 1÷25
23143 | KMB6-C16/1 Wyłącznik nadmiarowo-prądowy, 1P | 120 | Charakterystyka wyzwalania | C
23143 | KMB6-C16/1 Wyłącznik nadmiarowo-prądowy, 1P | 670 | Klasa ograniczeń energii | 3
23143 | KMB6-C16/1 Wyłącznik nadmiarowo-prądowy, 1P | 770 | Liczba modułów | 1
23143 | KMB6-C16/1 Wyłącznik nadmiarowo-prądowy, 1P | 770 | Liczba modułów | 1
23143 | KMB6-C16/1 Wyłącznik nadmiarowo-prądowy, 1P | 1530 | Prąd znamionowy zwarciowy [A] | 6000
23143 | KMB6-C16/1 Wyłącznik nadmiarowo-prądowy, 1P | 1800 | Stopień IP | 20
23143 | KMB6-C16/1 Wyłącznik nadmiarowo-prądowy, 1P | 2670 | Znamionowe napięcie izolacji Ui [V] | 500
23143 | KMB6-C16/1 Wyłącznik nadmiarowo-prądowy, 1P | 3083 | Norma | PN-EN 60898-1
23143 | KMB6-C16/1 Wyłącznik nadmiarowo-prądowy, 1P | 3111 | Zastosowanie | 1
23144 | KMB6-B6/1 Wyłącznik nadmiarowo-prądowy, 1P | 690 | Kolor | biały
23144 | KMB6-B6/1 Wyłącznik nadmiarowo-prądowy, 1P | 1030 | Miejsce montażu | na szynę TH35
23144 | KMB6-B6/1 Wyłącznik nadmiarowo-prądowy, 1P | 3083 | Norma | PN-EN 60898-1
23144 | KMB6-B6/1 Wyłącznik nadmiarowo-prądowy, 1P | 310 | Długość [mm] | 76
23144 | KMB6-B6/1 Wyłącznik nadmiarowo-prądowy, 1P | 1880 | Szerokość [mm] | 17.5
23144 | KMB6-B6/1 Wyłącznik nadmiarowo-prądowy, 1P | 2410 | Wysokość [mm] | 82
23144 | KMB6-B6/1 Wyłącznik nadmiarowo-prądowy, 1P | 1300 | Napięcie znamionowe [V] | 230/400 AC
23144 | KMB6-B6/1 Wyłącznik nadmiarowo-prądowy, 1P | 1500 | Prąd znamionowy [A] | 6
23144 | KMB6-B6/1 Wyłącznik nadmiarowo-prądowy, 1P | 270 | Częstotliwość znamionowa [Hz] | 50
23144 | KMB6-B6/1 Wyłącznik nadmiarowo-prądowy, 1P | 2520 | Zakres temperatury otoczenia, na którą może być narażony wyrób [°C] | -5÷40
23144 | KMB6-B6/1 Wyłącznik nadmiarowo-prądowy, 1P | 2510 | Zakres przekrojów stosowanych przewodów [mm2] | 1÷25
23144 | KMB6-B6/1 Wyłącznik nadmiarowo-prądowy, 1P | 120 | Charakterystyka wyzwalania | B
23144 | KMB6-B6/1 Wyłącznik nadmiarowo-prądowy, 1P | 670 | Klasa ograniczeń energii | 3
23144 | KMB6-B6/1 Wyłącznik nadmiarowo-prądowy, 1P | 770 | Liczba modułów | 1
23144 | KMB6-B6/1 Wyłącznik nadmiarowo-prądowy, 1P | 770 | Liczba modułów | 1
23144 | KMB6-B6/1 Wyłącznik nadmiarowo-prądowy, 1P | 1530 | Prąd znamionowy zwarciowy [A] | 6000
23144 | KMB6-B6/1 Wyłącznik nadmiarowo-prądowy, 1P | 1800 | Stopień IP | 20
23144 | KMB6-B6/1 Wyłącznik nadmiarowo-prądowy, 1P | 2670 | Znamionowe napięcie izolacji Ui [V] | 500
23144 | KMB6-B6/1 Wyłącznik nadmiarowo-prądowy, 1P | 3083 | Norma | PN-EN 60898-1
23144 | KMB6-B6/1 Wyłącznik nadmiarowo-prądowy, 1P | 3111 | Zastosowanie | 1
23145 | KMB6-C10/1 Wyłącznik nadmiarowo-prądowy, 1P | 690 | Kolor | biały
23145 | KMB6-C10/1 Wyłącznik nadmiarowo-prądowy, 1P | 1030 | Miejsce montażu | na szynę TH35
23145 | KMB6-C10/1 Wyłącznik nadmiarowo-prądowy, 1P | 3083 | Norma | PN-EN 60898-1
23145 | KMB6-C10/1 Wyłącznik nadmiarowo-prądowy, 1P | 310 | Długość [mm] | 76
23145 | KMB6-C10/1 Wyłącznik nadmiarowo-prądowy, 1P | 1880 | Szerokość [mm] | 17.5
23145 | KMB6-C10/1 Wyłącznik nadmiarowo-prądowy, 1P | 2410 | Wysokość [mm] | 82
23145 | KMB6-C10/1 Wyłącznik nadmiarowo-prądowy, 1P | 1300 | Napięcie znamionowe [V] | 230/400 AC
23145 | KMB6-C10/1 Wyłącznik nadmiarowo-prądowy, 1P | 1500 | Prąd znamionowy [A] | 10
23145 | KMB6-C10/1 Wyłącznik nadmiarowo-prądowy, 1P | 270 | Częstotliwość znamionowa [Hz] | 50
23145 | KMB6-C10/1 Wyłącznik nadmiarowo-prądowy, 1P | 2520 | Zakres temperatury otoczenia, na którą może być narażony wyrób [°C] | -5÷40
23145 | KMB6-C10/1 Wyłącznik nadmiarowo-prądowy, 1P | 2510 | Zakres przekrojów stosowanych przewodów [mm2] | 1÷25
23145 | KMB6-C10/1 Wyłącznik nadmiarowo-prądowy, 1P | 120 | Charakterystyka wyzwalania | C
23145 | KMB6-C10/1 Wyłącznik nadmiarowo-prądowy, 1P | 670 | Klasa ograniczeń energii | 3
23145 | KMB6-C10/1 Wyłącznik nadmiarowo-prądowy, 1P | 770 | Liczba modułów | 1
23145 | KMB6-C10/1 Wyłącznik nadmiarowo-prądowy, 1P | 770 | Liczba modułów | 1
23145 | KMB6-C10/1 Wyłącznik nadmiarowo-prądowy, 1P | 1530 | Prąd znamionowy zwarciowy [A] | 6000
23145 | KMB6-C10/1 Wyłącznik nadmiarowo-prądowy, 1P | 1800 | Stopień IP | 20
23145 | KMB6-C10/1 Wyłącznik nadmiarowo-prądowy, 1P | 2670 | Znamionowe napięcie izolacji Ui [V] | 500
23145 | KMB6-C10/1 Wyłącznik nadmiarowo-prądowy, 1P | 3083 | Norma | PN-EN 60898-1
23145 | KMB6-C10/1 Wyłącznik nadmiarowo-prądowy, 1P | 3111 | Zastosowanie | 1
23146 | KMB6-C20/1 Wyłącznik nadmiarowo-prądowy, 1P | 690 | Kolor | biały
23146 | KMB6-C20/1 Wyłącznik nadmiarowo-prądowy, 1P | 1030 | Miejsce montażu | na szynę TH35
23146 | KMB6-C20/1 Wyłącznik nadmiarowo-prądowy, 1P | 3083 | Norma | PN-EN 60898-1
23146 | KMB6-C20/1 Wyłącznik nadmiarowo-prądowy, 1P | 310 | Długość [mm] | 76
23146 | KMB6-C20/1 Wyłącznik nadmiarowo-prądowy, 1P | 1880 | Szerokość [mm] | 17.5
23146 | KMB6-C20/1 Wyłącznik nadmiarowo-prądowy, 1P | 2410 | Wysokość [mm] | 82
23146 | KMB6-C20/1 Wyłącznik nadmiarowo-prądowy, 1P | 1300 | Napięcie znamionowe [V] | 230/400 AC
23146 | KMB6-C20/1 Wyłącznik nadmiarowo-prądowy, 1P | 1500 | Prąd znamionowy [A] | 20
23146 | KMB6-C20/1 Wyłącznik nadmiarowo-prądowy, 1P | 270 | Częstotliwość znamionowa [Hz] | 50
23146 | KMB6-C20/1 Wyłącznik nadmiarowo-prądowy, 1P | 2520 | Zakres temperatury otoczenia, na którą może być narażony wyrób [°C] | -5÷40
23146 | KMB6-C20/1 Wyłącznik nadmiarowo-prądowy, 1P | 2510 | Zakres przekrojów stosowanych przewodów [mm2] | 1÷25
23146 | KMB6-C20/1 Wyłącznik nadmiarowo-prądowy, 1P | 120 | Charakterystyka wyzwalania | C
23146 | KMB6-C20/1 Wyłącznik nadmiarowo-prądowy, 1P | 670 | Klasa ograniczeń energii | 3
23146 | KMB6-C20/1 Wyłącznik nadmiarowo-prądowy, 1P | 770 | Liczba modułów | 1
23146 | KMB6-C20/1 Wyłącznik nadmiarowo-prądowy, 1P | 770 | Liczba modułów | 1
23146 | KMB6-C20/1 Wyłącznik nadmiarowo-prądowy, 1P | 1530 | Prąd znamionowy zwarciowy [A] | 6000
23146 | KMB6-C20/1 Wyłącznik nadmiarowo-prądowy, 1P | 1800 | Stopień IP | 20
23146 | KMB6-C20/1 Wyłącznik nadmiarowo-prądowy, 1P | 2670 | Znamionowe napięcie izolacji Ui [V] | 500
23146 | KMB6-C20/1 Wyłącznik nadmiarowo-prądowy, 1P | 3083 | Norma | PN-EN 60898-1
23146 | KMB6-C20/1 Wyłącznik nadmiarowo-prądowy, 1P | 3111 | Zastosowanie | 1
23147 | KMB6-B25/1 Wyłącznik nadmiarowo-prądowy, 1P | 690 | Kolor | biały
23147 | KMB6-B25/1 Wyłącznik nadmiarowo-prądowy, 1P | 1030 | Miejsce montażu | na szynę TH35
23147 | KMB6-B25/1 Wyłącznik nadmiarowo-prądowy, 1P | 3083 | Norma | PN-EN 60898-1
23147 | KMB6-B25/1 Wyłącznik nadmiarowo-prądowy, 1P | 310 | Długość [mm] | 76
23147 | KMB6-B25/1 Wyłącznik nadmiarowo-prądowy, 1P | 1880 | Szerokość [mm] | 17.5
23147 | KMB6-B25/1 Wyłącznik nadmiarowo-prądowy, 1P | 2410 | Wysokość [mm] | 82
23147 | KMB6-B25/1 Wyłącznik nadmiarowo-prądowy, 1P | 1300 | Napięcie znamionowe [V] | 230/400 AC
23147 | KMB6-B25/1 Wyłącznik nadmiarowo-prądowy, 1P | 1500 | Prąd znamionowy [A] | 25
23147 | KMB6-B25/1 Wyłącznik nadmiarowo-prądowy, 1P | 270 | Częstotliwość znamionowa [Hz] | 50
23147 | KMB6-B25/1 Wyłącznik nadmiarowo-prądowy, 1P | 2520 | Zakres temperatury otoczenia, na którą może być narażony wyrób [°C] | -5÷40
23147 | KMB6-B25/1 Wyłącznik nadmiarowo-prądowy, 1P | 2510 | Zakres przekrojów stosowanych przewodów [mm2] | 1÷25
23147 | KMB6-B25/1 Wyłącznik nadmiarowo-prądowy, 1P | 120 | Charakterystyka wyzwalania | B
23147 | KMB6-B25/1 Wyłącznik nadmiarowo-prądowy, 1P | 670 | Klasa ograniczeń energii | 3
23147 | KMB6-B25/1 Wyłącznik nadmiarowo-prądowy, 1P | 770 | Liczba modułów | 1
23147 | KMB6-B25/1 Wyłącznik nadmiarowo-prądowy, 1P | 770 | Liczba modułów | 1
23147 | KMB6-B25/1 Wyłącznik nadmiarowo-prądowy, 1P | 1530 | Prąd znamionowy zwarciowy [A] | 6000
23147 | KMB6-B25/1 Wyłącznik nadmiarowo-prądowy, 1P | 1800 | Stopień IP | 20
23147 | KMB6-B25/1 Wyłącznik nadmiarowo-prądowy, 1P | 2670 | Znamionowe napięcie izolacji Ui [V] | 500
23147 | KMB6-B25/1 Wyłącznik nadmiarowo-prądowy, 1P | 3083 | Norma | PN-EN 60898-1
23147 | KMB6-B25/1 Wyłącznik nadmiarowo-prądowy, 1P | 3111 | Zastosowanie | 1
23148 | KMB6-C25/3 Wyłącznik nadmiarowo-prądowy, 3P | 690 | Kolor | biały
23148 | KMB6-C25/3 Wyłącznik nadmiarowo-prądowy, 3P | 1030 | Miejsce montażu | na szynę TH35
23148 | KMB6-C25/3 Wyłącznik nadmiarowo-prądowy, 3P | 3083 | Norma | PN-EN 60898-1
23148 | KMB6-C25/3 Wyłącznik nadmiarowo-prądowy, 3P | 310 | Długość [mm] | 76
23148 | KMB6-C25/3 Wyłącznik nadmiarowo-prądowy, 3P | 1880 | Szerokość [mm] | 52.5
23148 | KMB6-C25/3 Wyłącznik nadmiarowo-prądowy, 3P | 2410 | Wysokość [mm] | 82
23148 | KMB6-C25/3 Wyłącznik nadmiarowo-prądowy, 3P | 1300 | Napięcie znamionowe [V] | 230/400 AC
23148 | KMB6-C25/3 Wyłącznik nadmiarowo-prądowy, 3P | 1500 | Prąd znamionowy [A] | 25
23148 | KMB6-C25/3 Wyłącznik nadmiarowo-prądowy, 3P | 270 | Częstotliwość znamionowa [Hz] | 50
23148 | KMB6-C25/3 Wyłącznik nadmiarowo-prądowy, 3P | 2520 | Zakres temperatury otoczenia, na którą może być narażony wyrób [°C] | -5÷40
23148 | KMB6-C25/3 Wyłącznik nadmiarowo-prądowy, 3P | 2510 | Zakres przekrojów stosowanych przewodów [mm2] | 1÷25
23148 | KMB6-C25/3 Wyłącznik nadmiarowo-prądowy, 3P | 120 | Charakterystyka wyzwalania | C
23148 | KMB6-C25/3 Wyłącznik nadmiarowo-prądowy, 3P | 670 | Klasa ograniczeń energii | 3
23148 | KMB6-C25/3 Wyłącznik nadmiarowo-prądowy, 3P | 770 | Liczba modułów | 3
23148 | KMB6-C25/3 Wyłącznik nadmiarowo-prądowy, 3P | 770 | Liczba modułów | 3
23148 | KMB6-C25/3 Wyłącznik nadmiarowo-prądowy, 3P | 1530 | Prąd znamionowy zwarciowy [A] | 6000
23148 | KMB6-C25/3 Wyłącznik nadmiarowo-prądowy, 3P | 1800 | Stopień IP | 20
23148 | KMB6-C25/3 Wyłącznik nadmiarowo-prądowy, 3P | 2670 | Znamionowe napięcie izolacji Ui [V] | 500
23148 | KMB6-C25/3 Wyłącznik nadmiarowo-prądowy, 3P | 3083 | Norma | PN-EN 60898-1
23148 | KMB6-C25/3 Wyłącznik nadmiarowo-prądowy, 3P | 3111 | Zastosowanie | 3
23149 | KMB6-B16/3 Wyłącznik nadmiarowo-prądowy, 3P | 690 | Kolor | biały
23149 | KMB6-B16/3 Wyłącznik nadmiarowo-prądowy, 3P | 1030 | Miejsce montażu | na szynę TH35
23149 | KMB6-B16/3 Wyłącznik nadmiarowo-prądowy, 3P | 3083 | Norma | PN-EN 60898-1
23149 | KMB6-B16/3 Wyłącznik nadmiarowo-prądowy, 3P | 310 | Długość [mm] | 76
23149 | KMB6-B16/3 Wyłącznik nadmiarowo-prądowy, 3P | 1880 | Szerokość [mm] | 52.5
23149 | KMB6-B16/3 Wyłącznik nadmiarowo-prądowy, 3P | 2410 | Wysokość [mm] | 82
23149 | KMB6-B16/3 Wyłącznik nadmiarowo-prądowy, 3P | 1300 | Napięcie znamionowe [V] | 230/400 AC
23149 | KMB6-B16/3 Wyłącznik nadmiarowo-prądowy, 3P | 1500 | Prąd znamionowy [A] | 16
23149 | KMB6-B16/3 Wyłącznik nadmiarowo-prądowy, 3P | 270 | Częstotliwość znamionowa [Hz] | 50
23149 | KMB6-B16/3 Wyłącznik nadmiarowo-prądowy, 3P | 2520 | Zakres temperatury otoczenia, na którą może być narażony wyrób [°C] | -5÷40
23149 | KMB6-B16/3 Wyłącznik nadmiarowo-prądowy, 3P | 2510 | Zakres przekrojów stosowanych przewodów [mm2] | 1÷25
23149 | KMB6-B16/3 Wyłącznik nadmiarowo-prądowy, 3P | 120 | Charakterystyka wyzwalania | B
23149 | KMB6-B16/3 Wyłącznik nadmiarowo-prądowy, 3P | 670 | Klasa ograniczeń energii | 3
23149 | KMB6-B16/3 Wyłącznik nadmiarowo-prądowy, 3P | 770 | Liczba modułów | 3
23149 | KMB6-B16/3 Wyłącznik nadmiarowo-prądowy, 3P | 770 | Liczba modułów | 3
23149 | KMB6-B16/3 Wyłącznik nadmiarowo-prądowy, 3P | 1530 | Prąd znamionowy zwarciowy [A] | 6000
23149 | KMB6-B16/3 Wyłącznik nadmiarowo-prądowy, 3P | 1800 | Stopień IP | 20
23149 | KMB6-B16/3 Wyłącznik nadmiarowo-prądowy, 3P | 2670 | Znamionowe napięcie izolacji Ui [V] | 500
23149 | KMB6-B16/3 Wyłącznik nadmiarowo-prądowy, 3P | 3083 | Norma | PN-EN 60898-1
23149 | KMB6-B16/3 Wyłącznik nadmiarowo-prądowy, 3P | 3111 | Zastosowanie | 3
23150 | KMB6-C20/3 Wyłącznik nadmiarowo-prądowy, 3P | 690 | Kolor | biały
23150 | KMB6-C20/3 Wyłącznik nadmiarowo-prądowy, 3P | 1030 | Miejsce montażu | na szynę TH35
23150 | KMB6-C20/3 Wyłącznik nadmiarowo-prądowy, 3P | 3083 | Norma | PN-EN 60898-1
23150 | KMB6-C20/3 Wyłącznik nadmiarowo-prądowy, 3P | 310 | Długość [mm] | 76
23150 | KMB6-C20/3 Wyłącznik nadmiarowo-prądowy, 3P | 1880 | Szerokość [mm] | 52.5
23150 | KMB6-C20/3 Wyłącznik nadmiarowo-prądowy, 3P | 2410 | Wysokość [mm] | 82
23150 | KMB6-C20/3 Wyłącznik nadmiarowo-prądowy, 3P | 1300 | Napięcie znamionowe [V] | 230/400 AC
23150 | KMB6-C20/3 Wyłącznik nadmiarowo-prądowy, 3P | 1500 | Prąd znamionowy [A] | 20
23150 | KMB6-C20/3 Wyłącznik nadmiarowo-prądowy, 3P | 270 | Częstotliwość znamionowa [Hz] | 50
23150 | KMB6-C20/3 Wyłącznik nadmiarowo-prądowy, 3P | 2520 | Zakres temperatury otoczenia, na którą może być narażony wyrób [°C] | -5÷40
23150 | KMB6-C20/3 Wyłącznik nadmiarowo-prądowy, 3P | 2510 | Zakres przekrojów stosowanych przewodów [mm2] | 1÷25
23150 | KMB6-C20/3 Wyłącznik nadmiarowo-prądowy, 3P | 120 | Charakterystyka wyzwalania | C
23150 | KMB6-C20/3 Wyłącznik nadmiarowo-prądowy, 3P | 670 | Klasa ograniczeń energii | 3
23150 | KMB6-C20/3 Wyłącznik nadmiarowo-prądowy, 3P | 770 | Liczba modułów | 3
23150 | KMB6-C20/3 Wyłącznik nadmiarowo-prądowy, 3P | 770 | Liczba modułów | 3
23150 | KMB6-C20/3 Wyłącznik nadmiarowo-prądowy, 3P | 1530 | Prąd znamionowy zwarciowy [A] | 6000
23150 | KMB6-C20/3 Wyłącznik nadmiarowo-prądowy, 3P | 1800 | Stopień IP | 20
23150 | KMB6-C20/3 Wyłącznik nadmiarowo-prądowy, 3P | 2670 | Znamionowe napięcie izolacji Ui [V] | 500
23150 | KMB6-C20/3 Wyłącznik nadmiarowo-prądowy, 3P | 3083 | Norma | PN-EN 60898-1
23150 | KMB6-C20/3 Wyłącznik nadmiarowo-prądowy, 3P | 3111 | Zastosowanie | 3
23151 | KMB6-C25/1 Wyłącznik nadmiarowo-prądowy, 1P | 690 | Kolor | biały
23151 | KMB6-C25/1 Wyłącznik nadmiarowo-prądowy, 1P | 1030 | Miejsce montażu | na szynę TH35
23151 | KMB6-C25/1 Wyłącznik nadmiarowo-prądowy, 1P | 3083 | Norma | PN-EN 60898-1
23151 | KMB6-C25/1 Wyłącznik nadmiarowo-prądowy, 1P | 310 | Długość [mm] | 76
23151 | KMB6-C25/1 Wyłącznik nadmiarowo-prądowy, 1P | 1880 | Szerokość [mm] | 17.5
23151 | KMB6-C25/1 Wyłącznik nadmiarowo-prądowy, 1P | 2410 | Wysokość [mm] | 82
23151 | KMB6-C25/1 Wyłącznik nadmiarowo-prądowy, 1P | 1300 | Napięcie znamionowe [V] | 230/400 AC
23151 | KMB6-C25/1 Wyłącznik nadmiarowo-prądowy, 1P | 1500 | Prąd znamionowy [A] | 25
23151 | KMB6-C25/1 Wyłącznik nadmiarowo-prądowy, 1P | 270 | Częstotliwość znamionowa [Hz] | 50
23151 | KMB6-C25/1 Wyłącznik nadmiarowo-prądowy, 1P | 2520 | Zakres temperatury otoczenia, na którą może być narażony wyrób [°C] | -5÷40
23151 | KMB6-C25/1 Wyłącznik nadmiarowo-prądowy, 1P | 2510 | Zakres przekrojów stosowanych przewodów [mm2] | 1÷25
23151 | KMB6-C25/1 Wyłącznik nadmiarowo-prądowy, 1P | 120 | Charakterystyka wyzwalania | C
23151 | KMB6-C25/1 Wyłącznik nadmiarowo-prądowy, 1P | 670 | Klasa ograniczeń energii | 3
23151 | KMB6-C25/1 Wyłącznik nadmiarowo-prądowy, 1P | 770 | Liczba modułów | 1
23151 | KMB6-C25/1 Wyłącznik nadmiarowo-prądowy, 1P | 770 | Liczba modułów | 1
23151 | KMB6-C25/1 Wyłącznik nadmiarowo-prądowy, 1P | 1530 | Prąd znamionowy zwarciowy [A] | 6000
23151 | KMB6-C25/1 Wyłącznik nadmiarowo-prądowy, 1P | 1800 | Stopień IP | 20
23151 | KMB6-C25/1 Wyłącznik nadmiarowo-prądowy, 1P | 2670 | Znamionowe napięcie izolacji Ui [V] | 500
23151 | KMB6-C25/1 Wyłącznik nadmiarowo-prądowy, 1P | 3083 | Norma | PN-EN 60898-1
23151 | KMB6-C25/1 Wyłącznik nadmiarowo-prądowy, 1P | 3111 | Zastosowanie | 1
23152 | KMB6-B20/3 Wyłącznik nadmiarowo-prądowy, 3P | 690 | Kolor | biały
23152 | KMB6-B20/3 Wyłącznik nadmiarowo-prądowy, 3P | 1030 | Miejsce montażu | na szynę TH35
23152 | KMB6-B20/3 Wyłącznik nadmiarowo-prądowy, 3P | 3083 | Norma | PN-EN 60898-1
23152 | KMB6-B20/3 Wyłącznik nadmiarowo-prądowy, 3P | 310 | Długość [mm] | 76
23152 | KMB6-B20/3 Wyłącznik nadmiarowo-prądowy, 3P | 1880 | Szerokość [mm] | 52.5
23152 | KMB6-B20/3 Wyłącznik nadmiarowo-prądowy, 3P | 2410 | Wysokość [mm] | 82
23152 | KMB6-B20/3 Wyłącznik nadmiarowo-prądowy, 3P | 1300 | Napięcie znamionowe [V] | 230/400 AC
23152 | KMB6-B20/3 Wyłącznik nadmiarowo-prądowy, 3P | 1500 | Prąd znamionowy [A] | 20
23152 | KMB6-B20/3 Wyłącznik nadmiarowo-prądowy, 3P | 270 | Częstotliwość znamionowa [Hz] | 50
23152 | KMB6-B20/3 Wyłącznik nadmiarowo-prądowy, 3P | 2520 | Zakres temperatury otoczenia, na którą może być narażony wyrób [°C] | -5÷40
23152 | KMB6-B20/3 Wyłącznik nadmiarowo-prądowy, 3P | 2510 | Zakres przekrojów stosowanych przewodów [mm2] | 1÷25
23152 | KMB6-B20/3 Wyłącznik nadmiarowo-prądowy, 3P | 120 | Charakterystyka wyzwalania | B
23152 | KMB6-B20/3 Wyłącznik nadmiarowo-prądowy, 3P | 670 | Klasa ograniczeń energii | 3
23152 | KMB6-B20/3 Wyłącznik nadmiarowo-prądowy, 3P | 770 | Liczba modułów | 3
23152 | KMB6-B20/3 Wyłącznik nadmiarowo-prądowy, 3P | 770 | Liczba modułów | 3
23152 | KMB6-B20/3 Wyłącznik nadmiarowo-prądowy, 3P | 1530 | Prąd znamionowy zwarciowy [A] | 6000
23152 | KMB6-B20/3 Wyłącznik nadmiarowo-prądowy, 3P | 1800 | Stopień IP | 20
23152 | KMB6-B20/3 Wyłącznik nadmiarowo-prądowy, 3P | 2670 | Znamionowe napięcie izolacji Ui [V] | 500
23152 | KMB6-B20/3 Wyłącznik nadmiarowo-prądowy, 3P | 3083 | Norma | PN-EN 60898-1
23152 | KMB6-B20/3 Wyłącznik nadmiarowo-prądowy, 3P | 3111 | Zastosowanie | 3
23153 | KMB6-B25/3 Wyłącznik nadmiarowo-prądowy, 3P | 690 | Kolor | biały
23153 | KMB6-B25/3 Wyłącznik nadmiarowo-prądowy, 3P | 1030 | Miejsce montażu | na szynę TH35
23153 | KMB6-B25/3 Wyłącznik nadmiarowo-prądowy, 3P | 3083 | Norma | PN-EN 60898-1
23153 | KMB6-B25/3 Wyłącznik nadmiarowo-prądowy, 3P | 310 | Długość [mm] | 76
23153 | KMB6-B25/3 Wyłącznik nadmiarowo-prądowy, 3P | 1880 | Szerokość [mm] | 52.5
23153 | KMB6-B25/3 Wyłącznik nadmiarowo-prądowy, 3P | 2410 | Wysokość [mm] | 82
23153 | KMB6-B25/3 Wyłącznik nadmiarowo-prądowy, 3P | 1300 | Napięcie znamionowe [V] | 230/400 AC
23153 | KMB6-B25/3 Wyłącznik nadmiarowo-prądowy, 3P | 1500 | Prąd znamionowy [A] | 25
23153 | KMB6-B25/3 Wyłącznik nadmiarowo-prądowy, 3P | 270 | Częstotliwość znamionowa [Hz] | 50
23153 | KMB6-B25/3 Wyłącznik nadmiarowo-prądowy, 3P | 2520 | Zakres temperatury otoczenia, na którą może być narażony wyrób [°C] | -5÷40
23153 | KMB6-B25/3 Wyłącznik nadmiarowo-prądowy, 3P | 2510 | Zakres przekrojów stosowanych przewodów [mm2] | 1÷25
23153 | KMB6-B25/3 Wyłącznik nadmiarowo-prądowy, 3P | 120 | Charakterystyka wyzwalania | B
23153 | KMB6-B25/3 Wyłącznik nadmiarowo-prądowy, 3P | 670 | Klasa ograniczeń energii | 3
23153 | KMB6-B25/3 Wyłącznik nadmiarowo-prądowy, 3P | 770 | Liczba modułów | 3
23153 | KMB6-B25/3 Wyłącznik nadmiarowo-prądowy, 3P | 770 | Liczba modułów | 3
23153 | KMB6-B25/3 Wyłącznik nadmiarowo-prądowy, 3P | 1530 | Prąd znamionowy zwarciowy [A] | 6000
23153 | KMB6-B25/3 Wyłącznik nadmiarowo-prądowy, 3P | 1800 | Stopień IP | 20
23153 | KMB6-B25/3 Wyłącznik nadmiarowo-prądowy, 3P | 2670 | Znamionowe napięcie izolacji Ui [V] | 500
23153 | KMB6-B25/3 Wyłącznik nadmiarowo-prądowy, 3P | 3083 | Norma | PN-EN 60898-1
23153 | KMB6-B25/3 Wyłącznik nadmiarowo-prądowy, 3P | 3111 | Zastosowanie | 3
23154 | KMB6-C16/3 Wyłącznik nadmiarowo-prądowy, 3P | 690 | Kolor | biały
23154 | KMB6-C16/3 Wyłącznik nadmiarowo-prądowy, 3P | 1030 | Miejsce montażu | na szynę TH35
23154 | KMB6-C16/3 Wyłącznik nadmiarowo-prądowy, 3P | 3083 | Norma | PN-EN 60898-1
23154 | KMB6-C16/3 Wyłącznik nadmiarowo-prądowy, 3P | 310 | Długość [mm] | 76
23154 | KMB6-C16/3 Wyłącznik nadmiarowo-prądowy, 3P | 1880 | Szerokość [mm] | 52.5
23154 | KMB6-C16/3 Wyłącznik nadmiarowo-prądowy, 3P | 2410 | Wysokość [mm] | 82
23154 | KMB6-C16/3 Wyłącznik nadmiarowo-prądowy, 3P | 1300 | Napięcie znamionowe [V] | 230/400 AC
23154 | KMB6-C16/3 Wyłącznik nadmiarowo-prądowy, 3P | 1500 | Prąd znamionowy [A] | 16
23154 | KMB6-C16/3 Wyłącznik nadmiarowo-prądowy, 3P | 270 | Częstotliwość znamionowa [Hz] | 50
23154 | KMB6-C16/3 Wyłącznik nadmiarowo-prądowy, 3P | 2520 | Zakres temperatury otoczenia, na którą może być narażony wyrób [°C] | -5÷40
23154 | KMB6-C16/3 Wyłącznik nadmiarowo-prądowy, 3P | 2510 | Zakres przekrojów stosowanych przewodów [mm2] | 1÷25
23154 | KMB6-C16/3 Wyłącznik nadmiarowo-prądowy, 3P | 120 | Charakterystyka wyzwalania | C
23154 | KMB6-C16/3 Wyłącznik nadmiarowo-prądowy, 3P | 670 | Klasa ograniczeń energii | 3
23154 | KMB6-C16/3 Wyłącznik nadmiarowo-prądowy, 3P | 770 | Liczba modułów | 3
23154 | KMB6-C16/3 Wyłącznik nadmiarowo-prądowy, 3P | 770 | Liczba modułów | 3
23154 | KMB6-C16/3 Wyłącznik nadmiarowo-prądowy, 3P | 1530 | Prąd znamionowy zwarciowy [A] | 6000
23154 | KMB6-C16/3 Wyłącznik nadmiarowo-prądowy, 3P | 1800 | Stopień IP | 20
23154 | KMB6-C16/3 Wyłącznik nadmiarowo-prądowy, 3P | 2670 | Znamionowe napięcie izolacji Ui [V] | 500
23154 | KMB6-C16/3 Wyłącznik nadmiarowo-prądowy, 3P | 3083 | Norma | PN-EN 60898-1
23154 | KMB6-C16/3 Wyłącznik nadmiarowo-prądowy, 3P | 3111 | Zastosowanie | 3
23155 | KMB6-C32/3 Wyłącznik nadmiarowo-prądowy, 3P | 690 | Kolor | biały
23155 | KMB6-C32/3 Wyłącznik nadmiarowo-prądowy, 3P | 1030 | Miejsce montażu | na szynę TH35
23155 | KMB6-C32/3 Wyłącznik nadmiarowo-prądowy, 3P | 3083 | Norma | PN-EN 60898-1
23155 | KMB6-C32/3 Wyłącznik nadmiarowo-prądowy, 3P | 310 | Długość [mm] | 76
23155 | KMB6-C32/3 Wyłącznik nadmiarowo-prądowy, 3P | 1880 | Szerokość [mm] | 52.5
23155 | KMB6-C32/3 Wyłącznik nadmiarowo-prądowy, 3P | 2410 | Wysokość [mm] | 82
23155 | KMB6-C32/3 Wyłącznik nadmiarowo-prądowy, 3P | 1300 | Napięcie znamionowe [V] | 230/400 AC
23155 | KMB6-C32/3 Wyłącznik nadmiarowo-prądowy, 3P | 1500 | Prąd znamionowy [A] | 32
23155 | KMB6-C32/3 Wyłącznik nadmiarowo-prądowy, 3P | 270 | Częstotliwość znamionowa [Hz] | 50
23155 | KMB6-C32/3 Wyłącznik nadmiarowo-prądowy, 3P | 2520 | Zakres temperatury otoczenia, na którą może być narażony wyrób [°C] | -5÷40
23155 | KMB6-C32/3 Wyłącznik nadmiarowo-prądowy, 3P | 2510 | Zakres przekrojów stosowanych przewodów [mm2] | 1÷25
23155 | KMB6-C32/3 Wyłącznik nadmiarowo-prądowy, 3P | 120 | Charakterystyka wyzwalania | C
23155 | KMB6-C32/3 Wyłącznik nadmiarowo-prądowy, 3P | 670 | Klasa ograniczeń energii | 3
23155 | KMB6-C32/3 Wyłącznik nadmiarowo-prądowy, 3P | 770 | Liczba modułów | 3
23155 | KMB6-C32/3 Wyłącznik nadmiarowo-prądowy, 3P | 770 | Liczba modułów | 3
23155 | KMB6-C32/3 Wyłącznik nadmiarowo-prądowy, 3P | 1530 | Prąd znamionowy zwarciowy [A] | 6000
23155 | KMB6-C32/3 Wyłącznik nadmiarowo-prądowy, 3P | 1800 | Stopień IP | 20
23155 | KMB6-C32/3 Wyłącznik nadmiarowo-prądowy, 3P | 2670 | Znamionowe napięcie izolacji Ui [V] | 500
23155 | KMB6-C32/3 Wyłącznik nadmiarowo-prądowy, 3P | 3083 | Norma | PN-EN 60898-1
23155 | KMB6-C32/3 Wyłącznik nadmiarowo-prądowy, 3P | 3111 | Zastosowanie | 3
23156 | KMB6-B2/1 Wyłącznik nadmiarowo-prądowy, 1P | 690 | Kolor | biały
23156 | KMB6-B2/1 Wyłącznik nadmiarowo-prądowy, 1P | 1030 | Miejsce montażu | na szynę TH35
23156 | KMB6-B2/1 Wyłącznik nadmiarowo-prądowy, 1P | 3083 | Norma | PN-EN 60898-1
23156 | KMB6-B2/1 Wyłącznik nadmiarowo-prądowy, 1P | 310 | Długość [mm] | 76
23156 | KMB6-B2/1 Wyłącznik nadmiarowo-prądowy, 1P | 1880 | Szerokość [mm] | 17.5
23156 | KMB6-B2/1 Wyłącznik nadmiarowo-prądowy, 1P | 2410 | Wysokość [mm] | 82
23156 | KMB6-B2/1 Wyłącznik nadmiarowo-prądowy, 1P | 1300 | Napięcie znamionowe [V] | 230/400 AC
23156 | KMB6-B2/1 Wyłącznik nadmiarowo-prądowy, 1P | 1500 | Prąd znamionowy [A] | 2
23156 | KMB6-B2/1 Wyłącznik nadmiarowo-prądowy, 1P | 270 | Częstotliwość znamionowa [Hz] | 50
23156 | KMB6-B2/1 Wyłącznik nadmiarowo-prądowy, 1P | 2520 | Zakres temperatury otoczenia, na którą może być narażony wyrób [°C] | -5÷40
23156 | KMB6-B2/1 Wyłącznik nadmiarowo-prądowy, 1P | 2510 | Zakres przekrojów stosowanych przewodów [mm2] | 1÷25
23156 | KMB6-B2/1 Wyłącznik nadmiarowo-prądowy, 1P | 120 | Charakterystyka wyzwalania | B
23156 | KMB6-B2/1 Wyłącznik nadmiarowo-prądowy, 1P | 670 | Klasa ograniczeń energii | 3
23156 | KMB6-B2/1 Wyłącznik nadmiarowo-prądowy, 1P | 770 | Liczba modułów | 1
23156 | KMB6-B2/1 Wyłącznik nadmiarowo-prądowy, 1P | 770 | Liczba modułów | 1
23156 | KMB6-B2/1 Wyłącznik nadmiarowo-prądowy, 1P | 1530 | Prąd znamionowy zwarciowy [A] | 6000
23156 | KMB6-B2/1 Wyłącznik nadmiarowo-prądowy, 1P | 1800 | Stopień IP | 20
23156 | KMB6-B2/1 Wyłącznik nadmiarowo-prądowy, 1P | 2670 | Znamionowe napięcie izolacji Ui [V] | 500
23156 | KMB6-B2/1 Wyłącznik nadmiarowo-prądowy, 1P | 3083 | Norma | PN-EN 60898-1
23156 | KMB6-B2/1 Wyłącznik nadmiarowo-prądowy, 1P | 3111 | Zastosowanie | 1
23157 | KMB6-C6/1 Wyłącznik nadmiarowo-prądowy, 1P | 690 | Kolor | biały
23157 | KMB6-C6/1 Wyłącznik nadmiarowo-prądowy, 1P | 1030 | Miejsce montażu | na szynę TH35
23157 | KMB6-C6/1 Wyłącznik nadmiarowo-prądowy, 1P | 3083 | Norma | PN-EN 60898-1
23157 | KMB6-C6/1 Wyłącznik nadmiarowo-prądowy, 1P | 310 | Długość [mm] | 76
23157 | KMB6-C6/1 Wyłącznik nadmiarowo-prądowy, 1P | 1880 | Szerokość [mm] | 17.5
23157 | KMB6-C6/1 Wyłącznik nadmiarowo-prądowy, 1P | 2410 | Wysokość [mm] | 82
23157 | KMB6-C6/1 Wyłącznik nadmiarowo-prądowy, 1P | 1300 | Napięcie znamionowe [V] | 230/400 AC
23157 | KMB6-C6/1 Wyłącznik nadmiarowo-prądowy, 1P | 1500 | Prąd znamionowy [A] | 6
23157 | KMB6-C6/1 Wyłącznik nadmiarowo-prądowy, 1P | 270 | Częstotliwość znamionowa [Hz] | 50
23157 | KMB6-C6/1 Wyłącznik nadmiarowo-prądowy, 1P | 2520 | Zakres temperatury otoczenia, na którą może być narażony wyrób [°C] | -5÷40
23157 | KMB6-C6/1 Wyłącznik nadmiarowo-prądowy, 1P | 2510 | Zakres przekrojów stosowanych przewodów [mm2] | 1÷25
23157 | KMB6-C6/1 Wyłącznik nadmiarowo-prądowy, 1P | 120 | Charakterystyka wyzwalania | C
23157 | KMB6-C6/1 Wyłącznik nadmiarowo-prądowy, 1P | 670 | Klasa ograniczeń energii | 3
23157 | KMB6-C6/1 Wyłącznik nadmiarowo-prądowy, 1P | 770 | Liczba modułów | 1
23157 | KMB6-C6/1 Wyłącznik nadmiarowo-prądowy, 1P | 770 | Liczba modułów | 1
23157 | KMB6-C6/1 Wyłącznik nadmiarowo-prądowy, 1P | 1530 | Prąd znamionowy zwarciowy [A] | 6000
23157 | KMB6-C6/1 Wyłącznik nadmiarowo-prądowy, 1P | 1800 | Stopień IP | 20
23157 | KMB6-C6/1 Wyłącznik nadmiarowo-prądowy, 1P | 2670 | Znamionowe napięcie izolacji Ui [V] | 500
23157 | KMB6-C6/1 Wyłącznik nadmiarowo-prądowy, 1P | 3083 | Norma | PN-EN 60898-1
23157 | KMB6-C6/1 Wyłącznik nadmiarowo-prądowy, 1P | 3111 | Zastosowanie | 1
23158 | KMB6-B13/1 Wyłącznik nadmiarowo-prądowy, 1P | 690 | Kolor | biały
23158 | KMB6-B13/1 Wyłącznik nadmiarowo-prądowy, 1P | 1030 | Miejsce montażu | na szynę TH35
23158 | KMB6-B13/1 Wyłącznik nadmiarowo-prądowy, 1P | 3083 | Norma | PN-EN 60898-1
23158 | KMB6-B13/1 Wyłącznik nadmiarowo-prądowy, 1P | 310 | Długość [mm] | 76
23158 | KMB6-B13/1 Wyłącznik nadmiarowo-prądowy, 1P | 1880 | Szerokość [mm] | 17.5
23158 | KMB6-B13/1 Wyłącznik nadmiarowo-prądowy, 1P | 2410 | Wysokość [mm] | 82
23158 | KMB6-B13/1 Wyłącznik nadmiarowo-prądowy, 1P | 1300 | Napięcie znamionowe [V] | 230/400 AC
23158 | KMB6-B13/1 Wyłącznik nadmiarowo-prądowy, 1P | 1500 | Prąd znamionowy [A] | 13
23158 | KMB6-B13/1 Wyłącznik nadmiarowo-prądowy, 1P | 270 | Częstotliwość znamionowa [Hz] | 50
23158 | KMB6-B13/1 Wyłącznik nadmiarowo-prądowy, 1P | 2520 | Zakres temperatury otoczenia, na którą może być narażony wyrób [°C] | -5÷40
23158 | KMB6-B13/1 Wyłącznik nadmiarowo-prądowy, 1P | 2510 | Zakres przekrojów stosowanych przewodów [mm2] | 1÷25
23158 | KMB6-B13/1 Wyłącznik nadmiarowo-prądowy, 1P | 120 | Charakterystyka wyzwalania | B
23158 | KMB6-B13/1 Wyłącznik nadmiarowo-prądowy, 1P | 670 | Klasa ograniczeń energii | 3
23158 | KMB6-B13/1 Wyłącznik nadmiarowo-prądowy, 1P | 770 | Liczba modułów | 1
23158 | KMB6-B13/1 Wyłącznik nadmiarowo-prądowy, 1P | 770 | Liczba modułów | 1
23158 | KMB6-B13/1 Wyłącznik nadmiarowo-prądowy, 1P | 1530 | Prąd znamionowy zwarciowy [A] | 6000
23158 | KMB6-B13/1 Wyłącznik nadmiarowo-prądowy, 1P | 1800 | Stopień IP | 20
23158 | KMB6-B13/1 Wyłącznik nadmiarowo-prądowy, 1P | 2670 | Znamionowe napięcie izolacji Ui [V] | 500
23158 | KMB6-B13/1 Wyłącznik nadmiarowo-prądowy, 1P | 3083 | Norma | PN-EN 60898-1
23158 | KMB6-B13/1 Wyłącznik nadmiarowo-prądowy, 1P | 3111 | Zastosowanie | 1
23159 | KMB6-B32/3 Wyłącznik nadmiarowo-prądowy, 3P | 690 | Kolor | biały
23159 | KMB6-B32/3 Wyłącznik nadmiarowo-prądowy, 3P | 1030 | Miejsce montażu | na szynę TH35
23159 | KMB6-B32/3 Wyłącznik nadmiarowo-prądowy, 3P | 3083 | Norma | PN-EN 60898-1
23159 | KMB6-B32/3 Wyłącznik nadmiarowo-prądowy, 3P | 310 | Długość [mm] | 76
23159 | KMB6-B32/3 Wyłącznik nadmiarowo-prądowy, 3P | 1880 | Szerokość [mm] | 52.5
23159 | KMB6-B32/3 Wyłącznik nadmiarowo-prądowy, 3P | 2410 | Wysokość [mm] | 82
23159 | KMB6-B32/3 Wyłącznik nadmiarowo-prądowy, 3P | 1300 | Napięcie znamionowe [V] | 230/400 AC
23159 | KMB6-B32/3 Wyłącznik nadmiarowo-prądowy, 3P | 1500 | Prąd znamionowy [A] | 32
23159 | KMB6-B32/3 Wyłącznik nadmiarowo-prądowy, 3P | 270 | Częstotliwość znamionowa [Hz] | 50
23159 | KMB6-B32/3 Wyłącznik nadmiarowo-prądowy, 3P | 2520 | Zakres temperatury otoczenia, na którą może być narażony wyrób [°C] | -5÷40
23159 | KMB6-B32/3 Wyłącznik nadmiarowo-prądowy, 3P | 2510 | Zakres przekrojów stosowanych przewodów [mm2] | 1÷25
23159 | KMB6-B32/3 Wyłącznik nadmiarowo-prądowy, 3P | 120 | Charakterystyka wyzwalania | B
23159 | KMB6-B32/3 Wyłącznik nadmiarowo-prądowy, 3P | 670 | Klasa ograniczeń energii | 3
23159 | KMB6-B32/3 Wyłącznik nadmiarowo-prądowy, 3P | 770 | Liczba modułów | 3
23159 | KMB6-B32/3 Wyłącznik nadmiarowo-prądowy, 3P | 770 | Liczba modułów | 3
23159 | KMB6-B32/3 Wyłącznik nadmiarowo-prądowy, 3P | 1530 | Prąd znamionowy zwarciowy [A] | 6000
23159 | KMB6-B32/3 Wyłącznik nadmiarowo-prądowy, 3P | 1800 | Stopień IP | 20
23159 | KMB6-B32/3 Wyłącznik nadmiarowo-prądowy, 3P | 2670 | Znamionowe napięcie izolacji Ui [V] | 500
23159 | KMB6-B32/3 Wyłącznik nadmiarowo-prądowy, 3P | 3083 | Norma | PN-EN 60898-1
23159 | KMB6-B32/3 Wyłącznik nadmiarowo-prądowy, 3P | 3111 | Zastosowanie | 3
23160 | KMB6-C32/1 Wyłącznik nadmiarowo-prądowy, 1P | 690 | Kolor | biały
23160 | KMB6-C32/1 Wyłącznik nadmiarowo-prądowy, 1P | 1030 | Miejsce montażu | na szynę TH35
23160 | KMB6-C32/1 Wyłącznik nadmiarowo-prądowy, 1P | 3083 | Norma | PN-EN 60898-1
23160 | KMB6-C32/1 Wyłącznik nadmiarowo-prądowy, 1P | 310 | Długość [mm] | 76
23160 | KMB6-C32/1 Wyłącznik nadmiarowo-prądowy, 1P | 1880 | Szerokość [mm] | 17.5
23160 | KMB6-C32/1 Wyłącznik nadmiarowo-prądowy, 1P | 2410 | Wysokość [mm] | 82
23160 | KMB6-C32/1 Wyłącznik nadmiarowo-prądowy, 1P | 1300 | Napięcie znamionowe [V] | 230/400 AC
23160 | KMB6-C32/1 Wyłącznik nadmiarowo-prądowy, 1P | 1500 | Prąd znamionowy [A] | 32
23160 | KMB6-C32/1 Wyłącznik nadmiarowo-prądowy, 1P | 270 | Częstotliwość znamionowa [Hz] | 50
23160 | KMB6-C32/1 Wyłącznik nadmiarowo-prądowy, 1P | 2520 | Zakres temperatury otoczenia, na którą może być narażony wyrób [°C] | -5÷40
23160 | KMB6-C32/1 Wyłącznik nadmiarowo-prądowy, 1P | 2510 | Zakres przekrojów stosowanych przewodów [mm2] | 1÷25
23160 | KMB6-C32/1 Wyłącznik nadmiarowo-prądowy, 1P | 120 | Charakterystyka wyzwalania | C
23160 | KMB6-C32/1 Wyłącznik nadmiarowo-prądowy, 1P | 670 | Klasa ograniczeń energii | 3
23160 | KMB6-C32/1 Wyłącznik nadmiarowo-prądowy, 1P | 770 | Liczba modułów | 1
23160 | KMB6-C32/1 Wyłącznik nadmiarowo-prądowy, 1P | 770 | Liczba modułów | 1
23160 | KMB6-C32/1 Wyłącznik nadmiarowo-prądowy, 1P | 1530 | Prąd znamionowy zwarciowy [A] | 6000
23160 | KMB6-C32/1 Wyłącznik nadmiarowo-prądowy, 1P | 1800 | Stopień IP | 20
23160 | KMB6-C32/1 Wyłącznik nadmiarowo-prądowy, 1P | 2670 | Znamionowe napięcie izolacji Ui [V] | 500
23160 | KMB6-C32/1 Wyłącznik nadmiarowo-prądowy, 1P | 3083 | Norma | PN-EN 60898-1
23160 | KMB6-C32/1 Wyłącznik nadmiarowo-prądowy, 1P | 3111 | Zastosowanie | 1
23161 | KMB6-C4/1 Wyłącznik nadmiarowo-prądowy, 1P | 690 | Kolor | biały
23161 | KMB6-C4/1 Wyłącznik nadmiarowo-prądowy, 1P | 1030 | Miejsce montażu | na szynę TH35
23161 | KMB6-C4/1 Wyłącznik nadmiarowo-prądowy, 1P | 3083 | Norma | PN-EN 60898-1
23161 | KMB6-C4/1 Wyłącznik nadmiarowo-prądowy, 1P | 310 | Długość [mm] | 76
23161 | KMB6-C4/1 Wyłącznik nadmiarowo-prądowy, 1P | 1880 | Szerokość [mm] | 17.5
23161 | KMB6-C4/1 Wyłącznik nadmiarowo-prądowy, 1P | 2410 | Wysokość [mm] | 82
23161 | KMB6-C4/1 Wyłącznik nadmiarowo-prądowy, 1P | 1300 | Napięcie znamionowe [V] | 230/400 AC
23161 | KMB6-C4/1 Wyłącznik nadmiarowo-prądowy, 1P | 1500 | Prąd znamionowy [A] | 4
23161 | KMB6-C4/1 Wyłącznik nadmiarowo-prądowy, 1P | 270 | Częstotliwość znamionowa [Hz] | 50
23161 | KMB6-C4/1 Wyłącznik nadmiarowo-prądowy, 1P | 2520 | Zakres temperatury otoczenia, na którą może być narażony wyrób [°C] | -5÷40
23161 | KMB6-C4/1 Wyłącznik nadmiarowo-prądowy, 1P | 2510 | Zakres przekrojów stosowanych przewodów [mm2] | 1÷25
23161 | KMB6-C4/1 Wyłącznik nadmiarowo-prądowy, 1P | 120 | Charakterystyka wyzwalania | C
23161 | KMB6-C4/1 Wyłącznik nadmiarowo-prądowy, 1P | 670 | Klasa ograniczeń energii | 3
23161 | KMB6-C4/1 Wyłącznik nadmiarowo-prądowy, 1P | 770 | Liczba modułów | 1
23161 | KMB6-C4/1 Wyłącznik nadmiarowo-prądowy, 1P | 770 | Liczba modułów | 1
23161 | KMB6-C4/1 Wyłącznik nadmiarowo-prądowy, 1P | 1530 | Prąd znamionowy zwarciowy [A] | 6000
23161 | KMB6-C4/1 Wyłącznik nadmiarowo-prądowy, 1P | 1800 | Stopień IP | 20
23161 | KMB6-C4/1 Wyłącznik nadmiarowo-prądowy, 1P | 2670 | Znamionowe napięcie izolacji Ui [V] | 500
23161 | KMB6-C4/1 Wyłącznik nadmiarowo-prądowy, 1P | 3083 | Norma | PN-EN 60898-1
23161 | KMB6-C4/1 Wyłącznik nadmiarowo-prądowy, 1P | 3111 | Zastosowanie | 1
23162 | KMB6-B32/1 Wyłącznik nadmiarowo-prądowy, 1P | 690 | Kolor | biały
23162 | KMB6-B32/1 Wyłącznik nadmiarowo-prądowy, 1P | 1030 | Miejsce montażu | na szynę TH35
23162 | KMB6-B32/1 Wyłącznik nadmiarowo-prądowy, 1P | 3083 | Norma | PN-EN 60898-1
23162 | KMB6-B32/1 Wyłącznik nadmiarowo-prądowy, 1P | 310 | Długość [mm] | 76
23162 | KMB6-B32/1 Wyłącznik nadmiarowo-prądowy, 1P | 1880 | Szerokość [mm] | 17.5
23162 | KMB6-B32/1 Wyłącznik nadmiarowo-prądowy, 1P | 2410 | Wysokość [mm] | 82
23162 | KMB6-B32/1 Wyłącznik nadmiarowo-prądowy, 1P | 1300 | Napięcie znamionowe [V] | 230/400 AC
23162 | KMB6-B32/1 Wyłącznik nadmiarowo-prądowy, 1P | 1500 | Prąd znamionowy [A] | 32
23162 | KMB6-B32/1 Wyłącznik nadmiarowo-prądowy, 1P | 270 | Częstotliwość znamionowa [Hz] | 50
23162 | KMB6-B32/1 Wyłącznik nadmiarowo-prądowy, 1P | 2520 | Zakres temperatury otoczenia, na którą może być narażony wyrób [°C] | -5÷40
23162 | KMB6-B32/1 Wyłącznik nadmiarowo-prądowy, 1P | 2510 | Zakres przekrojów stosowanych przewodów [mm2] | 1÷25
23162 | KMB6-B32/1 Wyłącznik nadmiarowo-prądowy, 1P | 120 | Charakterystyka wyzwalania | B
23162 | KMB6-B32/1 Wyłącznik nadmiarowo-prądowy, 1P | 670 | Klasa ograniczeń energii | 3
23162 | KMB6-B32/1 Wyłącznik nadmiarowo-prądowy, 1P | 770 | Liczba modułów | 1
23162 | KMB6-B32/1 Wyłącznik nadmiarowo-prądowy, 1P | 770 | Liczba modułów | 1
23162 | KMB6-B32/1 Wyłącznik nadmiarowo-prądowy, 1P | 1530 | Prąd znamionowy zwarciowy [A] | 6000
23162 | KMB6-B32/1 Wyłącznik nadmiarowo-prądowy, 1P | 1800 | Stopień IP | 20
23162 | KMB6-B32/1 Wyłącznik nadmiarowo-prądowy, 1P | 2670 | Znamionowe napięcie izolacji Ui [V] | 500
23162 | KMB6-B32/1 Wyłącznik nadmiarowo-prądowy, 1P | 3083 | Norma | PN-EN 60898-1
23162 | KMB6-B32/1 Wyłącznik nadmiarowo-prądowy, 1P | 3111 | Zastosowanie | 1
23163 | KMB6-C10/3 Wyłącznik nadmiarowo-prądowy, 3P | 690 | Kolor | biały
23163 | KMB6-C10/3 Wyłącznik nadmiarowo-prądowy, 3P | 1030 | Miejsce montażu | na szynę TH35
23163 | KMB6-C10/3 Wyłącznik nadmiarowo-prądowy, 3P | 3083 | Norma | PN-EN 60898-1
23163 | KMB6-C10/3 Wyłącznik nadmiarowo-prądowy, 3P | 310 | Długość [mm] | 76
23163 | KMB6-C10/3 Wyłącznik nadmiarowo-prądowy, 3P | 1880 | Szerokość [mm] | 52.5
23163 | KMB6-C10/3 Wyłącznik nadmiarowo-prądowy, 3P | 2410 | Wysokość [mm] | 82
23163 | KMB6-C10/3 Wyłącznik nadmiarowo-prądowy, 3P | 1300 | Napięcie znamionowe [V] | 230/400 AC
23163 | KMB6-C10/3 Wyłącznik nadmiarowo-prądowy, 3P | 1500 | Prąd znamionowy [A] | 10
23163 | KMB6-C10/3 Wyłącznik nadmiarowo-prądowy, 3P | 270 | Częstotliwość znamionowa [Hz] | 50
23163 | KMB6-C10/3 Wyłącznik nadmiarowo-prądowy, 3P | 2520 | Zakres temperatury otoczenia, na którą może być narażony wyrób [°C] | -5÷40
23163 | KMB6-C10/3 Wyłącznik nadmiarowo-prądowy, 3P | 2510 | Zakres przekrojów stosowanych przewodów [mm2] | 1÷25
23163 | KMB6-C10/3 Wyłącznik nadmiarowo-prądowy, 3P | 120 | Charakterystyka wyzwalania | C
23163 | KMB6-C10/3 Wyłącznik nadmiarowo-prądowy, 3P | 670 | Klasa ograniczeń energii | 3
23163 | KMB6-C10/3 Wyłącznik nadmiarowo-prądowy, 3P | 770 | Liczba modułów | 3
23163 | KMB6-C10/3 Wyłącznik nadmiarowo-prądowy, 3P | 770 | Liczba modułów | 3
23163 | KMB6-C10/3 Wyłącznik nadmiarowo-prądowy, 3P | 1530 | Prąd znamionowy zwarciowy [A] | 6000
23163 | KMB6-C10/3 Wyłącznik nadmiarowo-prądowy, 3P | 1800 | Stopień IP | 20
23163 | KMB6-C10/3 Wyłącznik nadmiarowo-prądowy, 3P | 2670 | Znamionowe napięcie izolacji Ui [V] | 500
23163 | KMB6-C10/3 Wyłącznik nadmiarowo-prądowy, 3P | 3083 | Norma | PN-EN 60898-1
23163 | KMB6-C10/3 Wyłącznik nadmiarowo-prądowy, 3P | 3111 | Zastosowanie | 3
23164 | KMB6-B10/3 Wyłącznik nadmiarowo-prądowy, 3P | 690 | Kolor | biały
23164 | KMB6-B10/3 Wyłącznik nadmiarowo-prądowy, 3P | 1030 | Miejsce montażu | na szynę TH35
23164 | KMB6-B10/3 Wyłącznik nadmiarowo-prądowy, 3P | 3083 | Norma | PN-EN 60898-1
23164 | KMB6-B10/3 Wyłącznik nadmiarowo-prądowy, 3P | 310 | Długość [mm] | 76
23164 | KMB6-B10/3 Wyłącznik nadmiarowo-prądowy, 3P | 1880 | Szerokość [mm] | 52.5
23164 | KMB6-B10/3 Wyłącznik nadmiarowo-prądowy, 3P | 2410 | Wysokość [mm] | 82
23164 | KMB6-B10/3 Wyłącznik nadmiarowo-prądowy, 3P | 1300 | Napięcie znamionowe [V] | 230/400 AC
23164 | KMB6-B10/3 Wyłącznik nadmiarowo-prądowy, 3P | 1500 | Prąd znamionowy [A] | 10
23164 | KMB6-B10/3 Wyłącznik nadmiarowo-prądowy, 3P | 270 | Częstotliwość znamionowa [Hz] | 50
23164 | KMB6-B10/3 Wyłącznik nadmiarowo-prądowy, 3P | 2520 | Zakres temperatury otoczenia, na którą może być narażony wyrób [°C] | -5÷40
23164 | KMB6-B10/3 Wyłącznik nadmiarowo-prądowy, 3P | 2510 | Zakres przekrojów stosowanych przewodów [mm2] | 1÷25
23164 | KMB6-B10/3 Wyłącznik nadmiarowo-prądowy, 3P | 120 | Charakterystyka wyzwalania | B
23164 | KMB6-B10/3 Wyłącznik nadmiarowo-prądowy, 3P | 670 | Klasa ograniczeń energii | 3
23164 | KMB6-B10/3 Wyłącznik nadmiarowo-prądowy, 3P | 770 | Liczba modułów | 3
23164 | KMB6-B10/3 Wyłącznik nadmiarowo-prądowy, 3P | 770 | Liczba modułów | 3
23164 | KMB6-B10/3 Wyłącznik nadmiarowo-prądowy, 3P | 1530 | Prąd znamionowy zwarciowy [A] | 6000
23164 | KMB6-B10/3 Wyłącznik nadmiarowo-prądowy, 3P | 1800 | Stopień IP | 20
23164 | KMB6-B10/3 Wyłącznik nadmiarowo-prądowy, 3P | 2670 | Znamionowe napięcie izolacji Ui [V] | 500
23164 | KMB6-B10/3 Wyłącznik nadmiarowo-prądowy, 3P | 3083 | Norma | PN-EN 60898-1
23164 | KMB6-B10/3 Wyłącznik nadmiarowo-prądowy, 3P | 3111 | Zastosowanie | 3
23165 | KMB6-C40/3 Wyłącznik nadmiarowo-prądowy, 3P | 690 | Kolor | biały
23165 | KMB6-C40/3 Wyłącznik nadmiarowo-prądowy, 3P | 1030 | Miejsce montażu | na szynę TH35
23165 | KMB6-C40/3 Wyłącznik nadmiarowo-prądowy, 3P | 3083 | Norma | PN-EN 60898-1
23165 | KMB6-C40/3 Wyłącznik nadmiarowo-prądowy, 3P | 310 | Długość [mm] | 76
23165 | KMB6-C40/3 Wyłącznik nadmiarowo-prądowy, 3P | 1880 | Szerokość [mm] | 52.5
23165 | KMB6-C40/3 Wyłącznik nadmiarowo-prądowy, 3P | 2410 | Wysokość [mm] | 82
23165 | KMB6-C40/3 Wyłącznik nadmiarowo-prądowy, 3P | 1300 | Napięcie znamionowe [V] | 230/400 AC
23165 | KMB6-C40/3 Wyłącznik nadmiarowo-prądowy, 3P | 1500 | Prąd znamionowy [A] | 40
23165 | KMB6-C40/3 Wyłącznik nadmiarowo-prądowy, 3P | 270 | Częstotliwość znamionowa [Hz] | 50
23165 | KMB6-C40/3 Wyłącznik nadmiarowo-prądowy, 3P | 2520 | Zakres temperatury otoczenia, na którą może być narażony wyrób [°C] | -5÷40
23165 | KMB6-C40/3 Wyłącznik nadmiarowo-prądowy, 3P | 2510 | Zakres przekrojów stosowanych przewodów [mm2] | 1÷25
23165 | KMB6-C40/3 Wyłącznik nadmiarowo-prądowy, 3P | 120 | Charakterystyka wyzwalania | C
23165 | KMB6-C40/3 Wyłącznik nadmiarowo-prądowy, 3P | 670 | Klasa ograniczeń energii | 3
23165 | KMB6-C40/3 Wyłącznik nadmiarowo-prądowy, 3P | 770 | Liczba modułów | 3
23165 | KMB6-C40/3 Wyłącznik nadmiarowo-prądowy, 3P | 770 | Liczba modułów | 3
23165 | KMB6-C40/3 Wyłącznik nadmiarowo-prądowy, 3P | 1530 | Prąd znamionowy zwarciowy [A] | 6000
23165 | KMB6-C40/3 Wyłącznik nadmiarowo-prądowy, 3P | 1800 | Stopień IP | 20
23165 | KMB6-C40/3 Wyłącznik nadmiarowo-prądowy, 3P | 2670 | Znamionowe napięcie izolacji Ui [V] | 500
23165 | KMB6-C40/3 Wyłącznik nadmiarowo-prądowy, 3P | 3083 | Norma | PN-EN 60898-1
23165 | KMB6-C40/3 Wyłącznik nadmiarowo-prądowy, 3P | 3111 | Zastosowanie | 3
23166 | KMB6-C63/3 Wyłącznik nadmiarowo-prądowy, 3P | 690 | Kolor | biały
23166 | KMB6-C63/3 Wyłącznik nadmiarowo-prądowy, 3P | 1030 | Miejsce montażu | na szynę TH35
23166 | KMB6-C63/3 Wyłącznik nadmiarowo-prądowy, 3P | 3083 | Norma | PN-EN 60898-1
23166 | KMB6-C63/3 Wyłącznik nadmiarowo-prądowy, 3P | 310 | Długość [mm] | 76
23166 | KMB6-C63/3 Wyłącznik nadmiarowo-prądowy, 3P | 1880 | Szerokość [mm] | 52.5
23166 | KMB6-C63/3 Wyłącznik nadmiarowo-prądowy, 3P | 2410 | Wysokość [mm] | 82
23166 | KMB6-C63/3 Wyłącznik nadmiarowo-prądowy, 3P | 1300 | Napięcie znamionowe [V] | 230/400 AC
23166 | KMB6-C63/3 Wyłącznik nadmiarowo-prądowy, 3P | 1500 | Prąd znamionowy [A] | 63
23166 | KMB6-C63/3 Wyłącznik nadmiarowo-prądowy, 3P | 270 | Częstotliwość znamionowa [Hz] | 50
23166 | KMB6-C63/3 Wyłącznik nadmiarowo-prądowy, 3P | 2520 | Zakres temperatury otoczenia, na którą może być narażony wyrób [°C] | -5÷40
23166 | KMB6-C63/3 Wyłącznik nadmiarowo-prądowy, 3P | 2510 | Zakres przekrojów stosowanych przewodów [mm2] | 1÷25
23166 | KMB6-C63/3 Wyłącznik nadmiarowo-prądowy, 3P | 120 | Charakterystyka wyzwalania | C
23166 | KMB6-C63/3 Wyłącznik nadmiarowo-prądowy, 3P | 670 | Klasa ograniczeń energii | 3
23166 | KMB6-C63/3 Wyłącznik nadmiarowo-prądowy, 3P | 770 | Liczba modułów | 3
23166 | KMB6-C63/3 Wyłącznik nadmiarowo-prądowy, 3P | 770 | Liczba modułów | 3
23166 | KMB6-C63/3 Wyłącznik nadmiarowo-prądowy, 3P | 1530 | Prąd znamionowy zwarciowy [A] | 6000
23166 | KMB6-C63/3 Wyłącznik nadmiarowo-prądowy, 3P | 1800 | Stopień IP | 20
23166 | KMB6-C63/3 Wyłącznik nadmiarowo-prądowy, 3P | 2670 | Znamionowe napięcie izolacji Ui [V] | 500
23166 | KMB6-C63/3 Wyłącznik nadmiarowo-prądowy, 3P | 3083 | Norma | PN-EN 60898-1
23166 | KMB6-C63/3 Wyłącznik nadmiarowo-prądowy, 3P | 3111 | Zastosowanie | 3
23167 | KMB6-C6/3 Wyłącznik nadmiarowo-prądowy, 3P | 690 | Kolor | biały
23167 | KMB6-C6/3 Wyłącznik nadmiarowo-prądowy, 3P | 1030 | Miejsce montażu | na szynę TH35
23167 | KMB6-C6/3 Wyłącznik nadmiarowo-prądowy, 3P | 3083 | Norma | PN-EN 60898-1
23167 | KMB6-C6/3 Wyłącznik nadmiarowo-prądowy, 3P | 310 | Długość [mm] | 76
23167 | KMB6-C6/3 Wyłącznik nadmiarowo-prądowy, 3P | 1880 | Szerokość [mm] | 52.5
23167 | KMB6-C6/3 Wyłącznik nadmiarowo-prądowy, 3P | 2410 | Wysokość [mm] | 82
23167 | KMB6-C6/3 Wyłącznik nadmiarowo-prądowy, 3P | 1300 | Napięcie znamionowe [V] | 230/400 AC
23167 | KMB6-C6/3 Wyłącznik nadmiarowo-prądowy, 3P | 1500 | Prąd znamionowy [A] | 6
23167 | KMB6-C6/3 Wyłącznik nadmiarowo-prądowy, 3P | 270 | Częstotliwość znamionowa [Hz] | 50
23167 | KMB6-C6/3 Wyłącznik nadmiarowo-prądowy, 3P | 2520 | Zakres temperatury otoczenia, na którą może być narażony wyrób [°C] | -5÷40
23167 | KMB6-C6/3 Wyłącznik nadmiarowo-prądowy, 3P | 2510 | Zakres przekrojów stosowanych przewodów [mm2] | 1÷25
23167 | KMB6-C6/3 Wyłącznik nadmiarowo-prądowy, 3P | 120 | Charakterystyka wyzwalania | C
23167 | KMB6-C6/3 Wyłącznik nadmiarowo-prądowy, 3P | 670 | Klasa ograniczeń energii | 3
23167 | KMB6-C6/3 Wyłącznik nadmiarowo-prądowy, 3P | 770 | Liczba modułów | 3
23167 | KMB6-C6/3 Wyłącznik nadmiarowo-prądowy, 3P | 770 | Liczba modułów | 3
23167 | KMB6-C6/3 Wyłącznik nadmiarowo-prądowy, 3P | 1530 | Prąd znamionowy zwarciowy [A] | 6000
23167 | KMB6-C6/3 Wyłącznik nadmiarowo-prądowy, 3P | 1800 | Stopień IP | 20
23167 | KMB6-C6/3 Wyłącznik nadmiarowo-prądowy, 3P | 2670 | Znamionowe napięcie izolacji Ui [V] | 500
23167 | KMB6-C6/3 Wyłącznik nadmiarowo-prądowy, 3P | 3083 | Norma | PN-EN 60898-1
23167 | KMB6-C6/3 Wyłącznik nadmiarowo-prądowy, 3P | 3111 | Zastosowanie | 3
23168 | KMB6-B40/3 Wyłącznik nadmiarowo-prądowy, 3P | 690 | Kolor | biały
23168 | KMB6-B40/3 Wyłącznik nadmiarowo-prądowy, 3P | 1030 | Miejsce montażu | na szynę TH35
23168 | KMB6-B40/3 Wyłącznik nadmiarowo-prądowy, 3P | 3083 | Norma | PN-EN 60898-1
23168 | KMB6-B40/3 Wyłącznik nadmiarowo-prądowy, 3P | 310 | Długość [mm] | 76
23168 | KMB6-B40/3 Wyłącznik nadmiarowo-prądowy, 3P | 1880 | Szerokość [mm] | 52.5
23168 | KMB6-B40/3 Wyłącznik nadmiarowo-prądowy, 3P | 2410 | Wysokość [mm] | 82
23168 | KMB6-B40/3 Wyłącznik nadmiarowo-prądowy, 3P | 1300 | Napięcie znamionowe [V] | 230/400 AC
23168 | KMB6-B40/3 Wyłącznik nadmiarowo-prądowy, 3P | 1500 | Prąd znamionowy [A] | 40
23168 | KMB6-B40/3 Wyłącznik nadmiarowo-prądowy, 3P | 270 | Częstotliwość znamionowa [Hz] | 50
23168 | KMB6-B40/3 Wyłącznik nadmiarowo-prądowy, 3P | 2520 | Zakres temperatury otoczenia, na którą może być narażony wyrób [°C] | -5÷40
23168 | KMB6-B40/3 Wyłącznik nadmiarowo-prądowy, 3P | 2510 | Zakres przekrojów stosowanych przewodów [mm2] | 1÷25
23168 | KMB6-B40/3 Wyłącznik nadmiarowo-prądowy, 3P | 120 | Charakterystyka wyzwalania | B
23168 | KMB6-B40/3 Wyłącznik nadmiarowo-prądowy, 3P | 670 | Klasa ograniczeń energii | 3
23168 | KMB6-B40/3 Wyłącznik nadmiarowo-prądowy, 3P | 770 | Liczba modułów | 3
23168 | KMB6-B40/3 Wyłącznik nadmiarowo-prądowy, 3P | 770 | Liczba modułów | 3
23168 | KMB6-B40/3 Wyłącznik nadmiarowo-prądowy, 3P | 1530 | Prąd znamionowy zwarciowy [A] | 6000
23168 | KMB6-B40/3 Wyłącznik nadmiarowo-prądowy, 3P | 1800 | Stopień IP | 20
23168 | KMB6-B40/3 Wyłącznik nadmiarowo-prądowy, 3P | 2670 | Znamionowe napięcie izolacji Ui [V] | 500
23168 | KMB6-B40/3 Wyłącznik nadmiarowo-prądowy, 3P | 3083 | Norma | PN-EN 60898-1
23168 | KMB6-B40/3 Wyłącznik nadmiarowo-prądowy, 3P | 3111 | Zastosowanie | 3
23169 | KMB6-C50/3 Wyłącznik nadmiarowo-prądowy, 3P | 690 | Kolor | biały
23169 | KMB6-C50/3 Wyłącznik nadmiarowo-prądowy, 3P | 1030 | Miejsce montażu | na szynę TH35
23169 | KMB6-C50/3 Wyłącznik nadmiarowo-prądowy, 3P | 3083 | Norma | PN-EN 60898-1
23169 | KMB6-C50/3 Wyłącznik nadmiarowo-prądowy, 3P | 310 | Długość [mm] | 76
23169 | KMB6-C50/3 Wyłącznik nadmiarowo-prądowy, 3P | 1880 | Szerokość [mm] | 52.5
23169 | KMB6-C50/3 Wyłącznik nadmiarowo-prądowy, 3P | 2410 | Wysokość [mm] | 82
23169 | KMB6-C50/3 Wyłącznik nadmiarowo-prądowy, 3P | 1300 | Napięcie znamionowe [V] | 230/400 AC
23169 | KMB6-C50/3 Wyłącznik nadmiarowo-prądowy, 3P | 1500 | Prąd znamionowy [A] | 50
23169 | KMB6-C50/3 Wyłącznik nadmiarowo-prądowy, 3P | 270 | Częstotliwość znamionowa [Hz] | 50
23169 | KMB6-C50/3 Wyłącznik nadmiarowo-prądowy, 3P | 2520 | Zakres temperatury otoczenia, na którą może być narażony wyrób [°C] | -5÷40
23169 | KMB6-C50/3 Wyłącznik nadmiarowo-prądowy, 3P | 2510 | Zakres przekrojów stosowanych przewodów [mm2] | 1÷25
23169 | KMB6-C50/3 Wyłącznik nadmiarowo-prądowy, 3P | 120 | Charakterystyka wyzwalania | C
23169 | KMB6-C50/3 Wyłącznik nadmiarowo-prądowy, 3P | 670 | Klasa ograniczeń energii | 3
23169 | KMB6-C50/3 Wyłącznik nadmiarowo-prądowy, 3P | 770 | Liczba modułów | 3
23169 | KMB6-C50/3 Wyłącznik nadmiarowo-prądowy, 3P | 770 | Liczba modułów | 3
23169 | KMB6-C50/3 Wyłącznik nadmiarowo-prądowy, 3P | 1530 | Prąd znamionowy zwarciowy [A] | 6000
23169 | KMB6-C50/3 Wyłącznik nadmiarowo-prądowy, 3P | 1800 | Stopień IP | 20
23169 | KMB6-C50/3 Wyłącznik nadmiarowo-prądowy, 3P | 2670 | Znamionowe napięcie izolacji Ui [V] | 500
23169 | KMB6-C50/3 Wyłącznik nadmiarowo-prądowy, 3P | 3083 | Norma | PN-EN 60898-1
23169 | KMB6-C50/3 Wyłącznik nadmiarowo-prądowy, 3P | 3111 | Zastosowanie | 3
23170 | KMB6-B63/3 Wyłącznik nadmiarowo-prądowy, 3P | 690 | Kolor | biały
23170 | KMB6-B63/3 Wyłącznik nadmiarowo-prądowy, 3P | 1030 | Miejsce montażu | na szynę TH35
23170 | KMB6-B63/3 Wyłącznik nadmiarowo-prądowy, 3P | 3083 | Norma | PN-EN 60898-1
23170 | KMB6-B63/3 Wyłącznik nadmiarowo-prądowy, 3P | 310 | Długość [mm] | 76
23170 | KMB6-B63/3 Wyłącznik nadmiarowo-prądowy, 3P | 1880 | Szerokość [mm] | 52.5
23170 | KMB6-B63/3 Wyłącznik nadmiarowo-prądowy, 3P | 2410 | Wysokość [mm] | 82
23170 | KMB6-B63/3 Wyłącznik nadmiarowo-prądowy, 3P | 1300 | Napięcie znamionowe [V] | 230/400 AC
23170 | KMB6-B63/3 Wyłącznik nadmiarowo-prądowy, 3P | 1500 | Prąd znamionowy [A] | 63
23170 | KMB6-B63/3 Wyłącznik nadmiarowo-prądowy, 3P | 270 | Częstotliwość znamionowa [Hz] | 50
23170 | KMB6-B63/3 Wyłącznik nadmiarowo-prądowy, 3P | 2520 | Zakres temperatury otoczenia, na którą może być narażony wyrób [°C] | -5÷40
23170 | KMB6-B63/3 Wyłącznik nadmiarowo-prądowy, 3P | 2510 | Zakres przekrojów stosowanych przewodów [mm2] | 1÷25
23170 | KMB6-B63/3 Wyłącznik nadmiarowo-prądowy, 3P | 120 | Charakterystyka wyzwalania | B
23170 | KMB6-B63/3 Wyłącznik nadmiarowo-prądowy, 3P | 670 | Klasa ograniczeń energii | 3
23170 | KMB6-B63/3 Wyłącznik nadmiarowo-prądowy, 3P | 770 | Liczba modułów | 3
23170 | KMB6-B63/3 Wyłącznik nadmiarowo-prądowy, 3P | 770 | Liczba modułów | 3
23170 | KMB6-B63/3 Wyłącznik nadmiarowo-prądowy, 3P | 1530 | Prąd znamionowy zwarciowy [A] | 6000
23170 | KMB6-B63/3 Wyłącznik nadmiarowo-prądowy, 3P | 1800 | Stopień IP | 20
23170 | KMB6-B63/3 Wyłącznik nadmiarowo-prądowy, 3P | 2670 | Znamionowe napięcie izolacji Ui [V] | 500
23170 | KMB6-B63/3 Wyłącznik nadmiarowo-prądowy, 3P | 3083 | Norma | PN-EN 60898-1
23170 | KMB6-B63/3 Wyłącznik nadmiarowo-prądowy, 3P | 3111 | Zastosowanie | 3
23171 | KMB6-B6/3 Wyłącznik nadmiarowo-prądowy, 3P | 690 | Kolor | biały
23171 | KMB6-B6/3 Wyłącznik nadmiarowo-prądowy, 3P | 1030 | Miejsce montażu | na szynę TH35
23171 | KMB6-B6/3 Wyłącznik nadmiarowo-prądowy, 3P | 3083 | Norma | PN-EN 60898-1
23171 | KMB6-B6/3 Wyłącznik nadmiarowo-prądowy, 3P | 310 | Długość [mm] | 76
23171 | KMB6-B6/3 Wyłącznik nadmiarowo-prądowy, 3P | 1880 | Szerokość [mm] | 52.5
23171 | KMB6-B6/3 Wyłącznik nadmiarowo-prądowy, 3P | 2410 | Wysokość [mm] | 82
23171 | KMB6-B6/3 Wyłącznik nadmiarowo-prądowy, 3P | 1300 | Napięcie znamionowe [V] | 230/400 AC
23171 | KMB6-B6/3 Wyłącznik nadmiarowo-prądowy, 3P | 1500 | Prąd znamionowy [A] | 6
23171 | KMB6-B6/3 Wyłącznik nadmiarowo-prądowy, 3P | 270 | Częstotliwość znamionowa [Hz] | 50
23171 | KMB6-B6/3 Wyłącznik nadmiarowo-prądowy, 3P | 2520 | Zakres temperatury otoczenia, na którą może być narażony wyrób [°C] | -5÷40
23171 | KMB6-B6/3 Wyłącznik nadmiarowo-prądowy, 3P | 2510 | Zakres przekrojów stosowanych przewodów [mm2] | 1÷25
23171 | KMB6-B6/3 Wyłącznik nadmiarowo-prądowy, 3P | 120 | Charakterystyka wyzwalania | B
23171 | KMB6-B6/3 Wyłącznik nadmiarowo-prądowy, 3P | 670 | Klasa ograniczeń energii | 3
23171 | KMB6-B6/3 Wyłącznik nadmiarowo-prądowy, 3P | 770 | Liczba modułów | 3
23171 | KMB6-B6/3 Wyłącznik nadmiarowo-prądowy, 3P | 770 | Liczba modułów | 3
23171 | KMB6-B6/3 Wyłącznik nadmiarowo-prądowy, 3P | 1530 | Prąd znamionowy zwarciowy [A] | 6000
23171 | KMB6-B6/3 Wyłącznik nadmiarowo-prądowy, 3P | 1800 | Stopień IP | 20
23171 | KMB6-B6/3 Wyłącznik nadmiarowo-prądowy, 3P | 2670 | Znamionowe napięcie izolacji Ui [V] | 500
23171 | KMB6-B6/3 Wyłącznik nadmiarowo-prądowy, 3P | 3083 | Norma | PN-EN 60898-1
23171 | KMB6-B6/3 Wyłącznik nadmiarowo-prądowy, 3P | 3111 | Zastosowanie | 3
23172 | KMB6-B50/3 Wyłącznik nadmiarowo-prądowy, 3P | 690 | Kolor | biały
23172 | KMB6-B50/3 Wyłącznik nadmiarowo-prądowy, 3P | 1030 | Miejsce montażu | na szynę TH35
23172 | KMB6-B50/3 Wyłącznik nadmiarowo-prądowy, 3P | 3083 | Norma | PN-EN 60898-1
23172 | KMB6-B50/3 Wyłącznik nadmiarowo-prądowy, 3P | 310 | Długość [mm] | 76
23172 | KMB6-B50/3 Wyłącznik nadmiarowo-prądowy, 3P | 1880 | Szerokość [mm] | 52.5
23172 | KMB6-B50/3 Wyłącznik nadmiarowo-prądowy, 3P | 2410 | Wysokość [mm] | 82
23172 | KMB6-B50/3 Wyłącznik nadmiarowo-prądowy, 3P | 1300 | Napięcie znamionowe [V] | 230/400 AC
23172 | KMB6-B50/3 Wyłącznik nadmiarowo-prądowy, 3P | 1500 | Prąd znamionowy [A] | 50
23172 | KMB6-B50/3 Wyłącznik nadmiarowo-prądowy, 3P | 270 | Częstotliwość znamionowa [Hz] | 50
23172 | KMB6-B50/3 Wyłącznik nadmiarowo-prądowy, 3P | 2520 | Zakres temperatury otoczenia, na którą może być narażony wyrób [°C] | -5÷40
23172 | KMB6-B50/3 Wyłącznik nadmiarowo-prądowy, 3P | 2510 | Zakres przekrojów stosowanych przewodów [mm2] | 1÷25
23172 | KMB6-B50/3 Wyłącznik nadmiarowo-prądowy, 3P | 120 | Charakterystyka wyzwalania | B
23172 | KMB6-B50/3 Wyłącznik nadmiarowo-prądowy, 3P | 670 | Klasa ograniczeń energii | 3
23172 | KMB6-B50/3 Wyłącznik nadmiarowo-prądowy, 3P | 770 | Liczba modułów | 3
23172 | KMB6-B50/3 Wyłącznik nadmiarowo-prądowy, 3P | 770 | Liczba modułów | 3
23172 | KMB6-B50/3 Wyłącznik nadmiarowo-prądowy, 3P | 1530 | Prąd znamionowy zwarciowy [A] | 6000
23172 | KMB6-B50/3 Wyłącznik nadmiarowo-prądowy, 3P | 1800 | Stopień IP | 20
23172 | KMB6-B50/3 Wyłącznik nadmiarowo-prądowy, 3P | 2670 | Znamionowe napięcie izolacji Ui [V] | 500
23172 | KMB6-B50/3 Wyłącznik nadmiarowo-prądowy, 3P | 3083 | Norma | PN-EN 60898-1
23172 | KMB6-B50/3 Wyłącznik nadmiarowo-prądowy, 3P | 3111 | Zastosowanie | 3
23173 | KMB6-C40/1 Wyłącznik nadmiarowo-prądowy, 1P | 690 | Kolor | biały
23173 | KMB6-C40/1 Wyłącznik nadmiarowo-prądowy, 1P | 1030 | Miejsce montażu | na szynę TH35
23173 | KMB6-C40/1 Wyłącznik nadmiarowo-prądowy, 1P | 3083 | Norma | PN-EN 60898-1
23173 | KMB6-C40/1 Wyłącznik nadmiarowo-prądowy, 1P | 310 | Długość [mm] | 76
23173 | KMB6-C40/1 Wyłącznik nadmiarowo-prądowy, 1P | 1880 | Szerokość [mm] | 17.5
23173 | KMB6-C40/1 Wyłącznik nadmiarowo-prądowy, 1P | 2410 | Wysokość [mm] | 82
23173 | KMB6-C40/1 Wyłącznik nadmiarowo-prądowy, 1P | 1300 | Napięcie znamionowe [V] | 230/400 AC
23173 | KMB6-C40/1 Wyłącznik nadmiarowo-prądowy, 1P | 1500 | Prąd znamionowy [A] | 40
23173 | KMB6-C40/1 Wyłącznik nadmiarowo-prądowy, 1P | 270 | Częstotliwość znamionowa [Hz] | 50
23173 | KMB6-C40/1 Wyłącznik nadmiarowo-prądowy, 1P | 2520 | Zakres temperatury otoczenia, na którą może być narażony wyrób [°C] | -5÷40
23173 | KMB6-C40/1 Wyłącznik nadmiarowo-prądowy, 1P | 2510 | Zakres przekrojów stosowanych przewodów [mm2] | 1÷25
23173 | KMB6-C40/1 Wyłącznik nadmiarowo-prądowy, 1P | 120 | Charakterystyka wyzwalania | C
23173 | KMB6-C40/1 Wyłącznik nadmiarowo-prądowy, 1P | 670 | Klasa ograniczeń energii | 3
23173 | KMB6-C40/1 Wyłącznik nadmiarowo-prądowy, 1P | 770 | Liczba modułów | 1
23173 | KMB6-C40/1 Wyłącznik nadmiarowo-prądowy, 1P | 770 | Liczba modułów | 1
23173 | KMB6-C40/1 Wyłącznik nadmiarowo-prądowy, 1P | 1530 | Prąd znamionowy zwarciowy [A] | 6000
23173 | KMB6-C40/1 Wyłącznik nadmiarowo-prądowy, 1P | 1800 | Stopień IP | 20
23173 | KMB6-C40/1 Wyłącznik nadmiarowo-prądowy, 1P | 2670 | Znamionowe napięcie izolacji Ui [V] | 500
23173 | KMB6-C40/1 Wyłącznik nadmiarowo-prądowy, 1P | 3083 | Norma | PN-EN 60898-1
23173 | KMB6-C40/1 Wyłącznik nadmiarowo-prądowy, 1P | 3111 | Zastosowanie | 1
23174 | KMB6-B40/1 Wyłącznik nadmiarowo-prądowy, 1P | 690 | Kolor | biały
23174 | KMB6-B40/1 Wyłącznik nadmiarowo-prądowy, 1P | 1030 | Miejsce montażu | na szynę TH35
23174 | KMB6-B40/1 Wyłącznik nadmiarowo-prądowy, 1P | 3083 | Norma | PN-EN 60898-1
23174 | KMB6-B40/1 Wyłącznik nadmiarowo-prądowy, 1P | 310 | Długość [mm] | 76
23174 | KMB6-B40/1 Wyłącznik nadmiarowo-prądowy, 1P | 1880 | Szerokość [mm] | 17.5
23174 | KMB6-B40/1 Wyłącznik nadmiarowo-prądowy, 1P | 2410 | Wysokość [mm] | 82
23174 | KMB6-B40/1 Wyłącznik nadmiarowo-prądowy, 1P | 1300 | Napięcie znamionowe [V] | 230/400 AC
23174 | KMB6-B40/1 Wyłącznik nadmiarowo-prądowy, 1P | 1500 | Prąd znamionowy [A] | 40
23174 | KMB6-B40/1 Wyłącznik nadmiarowo-prądowy, 1P | 270 | Częstotliwość znamionowa [Hz] | 50
23174 | KMB6-B40/1 Wyłącznik nadmiarowo-prądowy, 1P | 2520 | Zakres temperatury otoczenia, na którą może być narażony wyrób [°C] | -5÷40
23174 | KMB6-B40/1 Wyłącznik nadmiarowo-prądowy, 1P | 2510 | Zakres przekrojów stosowanych przewodów [mm2] | 1÷25
23174 | KMB6-B40/1 Wyłącznik nadmiarowo-prądowy, 1P | 120 | Charakterystyka wyzwalania | B
23174 | KMB6-B40/1 Wyłącznik nadmiarowo-prądowy, 1P | 670 | Klasa ograniczeń energii | 3
23174 | KMB6-B40/1 Wyłącznik nadmiarowo-prądowy, 1P | 770 | Liczba modułów | 1
23174 | KMB6-B40/1 Wyłącznik nadmiarowo-prądowy, 1P | 770 | Liczba modułów | 1
23174 | KMB6-B40/1 Wyłącznik nadmiarowo-prądowy, 1P | 1530 | Prąd znamionowy zwarciowy [A] | 6000
23174 | KMB6-B40/1 Wyłącznik nadmiarowo-prądowy, 1P | 1800 | Stopień IP | 20
23174 | KMB6-B40/1 Wyłącznik nadmiarowo-prądowy, 1P | 2670 | Znamionowe napięcie izolacji Ui [V] | 500
23174 | KMB6-B40/1 Wyłącznik nadmiarowo-prądowy, 1P | 3083 | Norma | PN-EN 60898-1
23174 | KMB6-B40/1 Wyłącznik nadmiarowo-prądowy, 1P | 3111 | Zastosowanie | 1
23175 | KMB6-B1/1 Wyłącznik nadmiarowo-prądowy, 1P | 690 | Kolor | biały
23175 | KMB6-B1/1 Wyłącznik nadmiarowo-prądowy, 1P | 1030 | Miejsce montażu | na szynę TH35
23175 | KMB6-B1/1 Wyłącznik nadmiarowo-prądowy, 1P | 3083 | Norma | PN-EN 60898-1
23175 | KMB6-B1/1 Wyłącznik nadmiarowo-prądowy, 1P | 310 | Długość [mm] | 76
23175 | KMB6-B1/1 Wyłącznik nadmiarowo-prądowy, 1P | 1880 | Szerokość [mm] | 17.5
23175 | KMB6-B1/1 Wyłącznik nadmiarowo-prądowy, 1P | 2410 | Wysokość [mm] | 82
23175 | KMB6-B1/1 Wyłącznik nadmiarowo-prądowy, 1P | 1300 | Napięcie znamionowe [V] | 230/400 AC
23175 | KMB6-B1/1 Wyłącznik nadmiarowo-prądowy, 1P | 1500 | Prąd znamionowy [A] | 1
23175 | KMB6-B1/1 Wyłącznik nadmiarowo-prądowy, 1P | 270 | Częstotliwość znamionowa [Hz] | 50
23175 | KMB6-B1/1 Wyłącznik nadmiarowo-prądowy, 1P | 2520 | Zakres temperatury otoczenia, na którą może być narażony wyrób [°C] | -5÷40
23175 | KMB6-B1/1 Wyłącznik nadmiarowo-prądowy, 1P | 2510 | Zakres przekrojów stosowanych przewodów [mm2] | 1÷25
23175 | KMB6-B1/1 Wyłącznik nadmiarowo-prądowy, 1P | 120 | Charakterystyka wyzwalania | B
23175 | KMB6-B1/1 Wyłącznik nadmiarowo-prądowy, 1P | 670 | Klasa ograniczeń energii | 3
23175 | KMB6-B1/1 Wyłącznik nadmiarowo-prądowy, 1P | 770 | Liczba modułów | 1
23175 | KMB6-B1/1 Wyłącznik nadmiarowo-prądowy, 1P | 770 | Liczba modułów | 1
23175 | KMB6-B1/1 Wyłącznik nadmiarowo-prądowy, 1P | 1530 | Prąd znamionowy zwarciowy [A] | 6000
23175 | KMB6-B1/1 Wyłącznik nadmiarowo-prądowy, 1P | 1800 | Stopień IP | 20
23175 | KMB6-B1/1 Wyłącznik nadmiarowo-prądowy, 1P | 2670 | Znamionowe napięcie izolacji Ui [V] | 500
23175 | KMB6-B1/1 Wyłącznik nadmiarowo-prądowy, 1P | 3083 | Norma | PN-EN 60898-1
23175 | KMB6-B1/1 Wyłącznik nadmiarowo-prądowy, 1P | 3111 | Zastosowanie | 1
23176 | KMB6-B50/1 Wyłącznik nadmiarowo-prądowy, 1P | 1030 | Miejsce montażu | na szynę TH35
23176 | KMB6-B50/1 Wyłącznik nadmiarowo-prądowy, 1P | 3083 | Norma | PN-EN 60898-1
23176 | KMB6-B50/1 Wyłącznik nadmiarowo-prądowy, 1P | 310 | Długość [mm] | 76
23176 | KMB6-B50/1 Wyłącznik nadmiarowo-prądowy, 1P | 1880 | Szerokość [mm] | 17.5
23176 | KMB6-B50/1 Wyłącznik nadmiarowo-prądowy, 1P | 2410 | Wysokość [mm] | 82
23176 | KMB6-B50/1 Wyłącznik nadmiarowo-prądowy, 1P | 1300 | Napięcie znamionowe [V] | 230/400 AC
23176 | KMB6-B50/1 Wyłącznik nadmiarowo-prądowy, 1P | 1500 | Prąd znamionowy [A] | 50
23176 | KMB6-B50/1 Wyłącznik nadmiarowo-prądowy, 1P | 270 | Częstotliwość znamionowa [Hz] | 50
23176 | KMB6-B50/1 Wyłącznik nadmiarowo-prądowy, 1P | 2520 | Zakres temperatury otoczenia, na którą może być narażony wyrób [°C] | -5÷40
23176 | KMB6-B50/1 Wyłącznik nadmiarowo-prądowy, 1P | 2510 | Zakres przekrojów stosowanych przewodów [mm2] | 1÷25
23176 | KMB6-B50/1 Wyłącznik nadmiarowo-prądowy, 1P | 120 | Charakterystyka wyzwalania | B
23176 | KMB6-B50/1 Wyłącznik nadmiarowo-prądowy, 1P | 670 | Klasa ograniczeń energii | 3
23176 | KMB6-B50/1 Wyłącznik nadmiarowo-prądowy, 1P | 770 | Liczba modułów | 1
23176 | KMB6-B50/1 Wyłącznik nadmiarowo-prądowy, 1P | 770 | Liczba modułów | 1
23176 | KMB6-B50/1 Wyłącznik nadmiarowo-prądowy, 1P | 1530 | Prąd znamionowy zwarciowy [A] | 6000
23176 | KMB6-B50/1 Wyłącznik nadmiarowo-prądowy, 1P | 1800 | Stopień IP | 20
23176 | KMB6-B50/1 Wyłącznik nadmiarowo-prądowy, 1P | 2670 | Znamionowe napięcie izolacji Ui [V] | 500
23176 | KMB6-B50/1 Wyłącznik nadmiarowo-prądowy, 1P | 3083 | Norma | PN-EN 60898-1
23176 | KMB6-B50/1 Wyłącznik nadmiarowo-prądowy, 1P | 3111 | Zastosowanie | 1
23177 | KMB6-B63/1 Wyłącznik nadmiarowo-prądowy, 1P | 1030 | Miejsce montażu | na szynę TH35
23177 | KMB6-B63/1 Wyłącznik nadmiarowo-prądowy, 1P | 3083 | Norma | PN-EN 60898-1
23177 | KMB6-B63/1 Wyłącznik nadmiarowo-prądowy, 1P | 310 | Długość [mm] | 76
23177 | KMB6-B63/1 Wyłącznik nadmiarowo-prądowy, 1P | 1880 | Szerokość [mm] | 17.5
23177 | KMB6-B63/1 Wyłącznik nadmiarowo-prądowy, 1P | 2410 | Wysokość [mm] | 82
23177 | KMB6-B63/1 Wyłącznik nadmiarowo-prądowy, 1P | 1300 | Napięcie znamionowe [V] | 230/400 AC
23177 | KMB6-B63/1 Wyłącznik nadmiarowo-prądowy, 1P | 1500 | Prąd znamionowy [A] | 63
23177 | KMB6-B63/1 Wyłącznik nadmiarowo-prądowy, 1P | 270 | Częstotliwość znamionowa [Hz] | 50
23177 | KMB6-B63/1 Wyłącznik nadmiarowo-prądowy, 1P | 2520 | Zakres temperatury otoczenia, na którą może być narażony wyrób [°C] | -5÷40
23177 | KMB6-B63/1 Wyłącznik nadmiarowo-prądowy, 1P | 2510 | Zakres przekrojów stosowanych przewodów [mm2] | 1÷25
23177 | KMB6-B63/1 Wyłącznik nadmiarowo-prądowy, 1P | 120 | Charakterystyka wyzwalania | B
23177 | KMB6-B63/1 Wyłącznik nadmiarowo-prądowy, 1P | 670 | Klasa ograniczeń energii | 3
23177 | KMB6-B63/1 Wyłącznik nadmiarowo-prądowy, 1P | 770 | Liczba modułów | 1
23177 | KMB6-B63/1 Wyłącznik nadmiarowo-prądowy, 1P | 770 | Liczba modułów | 1
23177 | KMB6-B63/1 Wyłącznik nadmiarowo-prądowy, 1P | 1530 | Prąd znamionowy zwarciowy [A] | 6000
23177 | KMB6-B63/1 Wyłącznik nadmiarowo-prądowy, 1P | 1800 | Stopień IP | 20
23177 | KMB6-B63/1 Wyłącznik nadmiarowo-prądowy, 1P | 2670 | Znamionowe napięcie izolacji Ui [V] | 500
23177 | KMB6-B63/1 Wyłącznik nadmiarowo-prądowy, 1P | 3083 | Norma | PN-EN 60898-1
23177 | KMB6-B63/1 Wyłącznik nadmiarowo-prądowy, 1P | 3111 | Zastosowanie | 1
23178 | KMB6-C16/2 Wyłącznik nadmiarowo-prądowy, 2P | 1030 | Miejsce montażu | na szynę TH35
23178 | KMB6-C16/2 Wyłącznik nadmiarowo-prądowy, 2P | 3083 | Norma | PN-EN 60898-1
23178 | KMB6-C16/2 Wyłącznik nadmiarowo-prądowy, 2P | 310 | Długość [mm] | 76
23178 | KMB6-C16/2 Wyłącznik nadmiarowo-prądowy, 2P | 1880 | Szerokość [mm] | 35
23178 | KMB6-C16/2 Wyłącznik nadmiarowo-prądowy, 2P | 2410 | Wysokość [mm] | 82
23178 | KMB6-C16/2 Wyłącznik nadmiarowo-prądowy, 2P | 1300 | Napięcie znamionowe [V] | 230/400 AC
23178 | KMB6-C16/2 Wyłącznik nadmiarowo-prądowy, 2P | 1500 | Prąd znamionowy [A] | 16
23178 | KMB6-C16/2 Wyłącznik nadmiarowo-prądowy, 2P | 270 | Częstotliwość znamionowa [Hz] | 50
23178 | KMB6-C16/2 Wyłącznik nadmiarowo-prądowy, 2P | 2520 | Zakres temperatury otoczenia, na którą może być narażony wyrób [°C] | -5÷40
23178 | KMB6-C16/2 Wyłącznik nadmiarowo-prądowy, 2P | 2510 | Zakres przekrojów stosowanych przewodów [mm2] | 1÷25
23178 | KMB6-C16/2 Wyłącznik nadmiarowo-prądowy, 2P | 120 | Charakterystyka wyzwalania | C
23178 | KMB6-C16/2 Wyłącznik nadmiarowo-prądowy, 2P | 670 | Klasa ograniczeń energii | 3
23178 | KMB6-C16/2 Wyłącznik nadmiarowo-prądowy, 2P | 770 | Liczba modułów | 2
23178 | KMB6-C16/2 Wyłącznik nadmiarowo-prądowy, 2P | 770 | Liczba modułów | 2
23178 | KMB6-C16/2 Wyłącznik nadmiarowo-prądowy, 2P | 1530 | Prąd znamionowy zwarciowy [A] | 6000
23178 | KMB6-C16/2 Wyłącznik nadmiarowo-prądowy, 2P | 1800 | Stopień IP | 20
23178 | KMB6-C16/2 Wyłącznik nadmiarowo-prądowy, 2P | 2670 | Znamionowe napięcie izolacji Ui [V] | 500
23178 | KMB6-C16/2 Wyłącznik nadmiarowo-prądowy, 2P | 3083 | Norma | PN-EN 60898-1
23178 | KMB6-C16/2 Wyłącznik nadmiarowo-prądowy, 2P | 3111 | Zastosowanie | 2
23179 | KMB6-B4/1 Wyłącznik nadmiarowo-prądowy, 1P | 1030 | Miejsce montażu | na szynę TH35
23179 | KMB6-B4/1 Wyłącznik nadmiarowo-prądowy, 1P | 3083 | Norma | PN-EN 60898-1
23179 | KMB6-B4/1 Wyłącznik nadmiarowo-prądowy, 1P | 310 | Długość [mm] | 76
23179 | KMB6-B4/1 Wyłącznik nadmiarowo-prądowy, 1P | 1880 | Szerokość [mm] | 17.5
23179 | KMB6-B4/1 Wyłącznik nadmiarowo-prądowy, 1P | 2410 | Wysokość [mm] | 82
23179 | KMB6-B4/1 Wyłącznik nadmiarowo-prądowy, 1P | 1300 | Napięcie znamionowe [V] | 230/400 AC
23179 | KMB6-B4/1 Wyłącznik nadmiarowo-prądowy, 1P | 1500 | Prąd znamionowy [A] | 4
23179 | KMB6-B4/1 Wyłącznik nadmiarowo-prądowy, 1P | 270 | Częstotliwość znamionowa [Hz] | 50
23179 | KMB6-B4/1 Wyłącznik nadmiarowo-prądowy, 1P | 2520 | Zakres temperatury otoczenia, na którą może być narażony wyrób [°C] | -5÷40
23179 | KMB6-B4/1 Wyłącznik nadmiarowo-prądowy, 1P | 2510 | Zakres przekrojów stosowanych przewodów [mm2] | 1÷25
23179 | KMB6-B4/1 Wyłącznik nadmiarowo-prądowy, 1P | 120 | Charakterystyka wyzwalania | B
23179 | KMB6-B4/1 Wyłącznik nadmiarowo-prądowy, 1P | 670 | Klasa ograniczeń energii | 3
23179 | KMB6-B4/1 Wyłącznik nadmiarowo-prądowy, 1P | 770 | Liczba modułów | 1
23179 | KMB6-B4/1 Wyłącznik nadmiarowo-prądowy, 1P | 770 | Liczba modułów | 1
23179 | KMB6-B4/1 Wyłącznik nadmiarowo-prądowy, 1P | 1530 | Prąd znamionowy zwarciowy [A] | 6000
23179 | KMB6-B4/1 Wyłącznik nadmiarowo-prądowy, 1P | 1800 | Stopień IP | 20
23179 | KMB6-B4/1 Wyłącznik nadmiarowo-prądowy, 1P | 2670 | Znamionowe napięcie izolacji Ui [V] | 500
23179 | KMB6-B4/1 Wyłącznik nadmiarowo-prądowy, 1P | 3083 | Norma | PN-EN 60898-1
23179 | KMB6-B4/1 Wyłącznik nadmiarowo-prądowy, 1P | 3111 | Zastosowanie | 1
23185 | KRD6-4/63/30 Wyłącznik różnicowo-prądowy, 4P | 690 | Kolor | biały
23185 | KRD6-4/63/30 Wyłącznik różnicowo-prądowy, 4P | 1030 | Miejsce montażu | na szynę TH35
23185 | KRD6-4/63/30 Wyłącznik różnicowo-prądowy, 4P | 3083 | Norma | PN-EN 61008-1
23185 | KRD6-4/63/30 Wyłącznik różnicowo-prądowy, 4P | 310 | Długość [mm] | 75
23185 | KRD6-4/63/30 Wyłącznik różnicowo-prądowy, 4P | 1880 | Szerokość [mm] | 70
23185 | KRD6-4/63/30 Wyłącznik różnicowo-prądowy, 4P | 2410 | Wysokość [mm] | 82
23185 | KRD6-4/63/30 Wyłącznik różnicowo-prądowy, 4P | 1300 | Napięcie znamionowe [V] | 400 AC
23185 | KRD6-4/63/30 Wyłącznik różnicowo-prądowy, 4P | 1500 | Prąd znamionowy [A] | 63
23185 | KRD6-4/63/30 Wyłącznik różnicowo-prądowy, 4P | 270 | Częstotliwość znamionowa [Hz] | 50
23185 | KRD6-4/63/30 Wyłącznik różnicowo-prądowy, 4P | 2520 | Zakres temperatury otoczenia, na którą może być narażony wyrób [°C] | -25÷40
23185 | KRD6-4/63/30 Wyłącznik różnicowo-prądowy, 4P | 2510 | Zakres przekrojów stosowanych przewodów [mm2] | do 35
23185 | KRD6-4/63/30 Wyłącznik różnicowo-prądowy, 4P | 2070 | Typ zabezpieczenia różnicowoprądowego | AC
23185 | KRD6-4/63/30 Wyłącznik różnicowo-prądowy, 4P | 770 | Liczba modułów | 4
23185 | KRD6-4/63/30 Wyłącznik różnicowo-prądowy, 4P | 770 | Liczba modułów | 4
23185 | KRD6-4/63/30 Wyłącznik różnicowo-prądowy, 4P | 1520 | Prąd znamionowy różnicowy [mA] | 30
23185 | KRD6-4/63/30 Wyłącznik różnicowo-prądowy, 4P | 1800 | Stopień IP | 20
23185 | KRD6-4/63/30 Wyłącznik różnicowo-prądowy, 4P | 2660 | Znamionowa zdolność załączania [A] | 6000
23185 | KRD6-4/63/30 Wyłącznik różnicowo-prądowy, 4P | 2670 | Znamionowe napięcie izolacji Ui [V] | 400
23185 | KRD6-4/63/30 Wyłącznik różnicowo-prądowy, 4P | 3083 | Norma | PN-EN 61008-1
23185 | KRD6-4/63/30 Wyłącznik różnicowo-prądowy, 4P | 3111 | Zastosowanie | 4
23210 | KRO6-2/B16/30 Wyłącznik róznicowo-prądowy, z członem nadmiarowym, 6kA, 2P | 690 | Kolor | biały
23210 | KRO6-2/B16/30 Wyłącznik róznicowo-prądowy, z członem nadmiarowym, 6kA, 2P | 1030 | Miejsce montażu | na szynę TH35
23210 | KRO6-2/B16/30 Wyłącznik róznicowo-prądowy, z członem nadmiarowym, 6kA, 2P | 3083 | Norma | PN-EN 61009 -1
23210 | KRO6-2/B16/30 Wyłącznik róznicowo-prądowy, z członem nadmiarowym, 6kA, 2P | 310 | Długość [mm] | 75
23210 | KRO6-2/B16/30 Wyłącznik róznicowo-prądowy, z członem nadmiarowym, 6kA, 2P | 1880 | Szerokość [mm] | 35
23210 | KRO6-2/B16/30 Wyłącznik róznicowo-prądowy, z członem nadmiarowym, 6kA, 2P | 2410 | Wysokość [mm] | 81
23210 | KRO6-2/B16/30 Wyłącznik róznicowo-prądowy, z członem nadmiarowym, 6kA, 2P | 1300 | Napięcie znamionowe [V] | 230 AC
23210 | KRO6-2/B16/30 Wyłącznik róznicowo-prądowy, z członem nadmiarowym, 6kA, 2P | 1500 | Prąd znamionowy [A] | 16
23210 | KRO6-2/B16/30 Wyłącznik róznicowo-prądowy, z członem nadmiarowym, 6kA, 2P | 270 | Częstotliwość znamionowa [Hz] | 50
23210 | KRO6-2/B16/30 Wyłącznik róznicowo-prądowy, z członem nadmiarowym, 6kA, 2P | 2520 | Zakres temperatury otoczenia, na którą może być narażony wyrób [°C] | -25÷40
23210 | KRO6-2/B16/30 Wyłącznik róznicowo-prądowy, z członem nadmiarowym, 6kA, 2P | 2510 | Zakres przekrojów stosowanych przewodów [mm2] | 10÷16
23210 | KRO6-2/B16/30 Wyłącznik róznicowo-prądowy, z członem nadmiarowym, 6kA, 2P | 2070 | Typ zabezpieczenia różnicowoprądowego | AC
23210 | KRO6-2/B16/30 Wyłącznik róznicowo-prądowy, z członem nadmiarowym, 6kA, 2P | 120 | Charakterystyka wyzwalania | B
23210 | KRO6-2/B16/30 Wyłącznik róznicowo-prądowy, z członem nadmiarowym, 6kA, 2P | 670 | Klasa ograniczeń energii | 3
23210 | KRO6-2/B16/30 Wyłącznik róznicowo-prądowy, z członem nadmiarowym, 6kA, 2P | 770 | Liczba modułów | 2
23210 | KRO6-2/B16/30 Wyłącznik róznicowo-prądowy, z członem nadmiarowym, 6kA, 2P | 770 | Liczba modułów | 2
23210 | KRO6-2/B16/30 Wyłącznik róznicowo-prądowy, z członem nadmiarowym, 6kA, 2P | 1520 | Prąd znamionowy różnicowy [mA] | 30
23210 | KRO6-2/B16/30 Wyłącznik róznicowo-prądowy, z członem nadmiarowym, 6kA, 2P | 1530 | Prąd znamionowy zwarciowy [A] | 6000
23210 | KRO6-2/B16/30 Wyłącznik róznicowo-prądowy, z członem nadmiarowym, 6kA, 2P | 1800 | Stopień IP | 20
23210 | KRO6-2/B16/30 Wyłącznik róznicowo-prądowy, z członem nadmiarowym, 6kA, 2P | 2670 | Znamionowe napięcie izolacji Ui [V] | 400
23210 | KRO6-2/B16/30 Wyłącznik róznicowo-prądowy, z członem nadmiarowym, 6kA, 2P | 3083 | Norma | PN-EN 61009 -1
23210 | KRO6-2/B16/30 Wyłącznik róznicowo-prądowy, z członem nadmiarowym, 6kA, 2P | 3111 | Zastosowanie | 2
23211 | KRO6-2/B25/30 Wyłącznik róznicowo-prądowy, z członem nadmiarowym, 6kA, 2P | 690 | Kolor | biały
23211 | KRO6-2/B25/30 Wyłącznik róznicowo-prądowy, z członem nadmiarowym, 6kA, 2P | 1030 | Miejsce montażu | na szynę TH35
23211 | KRO6-2/B25/30 Wyłącznik róznicowo-prądowy, z członem nadmiarowym, 6kA, 2P | 3083 | Norma | PN-EN 61009 -1
23211 | KRO6-2/B25/30 Wyłącznik róznicowo-prądowy, z członem nadmiarowym, 6kA, 2P | 310 | Długość [mm] | 75
23211 | KRO6-2/B25/30 Wyłącznik róznicowo-prądowy, z członem nadmiarowym, 6kA, 2P | 1880 | Szerokość [mm] | 35
23211 | KRO6-2/B25/30 Wyłącznik róznicowo-prądowy, z członem nadmiarowym, 6kA, 2P | 2410 | Wysokość [mm] | 81
23211 | KRO6-2/B25/30 Wyłącznik róznicowo-prądowy, z członem nadmiarowym, 6kA, 2P | 1300 | Napięcie znamionowe [V] | 230 AC
23211 | KRO6-2/B25/30 Wyłącznik róznicowo-prądowy, z członem nadmiarowym, 6kA, 2P | 1500 | Prąd znamionowy [A] | 25
23211 | KRO6-2/B25/30 Wyłącznik róznicowo-prądowy, z członem nadmiarowym, 6kA, 2P | 270 | Częstotliwość znamionowa [Hz] | 50
23211 | KRO6-2/B25/30 Wyłącznik róznicowo-prądowy, z członem nadmiarowym, 6kA, 2P | 2520 | Zakres temperatury otoczenia, na którą może być narażony wyrób [°C] | -25÷40
23211 | KRO6-2/B25/30 Wyłącznik róznicowo-prądowy, z członem nadmiarowym, 6kA, 2P | 2510 | Zakres przekrojów stosowanych przewodów [mm2] | 10÷16
23211 | KRO6-2/B25/30 Wyłącznik róznicowo-prądowy, z członem nadmiarowym, 6kA, 2P | 2070 | Typ zabezpieczenia różnicowoprądowego | AC
23211 | KRO6-2/B25/30 Wyłącznik róznicowo-prądowy, z członem nadmiarowym, 6kA, 2P | 120 | Charakterystyka wyzwalania | B
23211 | KRO6-2/B25/30 Wyłącznik róznicowo-prądowy, z członem nadmiarowym, 6kA, 2P | 670 | Klasa ograniczeń energii | 3
23211 | KRO6-2/B25/30 Wyłącznik róznicowo-prądowy, z członem nadmiarowym, 6kA, 2P | 770 | Liczba modułów | 2
23211 | KRO6-2/B25/30 Wyłącznik róznicowo-prądowy, z członem nadmiarowym, 6kA, 2P | 770 | Liczba modułów | 2
23211 | KRO6-2/B25/30 Wyłącznik róznicowo-prądowy, z członem nadmiarowym, 6kA, 2P | 1520 | Prąd znamionowy różnicowy [mA] | 30
23211 | KRO6-2/B25/30 Wyłącznik róznicowo-prądowy, z członem nadmiarowym, 6kA, 2P | 1530 | Prąd znamionowy zwarciowy [A] | 6000
23211 | KRO6-2/B25/30 Wyłącznik róznicowo-prądowy, z członem nadmiarowym, 6kA, 2P | 1800 | Stopień IP | 20
23211 | KRO6-2/B25/30 Wyłącznik róznicowo-prądowy, z członem nadmiarowym, 6kA, 2P | 2670 | Znamionowe napięcie izolacji Ui [V] | 400
23211 | KRO6-2/B25/30 Wyłącznik róznicowo-prądowy, z członem nadmiarowym, 6kA, 2P | 3083 | Norma | PN-EN 61009 -1
23211 | KRO6-2/B25/30 Wyłącznik róznicowo-prądowy, z członem nadmiarowym, 6kA, 2P | 3111 | Zastosowanie | 2
23212 | KRO6-2/B16/30-A Wyłącznik róznicowo-prądowy, z członem nadmiarowym, 6kA, 2P | 690 | Kolor | biały
23212 | KRO6-2/B16/30-A Wyłącznik róznicowo-prądowy, z członem nadmiarowym, 6kA, 2P | 1030 | Miejsce montażu | na szynę TH35
23212 | KRO6-2/B16/30-A Wyłącznik róznicowo-prądowy, z członem nadmiarowym, 6kA, 2P | 3083 | Norma | PN-EN 61009 -1
23212 | KRO6-2/B16/30-A Wyłącznik róznicowo-prądowy, z członem nadmiarowym, 6kA, 2P | 310 | Długość [mm] | 75
23212 | KRO6-2/B16/30-A Wyłącznik róznicowo-prądowy, z członem nadmiarowym, 6kA, 2P | 1880 | Szerokość [mm] | 35
23212 | KRO6-2/B16/30-A Wyłącznik róznicowo-prądowy, z członem nadmiarowym, 6kA, 2P | 2410 | Wysokość [mm] | 81
23212 | KRO6-2/B16/30-A Wyłącznik róznicowo-prądowy, z członem nadmiarowym, 6kA, 2P | 1300 | Napięcie znamionowe [V] | 230 AC
23212 | KRO6-2/B16/30-A Wyłącznik róznicowo-prądowy, z członem nadmiarowym, 6kA, 2P | 1500 | Prąd znamionowy [A] | 16
23212 | KRO6-2/B16/30-A Wyłącznik róznicowo-prądowy, z członem nadmiarowym, 6kA, 2P | 270 | Częstotliwość znamionowa [Hz] | 50
23212 | KRO6-2/B16/30-A Wyłącznik róznicowo-prądowy, z członem nadmiarowym, 6kA, 2P | 2520 | Zakres temperatury otoczenia, na którą może być narażony wyrób [°C] | -25÷40
23212 | KRO6-2/B16/30-A Wyłącznik róznicowo-prądowy, z członem nadmiarowym, 6kA, 2P | 2510 | Zakres przekrojów stosowanych przewodów [mm2] | 10÷16
23212 | KRO6-2/B16/30-A Wyłącznik róznicowo-prądowy, z członem nadmiarowym, 6kA, 2P | 2070 | Typ zabezpieczenia różnicowoprądowego | A
23212 | KRO6-2/B16/30-A Wyłącznik róznicowo-prądowy, z członem nadmiarowym, 6kA, 2P | 120 | Charakterystyka wyzwalania | B
23212 | KRO6-2/B16/30-A Wyłącznik róznicowo-prądowy, z członem nadmiarowym, 6kA, 2P | 670 | Klasa ograniczeń energii | 3
23212 | KRO6-2/B16/30-A Wyłącznik róznicowo-prądowy, z członem nadmiarowym, 6kA, 2P | 770 | Liczba modułów | 2
23212 | KRO6-2/B16/30-A Wyłącznik róznicowo-prądowy, z członem nadmiarowym, 6kA, 2P | 770 | Liczba modułów | 2
23212 | KRO6-2/B16/30-A Wyłącznik róznicowo-prądowy, z członem nadmiarowym, 6kA, 2P | 1520 | Prąd znamionowy różnicowy [mA] | 30
23212 | KRO6-2/B16/30-A Wyłącznik róznicowo-prądowy, z członem nadmiarowym, 6kA, 2P | 1530 | Prąd znamionowy zwarciowy [A] | 6000
23212 | KRO6-2/B16/30-A Wyłącznik róznicowo-prądowy, z członem nadmiarowym, 6kA, 2P | 1800 | Stopień IP | 20
23212 | KRO6-2/B16/30-A Wyłącznik róznicowo-prądowy, z członem nadmiarowym, 6kA, 2P | 2670 | Znamionowe napięcie izolacji Ui [V] | 400
23212 | KRO6-2/B16/30-A Wyłącznik róznicowo-prądowy, z członem nadmiarowym, 6kA, 2P | 3083 | Norma | PN-EN 61009 -1
23212 | KRO6-2/B16/30-A Wyłącznik róznicowo-prądowy, z członem nadmiarowym, 6kA, 2P | 3111 | Zastosowanie | 2
23213 | KRO6-2/B10/30 Wyłącznik róznicowo-prądowy, z członem nadmiarowym, 6kA, 2P | 690 | Kolor | biały
23213 | KRO6-2/B10/30 Wyłącznik róznicowo-prądowy, z członem nadmiarowym, 6kA, 2P | 1030 | Miejsce montażu | na szynę TH35
23213 | KRO6-2/B10/30 Wyłącznik róznicowo-prądowy, z członem nadmiarowym, 6kA, 2P | 3083 | Norma | PN-EN 61009 -1
23213 | KRO6-2/B10/30 Wyłącznik róznicowo-prądowy, z członem nadmiarowym, 6kA, 2P | 310 | Długość [mm] | 75
23213 | KRO6-2/B10/30 Wyłącznik róznicowo-prądowy, z członem nadmiarowym, 6kA, 2P | 1880 | Szerokość [mm] | 35
23213 | KRO6-2/B10/30 Wyłącznik róznicowo-prądowy, z członem nadmiarowym, 6kA, 2P | 2410 | Wysokość [mm] | 81
23213 | KRO6-2/B10/30 Wyłącznik róznicowo-prądowy, z członem nadmiarowym, 6kA, 2P | 1300 | Napięcie znamionowe [V] | 230 AC
23213 | KRO6-2/B10/30 Wyłącznik róznicowo-prądowy, z członem nadmiarowym, 6kA, 2P | 1500 | Prąd znamionowy [A] | 10
23213 | KRO6-2/B10/30 Wyłącznik róznicowo-prądowy, z członem nadmiarowym, 6kA, 2P | 270 | Częstotliwość znamionowa [Hz] | 50
23213 | KRO6-2/B10/30 Wyłącznik róznicowo-prądowy, z członem nadmiarowym, 6kA, 2P | 2520 | Zakres temperatury otoczenia, na którą może być narażony wyrób [°C] | -25÷40
23213 | KRO6-2/B10/30 Wyłącznik róznicowo-prądowy, z członem nadmiarowym, 6kA, 2P | 2510 | Zakres przekrojów stosowanych przewodów [mm2] | 10÷16
23213 | KRO6-2/B10/30 Wyłącznik róznicowo-prądowy, z członem nadmiarowym, 6kA, 2P | 2070 | Typ zabezpieczenia różnicowoprądowego | AC
23213 | KRO6-2/B10/30 Wyłącznik róznicowo-prądowy, z członem nadmiarowym, 6kA, 2P | 120 | Charakterystyka wyzwalania | B
23213 | KRO6-2/B10/30 Wyłącznik róznicowo-prądowy, z członem nadmiarowym, 6kA, 2P | 670 | Klasa ograniczeń energii | 3
23213 | KRO6-2/B10/30 Wyłącznik róznicowo-prądowy, z członem nadmiarowym, 6kA, 2P | 770 | Liczba modułów | 2
23213 | KRO6-2/B10/30 Wyłącznik róznicowo-prądowy, z członem nadmiarowym, 6kA, 2P | 770 | Liczba modułów | 2
23213 | KRO6-2/B10/30 Wyłącznik róznicowo-prądowy, z członem nadmiarowym, 6kA, 2P | 1520 | Prąd znamionowy różnicowy [mA] | 30
23213 | KRO6-2/B10/30 Wyłącznik róznicowo-prądowy, z członem nadmiarowym, 6kA, 2P | 1530 | Prąd znamionowy zwarciowy [A] | 6000
23213 | KRO6-2/B10/30 Wyłącznik róznicowo-prądowy, z członem nadmiarowym, 6kA, 2P | 1800 | Stopień IP | 20
23213 | KRO6-2/B10/30 Wyłącznik róznicowo-prądowy, z członem nadmiarowym, 6kA, 2P | 2670 | Znamionowe napięcie izolacji Ui [V] | 400
23213 | KRO6-2/B10/30 Wyłącznik róznicowo-prądowy, z członem nadmiarowym, 6kA, 2P | 3083 | Norma | PN-EN 61009 -1
23213 | KRO6-2/B10/30 Wyłącznik róznicowo-prądowy, z członem nadmiarowym, 6kA, 2P | 3111 | Zastosowanie | 2
23214 | KRO6-2/B10/30-A Wyłącznik róznicowo-prądowy, z członem nadmiarowym, 6kA, 2P | 690 | Kolor | biały
23214 | KRO6-2/B10/30-A Wyłącznik róznicowo-prądowy, z członem nadmiarowym, 6kA, 2P | 1030 | Miejsce montażu | na szynę TH35
23214 | KRO6-2/B10/30-A Wyłącznik róznicowo-prądowy, z członem nadmiarowym, 6kA, 2P | 3083 | Norma | PN-EN 61009 -1
23214 | KRO6-2/B10/30-A Wyłącznik róznicowo-prądowy, z członem nadmiarowym, 6kA, 2P | 310 | Długość [mm] | 75
23214 | KRO6-2/B10/30-A Wyłącznik róznicowo-prądowy, z członem nadmiarowym, 6kA, 2P | 1880 | Szerokość [mm] | 35
23214 | KRO6-2/B10/30-A Wyłącznik róznicowo-prądowy, z członem nadmiarowym, 6kA, 2P | 2410 | Wysokość [mm] | 81
23214 | KRO6-2/B10/30-A Wyłącznik róznicowo-prądowy, z członem nadmiarowym, 6kA, 2P | 1300 | Napięcie znamionowe [V] | 230 AC
23214 | KRO6-2/B10/30-A Wyłącznik róznicowo-prądowy, z członem nadmiarowym, 6kA, 2P | 1500 | Prąd znamionowy [A] | 10
23214 | KRO6-2/B10/30-A Wyłącznik róznicowo-prądowy, z członem nadmiarowym, 6kA, 2P | 270 | Częstotliwość znamionowa [Hz] | 50
23214 | KRO6-2/B10/30-A Wyłącznik róznicowo-prądowy, z członem nadmiarowym, 6kA, 2P | 2520 | Zakres temperatury otoczenia, na którą może być narażony wyrób [°C] | -25÷40
23214 | KRO6-2/B10/30-A Wyłącznik róznicowo-prądowy, z członem nadmiarowym, 6kA, 2P | 2510 | Zakres przekrojów stosowanych przewodów [mm2] | 10÷16
23214 | KRO6-2/B10/30-A Wyłącznik róznicowo-prądowy, z członem nadmiarowym, 6kA, 2P | 2070 | Typ zabezpieczenia różnicowoprądowego | A
23214 | KRO6-2/B10/30-A Wyłącznik róznicowo-prądowy, z członem nadmiarowym, 6kA, 2P | 120 | Charakterystyka wyzwalania | B
23214 | KRO6-2/B10/30-A Wyłącznik róznicowo-prądowy, z członem nadmiarowym, 6kA, 2P | 670 | Klasa ograniczeń energii | 3
23214 | KRO6-2/B10/30-A Wyłącznik róznicowo-prądowy, z członem nadmiarowym, 6kA, 2P | 770 | Liczba modułów | 2
23214 | KRO6-2/B10/30-A Wyłącznik róznicowo-prądowy, z członem nadmiarowym, 6kA, 2P | 770 | Liczba modułów | 2
23214 | KRO6-2/B10/30-A Wyłącznik róznicowo-prądowy, z członem nadmiarowym, 6kA, 2P | 1520 | Prąd znamionowy różnicowy [mA] | 30
23214 | KRO6-2/B10/30-A Wyłącznik róznicowo-prądowy, z członem nadmiarowym, 6kA, 2P | 1530 | Prąd znamionowy zwarciowy [A] | 6000
23214 | KRO6-2/B10/30-A Wyłącznik róznicowo-prądowy, z członem nadmiarowym, 6kA, 2P | 1800 | Stopień IP | 20
23214 | KRO6-2/B10/30-A Wyłącznik róznicowo-prądowy, z członem nadmiarowym, 6kA, 2P | 2670 | Znamionowe napięcie izolacji Ui [V] | 400
23214 | KRO6-2/B10/30-A Wyłącznik róznicowo-prądowy, z członem nadmiarowym, 6kA, 2P | 3083 | Norma | PN-EN 61009 -1
23214 | KRO6-2/B10/30-A Wyłącznik róznicowo-prądowy, z członem nadmiarowym, 6kA, 2P | 3111 | Zastosowanie | 2
23215 | KRO6-2/C10/30 Wyłącznik róznicowo-prądowy, z członem nadmiarowym, 6kA, 2P | 690 | Kolor | biały
23215 | KRO6-2/C10/30 Wyłącznik róznicowo-prądowy, z członem nadmiarowym, 6kA, 2P | 1030 | Miejsce montażu | na szynę TH35
23215 | KRO6-2/C10/30 Wyłącznik róznicowo-prądowy, z członem nadmiarowym, 6kA, 2P | 3083 | Norma | PN-EN 61009 -1
23215 | KRO6-2/C10/30 Wyłącznik róznicowo-prądowy, z członem nadmiarowym, 6kA, 2P | 310 | Długość [mm] | 75
23215 | KRO6-2/C10/30 Wyłącznik róznicowo-prądowy, z członem nadmiarowym, 6kA, 2P | 1880 | Szerokość [mm] | 35
23215 | KRO6-2/C10/30 Wyłącznik róznicowo-prądowy, z członem nadmiarowym, 6kA, 2P | 2410 | Wysokość [mm] | 81
23215 | KRO6-2/C10/30 Wyłącznik róznicowo-prądowy, z członem nadmiarowym, 6kA, 2P | 1300 | Napięcie znamionowe [V] | 230 AC
23215 | KRO6-2/C10/30 Wyłącznik róznicowo-prądowy, z członem nadmiarowym, 6kA, 2P | 1500 | Prąd znamionowy [A] | 10
23215 | KRO6-2/C10/30 Wyłącznik róznicowo-prądowy, z członem nadmiarowym, 6kA, 2P | 270 | Częstotliwość znamionowa [Hz] | 50
23215 | KRO6-2/C10/30 Wyłącznik róznicowo-prądowy, z członem nadmiarowym, 6kA, 2P | 2520 | Zakres temperatury otoczenia, na którą może być narażony wyrób [°C] | -25÷40
23215 | KRO6-2/C10/30 Wyłącznik róznicowo-prądowy, z członem nadmiarowym, 6kA, 2P | 2510 | Zakres przekrojów stosowanych przewodów [mm2] | 10÷16
23215 | KRO6-2/C10/30 Wyłącznik róznicowo-prądowy, z członem nadmiarowym, 6kA, 2P | 2070 | Typ zabezpieczenia różnicowoprądowego | AC
23215 | KRO6-2/C10/30 Wyłącznik róznicowo-prądowy, z członem nadmiarowym, 6kA, 2P | 120 | Charakterystyka wyzwalania | C
23215 | KRO6-2/C10/30 Wyłącznik róznicowo-prądowy, z członem nadmiarowym, 6kA, 2P | 670 | Klasa ograniczeń energii | 3
23215 | KRO6-2/C10/30 Wyłącznik róznicowo-prądowy, z członem nadmiarowym, 6kA, 2P | 770 | Liczba modułów | 2
23215 | KRO6-2/C10/30 Wyłącznik róznicowo-prądowy, z członem nadmiarowym, 6kA, 2P | 770 | Liczba modułów | 2
23215 | KRO6-2/C10/30 Wyłącznik róznicowo-prądowy, z członem nadmiarowym, 6kA, 2P | 1520 | Prąd znamionowy różnicowy [mA] | 30
23215 | KRO6-2/C10/30 Wyłącznik róznicowo-prądowy, z członem nadmiarowym, 6kA, 2P | 1530 | Prąd znamionowy zwarciowy [A] | 6000
23215 | KRO6-2/C10/30 Wyłącznik róznicowo-prądowy, z członem nadmiarowym, 6kA, 2P | 1800 | Stopień IP | 20
23215 | KRO6-2/C10/30 Wyłącznik róznicowo-prądowy, z członem nadmiarowym, 6kA, 2P | 2670 | Znamionowe napięcie izolacji Ui [V] | 400
23215 | KRO6-2/C10/30 Wyłącznik róznicowo-prądowy, z członem nadmiarowym, 6kA, 2P | 3083 | Norma | PN-EN 61009 -1
23215 | KRO6-2/C10/30 Wyłącznik róznicowo-prądowy, z członem nadmiarowym, 6kA, 2P | 3111 | Zastosowanie | 2
23216 | KRO6-2/C10/30-A Wyłącznik róznicowo-prądowy, z członem nadmiarowym, 6kA, 2P | 690 | Kolor | biały
23216 | KRO6-2/C10/30-A Wyłącznik róznicowo-prądowy, z członem nadmiarowym, 6kA, 2P | 1030 | Miejsce montażu | na szynę TH35
23216 | KRO6-2/C10/30-A Wyłącznik róznicowo-prądowy, z członem nadmiarowym, 6kA, 2P | 3083 | Norma | PN-EN 61009 -1
23216 | KRO6-2/C10/30-A Wyłącznik róznicowo-prądowy, z członem nadmiarowym, 6kA, 2P | 310 | Długość [mm] | 75
23216 | KRO6-2/C10/30-A Wyłącznik róznicowo-prądowy, z członem nadmiarowym, 6kA, 2P | 1880 | Szerokość [mm] | 35
23216 | KRO6-2/C10/30-A Wyłącznik róznicowo-prądowy, z członem nadmiarowym, 6kA, 2P | 2410 | Wysokość [mm] | 81
23216 | KRO6-2/C10/30-A Wyłącznik róznicowo-prądowy, z członem nadmiarowym, 6kA, 2P | 1300 | Napięcie znamionowe [V] | 230 AC
23216 | KRO6-2/C10/30-A Wyłącznik róznicowo-prądowy, z członem nadmiarowym, 6kA, 2P | 1500 | Prąd znamionowy [A] | 10
23216 | KRO6-2/C10/30-A Wyłącznik róznicowo-prądowy, z członem nadmiarowym, 6kA, 2P | 270 | Częstotliwość znamionowa [Hz] | 50
23216 | KRO6-2/C10/30-A Wyłącznik róznicowo-prądowy, z członem nadmiarowym, 6kA, 2P | 2520 | Zakres temperatury otoczenia, na którą może być narażony wyrób [°C] | -25÷40
23216 | KRO6-2/C10/30-A Wyłącznik róznicowo-prądowy, z członem nadmiarowym, 6kA, 2P | 2510 | Zakres przekrojów stosowanych przewodów [mm2] | max 25
23216 | KRO6-2/C10/30-A Wyłącznik róznicowo-prądowy, z członem nadmiarowym, 6kA, 2P | 2070 | Typ zabezpieczenia różnicowoprądowego | A
23216 | KRO6-2/C10/30-A Wyłącznik róznicowo-prądowy, z członem nadmiarowym, 6kA, 2P | 120 | Charakterystyka wyzwalania | C
23216 | KRO6-2/C10/30-A Wyłącznik róznicowo-prądowy, z członem nadmiarowym, 6kA, 2P | 670 | Klasa ograniczeń energii | 3
23216 | KRO6-2/C10/30-A Wyłącznik róznicowo-prądowy, z członem nadmiarowym, 6kA, 2P | 770 | Liczba modułów | 2
23216 | KRO6-2/C10/30-A Wyłącznik róznicowo-prądowy, z członem nadmiarowym, 6kA, 2P | 770 | Liczba modułów | 2
23216 | KRO6-2/C10/30-A Wyłącznik róznicowo-prądowy, z członem nadmiarowym, 6kA, 2P | 1520 | Prąd znamionowy różnicowy [mA] | 30
23216 | KRO6-2/C10/30-A Wyłącznik róznicowo-prądowy, z członem nadmiarowym, 6kA, 2P | 1530 | Prąd znamionowy zwarciowy [A] | 6000
23216 | KRO6-2/C10/30-A Wyłącznik róznicowo-prądowy, z członem nadmiarowym, 6kA, 2P | 1800 | Stopień IP | 20
23216 | KRO6-2/C10/30-A Wyłącznik róznicowo-prądowy, z członem nadmiarowym, 6kA, 2P | 2670 | Znamionowe napięcie izolacji Ui [V] | 400
23216 | KRO6-2/C10/30-A Wyłącznik róznicowo-prądowy, z członem nadmiarowym, 6kA, 2P | 3083 | Norma | PN-EN 61009 -1
23216 | KRO6-2/C10/30-A Wyłącznik róznicowo-prądowy, z członem nadmiarowym, 6kA, 2P | 3111 | Zastosowanie | 2
23217 | KRO6-2/C16/30 Wyłącznik róznicowo-prądowy, z członem nadmiarowym, 6kA, 2P | 690 | Kolor | biały
23217 | KRO6-2/C16/30 Wyłącznik róznicowo-prądowy, z członem nadmiarowym, 6kA, 2P | 1030 | Miejsce montażu | na szynę TH35
23217 | KRO6-2/C16/30 Wyłącznik róznicowo-prądowy, z członem nadmiarowym, 6kA, 2P | 3083 | Norma | PN-EN 61009 -1
23217 | KRO6-2/C16/30 Wyłącznik róznicowo-prądowy, z członem nadmiarowym, 6kA, 2P | 310 | Długość [mm] | 75
23217 | KRO6-2/C16/30 Wyłącznik róznicowo-prądowy, z członem nadmiarowym, 6kA, 2P | 1880 | Szerokość [mm] | 35
23217 | KRO6-2/C16/30 Wyłącznik róznicowo-prądowy, z członem nadmiarowym, 6kA, 2P | 2410 | Wysokość [mm] | 81
23217 | KRO6-2/C16/30 Wyłącznik róznicowo-prądowy, z członem nadmiarowym, 6kA, 2P | 1300 | Napięcie znamionowe [V] | 230 AC
23217 | KRO6-2/C16/30 Wyłącznik róznicowo-prądowy, z członem nadmiarowym, 6kA, 2P | 1500 | Prąd znamionowy [A] | 16
23217 | KRO6-2/C16/30 Wyłącznik róznicowo-prądowy, z członem nadmiarowym, 6kA, 2P | 270 | Częstotliwość znamionowa [Hz] | 50
23217 | KRO6-2/C16/30 Wyłącznik róznicowo-prądowy, z członem nadmiarowym, 6kA, 2P | 2520 | Zakres temperatury otoczenia, na którą może być narażony wyrób [°C] | -25÷40
23217 | KRO6-2/C16/30 Wyłącznik róznicowo-prądowy, z członem nadmiarowym, 6kA, 2P | 2510 | Zakres przekrojów stosowanych przewodów [mm2] | 10÷16
23217 | KRO6-2/C16/30 Wyłącznik róznicowo-prądowy, z członem nadmiarowym, 6kA, 2P | 2070 | Typ zabezpieczenia różnicowoprądowego | AC
23217 | KRO6-2/C16/30 Wyłącznik róznicowo-prądowy, z członem nadmiarowym, 6kA, 2P | 120 | Charakterystyka wyzwalania | C
23217 | KRO6-2/C16/30 Wyłącznik róznicowo-prądowy, z członem nadmiarowym, 6kA, 2P | 670 | Klasa ograniczeń energii | 3
23217 | KRO6-2/C16/30 Wyłącznik róznicowo-prądowy, z członem nadmiarowym, 6kA, 2P | 770 | Liczba modułów | 2
23217 | KRO6-2/C16/30 Wyłącznik róznicowo-prądowy, z członem nadmiarowym, 6kA, 2P | 770 | Liczba modułów | 2
23217 | KRO6-2/C16/30 Wyłącznik róznicowo-prądowy, z członem nadmiarowym, 6kA, 2P | 1520 | Prąd znamionowy różnicowy [mA] | 30
23217 | KRO6-2/C16/30 Wyłącznik róznicowo-prądowy, z członem nadmiarowym, 6kA, 2P | 1530 | Prąd znamionowy zwarciowy [A] | 6000
23217 | KRO6-2/C16/30 Wyłącznik róznicowo-prądowy, z członem nadmiarowym, 6kA, 2P | 1800 | Stopień IP | 20
23217 | KRO6-2/C16/30 Wyłącznik róznicowo-prądowy, z członem nadmiarowym, 6kA, 2P | 2670 | Znamionowe napięcie izolacji Ui [V] | 400
23217 | KRO6-2/C16/30 Wyłącznik róznicowo-prądowy, z członem nadmiarowym, 6kA, 2P | 3083 | Norma | PN-EN 61009 -1
23217 | KRO6-2/C16/30 Wyłącznik róznicowo-prądowy, z członem nadmiarowym, 6kA, 2P | 3111 | Zastosowanie | 2
23218 | KRO6-2/C16/30-A Wyłącznik róznicowo-prądowy, z członem nadmiarowym, 6kA, 2P | 690 | Kolor | biały
23218 | KRO6-2/C16/30-A Wyłącznik róznicowo-prądowy, z członem nadmiarowym, 6kA, 2P | 1030 | Miejsce montażu | na szynę TH35
23218 | KRO6-2/C16/30-A Wyłącznik róznicowo-prądowy, z członem nadmiarowym, 6kA, 2P | 3083 | Norma | PN-EN 61009 -1
23218 | KRO6-2/C16/30-A Wyłącznik róznicowo-prądowy, z członem nadmiarowym, 6kA, 2P | 310 | Długość [mm] | 75
23218 | KRO6-2/C16/30-A Wyłącznik róznicowo-prądowy, z członem nadmiarowym, 6kA, 2P | 1880 | Szerokość [mm] | 35
23218 | KRO6-2/C16/30-A Wyłącznik róznicowo-prądowy, z członem nadmiarowym, 6kA, 2P | 2410 | Wysokość [mm] | 81
23218 | KRO6-2/C16/30-A Wyłącznik róznicowo-prądowy, z członem nadmiarowym, 6kA, 2P | 1300 | Napięcie znamionowe [V] | 230 AC
23218 | KRO6-2/C16/30-A Wyłącznik róznicowo-prądowy, z członem nadmiarowym, 6kA, 2P | 1500 | Prąd znamionowy [A] | 16
23218 | KRO6-2/C16/30-A Wyłącznik róznicowo-prądowy, z członem nadmiarowym, 6kA, 2P | 270 | Częstotliwość znamionowa [Hz] | 50
23218 | KRO6-2/C16/30-A Wyłącznik róznicowo-prądowy, z członem nadmiarowym, 6kA, 2P | 2520 | Zakres temperatury otoczenia, na którą może być narażony wyrób [°C] | -25÷40
23218 | KRO6-2/C16/30-A Wyłącznik róznicowo-prądowy, z członem nadmiarowym, 6kA, 2P | 2510 | Zakres przekrojów stosowanych przewodów [mm2] | max 25
23218 | KRO6-2/C16/30-A Wyłącznik róznicowo-prądowy, z członem nadmiarowym, 6kA, 2P | 2070 | Typ zabezpieczenia różnicowoprądowego | A
23218 | KRO6-2/C16/30-A Wyłącznik róznicowo-prądowy, z członem nadmiarowym, 6kA, 2P | 120 | Charakterystyka wyzwalania | C
23218 | KRO6-2/C16/30-A Wyłącznik róznicowo-prądowy, z członem nadmiarowym, 6kA, 2P | 670 | Klasa ograniczeń energii | 3
23218 | KRO6-2/C16/30-A Wyłącznik róznicowo-prądowy, z członem nadmiarowym, 6kA, 2P | 770 | Liczba modułów | 2
23218 | KRO6-2/C16/30-A Wyłącznik róznicowo-prądowy, z członem nadmiarowym, 6kA, 2P | 770 | Liczba modułów | 2
23218 | KRO6-2/C16/30-A Wyłącznik róznicowo-prądowy, z członem nadmiarowym, 6kA, 2P | 1520 | Prąd znamionowy różnicowy [mA] | 30
23218 | KRO6-2/C16/30-A Wyłącznik róznicowo-prądowy, z członem nadmiarowym, 6kA, 2P | 1530 | Prąd znamionowy zwarciowy [A] | 6000
23218 | KRO6-2/C16/30-A Wyłącznik róznicowo-prądowy, z członem nadmiarowym, 6kA, 2P | 1800 | Stopień IP | 20
23218 | KRO6-2/C16/30-A Wyłącznik róznicowo-prądowy, z członem nadmiarowym, 6kA, 2P | 2670 | Znamionowe napięcie izolacji Ui [V] | 400
23218 | KRO6-2/C16/30-A Wyłącznik róznicowo-prądowy, z członem nadmiarowym, 6kA, 2P | 3083 | Norma | PN-EN 61009 -1
23218 | KRO6-2/C16/30-A Wyłącznik róznicowo-prądowy, z członem nadmiarowym, 6kA, 2P | 3111 | Zastosowanie | 2
23219 | KRO6-2/B20/30 Wyłącznik róznicowo-prądowy, z członem nadmiarowym, 6kA, 2P | 690 | Kolor | biały
23219 | KRO6-2/B20/30 Wyłącznik róznicowo-prądowy, z członem nadmiarowym, 6kA, 2P | 1030 | Miejsce montażu | na szynę TH35
23219 | KRO6-2/B20/30 Wyłącznik róznicowo-prądowy, z członem nadmiarowym, 6kA, 2P | 3083 | Norma | PN-EN 61009 -1
23219 | KRO6-2/B20/30 Wyłącznik róznicowo-prądowy, z członem nadmiarowym, 6kA, 2P | 310 | Długość [mm] | 75
23219 | KRO6-2/B20/30 Wyłącznik róznicowo-prądowy, z członem nadmiarowym, 6kA, 2P | 1880 | Szerokość [mm] | 35
23219 | KRO6-2/B20/30 Wyłącznik róznicowo-prądowy, z członem nadmiarowym, 6kA, 2P | 2410 | Wysokość [mm] | 81
23219 | KRO6-2/B20/30 Wyłącznik róznicowo-prądowy, z członem nadmiarowym, 6kA, 2P | 1300 | Napięcie znamionowe [V] | 230 AC
23219 | KRO6-2/B20/30 Wyłącznik róznicowo-prądowy, z członem nadmiarowym, 6kA, 2P | 1500 | Prąd znamionowy [A] | 20
23219 | KRO6-2/B20/30 Wyłącznik róznicowo-prądowy, z członem nadmiarowym, 6kA, 2P | 270 | Częstotliwość znamionowa [Hz] | 50
23219 | KRO6-2/B20/30 Wyłącznik róznicowo-prądowy, z członem nadmiarowym, 6kA, 2P | 2520 | Zakres temperatury otoczenia, na którą może być narażony wyrób [°C] | -25÷40
23219 | KRO6-2/B20/30 Wyłącznik róznicowo-prądowy, z członem nadmiarowym, 6kA, 2P | 2510 | Zakres przekrojów stosowanych przewodów [mm2] | 10÷16
23219 | KRO6-2/B20/30 Wyłącznik róznicowo-prądowy, z członem nadmiarowym, 6kA, 2P | 2070 | Typ zabezpieczenia różnicowoprądowego | AC
23219 | KRO6-2/B20/30 Wyłącznik róznicowo-prądowy, z członem nadmiarowym, 6kA, 2P | 120 | Charakterystyka wyzwalania | B
23219 | KRO6-2/B20/30 Wyłącznik róznicowo-prądowy, z członem nadmiarowym, 6kA, 2P | 670 | Klasa ograniczeń energii | 3
23219 | KRO6-2/B20/30 Wyłącznik róznicowo-prądowy, z członem nadmiarowym, 6kA, 2P | 770 | Liczba modułów | 2
23219 | KRO6-2/B20/30 Wyłącznik róznicowo-prądowy, z członem nadmiarowym, 6kA, 2P | 770 | Liczba modułów | 2
23219 | KRO6-2/B20/30 Wyłącznik róznicowo-prądowy, z członem nadmiarowym, 6kA, 2P | 1520 | Prąd znamionowy różnicowy [mA] | 30
23219 | KRO6-2/B20/30 Wyłącznik róznicowo-prądowy, z członem nadmiarowym, 6kA, 2P | 1530 | Prąd znamionowy zwarciowy [A] | 6000
23219 | KRO6-2/B20/30 Wyłącznik róznicowo-prądowy, z członem nadmiarowym, 6kA, 2P | 1800 | Stopień IP | 20
23219 | KRO6-2/B20/30 Wyłącznik róznicowo-prądowy, z członem nadmiarowym, 6kA, 2P | 2670 | Znamionowe napięcie izolacji Ui [V] | 400
23219 | KRO6-2/B20/30 Wyłącznik róznicowo-prądowy, z członem nadmiarowym, 6kA, 2P | 3083 | Norma | PN-EN 61009 -1
23219 | KRO6-2/B20/30 Wyłącznik róznicowo-prądowy, z członem nadmiarowym, 6kA, 2P | 3111 | Zastosowanie | 2
23220 | KRO6-2/B6/30 Wyłącznik róznicowo-prądowy, z członem nadmiarowym, 6kA, 2P | 690 | Kolor | biały
23220 | KRO6-2/B6/30 Wyłącznik róznicowo-prądowy, z członem nadmiarowym, 6kA, 2P | 1030 | Miejsce montażu | na szynę TH35
23220 | KRO6-2/B6/30 Wyłącznik róznicowo-prądowy, z członem nadmiarowym, 6kA, 2P | 3083 | Norma | PN-EN 61009 -1
23220 | KRO6-2/B6/30 Wyłącznik róznicowo-prądowy, z członem nadmiarowym, 6kA, 2P | 310 | Długość [mm] | 75
23220 | KRO6-2/B6/30 Wyłącznik róznicowo-prądowy, z członem nadmiarowym, 6kA, 2P | 1880 | Szerokość [mm] | 35
23220 | KRO6-2/B6/30 Wyłącznik róznicowo-prądowy, z członem nadmiarowym, 6kA, 2P | 2410 | Wysokość [mm] | 81
23220 | KRO6-2/B6/30 Wyłącznik róznicowo-prądowy, z członem nadmiarowym, 6kA, 2P | 1300 | Napięcie znamionowe [V] | 230 AC
23220 | KRO6-2/B6/30 Wyłącznik róznicowo-prądowy, z członem nadmiarowym, 6kA, 2P | 1500 | Prąd znamionowy [A] | 6
23220 | KRO6-2/B6/30 Wyłącznik róznicowo-prądowy, z członem nadmiarowym, 6kA, 2P | 270 | Częstotliwość znamionowa [Hz] | 50
23220 | KRO6-2/B6/30 Wyłącznik róznicowo-prądowy, z członem nadmiarowym, 6kA, 2P | 2520 | Zakres temperatury otoczenia, na którą może być narażony wyrób [°C] | -25÷40
23220 | KRO6-2/B6/30 Wyłącznik róznicowo-prądowy, z członem nadmiarowym, 6kA, 2P | 2510 | Zakres przekrojów stosowanych przewodów [mm2] | 10÷16
23220 | KRO6-2/B6/30 Wyłącznik róznicowo-prądowy, z członem nadmiarowym, 6kA, 2P | 2070 | Typ zabezpieczenia różnicowoprądowego | AC
23220 | KRO6-2/B6/30 Wyłącznik róznicowo-prądowy, z członem nadmiarowym, 6kA, 2P | 120 | Charakterystyka wyzwalania | B
23220 | KRO6-2/B6/30 Wyłącznik róznicowo-prądowy, z członem nadmiarowym, 6kA, 2P | 670 | Klasa ograniczeń energii | 3
23220 | KRO6-2/B6/30 Wyłącznik róznicowo-prądowy, z członem nadmiarowym, 6kA, 2P | 770 | Liczba modułów | 2
23220 | KRO6-2/B6/30 Wyłącznik róznicowo-prądowy, z członem nadmiarowym, 6kA, 2P | 770 | Liczba modułów | 2
23220 | KRO6-2/B6/30 Wyłącznik róznicowo-prądowy, z członem nadmiarowym, 6kA, 2P | 1520 | Prąd znamionowy różnicowy [mA] | 30
23220 | KRO6-2/B6/30 Wyłącznik róznicowo-prądowy, z członem nadmiarowym, 6kA, 2P | 1530 | Prąd znamionowy zwarciowy [A] | 6000
23220 | KRO6-2/B6/30 Wyłącznik róznicowo-prądowy, z członem nadmiarowym, 6kA, 2P | 1800 | Stopień IP | 20
23220 | KRO6-2/B6/30 Wyłącznik róznicowo-prądowy, z członem nadmiarowym, 6kA, 2P | 2670 | Znamionowe napięcie izolacji Ui [V] | 400
23220 | KRO6-2/B6/30 Wyłącznik róznicowo-prądowy, z członem nadmiarowym, 6kA, 2P | 3083 | Norma | PN-EN 61009 -1
23220 | KRO6-2/B6/30 Wyłącznik róznicowo-prądowy, z członem nadmiarowym, 6kA, 2P | 3111 | Zastosowanie | 2
23221 | KRO6-2/C25/30 Wyłącznik róznicowo-prądowy, z członem nadmiarowym, 6kA, 2P | 690 | Kolor | biały
23221 | KRO6-2/C25/30 Wyłącznik róznicowo-prądowy, z członem nadmiarowym, 6kA, 2P | 1030 | Miejsce montażu | na szynę TH35
23221 | KRO6-2/C25/30 Wyłącznik róznicowo-prądowy, z członem nadmiarowym, 6kA, 2P | 3083 | Norma | PN-EN 61009 -1
23221 | KRO6-2/C25/30 Wyłącznik róznicowo-prądowy, z członem nadmiarowym, 6kA, 2P | 310 | Długość [mm] | 75
23221 | KRO6-2/C25/30 Wyłącznik róznicowo-prądowy, z członem nadmiarowym, 6kA, 2P | 1880 | Szerokość [mm] | 35
23221 | KRO6-2/C25/30 Wyłącznik róznicowo-prądowy, z członem nadmiarowym, 6kA, 2P | 2410 | Wysokość [mm] | 81
23221 | KRO6-2/C25/30 Wyłącznik róznicowo-prądowy, z członem nadmiarowym, 6kA, 2P | 1300 | Napięcie znamionowe [V] | 230 AC
23221 | KRO6-2/C25/30 Wyłącznik róznicowo-prądowy, z członem nadmiarowym, 6kA, 2P | 1500 | Prąd znamionowy [A] | 25
23221 | KRO6-2/C25/30 Wyłącznik róznicowo-prądowy, z członem nadmiarowym, 6kA, 2P | 270 | Częstotliwość znamionowa [Hz] | 50
23221 | KRO6-2/C25/30 Wyłącznik róznicowo-prądowy, z członem nadmiarowym, 6kA, 2P | 2520 | Zakres temperatury otoczenia, na którą może być narażony wyrób [°C] | -25÷40
23221 | KRO6-2/C25/30 Wyłącznik róznicowo-prądowy, z członem nadmiarowym, 6kA, 2P | 2510 | Zakres przekrojów stosowanych przewodów [mm2] | max 25
23221 | KRO6-2/C25/30 Wyłącznik róznicowo-prądowy, z członem nadmiarowym, 6kA, 2P | 2070 | Typ zabezpieczenia różnicowoprądowego | AC
23221 | KRO6-2/C25/30 Wyłącznik róznicowo-prądowy, z członem nadmiarowym, 6kA, 2P | 120 | Charakterystyka wyzwalania | C
23221 | KRO6-2/C25/30 Wyłącznik róznicowo-prądowy, z członem nadmiarowym, 6kA, 2P | 670 | Klasa ograniczeń energii | 3
23221 | KRO6-2/C25/30 Wyłącznik róznicowo-prądowy, z członem nadmiarowym, 6kA, 2P | 770 | Liczba modułów | 2
23221 | KRO6-2/C25/30 Wyłącznik róznicowo-prądowy, z członem nadmiarowym, 6kA, 2P | 770 | Liczba modułów | 2
23221 | KRO6-2/C25/30 Wyłącznik róznicowo-prądowy, z członem nadmiarowym, 6kA, 2P | 1520 | Prąd znamionowy różnicowy [mA] | 30
23221 | KRO6-2/C25/30 Wyłącznik róznicowo-prądowy, z członem nadmiarowym, 6kA, 2P | 1530 | Prąd znamionowy zwarciowy [A] | 6000
23221 | KRO6-2/C25/30 Wyłącznik róznicowo-prądowy, z członem nadmiarowym, 6kA, 2P | 1800 | Stopień IP | 20
23221 | KRO6-2/C25/30 Wyłącznik róznicowo-prądowy, z członem nadmiarowym, 6kA, 2P | 2670 | Znamionowe napięcie izolacji Ui [V] | 400
23221 | KRO6-2/C25/30 Wyłącznik róznicowo-prądowy, z członem nadmiarowym, 6kA, 2P | 3083 | Norma | PN-EN 61009 -1
23221 | KRO6-2/C25/30 Wyłącznik róznicowo-prądowy, z członem nadmiarowym, 6kA, 2P | 3111 | Zastosowanie | 2
23222 | KRO6-2/C32/30 Wyłącznik róznicowo-prądowy, z członem nadmiarowym, 6kA, 2P | 1030 | Miejsce montażu | na szynę TH35
23222 | KRO6-2/C32/30 Wyłącznik róznicowo-prądowy, z członem nadmiarowym, 6kA, 2P | 3083 | Norma | PN-EN 61009 -1
23222 | KRO6-2/C32/30 Wyłącznik róznicowo-prądowy, z członem nadmiarowym, 6kA, 2P | 310 | Długość [mm] | 75
23222 | KRO6-2/C32/30 Wyłącznik róznicowo-prądowy, z członem nadmiarowym, 6kA, 2P | 1880 | Szerokość [mm] | 35
23222 | KRO6-2/C32/30 Wyłącznik róznicowo-prądowy, z członem nadmiarowym, 6kA, 2P | 2410 | Wysokość [mm] | 81
23222 | KRO6-2/C32/30 Wyłącznik róznicowo-prądowy, z członem nadmiarowym, 6kA, 2P | 1300 | Napięcie znamionowe [V] | 230 AC
23222 | KRO6-2/C32/30 Wyłącznik róznicowo-prądowy, z członem nadmiarowym, 6kA, 2P | 1500 | Prąd znamionowy [A] | 32
23222 | KRO6-2/C32/30 Wyłącznik róznicowo-prądowy, z członem nadmiarowym, 6kA, 2P | 270 | Częstotliwość znamionowa [Hz] | 50
23222 | KRO6-2/C32/30 Wyłącznik róznicowo-prądowy, z członem nadmiarowym, 6kA, 2P | 2520 | Zakres temperatury otoczenia, na którą może być narażony wyrób [°C] | -25÷40
23222 | KRO6-2/C32/30 Wyłącznik róznicowo-prądowy, z członem nadmiarowym, 6kA, 2P | 2510 | Zakres przekrojów stosowanych przewodów [mm2] | max 25
23222 | KRO6-2/C32/30 Wyłącznik róznicowo-prądowy, z członem nadmiarowym, 6kA, 2P | 2070 | Typ zabezpieczenia różnicowoprądowego | AC
23222 | KRO6-2/C32/30 Wyłącznik róznicowo-prądowy, z członem nadmiarowym, 6kA, 2P | 120 | Charakterystyka wyzwalania | C
23222 | KRO6-2/C32/30 Wyłącznik róznicowo-prądowy, z członem nadmiarowym, 6kA, 2P | 670 | Klasa ograniczeń energii | 3
23222 | KRO6-2/C32/30 Wyłącznik róznicowo-prądowy, z członem nadmiarowym, 6kA, 2P | 770 | Liczba modułów | 2
23222 | KRO6-2/C32/30 Wyłącznik róznicowo-prądowy, z członem nadmiarowym, 6kA, 2P | 770 | Liczba modułów | 2
23222 | KRO6-2/C32/30 Wyłącznik róznicowo-prądowy, z członem nadmiarowym, 6kA, 2P | 1520 | Prąd znamionowy różnicowy [mA] | 30
23222 | KRO6-2/C32/30 Wyłącznik róznicowo-prądowy, z członem nadmiarowym, 6kA, 2P | 1530 | Prąd znamionowy zwarciowy [A] | 6000
23222 | KRO6-2/C32/30 Wyłącznik róznicowo-prądowy, z członem nadmiarowym, 6kA, 2P | 1800 | Stopień IP | 20
23222 | KRO6-2/C32/30 Wyłącznik róznicowo-prądowy, z członem nadmiarowym, 6kA, 2P | 2670 | Znamionowe napięcie izolacji Ui [V] | 400
23222 | KRO6-2/C32/30 Wyłącznik róznicowo-prądowy, z członem nadmiarowym, 6kA, 2P | 3083 | Norma | PN-EN 61009 -1
23222 | KRO6-2/C32/30 Wyłącznik róznicowo-prądowy, z członem nadmiarowym, 6kA, 2P | 3111 | Zastosowanie | 2
23223 | KRO6-2/C25/30-A Wyłącznik róznicowo-prądowy, z członem nadmiarowym, 6kA, 2P | 1030 | Miejsce montażu | na szynę TH35
23223 | KRO6-2/C25/30-A Wyłącznik róznicowo-prądowy, z członem nadmiarowym, 6kA, 2P | 3083 | Norma | PN-EN 61009 -1
23223 | KRO6-2/C25/30-A Wyłącznik róznicowo-prądowy, z członem nadmiarowym, 6kA, 2P | 310 | Długość [mm] | 75
23223 | KRO6-2/C25/30-A Wyłącznik róznicowo-prądowy, z członem nadmiarowym, 6kA, 2P | 1880 | Szerokość [mm] | 35
23223 | KRO6-2/C25/30-A Wyłącznik róznicowo-prądowy, z członem nadmiarowym, 6kA, 2P | 2410 | Wysokość [mm] | 81
23223 | KRO6-2/C25/30-A Wyłącznik róznicowo-prądowy, z członem nadmiarowym, 6kA, 2P | 1300 | Napięcie znamionowe [V] | 230 AC
23223 | KRO6-2/C25/30-A Wyłącznik róznicowo-prądowy, z członem nadmiarowym, 6kA, 2P | 1500 | Prąd znamionowy [A] | 25
23223 | KRO6-2/C25/30-A Wyłącznik róznicowo-prądowy, z członem nadmiarowym, 6kA, 2P | 270 | Częstotliwość znamionowa [Hz] | 50
23223 | KRO6-2/C25/30-A Wyłącznik róznicowo-prądowy, z członem nadmiarowym, 6kA, 2P | 2520 | Zakres temperatury otoczenia, na którą może być narażony wyrób [°C] | -25÷40
23223 | KRO6-2/C25/30-A Wyłącznik róznicowo-prądowy, z członem nadmiarowym, 6kA, 2P | 2510 | Zakres przekrojów stosowanych przewodów [mm2] | max 25
23223 | KRO6-2/C25/30-A Wyłącznik róznicowo-prądowy, z członem nadmiarowym, 6kA, 2P | 2070 | Typ zabezpieczenia różnicowoprądowego | A
23223 | KRO6-2/C25/30-A Wyłącznik róznicowo-prądowy, z członem nadmiarowym, 6kA, 2P | 120 | Charakterystyka wyzwalania | C
23223 | KRO6-2/C25/30-A Wyłącznik róznicowo-prądowy, z członem nadmiarowym, 6kA, 2P | 670 | Klasa ograniczeń energii | 3
23223 | KRO6-2/C25/30-A Wyłącznik róznicowo-prądowy, z członem nadmiarowym, 6kA, 2P | 770 | Liczba modułów | 2
23223 | KRO6-2/C25/30-A Wyłącznik róznicowo-prądowy, z członem nadmiarowym, 6kA, 2P | 770 | Liczba modułów | 2
23223 | KRO6-2/C25/30-A Wyłącznik róznicowo-prądowy, z członem nadmiarowym, 6kA, 2P | 1520 | Prąd znamionowy różnicowy [mA] | 30
23223 | KRO6-2/C25/30-A Wyłącznik róznicowo-prądowy, z członem nadmiarowym, 6kA, 2P | 1530 | Prąd znamionowy zwarciowy [A] | 6000
23223 | KRO6-2/C25/30-A Wyłącznik róznicowo-prądowy, z członem nadmiarowym, 6kA, 2P | 1800 | Stopień IP | 20
23223 | KRO6-2/C25/30-A Wyłącznik róznicowo-prądowy, z członem nadmiarowym, 6kA, 2P | 2670 | Znamionowe napięcie izolacji Ui [V] | 400
23223 | KRO6-2/C25/30-A Wyłącznik róznicowo-prądowy, z członem nadmiarowym, 6kA, 2P | 3083 | Norma | PN-EN 61009 -1
23223 | KRO6-2/C25/30-A Wyłącznik róznicowo-prądowy, z członem nadmiarowym, 6kA, 2P | 3111 | Zastosowanie | 2
23224 | KRO6-2/C32/30-A Wyłącznik róznicowo-prądowy, z członem nadmiarowym, 6kA, 2P | 1030 | Miejsce montażu | na szynę TH35
23224 | KRO6-2/C32/30-A Wyłącznik róznicowo-prądowy, z członem nadmiarowym, 6kA, 2P | 3083 | Norma | PN-EN 61009 -1
23224 | KRO6-2/C32/30-A Wyłącznik róznicowo-prądowy, z członem nadmiarowym, 6kA, 2P | 310 | Długość [mm] | 75
23224 | KRO6-2/C32/30-A Wyłącznik róznicowo-prądowy, z członem nadmiarowym, 6kA, 2P | 1880 | Szerokość [mm] | 35
23224 | KRO6-2/C32/30-A Wyłącznik róznicowo-prądowy, z członem nadmiarowym, 6kA, 2P | 2410 | Wysokość [mm] | 81
23224 | KRO6-2/C32/30-A Wyłącznik róznicowo-prądowy, z członem nadmiarowym, 6kA, 2P | 1300 | Napięcie znamionowe [V] | 230 AC
23224 | KRO6-2/C32/30-A Wyłącznik róznicowo-prądowy, z członem nadmiarowym, 6kA, 2P | 1500 | Prąd znamionowy [A] | 32
23224 | KRO6-2/C32/30-A Wyłącznik róznicowo-prądowy, z członem nadmiarowym, 6kA, 2P | 270 | Częstotliwość znamionowa [Hz] | 50
23224 | KRO6-2/C32/30-A Wyłącznik róznicowo-prądowy, z członem nadmiarowym, 6kA, 2P | 2520 | Zakres temperatury otoczenia, na którą może być narażony wyrób [°C] | -25÷40
23224 | KRO6-2/C32/30-A Wyłącznik róznicowo-prądowy, z członem nadmiarowym, 6kA, 2P | 2510 | Zakres przekrojów stosowanych przewodów [mm2] | max 25
23224 | KRO6-2/C32/30-A Wyłącznik róznicowo-prądowy, z członem nadmiarowym, 6kA, 2P | 2070 | Typ zabezpieczenia różnicowoprądowego | A
23224 | KRO6-2/C32/30-A Wyłącznik róznicowo-prądowy, z członem nadmiarowym, 6kA, 2P | 120 | Charakterystyka wyzwalania | C
23224 | KRO6-2/C32/30-A Wyłącznik róznicowo-prądowy, z członem nadmiarowym, 6kA, 2P | 670 | Klasa ograniczeń energii | 3
23224 | KRO6-2/C32/30-A Wyłącznik róznicowo-prądowy, z członem nadmiarowym, 6kA, 2P | 770 | Liczba modułów | 2
23224 | KRO6-2/C32/30-A Wyłącznik róznicowo-prądowy, z członem nadmiarowym, 6kA, 2P | 770 | Liczba modułów | 2
23224 | KRO6-2/C32/30-A Wyłącznik róznicowo-prądowy, z członem nadmiarowym, 6kA, 2P | 1520 | Prąd znamionowy różnicowy [mA] | 30
23224 | KRO6-2/C32/30-A Wyłącznik róznicowo-prądowy, z członem nadmiarowym, 6kA, 2P | 1530 | Prąd znamionowy zwarciowy [A] | 6000
23224 | KRO6-2/C32/30-A Wyłącznik róznicowo-prądowy, z członem nadmiarowym, 6kA, 2P | 1800 | Stopień IP | 20
23224 | KRO6-2/C32/30-A Wyłącznik róznicowo-prądowy, z członem nadmiarowym, 6kA, 2P | 2670 | Znamionowe napięcie izolacji Ui [V] | 400
23224 | KRO6-2/C32/30-A Wyłącznik róznicowo-prądowy, z członem nadmiarowym, 6kA, 2P | 3083 | Norma | PN-EN 61009 -1
23224 | KRO6-2/C32/30-A Wyłącznik róznicowo-prądowy, z członem nadmiarowym, 6kA, 2P | 3111 | Zastosowanie | 2
23230 | KMI-1/25A Rozłącznik izolacyjny, modułowy | 560 | Kategoria użytkowania | AC-22A
23230 | KMI-1/25A Rozłącznik izolacyjny, modułowy | 690 | Kolor | biały
23230 | KMI-1/25A Rozłącznik izolacyjny, modułowy | 1040 | Miejsce zastosowania | wewnątrz
23230 | KMI-1/25A Rozłącznik izolacyjny, modułowy | 3083 | Norma | PN-EN 60947-3
23230 | KMI-1/25A Rozłącznik izolacyjny, modułowy | 310 | Długość [mm] | 76
23230 | KMI-1/25A Rozłącznik izolacyjny, modułowy | 1880 | Szerokość [mm] | 17.5
23230 | KMI-1/25A Rozłącznik izolacyjny, modułowy | 2410 | Wysokość [mm] | 82
23230 | KMI-1/25A Rozłącznik izolacyjny, modułowy | 1300 | Napięcie znamionowe [V] | 230/400 AC
23230 | KMI-1/25A Rozłącznik izolacyjny, modułowy | 1500 | Prąd znamionowy [A] | 25
23230 | KMI-1/25A Rozłącznik izolacyjny, modułowy | 270 | Częstotliwość znamionowa [Hz] | 50
23230 | KMI-1/25A Rozłącznik izolacyjny, modułowy | 2520 | Zakres temperatury otoczenia, na którą może być narażony wyrób [°C] | -25÷45
23230 | KMI-1/25A Rozłącznik izolacyjny, modułowy | 2510 | Zakres przekrojów stosowanych przewodów [mm2] | 1÷50
23230 | KMI-1/25A Rozłącznik izolacyjny, modułowy | 770 | Liczba modułów | 1
23230 | KMI-1/25A Rozłącznik izolacyjny, modułowy | 770 | Liczba modułów | 1
23230 | KMI-1/25A Rozłącznik izolacyjny, modułowy | 1800 | Stopień IP | 20
23230 | KMI-1/25A Rozłącznik izolacyjny, modułowy | 3083 | Norma | PN-EN 60947-3
23231 | KMI-1/40A Rozłącznik izolacyjny, modułowy | 560 | Kategoria użytkowania | AC-22A
23231 | KMI-1/40A Rozłącznik izolacyjny, modułowy | 690 | Kolor | biały
23231 | KMI-1/40A Rozłącznik izolacyjny, modułowy | 1040 | Miejsce zastosowania | wewnątrz
23231 | KMI-1/40A Rozłącznik izolacyjny, modułowy | 3083 | Norma | PN-EN 60947-3
23231 | KMI-1/40A Rozłącznik izolacyjny, modułowy | 310 | Długość [mm] | 76
23231 | KMI-1/40A Rozłącznik izolacyjny, modułowy | 1880 | Szerokość [mm] | 17.5
23231 | KMI-1/40A Rozłącznik izolacyjny, modułowy | 2410 | Wysokość [mm] | 82
23231 | KMI-1/40A Rozłącznik izolacyjny, modułowy | 1300 | Napięcie znamionowe [V] | 230/400 AC
23231 | KMI-1/40A Rozłącznik izolacyjny, modułowy | 1500 | Prąd znamionowy [A] | 40
23231 | KMI-1/40A Rozłącznik izolacyjny, modułowy | 270 | Częstotliwość znamionowa [Hz] | 50
23231 | KMI-1/40A Rozłącznik izolacyjny, modułowy | 2520 | Zakres temperatury otoczenia, na którą może być narażony wyrób [°C] | -25÷45
23231 | KMI-1/40A Rozłącznik izolacyjny, modułowy | 2510 | Zakres przekrojów stosowanych przewodów [mm2] | 1÷50
23231 | KMI-1/40A Rozłącznik izolacyjny, modułowy | 770 | Liczba modułów | 1
23231 | KMI-1/40A Rozłącznik izolacyjny, modułowy | 770 | Liczba modułów | 1
23231 | KMI-1/40A Rozłącznik izolacyjny, modułowy | 1800 | Stopień IP | 20
23231 | KMI-1/40A Rozłącznik izolacyjny, modułowy | 3083 | Norma | PN-EN 60947-3
23232 | KMI-3/40A Rozłącznik izolacyjny, modułowy | 560 | Kategoria użytkowania | AC-22A
23232 | KMI-3/40A Rozłącznik izolacyjny, modułowy | 690 | Kolor | biały
23232 | KMI-3/40A Rozłącznik izolacyjny, modułowy | 1040 | Miejsce zastosowania | wewnątrz
23232 | KMI-3/40A Rozłącznik izolacyjny, modułowy | 3083 | Norma | PN-EN 60947-3
23232 | KMI-3/40A Rozłącznik izolacyjny, modułowy | 310 | Długość [mm] | 76
23232 | KMI-3/40A Rozłącznik izolacyjny, modułowy | 1880 | Szerokość [mm] | 52.5
23232 | KMI-3/40A Rozłącznik izolacyjny, modułowy | 2410 | Wysokość [mm] | 82
23232 | KMI-3/40A Rozłącznik izolacyjny, modułowy | 1300 | Napięcie znamionowe [V] | 230/400 AC
23232 | KMI-3/40A Rozłącznik izolacyjny, modułowy | 1500 | Prąd znamionowy [A] | 40
23232 | KMI-3/40A Rozłącznik izolacyjny, modułowy | 270 | Częstotliwość znamionowa [Hz] | 50
23232 | KMI-3/40A Rozłącznik izolacyjny, modułowy | 2520 | Zakres temperatury otoczenia, na którą może być narażony wyrób [°C] | -25÷45
23232 | KMI-3/40A Rozłącznik izolacyjny, modułowy | 2510 | Zakres przekrojów stosowanych przewodów [mm2] | 1÷50
23232 | KMI-3/40A Rozłącznik izolacyjny, modułowy | 770 | Liczba modułów | 3
23232 | KMI-3/40A Rozłącznik izolacyjny, modułowy | 770 | Liczba modułów | 3
23232 | KMI-3/40A Rozłącznik izolacyjny, modułowy | 1800 | Stopień IP | 20
23232 | KMI-3/40A Rozłącznik izolacyjny, modułowy | 3083 | Norma | PN-EN 60947-3
23233 | KMI-3/63A Rozłącznik izolacyjny, modułowy | 560 | Kategoria użytkowania | AC-22A
23233 | KMI-3/63A Rozłącznik izolacyjny, modułowy | 690 | Kolor | biały
23233 | KMI-3/63A Rozłącznik izolacyjny, modułowy | 1040 | Miejsce zastosowania | wewnątrz
23233 | KMI-3/63A Rozłącznik izolacyjny, modułowy | 3083 | Norma | PN-EN 60947-3
23233 | KMI-3/63A Rozłącznik izolacyjny, modułowy | 310 | Długość [mm] | 76
23233 | KMI-3/63A Rozłącznik izolacyjny, modułowy | 1880 | Szerokość [mm] | 52.5
23233 | KMI-3/63A Rozłącznik izolacyjny, modułowy | 2410 | Wysokość [mm] | 82
23233 | KMI-3/63A Rozłącznik izolacyjny, modułowy | 1300 | Napięcie znamionowe [V] | 230/400 AC
23233 | KMI-3/63A Rozłącznik izolacyjny, modułowy | 1500 | Prąd znamionowy [A] | 63
23233 | KMI-3/63A Rozłącznik izolacyjny, modułowy | 270 | Częstotliwość znamionowa [Hz] | 50
23233 | KMI-3/63A Rozłącznik izolacyjny, modułowy | 2520 | Zakres temperatury otoczenia, na którą może być narażony wyrób [°C] | -25÷45
23233 | KMI-3/63A Rozłącznik izolacyjny, modułowy | 2510 | Zakres przekrojów stosowanych przewodów [mm2] | 1÷50
23233 | KMI-3/63A Rozłącznik izolacyjny, modułowy | 770 | Liczba modułów | 3
23233 | KMI-3/63A Rozłącznik izolacyjny, modułowy | 770 | Liczba modułów | 3
23233 | KMI-3/63A Rozłącznik izolacyjny, modułowy | 1800 | Stopień IP | 20
23233 | KMI-3/63A Rozłącznik izolacyjny, modułowy | 3083 | Norma | PN-EN 60947-3
23234 | KMI-3/80A Rozłącznik izolacyjny, modułowy | 560 | Kategoria użytkowania | AC-22A
23234 | KMI-3/80A Rozłącznik izolacyjny, modułowy | 690 | Kolor | biały
23234 | KMI-3/80A Rozłącznik izolacyjny, modułowy | 1040 | Miejsce zastosowania | wewnątrz
23234 | KMI-3/80A Rozłącznik izolacyjny, modułowy | 3083 | Norma | PN-EN 60947-3
23234 | KMI-3/80A Rozłącznik izolacyjny, modułowy | 310 | Długość [mm] | 76
23234 | KMI-3/80A Rozłącznik izolacyjny, modułowy | 1880 | Szerokość [mm] | 52.5
23234 | KMI-3/80A Rozłącznik izolacyjny, modułowy | 2410 | Wysokość [mm] | 82
23234 | KMI-3/80A Rozłącznik izolacyjny, modułowy | 1300 | Napięcie znamionowe [V] | 230/400 AC
23234 | KMI-3/80A Rozłącznik izolacyjny, modułowy | 1500 | Prąd znamionowy [A] | 80
23234 | KMI-3/80A Rozłącznik izolacyjny, modułowy | 270 | Częstotliwość znamionowa [Hz] | 50
23234 | KMI-3/80A Rozłącznik izolacyjny, modułowy | 2520 | Zakres temperatury otoczenia, na którą może być narażony wyrób [°C] | -25÷45
23234 | KMI-3/80A Rozłącznik izolacyjny, modułowy | 2510 | Zakres przekrojów stosowanych przewodów [mm2] | 1÷50
23234 | KMI-3/80A Rozłącznik izolacyjny, modułowy | 770 | Liczba modułów | 3
23234 | KMI-3/80A Rozłącznik izolacyjny, modułowy | 770 | Liczba modułów | 3
23234 | KMI-3/80A Rozłącznik izolacyjny, modułowy | 1800 | Stopień IP | 20
23234 | KMI-3/80A Rozłącznik izolacyjny, modułowy | 3083 | Norma | PN-EN 60947-3
23235 | KMI-3/100A Rozłącznik izolacyjny, modułowy | 560 | Kategoria użytkowania | AC-22A
23235 | KMI-3/100A Rozłącznik izolacyjny, modułowy | 690 | Kolor | biały
23235 | KMI-3/100A Rozłącznik izolacyjny, modułowy | 1040 | Miejsce zastosowania | wewnątrz
23235 | KMI-3/100A Rozłącznik izolacyjny, modułowy | 3083 | Norma | PN-EN 60947-3
23235 | KMI-3/100A Rozłącznik izolacyjny, modułowy | 310 | Długość [mm] | 76
23235 | KMI-3/100A Rozłącznik izolacyjny, modułowy | 1880 | Szerokość [mm] | 52.5
23235 | KMI-3/100A Rozłącznik izolacyjny, modułowy | 2410 | Wysokość [mm] | 82
23235 | KMI-3/100A Rozłącznik izolacyjny, modułowy | 1300 | Napięcie znamionowe [V] | 230/400 AC
23235 | KMI-3/100A Rozłącznik izolacyjny, modułowy | 1500 | Prąd znamionowy [A] | 100
23235 | KMI-3/100A Rozłącznik izolacyjny, modułowy | 270 | Częstotliwość znamionowa [Hz] | 50
23235 | KMI-3/100A Rozłącznik izolacyjny, modułowy | 2520 | Zakres temperatury otoczenia, na którą może być narażony wyrób [°C] | -25÷45
23235 | KMI-3/100A Rozłącznik izolacyjny, modułowy | 2510 | Zakres przekrojów stosowanych przewodów [mm2] | 1÷50
23235 | KMI-3/100A Rozłącznik izolacyjny, modułowy | 770 | Liczba modułów | 3
23235 | KMI-3/100A Rozłącznik izolacyjny, modułowy | 770 | Liczba modułów | 3
23235 | KMI-3/100A Rozłącznik izolacyjny, modułowy | 1800 | Stopień IP | 20
23235 | KMI-3/100A Rozłącznik izolacyjny, modułowy | 3083 | Norma | PN-EN 60947-3
23236 | KMI-1/63A Rozłącznik izolacyjny, modułowy | 560 | Kategoria użytkowania | AC-22A
23236 | KMI-1/63A Rozłącznik izolacyjny, modułowy | 690 | Kolor | biały
23236 | KMI-1/63A Rozłącznik izolacyjny, modułowy | 1040 | Miejsce zastosowania | wewnątrz
23236 | KMI-1/63A Rozłącznik izolacyjny, modułowy | 3083 | Norma | PN-EN 60947-3
23236 | KMI-1/63A Rozłącznik izolacyjny, modułowy | 310 | Długość [mm] | 76
23236 | KMI-1/63A Rozłącznik izolacyjny, modułowy | 1880 | Szerokość [mm] | 17.5
23236 | KMI-1/63A Rozłącznik izolacyjny, modułowy | 2410 | Wysokość [mm] | 82
23236 | KMI-1/63A Rozłącznik izolacyjny, modułowy | 1300 | Napięcie znamionowe [V] | 230/400 AC
23236 | KMI-1/63A Rozłącznik izolacyjny, modułowy | 1500 | Prąd znamionowy [A] | 63
23236 | KMI-1/63A Rozłącznik izolacyjny, modułowy | 270 | Częstotliwość znamionowa [Hz] | 50
23236 | KMI-1/63A Rozłącznik izolacyjny, modułowy | 2520 | Zakres temperatury otoczenia, na którą może być narażony wyrób [°C] | -25÷45
23236 | KMI-1/63A Rozłącznik izolacyjny, modułowy | 2510 | Zakres przekrojów stosowanych przewodów [mm2] | 1÷50
23236 | KMI-1/63A Rozłącznik izolacyjny, modułowy | 770 | Liczba modułów | 1
23236 | KMI-1/63A Rozłącznik izolacyjny, modułowy | 770 | Liczba modułów | 1
23236 | KMI-1/63A Rozłącznik izolacyjny, modułowy | 1800 | Stopień IP | 20
23236 | KMI-1/63A Rozłącznik izolacyjny, modułowy | 3083 | Norma | PN-EN 60947-3
23237 | KMI-4/100A Rozłącznik izolacyjny, modułowy | 560 | Kategoria użytkowania | AC-22A
23237 | KMI-4/100A Rozłącznik izolacyjny, modułowy | 690 | Kolor | biały
23237 | KMI-4/100A Rozłącznik izolacyjny, modułowy | 1040 | Miejsce zastosowania | wewnątrz
23237 | KMI-4/100A Rozłącznik izolacyjny, modułowy | 3083 | Norma | PN-EN 60947-3
23237 | KMI-4/100A Rozłącznik izolacyjny, modułowy | 310 | Długość [mm] | 76
23237 | KMI-4/100A Rozłącznik izolacyjny, modułowy | 1880 | Szerokość [mm] | 70
23237 | KMI-4/100A Rozłącznik izolacyjny, modułowy | 2410 | Wysokość [mm] | 82
23237 | KMI-4/100A Rozłącznik izolacyjny, modułowy | 1300 | Napięcie znamionowe [V] | 230/400 AC
23237 | KMI-4/100A Rozłącznik izolacyjny, modułowy | 1500 | Prąd znamionowy [A] | 100
23237 | KMI-4/100A Rozłącznik izolacyjny, modułowy | 270 | Częstotliwość znamionowa [Hz] | 50
23237 | KMI-4/100A Rozłącznik izolacyjny, modułowy | 2520 | Zakres temperatury otoczenia, na którą może być narażony wyrób [°C] | -25÷45
23237 | KMI-4/100A Rozłącznik izolacyjny, modułowy | 2510 | Zakres przekrojów stosowanych przewodów [mm2] | 1÷50
23237 | KMI-4/100A Rozłącznik izolacyjny, modułowy | 770 | Liczba modułów | 4
23237 | KMI-4/100A Rozłącznik izolacyjny, modułowy | 770 | Liczba modułów | 4
23237 | KMI-4/100A Rozłącznik izolacyjny, modułowy | 1800 | Stopień IP | 20
23237 | KMI-4/100A Rozłącznik izolacyjny, modułowy | 3083 | Norma | PN-EN 60947-3
23238 | KMI-R-3/40A Rozłącznik izolacyjny, modułowy | 560 | Kategoria użytkowania | AC-22A / AC-23A
23238 | KMI-R-3/40A Rozłącznik izolacyjny, modułowy | 1040 | Miejsce zastosowania | wewnątrz
23238 | KMI-R-3/40A Rozłącznik izolacyjny, modułowy | 3083 | Norma | PN-EN 60947-3
23238 | KMI-R-3/40A Rozłącznik izolacyjny, modułowy | 310 | Długość [mm] | 77
23238 | KMI-R-3/40A Rozłącznik izolacyjny, modułowy | 1880 | Szerokość [mm] | 36
23238 | KMI-R-3/40A Rozłącznik izolacyjny, modułowy | 2410 | Wysokość [mm] | 81
23238 | KMI-R-3/40A Rozłącznik izolacyjny, modułowy | 1300 | Napięcie znamionowe [V] | 415 AC
23238 | KMI-R-3/40A Rozłącznik izolacyjny, modułowy | 1500 | Prąd znamionowy [A] | 40
23238 | KMI-R-3/40A Rozłącznik izolacyjny, modułowy | 270 | Częstotliwość znamionowa [Hz] | 50
23238 | KMI-R-3/40A Rozłącznik izolacyjny, modułowy | 1670 | Rodzaj przyłącza | kostka przyłączeniowa
23238 | KMI-R-3/40A Rozłącznik izolacyjny, modułowy | 2510 | Zakres przekrojów stosowanych przewodów [mm2] | 1-16
23238 | KMI-R-3/40A Rozłącznik izolacyjny, modułowy | 2050 | Typ sterowania | mechaniczne
23238 | KMI-R-3/40A Rozłącznik izolacyjny, modułowy | 770 | Liczba modułów | 2
23238 | KMI-R-3/40A Rozłącznik izolacyjny, modułowy | 770 | Liczba modułów | 2
23238 | KMI-R-3/40A Rozłącznik izolacyjny, modułowy | 1800 | Stopień IP | 20
23238 | KMI-R-3/40A Rozłącznik izolacyjny, modułowy | 2670 | Znamionowe napięcie izolacji Ui [V] | 800
23238 | KMI-R-3/40A Rozłącznik izolacyjny, modułowy | 2680 | Znamionowe napięcie udarowe wytrzymywane Uimp [V] | 6000
23238 | KMI-R-3/40A Rozłącznik izolacyjny, modułowy | 2700 | Znamionowy prąd łączeniowy Ie [A] | 40 (AC-22A) / 40 (AC-23A)
23238 | KMI-R-3/40A Rozłącznik izolacyjny, modułowy | 3083 | Norma | PN-EN 60947-3
23238 | KMI-R-3/40A Rozłącznik izolacyjny, modułowy | 3111 | Zastosowanie | 3
23239 | KMI-R-3/125A Rozłącznik izolacyjny, modułowy | 560 | Kategoria użytkowania | AC-22A / AC-23A
23239 | KMI-R-3/125A Rozłącznik izolacyjny, modułowy | 1040 | Miejsce zastosowania | wewnątrz
23239 | KMI-R-3/125A Rozłącznik izolacyjny, modułowy | 3083 | Norma | PN-EN 60947-3
23239 | KMI-R-3/125A Rozłącznik izolacyjny, modułowy | 310 | Długość [mm] | 81
23239 | KMI-R-3/125A Rozłącznik izolacyjny, modułowy | 1880 | Szerokość [mm] | 54
23239 | KMI-R-3/125A Rozłącznik izolacyjny, modułowy | 2410 | Wysokość [mm] | 98
23239 | KMI-R-3/125A Rozłącznik izolacyjny, modułowy | 1300 | Napięcie znamionowe [V] | 415 AC
23239 | KMI-R-3/125A Rozłącznik izolacyjny, modułowy | 1500 | Prąd znamionowy [A] | 125
23239 | KMI-R-3/125A Rozłącznik izolacyjny, modułowy | 270 | Częstotliwość znamionowa [Hz] | 50
23239 | KMI-R-3/125A Rozłącznik izolacyjny, modułowy | 1670 | Rodzaj przyłącza | kostka przyłączeniowa
23239 | KMI-R-3/125A Rozłącznik izolacyjny, modułowy | 2510 | Zakres przekrojów stosowanych przewodów [mm2] | 1-25
23239 | KMI-R-3/125A Rozłącznik izolacyjny, modułowy | 2050 | Typ sterowania | mechaniczne
23239 | KMI-R-3/125A Rozłącznik izolacyjny, modułowy | 770 | Liczba modułów | 3
23239 | KMI-R-3/125A Rozłącznik izolacyjny, modułowy | 770 | Liczba modułów | 3
23239 | KMI-R-3/125A Rozłącznik izolacyjny, modułowy | 1800 | Stopień IP | 20
23239 | KMI-R-3/125A Rozłącznik izolacyjny, modułowy | 2670 | Znamionowe napięcie izolacji Ui [V] | 800
23239 | KMI-R-3/125A Rozłącznik izolacyjny, modułowy | 2680 | Znamionowe napięcie udarowe wytrzymywane Uimp [V] | 6000
23239 | KMI-R-3/125A Rozłącznik izolacyjny, modułowy | 2700 | Znamionowy prąd łączeniowy Ie [A] | 125 (AC-22A) / 80 (AC-23A)
23239 | KMI-R-3/125A Rozłącznik izolacyjny, modułowy | 3083 | Norma | PN-EN 60947-3
23239 | KMI-R-3/125A Rozłącznik izolacyjny, modułowy | 3111 | Zastosowanie | 3
23240 | KMC-20-20 Stycznik modułowy, sterowanie230V AC | 560 | Kategoria użytkowania | AC-7A, AC-7B
23240 | KMC-20-20 Stycznik modułowy, sterowanie230V AC | 690 | Kolor | biały
23240 | KMC-20-20 Stycznik modułowy, sterowanie230V AC | 1030 | Miejsce montażu | na szynę TH35
23240 | KMC-20-20 Stycznik modułowy, sterowanie230V AC | 1040 | Miejsce zastosowania | wewnątrz
23240 | KMC-20-20 Stycznik modułowy, sterowanie230V AC | 3083 | Norma | PN-EN 60947-4-1
23240 | KMC-20-20 Stycznik modułowy, sterowanie230V AC | 1880 | Szerokość [mm] | 17.5
23240 | KMC-20-20 Stycznik modułowy, sterowanie230V AC | 2410 | Wysokość [mm] | 82
23240 | KMC-20-20 Stycznik modułowy, sterowanie230V AC | 1300 | Napięcie znamionowe [V] | 230 AC
23240 | KMC-20-20 Stycznik modułowy, sterowanie230V AC | 1500 | Prąd znamionowy [A] | 20
23240 | KMC-20-20 Stycznik modułowy, sterowanie230V AC | 270 | Częstotliwość znamionowa [Hz] | 50
23240 | KMC-20-20 Stycznik modułowy, sterowanie230V AC | 2520 | Zakres temperatury otoczenia, na którą może być narażony wyrób [°C] | -25÷40
23240 | KMC-20-20 Stycznik modułowy, sterowanie230V AC | 1670 | Rodzaj przyłącza | kostka przyłączeniowa
23240 | KMC-20-20 Stycznik modułowy, sterowanie230V AC | 500 | Ilość styków zwiernych/rozwiernych | 2/0
23240 | KMC-20-20 Stycznik modułowy, sterowanie230V AC | 770 | Liczba modułów | 1
23240 | KMC-20-20 Stycznik modułowy, sterowanie230V AC | 770 | Liczba modułów | 1
23240 | KMC-20-20 Stycznik modułowy, sterowanie230V AC | 3052 | Moc znamionowa AC-7A/230 | 4kW
23240 | KMC-20-20 Stycznik modułowy, sterowanie230V AC | 3053 | Moc znamionowa AC-7B/230 | 1,2kW
23240 | KMC-20-20 Stycznik modułowy, sterowanie230V AC | 1280 | Napięcie zasilania cewki [V] | 230V AC 50/60Hz
23240 | KMC-20-20 Stycznik modułowy, sterowanie230V AC | 3051 | Prąd znamionowy I(N) AC-7A/AC-1 | 20A
23240 | KMC-20-20 Stycznik modułowy, sterowanie230V AC | 3050 | Prąd znamionowy I(N) AC-7B/AC-1 | 7A
23240 | KMC-20-20 Stycznik modułowy, sterowanie230V AC | 1800 | Stopień IP | 20
23240 | KMC-20-20 Stycznik modułowy, sterowanie230V AC | 3083 | Norma | PN-EN 60947-4-1
23241 | KMC-20-40 Stycznik modułowy, sterowanie230V AC | 560 | Kategoria użytkowania | AC-7A, AC-7B
23241 | KMC-20-40 Stycznik modułowy, sterowanie230V AC | 690 | Kolor | biały
23241 | KMC-20-40 Stycznik modułowy, sterowanie230V AC | 1030 | Miejsce montażu | na szynę TH35
23241 | KMC-20-40 Stycznik modułowy, sterowanie230V AC | 1040 | Miejsce zastosowania | wewnątrz
23241 | KMC-20-40 Stycznik modułowy, sterowanie230V AC | 3083 | Norma | PN-EN 60947-4-1
23241 | KMC-20-40 Stycznik modułowy, sterowanie230V AC | 1880 | Szerokość [mm] | 36.2
23241 | KMC-20-40 Stycznik modułowy, sterowanie230V AC | 2410 | Wysokość [mm] | 82
23241 | KMC-20-40 Stycznik modułowy, sterowanie230V AC | 1300 | Napięcie znamionowe [V] | 230 AC
23241 | KMC-20-40 Stycznik modułowy, sterowanie230V AC | 1500 | Prąd znamionowy [A] | 20
23241 | KMC-20-40 Stycznik modułowy, sterowanie230V AC | 270 | Częstotliwość znamionowa [Hz] | 50
23241 | KMC-20-40 Stycznik modułowy, sterowanie230V AC | 2520 | Zakres temperatury otoczenia, na którą może być narażony wyrób [°C] | -25÷40
23241 | KMC-20-40 Stycznik modułowy, sterowanie230V AC | 1670 | Rodzaj przyłącza | kostka przyłączeniowa
23241 | KMC-20-40 Stycznik modułowy, sterowanie230V AC | 500 | Ilość styków zwiernych/rozwiernych | 4/0
23241 | KMC-20-40 Stycznik modułowy, sterowanie230V AC | 770 | Liczba modułów | 2
23241 | KMC-20-40 Stycznik modułowy, sterowanie230V AC | 770 | Liczba modułów | 2
23241 | KMC-20-40 Stycznik modułowy, sterowanie230V AC | 3054 | Moc znamionowa AC-7A/400 | 13kW
23241 | KMC-20-40 Stycznik modułowy, sterowanie230V AC | 3055 | Moc znamionowa AC-7B/400 | 3,5kW
23241 | KMC-20-40 Stycznik modułowy, sterowanie230V AC | 1280 | Napięcie zasilania cewki [V] | 230V AC 50/60Hz
23241 | KMC-20-40 Stycznik modułowy, sterowanie230V AC | 3051 | Prąd znamionowy I(N) AC-7A/AC-1 | 20A
23241 | KMC-20-40 Stycznik modułowy, sterowanie230V AC | 3050 | Prąd znamionowy I(N) AC-7B/AC-1 | 7A
23241 | KMC-20-40 Stycznik modułowy, sterowanie230V AC | 1800 | Stopień IP | 20
23241 | KMC-20-40 Stycznik modułowy, sterowanie230V AC | 3083 | Norma | PN-EN 60947-4-1
23242 | KMC-63-40 Stycznik modułowy, sterowanie230V AC | 560 | Kategoria użytkowania | AC-7A, AC-7B
23242 | KMC-63-40 Stycznik modułowy, sterowanie230V AC | 690 | Kolor | biały
23242 | KMC-63-40 Stycznik modułowy, sterowanie230V AC | 1030 | Miejsce montażu | na szynę TH35
23242 | KMC-63-40 Stycznik modułowy, sterowanie230V AC | 1040 | Miejsce zastosowania | wewnątrz
23242 | KMC-63-40 Stycznik modułowy, sterowanie230V AC | 3083 | Norma | PN-EN 60947-4-1
23242 | KMC-63-40 Stycznik modułowy, sterowanie230V AC | 1880 | Szerokość [mm] | 54.7
23242 | KMC-63-40 Stycznik modułowy, sterowanie230V AC | 2410 | Wysokość [mm] | 82
23242 | KMC-63-40 Stycznik modułowy, sterowanie230V AC | 1300 | Napięcie znamionowe [V] | 230 AC
23242 | KMC-63-40 Stycznik modułowy, sterowanie230V AC | 1500 | Prąd znamionowy [A] | 40
23242 | KMC-63-40 Stycznik modułowy, sterowanie230V AC | 270 | Częstotliwość znamionowa [Hz] | 50
23242 | KMC-63-40 Stycznik modułowy, sterowanie230V AC | 2520 | Zakres temperatury otoczenia, na którą może być narażony wyrób [°C] | -25÷40
23242 | KMC-63-40 Stycznik modułowy, sterowanie230V AC | 1670 | Rodzaj przyłącza | kostka przyłączeniowa
23242 | KMC-63-40 Stycznik modułowy, sterowanie230V AC | 500 | Ilość styków zwiernych/rozwiernych | 4/0
23242 | KMC-63-40 Stycznik modułowy, sterowanie230V AC | 770 | Liczba modułów | 3
23242 | KMC-63-40 Stycznik modułowy, sterowanie230V AC | 770 | Liczba modułów | 3
23242 | KMC-63-40 Stycznik modułowy, sterowanie230V AC | 3054 | Moc znamionowa AC-7A/400 | 40kW
23242 | KMC-63-40 Stycznik modułowy, sterowanie230V AC | 3055 | Moc znamionowa AC-7B/400 | 13kW
23242 | KMC-63-40 Stycznik modułowy, sterowanie230V AC | 1280 | Napięcie zasilania cewki [V] | 230V AC 50/60Hz
23242 | KMC-63-40 Stycznik modułowy, sterowanie230V AC | 3051 | Prąd znamionowy I(N) AC-7A/AC-1 | 63A
23242 | KMC-63-40 Stycznik modułowy, sterowanie230V AC | 3050 | Prąd znamionowy I(N) AC-7B/AC-1 | 25A
23242 | KMC-63-40 Stycznik modułowy, sterowanie230V AC | 1800 | Stopień IP | 20
23242 | KMC-63-40 Stycznik modułowy, sterowanie230V AC | 3083 | Norma | PN-EN 60947-4-1
23244 | KMC-20-11 Stycznik modułowy, sterowanie230V AC | 560 | Kategoria użytkowania | AC-7A, AC-7B
23244 | KMC-20-11 Stycznik modułowy, sterowanie230V AC | 690 | Kolor | biały
23244 | KMC-20-11 Stycznik modułowy, sterowanie230V AC | 1030 | Miejsce montażu | na szynę TH35
23244 | KMC-20-11 Stycznik modułowy, sterowanie230V AC | 1040 | Miejsce zastosowania | wewnątrz
23244 | KMC-20-11 Stycznik modułowy, sterowanie230V AC | 3083 | Norma | PN-EN 60947-4-1
23244 | KMC-20-11 Stycznik modułowy, sterowanie230V AC | 1880 | Szerokość [mm] | 17.5
23244 | KMC-20-11 Stycznik modułowy, sterowanie230V AC | 2410 | Wysokość [mm] | 82
23244 | KMC-20-11 Stycznik modułowy, sterowanie230V AC | 1300 | Napięcie znamionowe [V] | 230 AC
23244 | KMC-20-11 Stycznik modułowy, sterowanie230V AC | 1500 | Prąd znamionowy [A] | 20
23244 | KMC-20-11 Stycznik modułowy, sterowanie230V AC | 270 | Częstotliwość znamionowa [Hz] | 50
23244 | KMC-20-11 Stycznik modułowy, sterowanie230V AC | 2520 | Zakres temperatury otoczenia, na którą może być narażony wyrób [°C] | -25÷40
23244 | KMC-20-11 Stycznik modułowy, sterowanie230V AC | 1670 | Rodzaj przyłącza | kostka przyłączeniowa
23244 | KMC-20-11 Stycznik modułowy, sterowanie230V AC | 500 | Ilość styków zwiernych/rozwiernych | 1/1
23244 | KMC-20-11 Stycznik modułowy, sterowanie230V AC | 770 | Liczba modułów | 1
23244 | KMC-20-11 Stycznik modułowy, sterowanie230V AC | 770 | Liczba modułów | 1
23244 | KMC-20-11 Stycznik modułowy, sterowanie230V AC | 3052 | Moc znamionowa AC-7A/230 | 4kW
23244 | KMC-20-11 Stycznik modułowy, sterowanie230V AC | 3053 | Moc znamionowa AC-7B/230 | 1,2kW
23244 | KMC-20-11 Stycznik modułowy, sterowanie230V AC | 1280 | Napięcie zasilania cewki [V] | 230V AC 50/60Hz
23244 | KMC-20-11 Stycznik modułowy, sterowanie230V AC | 3051 | Prąd znamionowy I(N) AC-7A/AC-1 | 20A
23244 | KMC-20-11 Stycznik modułowy, sterowanie230V AC | 3050 | Prąd znamionowy I(N) AC-7B/AC-1 | 7A
23244 | KMC-20-11 Stycznik modułowy, sterowanie230V AC | 1800 | Stopień IP | 20
23244 | KMC-20-11 Stycznik modułowy, sterowanie230V AC | 3083 | Norma | PN-EN 60947-4-1
23247 | KMC-25-31 Stycznik modułowy, sterowanie230V AC | 560 | Kategoria użytkowania | AC-7A, AC-7B
23247 | KMC-25-31 Stycznik modułowy, sterowanie230V AC | 690 | Kolor | biały
23247 | KMC-25-31 Stycznik modułowy, sterowanie230V AC | 1030 | Miejsce montażu | na szynę TH35
23247 | KMC-25-31 Stycznik modułowy, sterowanie230V AC | 1040 | Miejsce zastosowania | wewnątrz
23247 | KMC-25-31 Stycznik modułowy, sterowanie230V AC | 3083 | Norma | PN-EN 60947-4-1
23247 | KMC-25-31 Stycznik modułowy, sterowanie230V AC | 1880 | Szerokość [mm] | 36.2
23247 | KMC-25-31 Stycznik modułowy, sterowanie230V AC | 2410 | Wysokość [mm] | 82
23247 | KMC-25-31 Stycznik modułowy, sterowanie230V AC | 1300 | Napięcie znamionowe [V] | 230 AC
23247 | KMC-25-31 Stycznik modułowy, sterowanie230V AC | 1500 | Prąd znamionowy [A] | 25
23247 | KMC-25-31 Stycznik modułowy, sterowanie230V AC | 270 | Częstotliwość znamionowa [Hz] | 50
23247 | KMC-25-31 Stycznik modułowy, sterowanie230V AC | 2520 | Zakres temperatury otoczenia, na którą może być narażony wyrób [°C] | -25÷40
23247 | KMC-25-31 Stycznik modułowy, sterowanie230V AC | 1670 | Rodzaj przyłącza | kostka przyłączeniowa
23247 | KMC-25-31 Stycznik modułowy, sterowanie230V AC | 500 | Ilość styków zwiernych/rozwiernych | 3/1
23247 | KMC-25-31 Stycznik modułowy, sterowanie230V AC | 770 | Liczba modułów | 2
23247 | KMC-25-31 Stycznik modułowy, sterowanie230V AC | 770 | Liczba modułów | 2
23247 | KMC-25-31 Stycznik modułowy, sterowanie230V AC | 3054 | Moc znamionowa AC-7A/400 | 15kW
23247 | KMC-25-31 Stycznik modułowy, sterowanie230V AC | 3055 | Moc znamionowa AC-7B/400 | 4kW
23247 | KMC-25-31 Stycznik modułowy, sterowanie230V AC | 1280 | Napięcie zasilania cewki [V] | 230V AC 50/60Hz
23247 | KMC-25-31 Stycznik modułowy, sterowanie230V AC | 3051 | Prąd znamionowy I(N) AC-7A/AC-1 | 25A
23247 | KMC-25-31 Stycznik modułowy, sterowanie230V AC | 3050 | Prąd znamionowy I(N) AC-7B/AC-1 | 8,5A
23247 | KMC-25-31 Stycznik modułowy, sterowanie230V AC | 1800 | Stopień IP | 20
23247 | KMC-25-31 Stycznik modułowy, sterowanie230V AC | 3083 | Norma | PN-EN 60947-4-1
23251 | KMC-25-20 Stycznik modułowy, sterowanie230V AC | 560 | Kategoria użytkowania | AC-7A, AC-7B
23251 | KMC-25-20 Stycznik modułowy, sterowanie230V AC | 690 | Kolor | biały
23251 | KMC-25-20 Stycznik modułowy, sterowanie230V AC | 1030 | Miejsce montażu | na szynę TH35
23251 | KMC-25-20 Stycznik modułowy, sterowanie230V AC | 1040 | Miejsce zastosowania | wewnątrz
23251 | KMC-25-20 Stycznik modułowy, sterowanie230V AC | 3083 | Norma | PN-EN 60947-4-1
23251 | KMC-25-20 Stycznik modułowy, sterowanie230V AC | 1880 | Szerokość [mm] | 17.5
23251 | KMC-25-20 Stycznik modułowy, sterowanie230V AC | 2410 | Wysokość [mm] | 82
23251 | KMC-25-20 Stycznik modułowy, sterowanie230V AC | 1300 | Napięcie znamionowe [V] | 230 AC
23251 | KMC-25-20 Stycznik modułowy, sterowanie230V AC | 1500 | Prąd znamionowy [A] | 25
23251 | KMC-25-20 Stycznik modułowy, sterowanie230V AC | 270 | Częstotliwość znamionowa [Hz] | 50
23251 | KMC-25-20 Stycznik modułowy, sterowanie230V AC | 2520 | Zakres temperatury otoczenia, na którą może być narażony wyrób [°C] | -25÷40
23251 | KMC-25-20 Stycznik modułowy, sterowanie230V AC | 1670 | Rodzaj przyłącza | kostka przyłączeniowa
23251 | KMC-25-20 Stycznik modułowy, sterowanie230V AC | 500 | Ilość styków zwiernych/rozwiernych | 2/0
23251 | KMC-25-20 Stycznik modułowy, sterowanie230V AC | 770 | Liczba modułów | 1
23251 | KMC-25-20 Stycznik modułowy, sterowanie230V AC | 770 | Liczba modułów | 1
23251 | KMC-25-20 Stycznik modułowy, sterowanie230V AC | 3052 | Moc znamionowa AC-7A/230 | 5kW
23251 | KMC-25-20 Stycznik modułowy, sterowanie230V AC | 3053 | Moc znamionowa AC-7B/230 | 1,4kW
23251 | KMC-25-20 Stycznik modułowy, sterowanie230V AC | 1280 | Napięcie zasilania cewki [V] | 230V AC 50/60Hz
23251 | KMC-25-20 Stycznik modułowy, sterowanie230V AC | 3051 | Prąd znamionowy I(N) AC-7A/AC-1 | 25A
23251 | KMC-25-20 Stycznik modułowy, sterowanie230V AC | 3050 | Prąd znamionowy I(N) AC-7B/AC-1 | 8,5A
23251 | KMC-25-20 Stycznik modułowy, sterowanie230V AC | 1800 | Stopień IP | 20
23251 | KMC-25-20 Stycznik modułowy, sterowanie230V AC | 3083 | Norma | PN-EN 60947-4-1
23252 | KMC-25-40 Stycznik modułowy, sterowanie230V AC | 560 | Kategoria użytkowania | AC-7A, AC-7B
23252 | KMC-25-40 Stycznik modułowy, sterowanie230V AC | 690 | Kolor | biały
23252 | KMC-25-40 Stycznik modułowy, sterowanie230V AC | 1030 | Miejsce montażu | na szynę TH35
23252 | KMC-25-40 Stycznik modułowy, sterowanie230V AC | 1040 | Miejsce zastosowania | wewnątrz
23252 | KMC-25-40 Stycznik modułowy, sterowanie230V AC | 3083 | Norma | PN-EN 60947-4-1
23252 | KMC-25-40 Stycznik modułowy, sterowanie230V AC | 1880 | Szerokość [mm] | 36.2
23252 | KMC-25-40 Stycznik modułowy, sterowanie230V AC | 2410 | Wysokość [mm] | 82
23252 | KMC-25-40 Stycznik modułowy, sterowanie230V AC | 1300 | Napięcie znamionowe [V] | 230 AC
23252 | KMC-25-40 Stycznik modułowy, sterowanie230V AC | 1500 | Prąd znamionowy [A] | 25
23252 | KMC-25-40 Stycznik modułowy, sterowanie230V AC | 270 | Częstotliwość znamionowa [Hz] | 50
23252 | KMC-25-40 Stycznik modułowy, sterowanie230V AC | 2520 | Zakres temperatury otoczenia, na którą może być narażony wyrób [°C] | -25÷40
23252 | KMC-25-40 Stycznik modułowy, sterowanie230V AC | 1670 | Rodzaj przyłącza | kostka przyłączeniowa
23252 | KMC-25-40 Stycznik modułowy, sterowanie230V AC | 500 | Ilość styków zwiernych/rozwiernych | 4/0
23252 | KMC-25-40 Stycznik modułowy, sterowanie230V AC | 770 | Liczba modułów | 2
23252 | KMC-25-40 Stycznik modułowy, sterowanie230V AC | 770 | Liczba modułów | 2
23252 | KMC-25-40 Stycznik modułowy, sterowanie230V AC | 3054 | Moc znamionowa AC-7A/400 | 15kW
23252 | KMC-25-40 Stycznik modułowy, sterowanie230V AC | 3055 | Moc znamionowa AC-7B/400 | 4kW
23252 | KMC-25-40 Stycznik modułowy, sterowanie230V AC | 1280 | Napięcie zasilania cewki [V] | 230V AC 50/60Hz
23252 | KMC-25-40 Stycznik modułowy, sterowanie230V AC | 3051 | Prąd znamionowy I(N) AC-7A/AC-1 | 25A
23252 | KMC-25-40 Stycznik modułowy, sterowanie230V AC | 3050 | Prąd znamionowy I(N) AC-7B/AC-1 | 8,5A
23252 | KMC-25-40 Stycznik modułowy, sterowanie230V AC | 1800 | Stopień IP | 20
23252 | KMC-25-40 Stycznik modułowy, sterowanie230V AC | 3083 | Norma | PN-EN 60947-4-1
23253 | KMC-40-20 Stycznik modułowy, sterowanie230V AC | 560 | Kategoria użytkowania | AC-7A, AC-7B
23253 | KMC-40-20 Stycznik modułowy, sterowanie230V AC | 690 | Kolor | biały
23253 | KMC-40-20 Stycznik modułowy, sterowanie230V AC | 1030 | Miejsce montażu | na szynę TH35
23253 | KMC-40-20 Stycznik modułowy, sterowanie230V AC | 1040 | Miejsce zastosowania | wewnątrz
23253 | KMC-40-20 Stycznik modułowy, sterowanie230V AC | 3083 | Norma | PN-EN 60947-4-1
23253 | KMC-40-20 Stycznik modułowy, sterowanie230V AC | 1880 | Szerokość [mm] | 36.2
23253 | KMC-40-20 Stycznik modułowy, sterowanie230V AC | 2410 | Wysokość [mm] | 82
23253 | KMC-40-20 Stycznik modułowy, sterowanie230V AC | 1300 | Napięcie znamionowe [V] | 230 AC
23253 | KMC-40-20 Stycznik modułowy, sterowanie230V AC | 1500 | Prąd znamionowy [A] | 40
23253 | KMC-40-20 Stycznik modułowy, sterowanie230V AC | 270 | Częstotliwość znamionowa [Hz] | 50
23253 | KMC-40-20 Stycznik modułowy, sterowanie230V AC | 2520 | Zakres temperatury otoczenia, na którą może być narażony wyrób [°C] | -25÷40
23253 | KMC-40-20 Stycznik modułowy, sterowanie230V AC | 1670 | Rodzaj przyłącza | kostka przyłączeniowa
23253 | KMC-40-20 Stycznik modułowy, sterowanie230V AC | 500 | Ilość styków zwiernych/rozwiernych | 2/0
23253 | KMC-40-20 Stycznik modułowy, sterowanie230V AC | 770 | Liczba modułów | 2
23253 | KMC-40-20 Stycznik modułowy, sterowanie230V AC | 770 | Liczba modułów | 2
23253 | KMC-40-20 Stycznik modułowy, sterowanie230V AC | 3052 | Moc znamionowa AC-7A/230 | 8,5kW
23253 | KMC-40-20 Stycznik modułowy, sterowanie230V AC | 3053 | Moc znamionowa AC-7B/230 | 2,5kW
23253 | KMC-40-20 Stycznik modułowy, sterowanie230V AC | 1280 | Napięcie zasilania cewki [V] | 230V AC 50/60Hz
23253 | KMC-40-20 Stycznik modułowy, sterowanie230V AC | 3051 | Prąd znamionowy I(N) AC-7A/AC-1 | 40A
23253 | KMC-40-20 Stycznik modułowy, sterowanie230V AC | 3050 | Prąd znamionowy I(N) AC-7B/AC-1 | 15A
23253 | KMC-40-20 Stycznik modułowy, sterowanie230V AC | 1800 | Stopień IP | 20
23253 | KMC-40-20 Stycznik modułowy, sterowanie230V AC | 3083 | Norma | PN-EN 60947-4-1
23254 | KMC-40-40 Stycznik modułowy, sterowanie230V AC | 560 | Kategoria użytkowania | AC-7A, AC-7B
23254 | KMC-40-40 Stycznik modułowy, sterowanie230V AC | 690 | Kolor | biały
23254 | KMC-40-40 Stycznik modułowy, sterowanie230V AC | 1030 | Miejsce montażu | na szynę TH35
23254 | KMC-40-40 Stycznik modułowy, sterowanie230V AC | 1040 | Miejsce zastosowania | wewnątrz
23254 | KMC-40-40 Stycznik modułowy, sterowanie230V AC | 3083 | Norma | PN-EN 60947-4-1
23254 | KMC-40-40 Stycznik modułowy, sterowanie230V AC | 1880 | Szerokość [mm] | 54.7
23254 | KMC-40-40 Stycznik modułowy, sterowanie230V AC | 2410 | Wysokość [mm] | 82
23254 | KMC-40-40 Stycznik modułowy, sterowanie230V AC | 1300 | Napięcie znamionowe [V] | 230 AC
23254 | KMC-40-40 Stycznik modułowy, sterowanie230V AC | 1500 | Prąd znamionowy [A] | 40
23254 | KMC-40-40 Stycznik modułowy, sterowanie230V AC | 270 | Częstotliwość znamionowa [Hz] | 50
23254 | KMC-40-40 Stycznik modułowy, sterowanie230V AC | 2520 | Zakres temperatury otoczenia, na którą może być narażony wyrób [°C] | -25÷40
23254 | KMC-40-40 Stycznik modułowy, sterowanie230V AC | 1670 | Rodzaj przyłącza | kostka przyłączeniowa
23254 | KMC-40-40 Stycznik modułowy, sterowanie230V AC | 500 | Ilość styków zwiernych/rozwiernych | 4/0
23254 | KMC-40-40 Stycznik modułowy, sterowanie230V AC | 770 | Liczba modułów | 3
23254 | KMC-40-40 Stycznik modułowy, sterowanie230V AC | 770 | Liczba modułów | 3
23254 | KMC-40-40 Stycznik modułowy, sterowanie230V AC | 3054 | Moc znamionowa AC-7A/400 | 40kW
23254 | KMC-40-40 Stycznik modułowy, sterowanie230V AC | 3055 | Moc znamionowa AC-7B/400 | 13kW
23254 | KMC-40-40 Stycznik modułowy, sterowanie230V AC | 1280 | Napięcie zasilania cewki [V] | 230V AC 50/60Hz
23254 | KMC-40-40 Stycznik modułowy, sterowanie230V AC | 3051 | Prąd znamionowy I(N) AC-7A/AC-1 | 40A
23254 | KMC-40-40 Stycznik modułowy, sterowanie230V AC | 3050 | Prąd znamionowy I(N) AC-7B/AC-1 | 15A
23254 | KMC-40-40 Stycznik modułowy, sterowanie230V AC | 1800 | Stopień IP | 20
23254 | KMC-40-40 Stycznik modułowy, sterowanie230V AC | 3083 | Norma | PN-EN 60947-4-1
23255 | KCS-40A/1P Przełącznik instalacyjny | 560 | Kategoria użytkowania | AC-22A
23255 | KCS-40A/1P Przełącznik instalacyjny | 1040 | Miejsce zastosowania | wewnątrz
23255 | KCS-40A/1P Przełącznik instalacyjny | 3083 | Norma | PN-EN 60947-3
23255 | KCS-40A/1P Przełącznik instalacyjny | 310 | Długość [mm] | 76
23255 | KCS-40A/1P Przełącznik instalacyjny | 1880 | Szerokość [mm] | 17.6
23255 | KCS-40A/1P Przełącznik instalacyjny | 2410 | Wysokość [mm] | 88.5
23255 | KCS-40A/1P Przełącznik instalacyjny | 1300 | Napięcie znamionowe [V] | 230/400 AC
23255 | KCS-40A/1P Przełącznik instalacyjny | 1500 | Prąd znamionowy [A] | 40
23255 | KCS-40A/1P Przełącznik instalacyjny | 270 | Częstotliwość znamionowa [Hz] | 50
23255 | KCS-40A/1P Przełącznik instalacyjny | 2520 | Zakres temperatury otoczenia, na którą może być narażony wyrób [°C] | -25+40
23255 | KCS-40A/1P Przełącznik instalacyjny | 1670 | Rodzaj przyłącza | kostka przyłączeniowa
23255 | KCS-40A/1P Przełącznik instalacyjny | 2510 | Zakres przekrojów stosowanych przewodów [mm2] | max 16
23255 | KCS-40A/1P Przełącznik instalacyjny | 2050 | Typ sterowania | mechaniczne
23255 | KCS-40A/1P Przełącznik instalacyjny | 770 | Liczba modułów | 1
23255 | KCS-40A/1P Przełącznik instalacyjny | 770 | Liczba modułów | 1
23255 | KCS-40A/1P Przełącznik instalacyjny | 3073 | Siła dokręcania [Nm] | 1,2
23255 | KCS-40A/1P Przełącznik instalacyjny | 1800 | Stopień IP | 20
23255 | KCS-40A/1P Przełącznik instalacyjny | 1990 | Trwałość łączeniowa | 2000
23255 | KCS-40A/1P Przełącznik instalacyjny | 3083 | Norma | PN-EN 60947-3
23255 | KCS-40A/1P Przełącznik instalacyjny | 3111 | Zastosowanie | 1 (3)
23256 | KCS-40A/2P Przełącznik instalacyjny | 560 | Kategoria użytkowania | AC-22A
23256 | KCS-40A/2P Przełącznik instalacyjny | 1040 | Miejsce zastosowania | wewnątrz
23256 | KCS-40A/2P Przełącznik instalacyjny | 3083 | Norma | PN-EN 60947-3
23256 | KCS-40A/2P Przełącznik instalacyjny | 310 | Długość [mm] | 76
23256 | KCS-40A/2P Przełącznik instalacyjny | 1880 | Szerokość [mm] | 35.2
23256 | KCS-40A/2P Przełącznik instalacyjny | 2410 | Wysokość [mm] | 88.5
23256 | KCS-40A/2P Przełącznik instalacyjny | 1300 | Napięcie znamionowe [V] | 230/400 AC
23256 | KCS-40A/2P Przełącznik instalacyjny | 1500 | Prąd znamionowy [A] | 40
23256 | KCS-40A/2P Przełącznik instalacyjny | 270 | Częstotliwość znamionowa [Hz] | 50
23256 | KCS-40A/2P Przełącznik instalacyjny | 2520 | Zakres temperatury otoczenia, na którą może być narażony wyrób [°C] | -25+40
23256 | KCS-40A/2P Przełącznik instalacyjny | 1670 | Rodzaj przyłącza | kostka przyłączeniowa
23256 | KCS-40A/2P Przełącznik instalacyjny | 2510 | Zakres przekrojów stosowanych przewodów [mm2] | max 16
23256 | KCS-40A/2P Przełącznik instalacyjny | 2050 | Typ sterowania | mechaniczne
23256 | KCS-40A/2P Przełącznik instalacyjny | 770 | Liczba modułów | 2
23256 | KCS-40A/2P Przełącznik instalacyjny | 770 | Liczba modułów | 2
23256 | KCS-40A/2P Przełącznik instalacyjny | 3073 | Siła dokręcania [Nm] | 1,2
23256 | KCS-40A/2P Przełącznik instalacyjny | 1800 | Stopień IP | 20
23256 | KCS-40A/2P Przełącznik instalacyjny | 1990 | Trwałość łączeniowa | 2000
23256 | KCS-40A/2P Przełącznik instalacyjny | 3083 | Norma | PN-EN 60947-3
23256 | KCS-40A/2P Przełącznik instalacyjny | 3111 | Zastosowanie | 2 (6)
23257 | KCS-40A/3P Przełącznik instalacyjny | 560 | Kategoria użytkowania | AC-22A
23257 | KCS-40A/3P Przełącznik instalacyjny | 1040 | Miejsce zastosowania | wewnątrz
23257 | KCS-40A/3P Przełącznik instalacyjny | 3083 | Norma | PN-EN 60947-3
23257 | KCS-40A/3P Przełącznik instalacyjny | 310 | Długość [mm] | 76
23257 | KCS-40A/3P Przełącznik instalacyjny | 1880 | Szerokość [mm] | 52.8
23257 | KCS-40A/3P Przełącznik instalacyjny | 2410 | Wysokość [mm] | 88.5
23257 | KCS-40A/3P Przełącznik instalacyjny | 1300 | Napięcie znamionowe [V] | 230/400 AC
23257 | KCS-40A/3P Przełącznik instalacyjny | 1500 | Prąd znamionowy [A] | 40
23257 | KCS-40A/3P Przełącznik instalacyjny | 270 | Częstotliwość znamionowa [Hz] | 50
23257 | KCS-40A/3P Przełącznik instalacyjny | 2520 | Zakres temperatury otoczenia, na którą może być narażony wyrób [°C] | -25+40
23257 | KCS-40A/3P Przełącznik instalacyjny | 1670 | Rodzaj przyłącza | kostka przyłączeniowa
23257 | KCS-40A/3P Przełącznik instalacyjny | 2510 | Zakres przekrojów stosowanych przewodów [mm2] | max 16
23257 | KCS-40A/3P Przełącznik instalacyjny | 2050 | Typ sterowania | mechaniczne
23257 | KCS-40A/3P Przełącznik instalacyjny | 770 | Liczba modułów | 3
23257 | KCS-40A/3P Przełącznik instalacyjny | 770 | Liczba modułów | 3
23257 | KCS-40A/3P Przełącznik instalacyjny | 3073 | Siła dokręcania [Nm] | 1,2
23257 | KCS-40A/3P Przełącznik instalacyjny | 1800 | Stopień IP | 20
23257 | KCS-40A/3P Przełącznik instalacyjny | 1990 | Trwałość łączeniowa | 2000
23257 | KCS-40A/3P Przełącznik instalacyjny | 3083 | Norma | PN-EN 60947-3
23257 | KCS-40A/3P Przełącznik instalacyjny | 3111 | Zastosowanie | 3 (9)
23258 | KCS-40A/4P Przełącznik instalacyjny | 560 | Kategoria użytkowania | AC-22A
23258 | KCS-40A/4P Przełącznik instalacyjny | 1040 | Miejsce zastosowania | wewnątrz
23258 | KCS-40A/4P Przełącznik instalacyjny | 3083 | Norma | PN-EN 60947-3
23258 | KCS-40A/4P Przełącznik instalacyjny | 310 | Długość [mm] | 76
23258 | KCS-40A/4P Przełącznik instalacyjny | 1880 | Szerokość [mm] | 70.4
23258 | KCS-40A/4P Przełącznik instalacyjny | 2410 | Wysokość [mm] | 88.5
23258 | KCS-40A/4P Przełącznik instalacyjny | 1300 | Napięcie znamionowe [V] | 230/400 AC
23258 | KCS-40A/4P Przełącznik instalacyjny | 1500 | Prąd znamionowy [A] | 40
23258 | KCS-40A/4P Przełącznik instalacyjny | 270 | Częstotliwość znamionowa [Hz] | 50
23258 | KCS-40A/4P Przełącznik instalacyjny | 2520 | Zakres temperatury otoczenia, na którą może być narażony wyrób [°C] | -25+40
23258 | KCS-40A/4P Przełącznik instalacyjny | 1670 | Rodzaj przyłącza | kostka przyłączeniowa
23258 | KCS-40A/4P Przełącznik instalacyjny | 2510 | Zakres przekrojów stosowanych przewodów [mm2] | max 16
23258 | KCS-40A/4P Przełącznik instalacyjny | 2050 | Typ sterowania | mechaniczne
23258 | KCS-40A/4P Przełącznik instalacyjny | 770 | Liczba modułów | 4
23258 | KCS-40A/4P Przełącznik instalacyjny | 770 | Liczba modułów | 4
23258 | KCS-40A/4P Przełącznik instalacyjny | 3073 | Siła dokręcania [Nm] | 1,2
23258 | KCS-40A/4P Przełącznik instalacyjny | 1800 | Stopień IP | 20
23258 | KCS-40A/4P Przełącznik instalacyjny | 1990 | Trwałość łączeniowa | 2000
23258 | KCS-40A/4P Przełącznik instalacyjny | 3083 | Norma | PN-EN 60947-3
23258 | KCS-40A/4P Przełącznik instalacyjny | 3111 | Zastosowanie | 4 (12)
23260 | KTF-8-24 Transformator dzwonkowy na szynę TH35, | 690 | Kolor | biały
23260 | KTF-8-24 Transformator dzwonkowy na szynę TH35, | 1030 | Miejsce montażu | na szynę TH35
23260 | KTF-8-24 Transformator dzwonkowy na szynę TH35, | 3083 | Norma | PN-EN 61558
23260 | KTF-8-24 Transformator dzwonkowy na szynę TH35, | 310 | Długość [mm] | 35
23260 | KTF-8-24 Transformator dzwonkowy na szynę TH35, | 1880 | Szerokość [mm] | 67
23260 | KTF-8-24 Transformator dzwonkowy na szynę TH35, | 2410 | Wysokość [mm] | 87
23260 | KTF-8-24 Transformator dzwonkowy na szynę TH35, | 1300 | Napięcie znamionowe [V] | 230 AC
23260 | KTF-8-24 Transformator dzwonkowy na szynę TH35, | 770 | Liczba modułów | 2
23260 | KTF-8-24 Transformator dzwonkowy na szynę TH35, | 770 | Liczba modułów | 2
23260 | KTF-8-24 Transformator dzwonkowy na szynę TH35, | 1145 | Moc znamionowa [VA] | 8
23260 | KTF-8-24 Transformator dzwonkowy na szynę TH35, | 1250 | Napięcie wejściowe - PRI [V] | 230 AC
23260 | KTF-8-24 Transformator dzwonkowy na szynę TH35, | 1260 | Napięcie wyjściowe - SEC [V] | 8/12/24V AC
23260 | KTF-8-24 Transformator dzwonkowy na szynę TH35, | 3083 | Norma | PN-EN 61558
23261 | KDOB-230V Dzwonek modułowy na szynę TH35 | 690 | Kolor | biały
23261 | KDOB-230V Dzwonek modułowy na szynę TH35 | 1030 | Miejsce montażu | na szynę TH35
23261 | KDOB-230V Dzwonek modułowy na szynę TH35 | 3083 | Norma | PN-EN61558-1
23261 | KDOB-230V Dzwonek modułowy na szynę TH35 | 310 | Długość [mm] | 70
23261 | KDOB-230V Dzwonek modułowy na szynę TH35 | 1880 | Szerokość [mm] | 17.5
23261 | KDOB-230V Dzwonek modułowy na szynę TH35 | 2410 | Wysokość [mm] | 83
23261 | KDOB-230V Dzwonek modułowy na szynę TH35 | 1300 | Napięcie znamionowe [V] | 230 AC
23261 | KDOB-230V Dzwonek modułowy na szynę TH35 | 270 | Częstotliwość znamionowa [Hz] | 50
23261 | KDOB-230V Dzwonek modułowy na szynę TH35 | 770 | Liczba modułów | 1
23261 | KDOB-230V Dzwonek modułowy na szynę TH35 | 770 | Liczba modułów | 1
23261 | KDOB-230V Dzwonek modułowy na szynę TH35 | 1460 | Poziom hałasu [dB] | 78
23261 | KDOB-230V Dzwonek modułowy na szynę TH35 | 1800 | Stopień IP | 20
23261 | KDOB-230V Dzwonek modułowy na szynę TH35 | 3083 | Norma | PN-EN61558-1
23262 | KRO6-2/B20/30-A Wyłącznik róznicowo-prądowy, z członem nadmiarowym, 6kA, 2P | 1030 | Miejsce montażu | na szynę TH35
23262 | KRO6-2/B20/30-A Wyłącznik róznicowo-prądowy, z członem nadmiarowym, 6kA, 2P | 3083 | Norma | PN-EN 61009 -1
23262 | KRO6-2/B20/30-A Wyłącznik róznicowo-prądowy, z członem nadmiarowym, 6kA, 2P | 310 | Długość [mm] | 75
23262 | KRO6-2/B20/30-A Wyłącznik róznicowo-prądowy, z członem nadmiarowym, 6kA, 2P | 1880 | Szerokość [mm] | 35
23262 | KRO6-2/B20/30-A Wyłącznik róznicowo-prądowy, z członem nadmiarowym, 6kA, 2P | 2410 | Wysokość [mm] | 81
23262 | KRO6-2/B20/30-A Wyłącznik róznicowo-prądowy, z członem nadmiarowym, 6kA, 2P | 1300 | Napięcie znamionowe [V] | 230 AC
23262 | KRO6-2/B20/30-A Wyłącznik róznicowo-prądowy, z członem nadmiarowym, 6kA, 2P | 1500 | Prąd znamionowy [A] | 20
23262 | KRO6-2/B20/30-A Wyłącznik róznicowo-prądowy, z członem nadmiarowym, 6kA, 2P | 270 | Częstotliwość znamionowa [Hz] | 50
23262 | KRO6-2/B20/30-A Wyłącznik róznicowo-prądowy, z członem nadmiarowym, 6kA, 2P | 2520 | Zakres temperatury otoczenia, na którą może być narażony wyrób [°C] | -25÷40
23262 | KRO6-2/B20/30-A Wyłącznik róznicowo-prądowy, z członem nadmiarowym, 6kA, 2P | 2510 | Zakres przekrojów stosowanych przewodów [mm2] | max 25
23262 | KRO6-2/B20/30-A Wyłącznik róznicowo-prądowy, z członem nadmiarowym, 6kA, 2P | 2070 | Typ zabezpieczenia różnicowoprądowego | A
23262 | KRO6-2/B20/30-A Wyłącznik róznicowo-prądowy, z członem nadmiarowym, 6kA, 2P | 120 | Charakterystyka wyzwalania | B
23262 | KRO6-2/B20/30-A Wyłącznik róznicowo-prądowy, z członem nadmiarowym, 6kA, 2P | 670 | Klasa ograniczeń energii | 3
23262 | KRO6-2/B20/30-A Wyłącznik róznicowo-prądowy, z członem nadmiarowym, 6kA, 2P | 770 | Liczba modułów | 2
23262 | KRO6-2/B20/30-A Wyłącznik róznicowo-prądowy, z członem nadmiarowym, 6kA, 2P | 770 | Liczba modułów | 2
23262 | KRO6-2/B20/30-A Wyłącznik róznicowo-prądowy, z członem nadmiarowym, 6kA, 2P | 1520 | Prąd znamionowy różnicowy [mA] | 30
23262 | KRO6-2/B20/30-A Wyłącznik róznicowo-prądowy, z członem nadmiarowym, 6kA, 2P | 1530 | Prąd znamionowy zwarciowy [A] | 6000
23262 | KRO6-2/B20/30-A Wyłącznik róznicowo-prądowy, z członem nadmiarowym, 6kA, 2P | 1800 | Stopień IP | 20
23262 | KRO6-2/B20/30-A Wyłącznik róznicowo-prądowy, z członem nadmiarowym, 6kA, 2P | 2670 | Znamionowe napięcie izolacji Ui [V] | 400
23262 | KRO6-2/B20/30-A Wyłącznik róznicowo-prądowy, z członem nadmiarowym, 6kA, 2P | 3083 | Norma | PN-EN 61009 -1
23262 | KRO6-2/B20/30-A Wyłącznik róznicowo-prądowy, z członem nadmiarowym, 6kA, 2P | 3111 | Zastosowanie | 2
23263 | KRO6-2/C20/30 Wyłącznik róznicowo-prądowy, z członem nadmiarowym, 6kA, 2P | 1030 | Miejsce montażu | na szynę TH35
23263 | KRO6-2/C20/30 Wyłącznik róznicowo-prądowy, z członem nadmiarowym, 6kA, 2P | 3083 | Norma | PN-EN 61009 -1
23263 | KRO6-2/C20/30 Wyłącznik róznicowo-prądowy, z członem nadmiarowym, 6kA, 2P | 310 | Długość [mm] | 75
23263 | KRO6-2/C20/30 Wyłącznik róznicowo-prądowy, z członem nadmiarowym, 6kA, 2P | 1880 | Szerokość [mm] | 35
23263 | KRO6-2/C20/30 Wyłącznik róznicowo-prądowy, z członem nadmiarowym, 6kA, 2P | 2410 | Wysokość [mm] | 81
23263 | KRO6-2/C20/30 Wyłącznik róznicowo-prądowy, z członem nadmiarowym, 6kA, 2P | 1300 | Napięcie znamionowe [V] | 230 AC
23263 | KRO6-2/C20/30 Wyłącznik róznicowo-prądowy, z członem nadmiarowym, 6kA, 2P | 1500 | Prąd znamionowy [A] | 20
23263 | KRO6-2/C20/30 Wyłącznik róznicowo-prądowy, z członem nadmiarowym, 6kA, 2P | 270 | Częstotliwość znamionowa [Hz] | 50
23263 | KRO6-2/C20/30 Wyłącznik róznicowo-prądowy, z członem nadmiarowym, 6kA, 2P | 2520 | Zakres temperatury otoczenia, na którą może być narażony wyrób [°C] | -25÷40
23263 | KRO6-2/C20/30 Wyłącznik róznicowo-prądowy, z członem nadmiarowym, 6kA, 2P | 2510 | Zakres przekrojów stosowanych przewodów [mm2] | max 25
23263 | KRO6-2/C20/30 Wyłącznik róznicowo-prądowy, z członem nadmiarowym, 6kA, 2P | 2070 | Typ zabezpieczenia różnicowoprądowego | AC
23263 | KRO6-2/C20/30 Wyłącznik róznicowo-prądowy, z członem nadmiarowym, 6kA, 2P | 120 | Charakterystyka wyzwalania | C
23263 | KRO6-2/C20/30 Wyłącznik róznicowo-prądowy, z członem nadmiarowym, 6kA, 2P | 670 | Klasa ograniczeń energii | 3
23263 | KRO6-2/C20/30 Wyłącznik róznicowo-prądowy, z członem nadmiarowym, 6kA, 2P | 770 | Liczba modułów | 2
23263 | KRO6-2/C20/30 Wyłącznik róznicowo-prądowy, z członem nadmiarowym, 6kA, 2P | 770 | Liczba modułów | 2
23263 | KRO6-2/C20/30 Wyłącznik róznicowo-prądowy, z członem nadmiarowym, 6kA, 2P | 1520 | Prąd znamionowy różnicowy [mA] | 30
23263 | KRO6-2/C20/30 Wyłącznik róznicowo-prądowy, z członem nadmiarowym, 6kA, 2P | 1530 | Prąd znamionowy zwarciowy [A] | 6000
23263 | KRO6-2/C20/30 Wyłącznik róznicowo-prądowy, z członem nadmiarowym, 6kA, 2P | 1800 | Stopień IP | 20
23263 | KRO6-2/C20/30 Wyłącznik róznicowo-prądowy, z członem nadmiarowym, 6kA, 2P | 2670 | Znamionowe napięcie izolacji Ui [V] | 400
23263 | KRO6-2/C20/30 Wyłącznik róznicowo-prądowy, z członem nadmiarowym, 6kA, 2P | 3083 | Norma | PN-EN 61009 -1
23263 | KRO6-2/C20/30 Wyłącznik róznicowo-prądowy, z członem nadmiarowym, 6kA, 2P | 3111 | Zastosowanie | 2
23264 | KRO6-2/C20/30-A Wyłącznik róznicowo-prądowy, z członem nadmiarowym, 6kA, 2P | 1030 | Miejsce montażu | na szynę TH35
23264 | KRO6-2/C20/30-A Wyłącznik róznicowo-prądowy, z członem nadmiarowym, 6kA, 2P | 3083 | Norma | PN-EN 61009 -1
23264 | KRO6-2/C20/30-A Wyłącznik róznicowo-prądowy, z członem nadmiarowym, 6kA, 2P | 310 | Długość [mm] | 75
23264 | KRO6-2/C20/30-A Wyłącznik róznicowo-prądowy, z członem nadmiarowym, 6kA, 2P | 1880 | Szerokość [mm] | 35
23264 | KRO6-2/C20/30-A Wyłącznik róznicowo-prądowy, z członem nadmiarowym, 6kA, 2P | 2410 | Wysokość [mm] | 81
23264 | KRO6-2/C20/30-A Wyłącznik róznicowo-prądowy, z członem nadmiarowym, 6kA, 2P | 1300 | Napięcie znamionowe [V] | 230 AC
23264 | KRO6-2/C20/30-A Wyłącznik róznicowo-prądowy, z członem nadmiarowym, 6kA, 2P | 1500 | Prąd znamionowy [A] | 20
23264 | KRO6-2/C20/30-A Wyłącznik róznicowo-prądowy, z członem nadmiarowym, 6kA, 2P | 270 | Częstotliwość znamionowa [Hz] | 50
23264 | KRO6-2/C20/30-A Wyłącznik róznicowo-prądowy, z członem nadmiarowym, 6kA, 2P | 2520 | Zakres temperatury otoczenia, na którą może być narażony wyrób [°C] | -25÷40
23264 | KRO6-2/C20/30-A Wyłącznik róznicowo-prądowy, z członem nadmiarowym, 6kA, 2P | 2510 | Zakres przekrojów stosowanych przewodów [mm2] | max 25
23264 | KRO6-2/C20/30-A Wyłącznik róznicowo-prądowy, z członem nadmiarowym, 6kA, 2P | 2070 | Typ zabezpieczenia różnicowoprądowego | A
23264 | KRO6-2/C20/30-A Wyłącznik róznicowo-prądowy, z członem nadmiarowym, 6kA, 2P | 120 | Charakterystyka wyzwalania | C
23264 | KRO6-2/C20/30-A Wyłącznik róznicowo-prądowy, z członem nadmiarowym, 6kA, 2P | 670 | Klasa ograniczeń energii | 3
23264 | KRO6-2/C20/30-A Wyłącznik róznicowo-prądowy, z członem nadmiarowym, 6kA, 2P | 770 | Liczba modułów | 2
23264 | KRO6-2/C20/30-A Wyłącznik róznicowo-prądowy, z członem nadmiarowym, 6kA, 2P | 770 | Liczba modułów | 2
23264 | KRO6-2/C20/30-A Wyłącznik róznicowo-prądowy, z członem nadmiarowym, 6kA, 2P | 1520 | Prąd znamionowy różnicowy [mA] | 30
23264 | KRO6-2/C20/30-A Wyłącznik róznicowo-prądowy, z członem nadmiarowym, 6kA, 2P | 1530 | Prąd znamionowy zwarciowy [A] | 6000
23264 | KRO6-2/C20/30-A Wyłącznik róznicowo-prądowy, z członem nadmiarowym, 6kA, 2P | 1800 | Stopień IP | 20
23264 | KRO6-2/C20/30-A Wyłącznik róznicowo-prądowy, z członem nadmiarowym, 6kA, 2P | 2670 | Znamionowe napięcie izolacji Ui [V] | 400
23264 | KRO6-2/C20/30-A Wyłącznik róznicowo-prądowy, z członem nadmiarowym, 6kA, 2P | 3083 | Norma | PN-EN 61009 -1
23264 | KRO6-2/C20/30-A Wyłącznik róznicowo-prądowy, z członem nadmiarowym, 6kA, 2P | 3111 | Zastosowanie | 2
23320 | KLI-R Wskaźnik obecności napięcia na szynę TH35, | 690 | Kolor | biały
23320 | KLI-R Wskaźnik obecności napięcia na szynę TH35, | 1030 | Miejsce montażu | na szynę TH35
23320 | KLI-R Wskaźnik obecności napięcia na szynę TH35, | 3083 | Norma | PN-EN 60947-5-1
23320 | KLI-R Wskaźnik obecności napięcia na szynę TH35, | 310 | Długość [mm] | 72
23320 | KLI-R Wskaźnik obecności napięcia na szynę TH35, | 1880 | Szerokość [mm] | 17.5
23320 | KLI-R Wskaźnik obecności napięcia na szynę TH35, | 2410 | Wysokość [mm] | 81
23320 | KLI-R Wskaźnik obecności napięcia na szynę TH35, | 780 | Liczba pól | 1
23320 | KLI-R Wskaźnik obecności napięcia na szynę TH35, | 1300 | Napięcie znamionowe [V] | 220-240 AC
23320 | KLI-R Wskaźnik obecności napięcia na szynę TH35, | 270 | Częstotliwość znamionowa [Hz] | 50
23320 | KLI-R Wskaźnik obecności napięcia na szynę TH35, | 770 | Liczba modułów | 1
23320 | KLI-R Wskaźnik obecności napięcia na szynę TH35, | 770 | Liczba modułów | 1
23320 | KLI-R Wskaźnik obecności napięcia na szynę TH35, | 1800 | Stopień IP | 20
23320 | KLI-R Wskaźnik obecności napięcia na szynę TH35, | 3083 | Norma | PN-EN 60947-5-1
23321 | KLI-G Wskaźnik obecności napięcia na szynę TH35, | 690 | Kolor | biały
23321 | KLI-G Wskaźnik obecności napięcia na szynę TH35, | 1030 | Miejsce montażu | na szynę TH35
23321 | KLI-G Wskaźnik obecności napięcia na szynę TH35, | 3083 | Norma | PN-EN 60947-5-1
23321 | KLI-G Wskaźnik obecności napięcia na szynę TH35, | 310 | Długość [mm] | 72
23321 | KLI-G Wskaźnik obecności napięcia na szynę TH35, | 1880 | Szerokość [mm] | 17.5
23321 | KLI-G Wskaźnik obecności napięcia na szynę TH35, | 2410 | Wysokość [mm] | 81
23321 | KLI-G Wskaźnik obecności napięcia na szynę TH35, | 780 | Liczba pól | 1
23321 | KLI-G Wskaźnik obecności napięcia na szynę TH35, | 1300 | Napięcie znamionowe [V] | 220-240 AC
23321 | KLI-G Wskaźnik obecności napięcia na szynę TH35, | 270 | Częstotliwość znamionowa [Hz] | 50
23321 | KLI-G Wskaźnik obecności napięcia na szynę TH35, | 770 | Liczba modułów | 1
23321 | KLI-G Wskaźnik obecności napięcia na szynę TH35, | 770 | Liczba modułów | 1
23321 | KLI-G Wskaźnik obecności napięcia na szynę TH35, | 1800 | Stopień IP | 20
23321 | KLI-G Wskaźnik obecności napięcia na szynę TH35, | 3083 | Norma | PN-EN 60947-5-1
23322 | KLI-Y Wskaźnik obecności napięcia na szynę TH35, | 690 | Kolor | biały
23322 | KLI-Y Wskaźnik obecności napięcia na szynę TH35, | 1030 | Miejsce montażu | na szynę TH35
23322 | KLI-Y Wskaźnik obecności napięcia na szynę TH35, | 3083 | Norma | PN-EN 60947-5-1
23322 | KLI-Y Wskaźnik obecności napięcia na szynę TH35, | 310 | Długość [mm] | 72
23322 | KLI-Y Wskaźnik obecności napięcia na szynę TH35, | 1880 | Szerokość [mm] | 17.5
23322 | KLI-Y Wskaźnik obecności napięcia na szynę TH35, | 2410 | Wysokość [mm] | 81
23322 | KLI-Y Wskaźnik obecności napięcia na szynę TH35, | 780 | Liczba pól | 1
23322 | KLI-Y Wskaźnik obecności napięcia na szynę TH35, | 1300 | Napięcie znamionowe [V] | 220-240 AC
23322 | KLI-Y Wskaźnik obecności napięcia na szynę TH35, | 270 | Częstotliwość znamionowa [Hz] | 50
23322 | KLI-Y Wskaźnik obecności napięcia na szynę TH35, | 770 | Liczba modułów | 1
23322 | KLI-Y Wskaźnik obecności napięcia na szynę TH35, | 770 | Liczba modułów | 1
23322 | KLI-Y Wskaźnik obecności napięcia na szynę TH35, | 1800 | Stopień IP | 20
23322 | KLI-Y Wskaźnik obecności napięcia na szynę TH35, | 3083 | Norma | PN-EN 60947-5-1
23341 | KSF02-63-1P Rozłącznik bezpiecznikowy na szynę TH35, D02 | 690 | Kolor | biały
23341 | KSF02-63-1P Rozłącznik bezpiecznikowy na szynę TH35, D02 | 3083 | Norma | PN-EN 6047-3
23341 | KSF02-63-1P Rozłącznik bezpiecznikowy na szynę TH35, D02 | 310 | Długość [mm] | 72
23341 | KSF02-63-1P Rozłącznik bezpiecznikowy na szynę TH35, D02 | 1880 | Szerokość [mm] | 27
23341 | KSF02-63-1P Rozłącznik bezpiecznikowy na szynę TH35, D02 | 2410 | Wysokość [mm] | 90
23341 | KSF02-63-1P Rozłącznik bezpiecznikowy na szynę TH35, D02 | 1300 | Napięcie znamionowe [V] | 230 AC
23341 | KSF02-63-1P Rozłącznik bezpiecznikowy na szynę TH35, D02 | 3083 | Norma | PN-EN 6047-3
23343 | KSF02-63-3P Rozłącznik bezpiecznikowy na szynę TH35, D02 | 690 | Kolor | biały
23343 | KSF02-63-3P Rozłącznik bezpiecznikowy na szynę TH35, D02 | 3083 | Norma | PN-EN 6047-3
23343 | KSF02-63-3P Rozłącznik bezpiecznikowy na szynę TH35, D02 | 310 | Długość [mm] | 72
23343 | KSF02-63-3P Rozłącznik bezpiecznikowy na szynę TH35, D02 | 1880 | Szerokość [mm] | 83
23343 | KSF02-63-3P Rozłącznik bezpiecznikowy na szynę TH35, D02 | 2410 | Wysokość [mm] | 90
23343 | KSF02-63-3P Rozłącznik bezpiecznikowy na szynę TH35, D02 | 1300 | Napięcie znamionowe [V] | 400 AC
23343 | KSF02-63-3P Rozłącznik bezpiecznikowy na szynę TH35, D02 | 3083 | Norma | PN-EN 6047-3
23920 | KSD-T1T2 275/240 3P+N Ogranicznik przepięć | 1030 | Miejsce montażu | na szynę TH35
23920 | KSD-T1T2 275/240 3P+N Ogranicznik przepięć | 1040 | Miejsce zastosowania | wewnątrz
23920 | KSD-T1T2 275/240 3P+N Ogranicznik przepięć | 3083 | Norma | PN-EN61643-1
23920 | KSD-T1T2 275/240 3P+N Ogranicznik przepięć | 1880 | Szerokość [mm] | 70
23920 | KSD-T1T2 275/240 3P+N Ogranicznik przepięć | 2410 | Wysokość [mm] | 91
23920 | KSD-T1T2 275/240 3P+N Ogranicznik przepięć | 430 | Głębokość [mm] | 68
23920 | KSD-T1T2 275/240 3P+N Ogranicznik przepięć | 780 | Liczba pól | 4
23920 | KSD-T1T2 275/240 3P+N Ogranicznik przepięć | 1300 | Napięcie znamionowe [V] | 230 AC
23920 | KSD-T1T2 275/240 3P+N Ogranicznik przepięć | 270 | Częstotliwość znamionowa [Hz] | 50
23920 | KSD-T1T2 275/240 3P+N Ogranicznik przepięć | 2520 | Zakres temperatury otoczenia, na którą może być narażony wyrób [°C] | -40÷70
23920 | KSD-T1T2 275/240 3P+N Ogranicznik przepięć | 1670 | Rodzaj przyłącza | kostka przyłączeniowa
23920 | KSD-T1T2 275/240 3P+N Ogranicznik przepięć | 2035 | Typ ochrony | T1+T2 (B+C)
23920 | KSD-T1T2 275/240 3P+N Ogranicznik przepięć | 770 | Liczba modułów | 4
23920 | KSD-T1T2 275/240 3P+N Ogranicznik przepięć | 770 | Liczba modułów | 4
23920 | KSD-T1T2 275/240 3P+N Ogranicznik przepięć | 1222 | Największe napięcie stałej pracy U(c) | 275V
23920 | KSD-T1T2 275/240 3P+N Ogranicznik przepięć | 1230 | Największy prąd wyładowczy Imax | 60kA
23920 | KSD-T1T2 275/240 3P+N Ogranicznik przepięć | 1310 | Napięciowy poziom ochrony U(p) | ≤1,5kV
23920 | KSD-T1T2 275/240 3P+N Ogranicznik przepięć | 1445 | Parametry prądu szczątkowego I(pe). | 30µA
23920 | KSD-T1T2 275/240 3P+N Ogranicznik przepięć | 1480 | Prąd udarowy Iimp [kA] | 12
23920 | KSD-T1T2 275/240 3P+N Ogranicznik przepięć | 1535 | Przejściowy wzrost natężenia prądu Itrans [kA] | 30
23920 | KSD-T1T2 275/240 3P+N Ogranicznik przepięć | 1750 | Spodziewany prąd zwarcia lfi [A] r.m.s. | 100
23920 | KSD-T1T2 275/240 3P+N Ogranicznik przepięć | 1800 | Stopień IP | 20
23920 | KSD-T1T2 275/240 3P+N Ogranicznik przepięć | 2525 | Zakres wilgotności powietrza | 5÷95
23920 | KSD-T1T2 275/240 3P+N Ogranicznik przepięć | 2710 | Znamionowy prąd wyładowczy In [kA] | 30
23920 | KSD-T1T2 275/240 3P+N Ogranicznik przepięć | 3083 | Norma | PN-EN61643-1
23921 | KSD-T1+T2 275/180 3P Ogranicznik przepięć | 1030 | Miejsce montażu | na szynę TH35
23921 | KSD-T1+T2 275/180 3P Ogranicznik przepięć | 1040 | Miejsce zastosowania | wewnątrz
23921 | KSD-T1+T2 275/180 3P Ogranicznik przepięć | 3083 | Norma | PN-EN61643-1
23921 | KSD-T1+T2 275/180 3P Ogranicznik przepięć | 1880 | Szerokość [mm] | 52.5
23921 | KSD-T1+T2 275/180 3P Ogranicznik przepięć | 2410 | Wysokość [mm] | 91
23921 | KSD-T1+T2 275/180 3P Ogranicznik przepięć | 430 | Głębokość [mm] | 68
23921 | KSD-T1+T2 275/180 3P Ogranicznik przepięć | 780 | Liczba pól | 3
23921 | KSD-T1+T2 275/180 3P Ogranicznik przepięć | 1300 | Napięcie znamionowe [V] | 230 AC
23921 | KSD-T1+T2 275/180 3P Ogranicznik przepięć | 270 | Częstotliwość znamionowa [Hz] | 50
23921 | KSD-T1+T2 275/180 3P Ogranicznik przepięć | 2520 | Zakres temperatury otoczenia, na którą może być narażony wyrób [°C] | -40÷70
23921 | KSD-T1+T2 275/180 3P Ogranicznik przepięć | 1670 | Rodzaj przyłącza | kostka przyłączeniowa
23921 | KSD-T1+T2 275/180 3P Ogranicznik przepięć | 2035 | Typ ochrony | T1+T2 (B+C)
23921 | KSD-T1+T2 275/180 3P Ogranicznik przepięć | 770 | Liczba modułów | 3
23921 | KSD-T1+T2 275/180 3P Ogranicznik przepięć | 770 | Liczba modułów | 3
23921 | KSD-T1+T2 275/180 3P Ogranicznik przepięć | 1222 | Największe napięcie stałej pracy U(c) | 275V
23921 | KSD-T1+T2 275/180 3P Ogranicznik przepięć | 1230 | Największy prąd wyładowczy Imax | 60kA
23921 | KSD-T1+T2 275/180 3P Ogranicznik przepięć | 1310 | Napięciowy poziom ochrony U(p) | ≤1,5kV
23921 | KSD-T1+T2 275/180 3P Ogranicznik przepięć | 1445 | Parametry prądu szczątkowego I(pe). | 30µA
23921 | KSD-T1+T2 275/180 3P Ogranicznik przepięć | 1480 | Prąd udarowy Iimp [kA] | 12
23921 | KSD-T1+T2 275/180 3P Ogranicznik przepięć | 1535 | Przejściowy wzrost natężenia prądu Itrans [kA] | 30
23921 | KSD-T1+T2 275/180 3P Ogranicznik przepięć | 1750 | Spodziewany prąd zwarcia lfi [A] r.m.s. | 100
23921 | KSD-T1+T2 275/180 3P Ogranicznik przepięć | 1800 | Stopień IP | 20
23921 | KSD-T1+T2 275/180 3P Ogranicznik przepięć | 2525 | Zakres wilgotności powietrza | 5÷95
23921 | KSD-T1+T2 275/180 3P Ogranicznik przepięć | 2710 | Znamionowy prąd wyładowczy In [kA] | 30
23921 | KSD-T1+T2 275/180 3P Ogranicznik przepięć | 3083 | Norma | PN-EN61643-1
23922 | KSD-T1T2 275/120 1P+N Ogranicznik przepięć | 1030 | Miejsce montażu | na szynę TH35
23922 | KSD-T1T2 275/120 1P+N Ogranicznik przepięć | 1040 | Miejsce zastosowania | wewnątrz
23922 | KSD-T1T2 275/120 1P+N Ogranicznik przepięć | 3083 | Norma | PN-EN61643-1
23922 | KSD-T1T2 275/120 1P+N Ogranicznik przepięć | 1880 | Szerokość [mm] | 35
23922 | KSD-T1T2 275/120 1P+N Ogranicznik przepięć | 2410 | Wysokość [mm] | 91
23922 | KSD-T1T2 275/120 1P+N Ogranicznik przepięć | 430 | Głębokość [mm] | 68
23922 | KSD-T1T2 275/120 1P+N Ogranicznik przepięć | 780 | Liczba pól | 2
23922 | KSD-T1T2 275/120 1P+N Ogranicznik przepięć | 1300 | Napięcie znamionowe [V] | 230 AC
23922 | KSD-T1T2 275/120 1P+N Ogranicznik przepięć | 270 | Częstotliwość znamionowa [Hz] | 50
23922 | KSD-T1T2 275/120 1P+N Ogranicznik przepięć | 2520 | Zakres temperatury otoczenia, na którą może być narażony wyrób [°C] | -40÷70
23922 | KSD-T1T2 275/120 1P+N Ogranicznik przepięć | 1670 | Rodzaj przyłącza | kostka przyłączeniowa
23922 | KSD-T1T2 275/120 1P+N Ogranicznik przepięć | 2035 | Typ ochrony | T1+T2 (B+C)
23922 | KSD-T1T2 275/120 1P+N Ogranicznik przepięć | 770 | Liczba modułów | 2
23922 | KSD-T1T2 275/120 1P+N Ogranicznik przepięć | 770 | Liczba modułów | 2
23922 | KSD-T1T2 275/120 1P+N Ogranicznik przepięć | 1222 | Największe napięcie stałej pracy U(c) | 275V
23922 | KSD-T1T2 275/120 1P+N Ogranicznik przepięć | 1230 | Największy prąd wyładowczy Imax | 60kA
23922 | KSD-T1T2 275/120 1P+N Ogranicznik przepięć | 1310 | Napięciowy poziom ochrony U(p) | ≤1,5kV
23922 | KSD-T1T2 275/120 1P+N Ogranicznik przepięć | 1445 | Parametry prądu szczątkowego I(pe). | 30µA
23922 | KSD-T1T2 275/120 1P+N Ogranicznik przepięć | 1480 | Prąd udarowy Iimp [kA] | 12
23922 | KSD-T1T2 275/120 1P+N Ogranicznik przepięć | 1535 | Przejściowy wzrost natężenia prądu Itrans [kA] | 30
23922 | KSD-T1T2 275/120 1P+N Ogranicznik przepięć | 1750 | Spodziewany prąd zwarcia lfi [A] r.m.s. | 100
23922 | KSD-T1T2 275/120 1P+N Ogranicznik przepięć | 1800 | Stopień IP | 20
23922 | KSD-T1T2 275/120 1P+N Ogranicznik przepięć | 2525 | Zakres wilgotności powietrza | 5÷95
23922 | KSD-T1T2 275/120 1P+N Ogranicznik przepięć | 2710 | Znamionowy prąd wyładowczy In [kA] | 30
23922 | KSD-T1T2 275/120 1P+N Ogranicznik przepięć | 3083 | Norma | PN-EN61643-1
23923 | KSD-T1+T2 275/60 1P Ogranicznik przepięć | 1030 | Miejsce montażu | na szynę TH35
23923 | KSD-T1+T2 275/60 1P Ogranicznik przepięć | 1040 | Miejsce zastosowania | wewnątrz
23923 | KSD-T1+T2 275/60 1P Ogranicznik przepięć | 3083 | Norma | PN-EN61643-1
23923 | KSD-T1+T2 275/60 1P Ogranicznik przepięć | 1880 | Szerokość [mm] | 17.5
23923 | KSD-T1+T2 275/60 1P Ogranicznik przepięć | 2410 | Wysokość [mm] | 91
23923 | KSD-T1+T2 275/60 1P Ogranicznik przepięć | 430 | Głębokość [mm] | 68
23923 | KSD-T1+T2 275/60 1P Ogranicznik przepięć | 780 | Liczba pól | 1
23923 | KSD-T1+T2 275/60 1P Ogranicznik przepięć | 1300 | Napięcie znamionowe [V] | 230 AC
23923 | KSD-T1+T2 275/60 1P Ogranicznik przepięć | 270 | Częstotliwość znamionowa [Hz] | 50
23923 | KSD-T1+T2 275/60 1P Ogranicznik przepięć | 2520 | Zakres temperatury otoczenia, na którą może być narażony wyrób [°C] | -40÷70
23923 | KSD-T1+T2 275/60 1P Ogranicznik przepięć | 1670 | Rodzaj przyłącza | kostka przyłączeniowa
23923 | KSD-T1+T2 275/60 1P Ogranicznik przepięć | 2035 | Typ ochrony | T1+T2 (B+C)
23923 | KSD-T1+T2 275/60 1P Ogranicznik przepięć | 770 | Liczba modułów | 1
23923 | KSD-T1+T2 275/60 1P Ogranicznik przepięć | 770 | Liczba modułów | 1
23923 | KSD-T1+T2 275/60 1P Ogranicznik przepięć | 1222 | Największe napięcie stałej pracy U(c) | 275V
23923 | KSD-T1+T2 275/60 1P Ogranicznik przepięć | 1230 | Największy prąd wyładowczy Imax | 60kA
23923 | KSD-T1+T2 275/60 1P Ogranicznik przepięć | 1310 | Napięciowy poziom ochrony U(p) | ≤1,5kV
23923 | KSD-T1+T2 275/60 1P Ogranicznik przepięć | 1445 | Parametry prądu szczątkowego I(pe). | 30µA
23923 | KSD-T1+T2 275/60 1P Ogranicznik przepięć | 1480 | Prąd udarowy Iimp [kA] | 12
23923 | KSD-T1+T2 275/60 1P Ogranicznik przepięć | 1535 | Przejściowy wzrost natężenia prądu Itrans [kA] | 30
23923 | KSD-T1+T2 275/60 1P Ogranicznik przepięć | 1750 | Spodziewany prąd zwarcia lfi [A] r.m.s. | 100
23923 | KSD-T1+T2 275/60 1P Ogranicznik przepięć | 1800 | Stopień IP | 20
23923 | KSD-T1+T2 275/60 1P Ogranicznik przepięć | 2525 | Zakres wilgotności powietrza | 5÷95
23923 | KSD-T1+T2 275/60 1P Ogranicznik przepięć | 2710 | Znamionowy prąd wyładowczy In [kA] | 30
23923 | KSD-T1+T2 275/60 1P Ogranicznik przepięć | 3083 | Norma | PN-EN61643-1
23924 | KSD-T1+T2 275/60 M Ogranicznik przepięć | 1030 | Miejsce montażu | na szynę TH35
23924 | KSD-T1+T2 275/60 M Ogranicznik przepięć | 1040 | Miejsce zastosowania | wewnątrz
23924 | KSD-T1+T2 275/60 M Ogranicznik przepięć | 3083 | Norma | PN-EN61643-1
23924 | KSD-T1+T2 275/60 M Ogranicznik przepięć | 780 | Liczba pól | 1
23924 | KSD-T1+T2 275/60 M Ogranicznik przepięć | 1300 | Napięcie znamionowe [V] | 230 AC
23924 | KSD-T1+T2 275/60 M Ogranicznik przepięć | 270 | Częstotliwość znamionowa [Hz] | 50
23924 | KSD-T1+T2 275/60 M Ogranicznik przepięć | 2520 | Zakres temperatury otoczenia, na którą może być narażony wyrób [°C] | -40÷70
23924 | KSD-T1+T2 275/60 M Ogranicznik przepięć | 1670 | Rodzaj przyłącza | kostka przyłączeniowa
23924 | KSD-T1+T2 275/60 M Ogranicznik przepięć | 2035 | Typ ochrony | T1+T2 (B+C)
23924 | KSD-T1+T2 275/60 M Ogranicznik przepięć | 770 | Liczba modułów | 1
23924 | KSD-T1+T2 275/60 M Ogranicznik przepięć | 770 | Liczba modułów | 1
23924 | KSD-T1+T2 275/60 M Ogranicznik przepięć | 1222 | Największe napięcie stałej pracy U(c) | 275V
23924 | KSD-T1+T2 275/60 M Ogranicznik przepięć | 1230 | Największy prąd wyładowczy Imax | 60kA
23924 | KSD-T1+T2 275/60 M Ogranicznik przepięć | 1310 | Napięciowy poziom ochrony U(p) | ≤1,3kV
23924 | KSD-T1+T2 275/60 M Ogranicznik przepięć | 1445 | Parametry prądu szczątkowego I(pe). | 30µA
23924 | KSD-T1+T2 275/60 M Ogranicznik przepięć | 1480 | Prąd udarowy Iimp [kA] | 12.5
23924 | KSD-T1+T2 275/60 M Ogranicznik przepięć | 1535 | Przejściowy wzrost natężenia prądu Itrans [kA] | 30
23924 | KSD-T1+T2 275/60 M Ogranicznik przepięć | 1750 | Spodziewany prąd zwarcia lfi [A] r.m.s. | 100
23924 | KSD-T1+T2 275/60 M Ogranicznik przepięć | 1800 | Stopień IP | 20
23924 | KSD-T1+T2 275/60 M Ogranicznik przepięć | 2525 | Zakres wilgotności powietrza | 5÷95
23924 | KSD-T1+T2 275/60 M Ogranicznik przepięć | 2710 | Znamionowy prąd wyładowczy In [kA] | 30
23924 | KSD-T1+T2 275/60 M Ogranicznik przepięć | 3083 | Norma | PN-EN61643-1
27250 | KMI-4/63A Rozłącznik izolacyjny, modułowy | 560 | Kategoria użytkowania | AC-22A
27250 | KMI-4/63A Rozłącznik izolacyjny, modułowy | 1040 | Miejsce zastosowania | wewnątrz
27250 | KMI-4/63A Rozłącznik izolacyjny, modułowy | 3083 | Norma | PN-EN 60947-3
27250 | KMI-4/63A Rozłącznik izolacyjny, modułowy | 310 | Długość [mm] | 76
27250 | KMI-4/63A Rozłącznik izolacyjny, modułowy | 1880 | Szerokość [mm] | 70
27250 | KMI-4/63A Rozłącznik izolacyjny, modułowy | 2410 | Wysokość [mm] | 82
27250 | KMI-4/63A Rozłącznik izolacyjny, modułowy | 1300 | Napięcie znamionowe [V] | 230/400 AC
27250 | KMI-4/63A Rozłącznik izolacyjny, modułowy | 1500 | Prąd znamionowy [A] | 63
27250 | KMI-4/63A Rozłącznik izolacyjny, modułowy | 270 | Częstotliwość znamionowa [Hz] | 50
27250 | KMI-4/63A Rozłącznik izolacyjny, modułowy | 2520 | Zakres temperatury otoczenia, na którą może być narażony wyrób [°C] | -25÷45
27250 | KMI-4/63A Rozłącznik izolacyjny, modułowy | 2510 | Zakres przekrojów stosowanych przewodów [mm2] | 1÷50
27250 | KMI-4/63A Rozłącznik izolacyjny, modułowy | 770 | Liczba modułów | 4
27250 | KMI-4/63A Rozłącznik izolacyjny, modułowy | 770 | Liczba modułów | 4
27250 | KMI-4/63A Rozłącznik izolacyjny, modułowy | 1800 | Stopień IP | 20
27250 | KMI-4/63A Rozłącznik izolacyjny, modułowy | 3083 | Norma | PN-EN 60947-3
27251 | KMI-3/25A Rozłącznik izolacyjny, modułowy | 560 | Kategoria użytkowania | AC-22A
27251 | KMI-3/25A Rozłącznik izolacyjny, modułowy | 1040 | Miejsce zastosowania | wewnątrz
27251 | KMI-3/25A Rozłącznik izolacyjny, modułowy | 3083 | Norma | PN-EN 60947-3
27251 | KMI-3/25A Rozłącznik izolacyjny, modułowy | 310 | Długość [mm] | 76
27251 | KMI-3/25A Rozłącznik izolacyjny, modułowy | 1880 | Szerokość [mm] | 52.5
27251 | KMI-3/25A Rozłącznik izolacyjny, modułowy | 2410 | Wysokość [mm] | 82
27251 | KMI-3/25A Rozłącznik izolacyjny, modułowy | 1300 | Napięcie znamionowe [V] | 230/400 AC
27251 | KMI-3/25A Rozłącznik izolacyjny, modułowy | 1500 | Prąd znamionowy [A] | 25
27251 | KMI-3/25A Rozłącznik izolacyjny, modułowy | 270 | Częstotliwość znamionowa [Hz] | 50
27251 | KMI-3/25A Rozłącznik izolacyjny, modułowy | 2520 | Zakres temperatury otoczenia, na którą może być narażony wyrób [°C] | -25÷45
27251 | KMI-3/25A Rozłącznik izolacyjny, modułowy | 2510 | Zakres przekrojów stosowanych przewodów [mm2] | 1÷50
27251 | KMI-3/25A Rozłącznik izolacyjny, modułowy | 770 | Liczba modułów | 3
27251 | KMI-3/25A Rozłącznik izolacyjny, modułowy | 770 | Liczba modułów | 3
27251 | KMI-3/25A Rozłącznik izolacyjny, modułowy | 1800 | Stopień IP | 20
27251 | KMI-3/25A Rozłącznik izolacyjny, modułowy | 3083 | Norma | PN-EN 60947-3
27252 | KMB6-C50/1 Wyłącznik nadmiarowo-prądowy, 1P | 1030 | Miejsce montażu | na szynę TH35
27252 | KMB6-C50/1 Wyłącznik nadmiarowo-prądowy, 1P | 3083 | Norma | PN-EN 60898-1
27252 | KMB6-C50/1 Wyłącznik nadmiarowo-prądowy, 1P | 310 | Długość [mm] | 76
27252 | KMB6-C50/1 Wyłącznik nadmiarowo-prądowy, 1P | 1880 | Szerokość [mm] | 17.5
27252 | KMB6-C50/1 Wyłącznik nadmiarowo-prądowy, 1P | 2410 | Wysokość [mm] | 82
27252 | KMB6-C50/1 Wyłącznik nadmiarowo-prądowy, 1P | 1300 | Napięcie znamionowe [V] | 230/400 AC
27252 | KMB6-C50/1 Wyłącznik nadmiarowo-prądowy, 1P | 1500 | Prąd znamionowy [A] | 50
27252 | KMB6-C50/1 Wyłącznik nadmiarowo-prądowy, 1P | 270 | Częstotliwość znamionowa [Hz] | 50
27252 | KMB6-C50/1 Wyłącznik nadmiarowo-prądowy, 1P | 2520 | Zakres temperatury otoczenia, na którą może być narażony wyrób [°C] | -5÷40
27252 | KMB6-C50/1 Wyłącznik nadmiarowo-prądowy, 1P | 2510 | Zakres przekrojów stosowanych przewodów [mm2] | 1÷25
27252 | KMB6-C50/1 Wyłącznik nadmiarowo-prądowy, 1P | 120 | Charakterystyka wyzwalania | C
27252 | KMB6-C50/1 Wyłącznik nadmiarowo-prądowy, 1P | 670 | Klasa ograniczeń energii | 3
27252 | KMB6-C50/1 Wyłącznik nadmiarowo-prądowy, 1P | 770 | Liczba modułów | 1
27252 | KMB6-C50/1 Wyłącznik nadmiarowo-prądowy, 1P | 770 | Liczba modułów | 1
27252 | KMB6-C50/1 Wyłącznik nadmiarowo-prądowy, 1P | 1530 | Prąd znamionowy zwarciowy [A] | 6000
27252 | KMB6-C50/1 Wyłącznik nadmiarowo-prądowy, 1P | 1800 | Stopień IP | 20
27252 | KMB6-C50/1 Wyłącznik nadmiarowo-prądowy, 1P | 2670 | Znamionowe napięcie izolacji Ui [V] | 500
27252 | KMB6-C50/1 Wyłącznik nadmiarowo-prądowy, 1P | 3083 | Norma | PN-EN 60898-1
27252 | KMB6-C50/1 Wyłącznik nadmiarowo-prądowy, 1P | 3111 | Zastosowanie | 1
27253 | KMB6-C63/1 Wyłącznik nadmiarowo-prądowy, 1P | 1030 | Miejsce montażu | na szynę TH35
27253 | KMB6-C63/1 Wyłącznik nadmiarowo-prądowy, 1P | 3083 | Norma | PN-EN 60898-1
27253 | KMB6-C63/1 Wyłącznik nadmiarowo-prądowy, 1P | 310 | Długość [mm] | 76
27253 | KMB6-C63/1 Wyłącznik nadmiarowo-prądowy, 1P | 1880 | Szerokość [mm] | 17.5
27253 | KMB6-C63/1 Wyłącznik nadmiarowo-prądowy, 1P | 2410 | Wysokość [mm] | 82
27253 | KMB6-C63/1 Wyłącznik nadmiarowo-prądowy, 1P | 1300 | Napięcie znamionowe [V] | 230/400 AC
27253 | KMB6-C63/1 Wyłącznik nadmiarowo-prądowy, 1P | 1500 | Prąd znamionowy [A] | 63
27253 | KMB6-C63/1 Wyłącznik nadmiarowo-prądowy, 1P | 270 | Częstotliwość znamionowa [Hz] | 50
27253 | KMB6-C63/1 Wyłącznik nadmiarowo-prądowy, 1P | 2520 | Zakres temperatury otoczenia, na którą może być narażony wyrób [°C] | -5÷40
27253 | KMB6-C63/1 Wyłącznik nadmiarowo-prądowy, 1P | 2510 | Zakres przekrojów stosowanych przewodów [mm2] | 1÷25
27253 | KMB6-C63/1 Wyłącznik nadmiarowo-prądowy, 1P | 120 | Charakterystyka wyzwalania | C
27253 | KMB6-C63/1 Wyłącznik nadmiarowo-prądowy, 1P | 670 | Klasa ograniczeń energii | 3
27253 | KMB6-C63/1 Wyłącznik nadmiarowo-prądowy, 1P | 770 | Liczba modułów | 1
27253 | KMB6-C63/1 Wyłącznik nadmiarowo-prądowy, 1P | 770 | Liczba modułów | 1
27253 | KMB6-C63/1 Wyłącznik nadmiarowo-prądowy, 1P | 1530 | Prąd znamionowy zwarciowy [A] | 6000
27253 | KMB6-C63/1 Wyłącznik nadmiarowo-prądowy, 1P | 1800 | Stopień IP | 20
27253 | KMB6-C63/1 Wyłącznik nadmiarowo-prądowy, 1P | 2670 | Znamionowe napięcie izolacji Ui [V] | 500
27253 | KMB6-C63/1 Wyłącznik nadmiarowo-prądowy, 1P | 3083 | Norma | PN-EN 60898-1
27253 | KMB6-C63/1 Wyłącznik nadmiarowo-prądowy, 1P | 3111 | Zastosowanie | 1
27254 | KMI-2/25A Rozłącznik izolacyjny, modułowy | 560 | Kategoria użytkowania | AC-22A
27254 | KMI-2/25A Rozłącznik izolacyjny, modułowy | 690 | Kolor | biały
27254 | KMI-2/25A Rozłącznik izolacyjny, modułowy | 1040 | Miejsce zastosowania | wewnątrz
27254 | KMI-2/25A Rozłącznik izolacyjny, modułowy | 3083 | Norma | PN-EN 60947-3
27254 | KMI-2/25A Rozłącznik izolacyjny, modułowy | 310 | Długość [mm] | 76
27254 | KMI-2/25A Rozłącznik izolacyjny, modułowy | 1880 | Szerokość [mm] | 35
27254 | KMI-2/25A Rozłącznik izolacyjny, modułowy | 2410 | Wysokość [mm] | 82
27254 | KMI-2/25A Rozłącznik izolacyjny, modułowy | 1300 | Napięcie znamionowe [V] | 230/400 AC
27254 | KMI-2/25A Rozłącznik izolacyjny, modułowy | 1500 | Prąd znamionowy [A] | 25
27254 | KMI-2/25A Rozłącznik izolacyjny, modułowy | 270 | Częstotliwość znamionowa [Hz] | 50
27254 | KMI-2/25A Rozłącznik izolacyjny, modułowy | 2520 | Zakres temperatury otoczenia, na którą może być narażony wyrób [°C] | -25÷45
27254 | KMI-2/25A Rozłącznik izolacyjny, modułowy | 2510 | Zakres przekrojów stosowanych przewodów [mm2] | 1÷50
27254 | KMI-2/25A Rozłącznik izolacyjny, modułowy | 770 | Liczba modułów | 2
27254 | KMI-2/25A Rozłącznik izolacyjny, modułowy | 770 | Liczba modułów | 2
27254 | KMI-2/25A Rozłącznik izolacyjny, modułowy | 1800 | Stopień IP | 20
27254 | KMI-2/25A Rozłącznik izolacyjny, modułowy | 3083 | Norma | PN-EN 60947-3
27255 | KMI-2/40A Rozłącznik izolacyjny, modułowy | 560 | Kategoria użytkowania | AC-22A
27255 | KMI-2/40A Rozłącznik izolacyjny, modułowy | 1040 | Miejsce zastosowania | wewnątrz
27255 | KMI-2/40A Rozłącznik izolacyjny, modułowy | 3083 | Norma | PN-EN 60947-3
27255 | KMI-2/40A Rozłącznik izolacyjny, modułowy | 310 | Długość [mm] | 76
27255 | KMI-2/40A Rozłącznik izolacyjny, modułowy | 1880 | Szerokość [mm] | 35
27255 | KMI-2/40A Rozłącznik izolacyjny, modułowy | 2410 | Wysokość [mm] | 82
27255 | KMI-2/40A Rozłącznik izolacyjny, modułowy | 1300 | Napięcie znamionowe [V] | 230/400 AC
27255 | KMI-2/40A Rozłącznik izolacyjny, modułowy | 1500 | Prąd znamionowy [A] | 40
27255 | KMI-2/40A Rozłącznik izolacyjny, modułowy | 270 | Częstotliwość znamionowa [Hz] | 50
27255 | KMI-2/40A Rozłącznik izolacyjny, modułowy | 2520 | Zakres temperatury otoczenia, na którą może być narażony wyrób [°C] | -25÷45
27255 | KMI-2/40A Rozłącznik izolacyjny, modułowy | 2510 | Zakres przekrojów stosowanych przewodów [mm2] | 1÷50
27255 | KMI-2/40A Rozłącznik izolacyjny, modułowy | 770 | Liczba modułów | 2
27255 | KMI-2/40A Rozłącznik izolacyjny, modułowy | 770 | Liczba modułów | 2
27255 | KMI-2/40A Rozłącznik izolacyjny, modułowy | 1800 | Stopień IP | 20
27255 | KMI-2/40A Rozłącznik izolacyjny, modułowy | 3083 | Norma | PN-EN 60947-3
27256 | KMI-2/63A Rozłącznik izolacyjny, modułowy | 560 | Kategoria użytkowania | AC-22A
27256 | KMI-2/63A Rozłącznik izolacyjny, modułowy | 1040 | Miejsce zastosowania | wewnątrz
27256 | KMI-2/63A Rozłącznik izolacyjny, modułowy | 3083 | Norma | PN-EN 60947-3
27256 | KMI-2/63A Rozłącznik izolacyjny, modułowy | 310 | Długość [mm] | 76
27256 | KMI-2/63A Rozłącznik izolacyjny, modułowy | 1880 | Szerokość [mm] | 35
27256 | KMI-2/63A Rozłącznik izolacyjny, modułowy | 2410 | Wysokość [mm] | 82
27256 | KMI-2/63A Rozłącznik izolacyjny, modułowy | 1300 | Napięcie znamionowe [V] | 230/400 AC
27256 | KMI-2/63A Rozłącznik izolacyjny, modułowy | 1500 | Prąd znamionowy [A] | 63
27256 | KMI-2/63A Rozłącznik izolacyjny, modułowy | 270 | Częstotliwość znamionowa [Hz] | 50
27256 | KMI-2/63A Rozłącznik izolacyjny, modułowy | 2520 | Zakres temperatury otoczenia, na którą może być narażony wyrób [°C] | -25÷45
27256 | KMI-2/63A Rozłącznik izolacyjny, modułowy | 2510 | Zakres przekrojów stosowanych przewodów [mm2] | 1÷50
27256 | KMI-2/63A Rozłącznik izolacyjny, modułowy | 770 | Liczba modułów | 2
27256 | KMI-2/63A Rozłącznik izolacyjny, modułowy | 770 | Liczba modułów | 2
27256 | KMI-2/63A Rozłącznik izolacyjny, modułowy | 1800 | Stopień IP | 20
27256 | KMI-2/63A Rozłącznik izolacyjny, modułowy | 3083 | Norma | PN-EN 60947-3
32555 | KMB6-C2/1 Wyłącznik nadmiarowo-prądowy, 1P | 1030 | Miejsce montażu | na szynę TH35
32555 | KMB6-C2/1 Wyłącznik nadmiarowo-prądowy, 1P | 3083 | Norma | PN-EN 60898-1
32555 | KMB6-C2/1 Wyłącznik nadmiarowo-prądowy, 1P | 310 | Długość [mm] | 76
32555 | KMB6-C2/1 Wyłącznik nadmiarowo-prądowy, 1P | 1880 | Szerokość [mm] | 17.5
32555 | KMB6-C2/1 Wyłącznik nadmiarowo-prądowy, 1P | 2410 | Wysokość [mm] | 82
32555 | KMB6-C2/1 Wyłącznik nadmiarowo-prądowy, 1P | 1300 | Napięcie znamionowe [V] | 230/400 AC
32555 | KMB6-C2/1 Wyłącznik nadmiarowo-prądowy, 1P | 1500 | Prąd znamionowy [A] | 2
32555 | KMB6-C2/1 Wyłącznik nadmiarowo-prądowy, 1P | 270 | Częstotliwość znamionowa [Hz] | 50
32555 | KMB6-C2/1 Wyłącznik nadmiarowo-prądowy, 1P | 2520 | Zakres temperatury otoczenia, na którą może być narażony wyrób [°C] | -5÷40
32555 | KMB6-C2/1 Wyłącznik nadmiarowo-prądowy, 1P | 2510 | Zakres przekrojów stosowanych przewodów [mm2] | 1÷25
32555 | KMB6-C2/1 Wyłącznik nadmiarowo-prądowy, 1P | 120 | Charakterystyka wyzwalania | C
32555 | KMB6-C2/1 Wyłącznik nadmiarowo-prądowy, 1P | 670 | Klasa ograniczeń energii | 3
32555 | KMB6-C2/1 Wyłącznik nadmiarowo-prądowy, 1P | 770 | Liczba modułów | 1
32555 | KMB6-C2/1 Wyłącznik nadmiarowo-prądowy, 1P | 770 | Liczba modułów | 1
32555 | KMB6-C2/1 Wyłącznik nadmiarowo-prądowy, 1P | 1530 | Prąd znamionowy zwarciowy [A] | 6000
32555 | KMB6-C2/1 Wyłącznik nadmiarowo-prądowy, 1P | 1800 | Stopień IP | 20
32555 | KMB6-C2/1 Wyłącznik nadmiarowo-prądowy, 1P | 2670 | Znamionowe napięcie izolacji Ui [V] | 500
32555 | KMB6-C2/1 Wyłącznik nadmiarowo-prądowy, 1P | 3083 | Norma | PN-EN 60898-1
32555 | KMB6-C2/1 Wyłącznik nadmiarowo-prądowy, 1P | 3111 | Zastosowanie | 1
32556 | KMB6-C2/2 Wyłącznik nadmiarowo-prądowy, 2P | 1030 | Miejsce montażu | na szynę TH35
32556 | KMB6-C2/2 Wyłącznik nadmiarowo-prądowy, 2P | 3083 | Norma | PN-EN 60898-1
32556 | KMB6-C2/2 Wyłącznik nadmiarowo-prądowy, 2P | 310 | Długość [mm] | 76
32556 | KMB6-C2/2 Wyłącznik nadmiarowo-prądowy, 2P | 1880 | Szerokość [mm] | 35
32556 | KMB6-C2/2 Wyłącznik nadmiarowo-prądowy, 2P | 2410 | Wysokość [mm] | 82
32556 | KMB6-C2/2 Wyłącznik nadmiarowo-prądowy, 2P | 1300 | Napięcie znamionowe [V] | 230/400 AC
32556 | KMB6-C2/2 Wyłącznik nadmiarowo-prądowy, 2P | 1500 | Prąd znamionowy [A] | 2
32556 | KMB6-C2/2 Wyłącznik nadmiarowo-prądowy, 2P | 270 | Częstotliwość znamionowa [Hz] | 50
32556 | KMB6-C2/2 Wyłącznik nadmiarowo-prądowy, 2P | 2520 | Zakres temperatury otoczenia, na którą może być narażony wyrób [°C] | -5÷40
32556 | KMB6-C2/2 Wyłącznik nadmiarowo-prądowy, 2P | 2510 | Zakres przekrojów stosowanych przewodów [mm2] | 1÷25
32556 | KMB6-C2/2 Wyłącznik nadmiarowo-prądowy, 2P | 120 | Charakterystyka wyzwalania | C
32556 | KMB6-C2/2 Wyłącznik nadmiarowo-prądowy, 2P | 670 | Klasa ograniczeń energii | 3
32556 | KMB6-C2/2 Wyłącznik nadmiarowo-prądowy, 2P | 770 | Liczba modułów | 2
32556 | KMB6-C2/2 Wyłącznik nadmiarowo-prądowy, 2P | 770 | Liczba modułów | 2
32556 | KMB6-C2/2 Wyłącznik nadmiarowo-prądowy, 2P | 1530 | Prąd znamionowy zwarciowy [A] | 6000
32556 | KMB6-C2/2 Wyłącznik nadmiarowo-prądowy, 2P | 1800 | Stopień IP | 20
32556 | KMB6-C2/2 Wyłącznik nadmiarowo-prądowy, 2P | 2670 | Znamionowe napięcie izolacji Ui [V] | 500
32556 | KMB6-C2/2 Wyłącznik nadmiarowo-prądowy, 2P | 3083 | Norma | PN-EN 60898-1
32556 | KMB6-C2/2 Wyłącznik nadmiarowo-prądowy, 2P | 3111 | Zastosowanie | 2
32557 | KMB6-C2/3 Wyłącznik nadmiarowo-prądowy, 3P | 1030 | Miejsce montażu | na szynę TH35
32557 | KMB6-C2/3 Wyłącznik nadmiarowo-prądowy, 3P | 3083 | Norma | PN-EN 60898-1
32557 | KMB6-C2/3 Wyłącznik nadmiarowo-prądowy, 3P | 310 | Długość [mm] | 76
32557 | KMB6-C2/3 Wyłącznik nadmiarowo-prądowy, 3P | 1880 | Szerokość [mm] | 52.5
32557 | KMB6-C2/3 Wyłącznik nadmiarowo-prądowy, 3P | 2410 | Wysokość [mm] | 82
32557 | KMB6-C2/3 Wyłącznik nadmiarowo-prądowy, 3P | 1300 | Napięcie znamionowe [V] | 400 AC
32557 | KMB6-C2/3 Wyłącznik nadmiarowo-prądowy, 3P | 1500 | Prąd znamionowy [A] | 2
32557 | KMB6-C2/3 Wyłącznik nadmiarowo-prądowy, 3P | 270 | Częstotliwość znamionowa [Hz] | 50
32557 | KMB6-C2/3 Wyłącznik nadmiarowo-prądowy, 3P | 2520 | Zakres temperatury otoczenia, na którą może być narażony wyrób [°C] | -5÷40
32557 | KMB6-C2/3 Wyłącznik nadmiarowo-prądowy, 3P | 2510 | Zakres przekrojów stosowanych przewodów [mm2] | 1÷25
32557 | KMB6-C2/3 Wyłącznik nadmiarowo-prądowy, 3P | 120 | Charakterystyka wyzwalania | C
32557 | KMB6-C2/3 Wyłącznik nadmiarowo-prądowy, 3P | 670 | Klasa ograniczeń energii | 3
32557 | KMB6-C2/3 Wyłącznik nadmiarowo-prądowy, 3P | 770 | Liczba modułów | 3
32557 | KMB6-C2/3 Wyłącznik nadmiarowo-prądowy, 3P | 770 | Liczba modułów | 3
32557 | KMB6-C2/3 Wyłącznik nadmiarowo-prądowy, 3P | 1530 | Prąd znamionowy zwarciowy [A] | 6000
32557 | KMB6-C2/3 Wyłącznik nadmiarowo-prądowy, 3P | 1800 | Stopień IP | 20
32557 | KMB6-C2/3 Wyłącznik nadmiarowo-prądowy, 3P | 2670 | Znamionowe napięcie izolacji Ui [V] | 500
32557 | KMB6-C2/3 Wyłącznik nadmiarowo-prądowy, 3P | 3083 | Norma | PN-EN 60898-1
32557 | KMB6-C2/3 Wyłącznik nadmiarowo-prądowy, 3P | 3111 | Zastosowanie | 3
32558 | KMB6-C2/4 Wyłącznik nadmiarowo-prądowy, 4P | 1030 | Miejsce montażu | na szynę TH35
32558 | KMB6-C2/4 Wyłącznik nadmiarowo-prądowy, 4P | 3083 | Norma | PN-EN 60898-1
32558 | KMB6-C2/4 Wyłącznik nadmiarowo-prądowy, 4P | 310 | Długość [mm] | 76
32558 | KMB6-C2/4 Wyłącznik nadmiarowo-prądowy, 4P | 1880 | Szerokość [mm] | 70
32558 | KMB6-C2/4 Wyłącznik nadmiarowo-prądowy, 4P | 2410 | Wysokość [mm] | 82
32558 | KMB6-C2/4 Wyłącznik nadmiarowo-prądowy, 4P | 1300 | Napięcie znamionowe [V] | 400 AC
32558 | KMB6-C2/4 Wyłącznik nadmiarowo-prądowy, 4P | 1500 | Prąd znamionowy [A] | 2
32558 | KMB6-C2/4 Wyłącznik nadmiarowo-prądowy, 4P | 270 | Częstotliwość znamionowa [Hz] | 50
32558 | KMB6-C2/4 Wyłącznik nadmiarowo-prądowy, 4P | 2520 | Zakres temperatury otoczenia, na którą może być narażony wyrób [°C] | -5÷40
32558 | KMB6-C2/4 Wyłącznik nadmiarowo-prądowy, 4P | 2510 | Zakres przekrojów stosowanych przewodów [mm2] | 1÷25
32558 | KMB6-C2/4 Wyłącznik nadmiarowo-prądowy, 4P | 120 | Charakterystyka wyzwalania | C
32558 | KMB6-C2/4 Wyłącznik nadmiarowo-prądowy, 4P | 670 | Klasa ograniczeń energii | 3
32558 | KMB6-C2/4 Wyłącznik nadmiarowo-prądowy, 4P | 770 | Liczba modułów | 4
32558 | KMB6-C2/4 Wyłącznik nadmiarowo-prądowy, 4P | 770 | Liczba modułów | 4
32558 | KMB6-C2/4 Wyłącznik nadmiarowo-prądowy, 4P | 1530 | Prąd znamionowy zwarciowy [A] | 6000
32558 | KMB6-C2/4 Wyłącznik nadmiarowo-prądowy, 4P | 1800 | Stopień IP | 20
32558 | KMB6-C2/4 Wyłącznik nadmiarowo-prądowy, 4P | 2670 | Znamionowe napięcie izolacji Ui [V] | 500
32558 | KMB6-C2/4 Wyłącznik nadmiarowo-prądowy, 4P | 3083 | Norma | PN-EN 60898-1
32558 | KMB6-C2/4 Wyłącznik nadmiarowo-prądowy, 4P | 3111 | Zastosowanie | 4
32559 | KMB6-C13/1 Wyłącznik nadmiarowo-prądowy, 1P | 690 | Kolor | biały
32559 | KMB6-C13/1 Wyłącznik nadmiarowo-prądowy, 1P | 1030 | Miejsce montażu | na szynę TH35
32559 | KMB6-C13/1 Wyłącznik nadmiarowo-prądowy, 1P | 3083 | Norma | PN-EN 60898-1
32559 | KMB6-C13/1 Wyłącznik nadmiarowo-prądowy, 1P | 310 | Długość [mm] | 76
32559 | KMB6-C13/1 Wyłącznik nadmiarowo-prądowy, 1P | 1880 | Szerokość [mm] | 17.5
32559 | KMB6-C13/1 Wyłącznik nadmiarowo-prądowy, 1P | 2410 | Wysokość [mm] | 82
32559 | KMB6-C13/1 Wyłącznik nadmiarowo-prądowy, 1P | 1300 | Napięcie znamionowe [V] | 230/400 AC
32559 | KMB6-C13/1 Wyłącznik nadmiarowo-prądowy, 1P | 1500 | Prąd znamionowy [A] | 13
32559 | KMB6-C13/1 Wyłącznik nadmiarowo-prądowy, 1P | 270 | Częstotliwość znamionowa [Hz] | 50
32559 | KMB6-C13/1 Wyłącznik nadmiarowo-prądowy, 1P | 2520 | Zakres temperatury otoczenia, na którą może być narażony wyrób [°C] | -5÷40
32559 | KMB6-C13/1 Wyłącznik nadmiarowo-prądowy, 1P | 2510 | Zakres przekrojów stosowanych przewodów [mm2] | 1÷25
32559 | KMB6-C13/1 Wyłącznik nadmiarowo-prądowy, 1P | 120 | Charakterystyka wyzwalania | C
32559 | KMB6-C13/1 Wyłącznik nadmiarowo-prądowy, 1P | 670 | Klasa ograniczeń energii | 3
32559 | KMB6-C13/1 Wyłącznik nadmiarowo-prądowy, 1P | 770 | Liczba modułów | 1
32559 | KMB6-C13/1 Wyłącznik nadmiarowo-prądowy, 1P | 770 | Liczba modułów | 1
32559 | KMB6-C13/1 Wyłącznik nadmiarowo-prądowy, 1P | 1530 | Prąd znamionowy zwarciowy [A] | 6000
32559 | KMB6-C13/1 Wyłącznik nadmiarowo-prądowy, 1P | 1800 | Stopień IP | 20
32559 | KMB6-C13/1 Wyłącznik nadmiarowo-prądowy, 1P | 2670 | Znamionowe napięcie izolacji Ui [V] | 500
32559 | KMB6-C13/1 Wyłącznik nadmiarowo-prądowy, 1P | 3083 | Norma | PN-EN 60898-1
32559 | KMB6-C13/1 Wyłącznik nadmiarowo-prądowy, 1P | 3111 | Zastosowanie | 1
32567 | KMBN6-C6/1 Wyłącznik nadmiarowo-prądowy,1P+N | 1030 | Miejsce montażu | na szynę TH35
32567 | KMBN6-C6/1 Wyłącznik nadmiarowo-prądowy,1P+N | 3083 | Norma | PN-EN 60898-1
32567 | KMBN6-C6/1 Wyłącznik nadmiarowo-prądowy,1P+N | 310 | Długość [mm] | 76
32567 | KMBN6-C6/1 Wyłącznik nadmiarowo-prądowy,1P+N | 1880 | Szerokość [mm] | 17.5
32567 | KMBN6-C6/1 Wyłącznik nadmiarowo-prądowy,1P+N | 2410 | Wysokość [mm] | 82
32567 | KMBN6-C6/1 Wyłącznik nadmiarowo-prądowy,1P+N | 1300 | Napięcie znamionowe [V] | 230/400 AC
32567 | KMBN6-C6/1 Wyłącznik nadmiarowo-prądowy,1P+N | 1500 | Prąd znamionowy [A] | 6
32567 | KMBN6-C6/1 Wyłącznik nadmiarowo-prądowy,1P+N | 270 | Częstotliwość znamionowa [Hz] | 50
32567 | KMBN6-C6/1 Wyłącznik nadmiarowo-prądowy,1P+N | 2520 | Zakres temperatury otoczenia, na którą może być narażony wyrób [°C] | -5÷40
32567 | KMBN6-C6/1 Wyłącznik nadmiarowo-prądowy,1P+N | 2510 | Zakres przekrojów stosowanych przewodów [mm2] | 1÷25
32567 | KMBN6-C6/1 Wyłącznik nadmiarowo-prądowy,1P+N | 120 | Charakterystyka wyzwalania | C
32567 | KMBN6-C6/1 Wyłącznik nadmiarowo-prądowy,1P+N | 670 | Klasa ograniczeń energii | 3
32567 | KMBN6-C6/1 Wyłącznik nadmiarowo-prądowy,1P+N | 770 | Liczba modułów | 1
32567 | KMBN6-C6/1 Wyłącznik nadmiarowo-prądowy,1P+N | 770 | Liczba modułów | 1
32567 | KMBN6-C6/1 Wyłącznik nadmiarowo-prądowy,1P+N | 1530 | Prąd znamionowy zwarciowy [A] | 6000
32567 | KMBN6-C6/1 Wyłącznik nadmiarowo-prądowy,1P+N | 1800 | Stopień IP | 20
32567 | KMBN6-C6/1 Wyłącznik nadmiarowo-prądowy,1P+N | 2670 | Znamionowe napięcie izolacji Ui [V] | 500
32567 | KMBN6-C6/1 Wyłącznik nadmiarowo-prądowy,1P+N | 3083 | Norma | PN-EN 60898-1
32567 | KMBN6-C6/1 Wyłącznik nadmiarowo-prądowy,1P+N | 3111 | Zastosowanie | 1+N
32568 | KMBN6-C10/1 Wyłącznik nadmiarowo-prądowy,1P+N | 1030 | Miejsce montażu | na szynę TH35
32568 | KMBN6-C10/1 Wyłącznik nadmiarowo-prądowy,1P+N | 3083 | Norma | PN-EN 60898-1
32568 | KMBN6-C10/1 Wyłącznik nadmiarowo-prądowy,1P+N | 310 | Długość [mm] | 76
32568 | KMBN6-C10/1 Wyłącznik nadmiarowo-prądowy,1P+N | 1880 | Szerokość [mm] | 17.5
32568 | KMBN6-C10/1 Wyłącznik nadmiarowo-prądowy,1P+N | 2410 | Wysokość [mm] | 82
32568 | KMBN6-C10/1 Wyłącznik nadmiarowo-prądowy,1P+N | 1300 | Napięcie znamionowe [V] | 230/400 AC
32568 | KMBN6-C10/1 Wyłącznik nadmiarowo-prądowy,1P+N | 1500 | Prąd znamionowy [A] | 10
32568 | KMBN6-C10/1 Wyłącznik nadmiarowo-prądowy,1P+N | 270 | Częstotliwość znamionowa [Hz] | 50
32568 | KMBN6-C10/1 Wyłącznik nadmiarowo-prądowy,1P+N | 2520 | Zakres temperatury otoczenia, na którą może być narażony wyrób [°C] | -5÷40
32568 | KMBN6-C10/1 Wyłącznik nadmiarowo-prądowy,1P+N | 2510 | Zakres przekrojów stosowanych przewodów [mm2] | 1÷25
32568 | KMBN6-C10/1 Wyłącznik nadmiarowo-prądowy,1P+N | 120 | Charakterystyka wyzwalania | C
32568 | KMBN6-C10/1 Wyłącznik nadmiarowo-prądowy,1P+N | 670 | Klasa ograniczeń energii | 3
32568 | KMBN6-C10/1 Wyłącznik nadmiarowo-prądowy,1P+N | 770 | Liczba modułów | 1
32568 | KMBN6-C10/1 Wyłącznik nadmiarowo-prądowy,1P+N | 770 | Liczba modułów | 1
32568 | KMBN6-C10/1 Wyłącznik nadmiarowo-prądowy,1P+N | 1530 | Prąd znamionowy zwarciowy [A] | 6000
32568 | KMBN6-C10/1 Wyłącznik nadmiarowo-prądowy,1P+N | 1800 | Stopień IP | 20
32568 | KMBN6-C10/1 Wyłącznik nadmiarowo-prądowy,1P+N | 2670 | Znamionowe napięcie izolacji Ui [V] | 500
32568 | KMBN6-C10/1 Wyłącznik nadmiarowo-prądowy,1P+N | 3083 | Norma | PN-EN 60898-1
32568 | KMBN6-C10/1 Wyłącznik nadmiarowo-prądowy,1P+N | 3111 | Zastosowanie | 1+N
32569 | KMBN6-C16/1 Wyłącznik nadmiarowo-prądowy,1P+N | 1030 | Miejsce montażu | na szynę TH35
32569 | KMBN6-C16/1 Wyłącznik nadmiarowo-prądowy,1P+N | 3083 | Norma | PN-EN 60898-1
32569 | KMBN6-C16/1 Wyłącznik nadmiarowo-prądowy,1P+N | 310 | Długość [mm] | 76
32569 | KMBN6-C16/1 Wyłącznik nadmiarowo-prądowy,1P+N | 1880 | Szerokość [mm] | 17.5
32569 | KMBN6-C16/1 Wyłącznik nadmiarowo-prądowy,1P+N | 2410 | Wysokość [mm] | 82
32569 | KMBN6-C16/1 Wyłącznik nadmiarowo-prądowy,1P+N | 1300 | Napięcie znamionowe [V] | 230/400 AC
32569 | KMBN6-C16/1 Wyłącznik nadmiarowo-prądowy,1P+N | 1500 | Prąd znamionowy [A] | 16
32569 | KMBN6-C16/1 Wyłącznik nadmiarowo-prądowy,1P+N | 270 | Częstotliwość znamionowa [Hz] | 50
32569 | KMBN6-C16/1 Wyłącznik nadmiarowo-prądowy,1P+N | 2520 | Zakres temperatury otoczenia, na którą może być narażony wyrób [°C] | -5÷40
32569 | KMBN6-C16/1 Wyłącznik nadmiarowo-prądowy,1P+N | 2510 | Zakres przekrojów stosowanych przewodów [mm2] | 1÷25
32569 | KMBN6-C16/1 Wyłącznik nadmiarowo-prądowy,1P+N | 120 | Charakterystyka wyzwalania | C
32569 | KMBN6-C16/1 Wyłącznik nadmiarowo-prądowy,1P+N | 670 | Klasa ograniczeń energii | 3
32569 | KMBN6-C16/1 Wyłącznik nadmiarowo-prądowy,1P+N | 770 | Liczba modułów | 1
32569 | KMBN6-C16/1 Wyłącznik nadmiarowo-prądowy,1P+N | 770 | Liczba modułów | 1
32569 | KMBN6-C16/1 Wyłącznik nadmiarowo-prądowy,1P+N | 1530 | Prąd znamionowy zwarciowy [A] | 6000
32569 | KMBN6-C16/1 Wyłącznik nadmiarowo-prądowy,1P+N | 1800 | Stopień IP | 20
32569 | KMBN6-C16/1 Wyłącznik nadmiarowo-prądowy,1P+N | 2670 | Znamionowe napięcie izolacji Ui [V] | 500
32569 | KMBN6-C16/1 Wyłącznik nadmiarowo-prądowy,1P+N | 3083 | Norma | PN-EN 60898-1
32569 | KMBN6-C16/1 Wyłącznik nadmiarowo-prądowy,1P+N | 3111 | Zastosowanie | 1+N
32570 | KMBN6-C20/1 Wyłącznik nadmiarowo-prądowy,1P+N | 1030 | Miejsce montażu | na szynę TH35
32570 | KMBN6-C20/1 Wyłącznik nadmiarowo-prądowy,1P+N | 3083 | Norma | PN-EN 60898-1
32570 | KMBN6-C20/1 Wyłącznik nadmiarowo-prądowy,1P+N | 310 | Długość [mm] | 76
32570 | KMBN6-C20/1 Wyłącznik nadmiarowo-prądowy,1P+N | 1880 | Szerokość [mm] | 17.5
32570 | KMBN6-C20/1 Wyłącznik nadmiarowo-prądowy,1P+N | 2410 | Wysokość [mm] | 82
32570 | KMBN6-C20/1 Wyłącznik nadmiarowo-prądowy,1P+N | 1300 | Napięcie znamionowe [V] | 230/400 AC
32570 | KMBN6-C20/1 Wyłącznik nadmiarowo-prądowy,1P+N | 1500 | Prąd znamionowy [A] | 20
32570 | KMBN6-C20/1 Wyłącznik nadmiarowo-prądowy,1P+N | 270 | Częstotliwość znamionowa [Hz] | 50
32570 | KMBN6-C20/1 Wyłącznik nadmiarowo-prądowy,1P+N | 2520 | Zakres temperatury otoczenia, na którą może być narażony wyrób [°C] | -5÷40
32570 | KMBN6-C20/1 Wyłącznik nadmiarowo-prądowy,1P+N | 2510 | Zakres przekrojów stosowanych przewodów [mm2] | 1÷25
32570 | KMBN6-C20/1 Wyłącznik nadmiarowo-prądowy,1P+N | 120 | Charakterystyka wyzwalania | C
32570 | KMBN6-C20/1 Wyłącznik nadmiarowo-prądowy,1P+N | 670 | Klasa ograniczeń energii | 3
32570 | KMBN6-C20/1 Wyłącznik nadmiarowo-prądowy,1P+N | 770 | Liczba modułów | 1
32570 | KMBN6-C20/1 Wyłącznik nadmiarowo-prądowy,1P+N | 770 | Liczba modułów | 1
32570 | KMBN6-C20/1 Wyłącznik nadmiarowo-prądowy,1P+N | 1530 | Prąd znamionowy zwarciowy [A] | 6000
32570 | KMBN6-C20/1 Wyłącznik nadmiarowo-prądowy,1P+N | 1800 | Stopień IP | 20
32570 | KMBN6-C20/1 Wyłącznik nadmiarowo-prądowy,1P+N | 2670 | Znamionowe napięcie izolacji Ui [V] | 500
32570 | KMBN6-C20/1 Wyłącznik nadmiarowo-prądowy,1P+N | 3083 | Norma | PN-EN 60898-1
32570 | KMBN6-C20/1 Wyłącznik nadmiarowo-prądowy,1P+N | 3111 | Zastosowanie | 1+N
32571 | KMBN6-C25/1 Wyłącznik nadmiarowo-prądowy,1P+N | 1030 | Miejsce montażu | na szynę TH35
32571 | KMBN6-C25/1 Wyłącznik nadmiarowo-prądowy,1P+N | 3083 | Norma | PN-EN 60898-1
32571 | KMBN6-C25/1 Wyłącznik nadmiarowo-prądowy,1P+N | 310 | Długość [mm] | 76
32571 | KMBN6-C25/1 Wyłącznik nadmiarowo-prądowy,1P+N | 1880 | Szerokość [mm] | 17.5
32571 | KMBN6-C25/1 Wyłącznik nadmiarowo-prądowy,1P+N | 2410 | Wysokość [mm] | 82
32571 | KMBN6-C25/1 Wyłącznik nadmiarowo-prądowy,1P+N | 1300 | Napięcie znamionowe [V] | 230/400 AC
32571 | KMBN6-C25/1 Wyłącznik nadmiarowo-prądowy,1P+N | 1500 | Prąd znamionowy [A] | 25
32571 | KMBN6-C25/1 Wyłącznik nadmiarowo-prądowy,1P+N | 270 | Częstotliwość znamionowa [Hz] | 50
32571 | KMBN6-C25/1 Wyłącznik nadmiarowo-prądowy,1P+N | 2520 | Zakres temperatury otoczenia, na którą może być narażony wyrób [°C] | -5÷40
32571 | KMBN6-C25/1 Wyłącznik nadmiarowo-prądowy,1P+N | 2510 | Zakres przekrojów stosowanych przewodów [mm2] | 1÷25
32571 | KMBN6-C25/1 Wyłącznik nadmiarowo-prądowy,1P+N | 120 | Charakterystyka wyzwalania | C
32571 | KMBN6-C25/1 Wyłącznik nadmiarowo-prądowy,1P+N | 670 | Klasa ograniczeń energii | 3
32571 | KMBN6-C25/1 Wyłącznik nadmiarowo-prądowy,1P+N | 770 | Liczba modułów | 1
32571 | KMBN6-C25/1 Wyłącznik nadmiarowo-prądowy,1P+N | 770 | Liczba modułów | 1
32571 | KMBN6-C25/1 Wyłącznik nadmiarowo-prądowy,1P+N | 1530 | Prąd znamionowy zwarciowy [A] | 6000
32571 | KMBN6-C25/1 Wyłącznik nadmiarowo-prądowy,1P+N | 1800 | Stopień IP | 20
32571 | KMBN6-C25/1 Wyłącznik nadmiarowo-prądowy,1P+N | 2670 | Znamionowe napięcie izolacji Ui [V] | 500
32571 | KMBN6-C25/1 Wyłącznik nadmiarowo-prądowy,1P+N | 3083 | Norma | PN-EN 60898-1
32571 | KMBN6-C25/1 Wyłącznik nadmiarowo-prądowy,1P+N | 3111 | Zastosowanie | 1+N
32572 | KMBN6-C32/1 Wyłącznik nadmiarowo-prądowy,1P+N | 1030 | Miejsce montażu | na szynę TH35
32572 | KMBN6-C32/1 Wyłącznik nadmiarowo-prądowy,1P+N | 3083 | Norma | PN-EN 60898-1
32572 | KMBN6-C32/1 Wyłącznik nadmiarowo-prądowy,1P+N | 310 | Długość [mm] | 76
32572 | KMBN6-C32/1 Wyłącznik nadmiarowo-prądowy,1P+N | 1880 | Szerokość [mm] | 17.5
32572 | KMBN6-C32/1 Wyłącznik nadmiarowo-prądowy,1P+N | 2410 | Wysokość [mm] | 82
32572 | KMBN6-C32/1 Wyłącznik nadmiarowo-prądowy,1P+N | 1300 | Napięcie znamionowe [V] | 230/400 AC
32572 | KMBN6-C32/1 Wyłącznik nadmiarowo-prądowy,1P+N | 1500 | Prąd znamionowy [A] | 32
32572 | KMBN6-C32/1 Wyłącznik nadmiarowo-prądowy,1P+N | 270 | Częstotliwość znamionowa [Hz] | 50
32572 | KMBN6-C32/1 Wyłącznik nadmiarowo-prądowy,1P+N | 2520 | Zakres temperatury otoczenia, na którą może być narażony wyrób [°C] | -5÷40
32572 | KMBN6-C32/1 Wyłącznik nadmiarowo-prądowy,1P+N | 2510 | Zakres przekrojów stosowanych przewodów [mm2] | 1÷25
32572 | KMBN6-C32/1 Wyłącznik nadmiarowo-prądowy,1P+N | 120 | Charakterystyka wyzwalania | C
32572 | KMBN6-C32/1 Wyłącznik nadmiarowo-prądowy,1P+N | 670 | Klasa ograniczeń energii | 3
32572 | KMBN6-C32/1 Wyłącznik nadmiarowo-prądowy,1P+N | 770 | Liczba modułów | 1
32572 | KMBN6-C32/1 Wyłącznik nadmiarowo-prądowy,1P+N | 770 | Liczba modułów | 1
32572 | KMBN6-C32/1 Wyłącznik nadmiarowo-prądowy,1P+N | 1530 | Prąd znamionowy zwarciowy [A] | 6000
32572 | KMBN6-C32/1 Wyłącznik nadmiarowo-prądowy,1P+N | 1800 | Stopień IP | 20
32572 | KMBN6-C32/1 Wyłącznik nadmiarowo-prądowy,1P+N | 2670 | Znamionowe napięcie izolacji Ui [V] | 500
32572 | KMBN6-C32/1 Wyłącznik nadmiarowo-prądowy,1P+N | 3083 | Norma | PN-EN 60898-1
32572 | KMBN6-C32/1 Wyłącznik nadmiarowo-prądowy,1P+N | 3111 | Zastosowanie | 1+N
32574 | KMB6-B6/2 Wyłącznik nadmiarowo-prądowy, 2P | 1030 | Miejsce montażu | na szynę TH35
32574 | KMB6-B6/2 Wyłącznik nadmiarowo-prądowy, 2P | 3083 | Norma | PN-EN 60898-1
32574 | KMB6-B6/2 Wyłącznik nadmiarowo-prądowy, 2P | 310 | Długość [mm] | 76
32574 | KMB6-B6/2 Wyłącznik nadmiarowo-prądowy, 2P | 1880 | Szerokość [mm] | 35
32574 | KMB6-B6/2 Wyłącznik nadmiarowo-prądowy, 2P | 2410 | Wysokość [mm] | 82
32574 | KMB6-B6/2 Wyłącznik nadmiarowo-prądowy, 2P | 1300 | Napięcie znamionowe [V] | 230/400 AC
32574 | KMB6-B6/2 Wyłącznik nadmiarowo-prądowy, 2P | 1500 | Prąd znamionowy [A] | 6
32574 | KMB6-B6/2 Wyłącznik nadmiarowo-prądowy, 2P | 270 | Częstotliwość znamionowa [Hz] | 50
32574 | KMB6-B6/2 Wyłącznik nadmiarowo-prądowy, 2P | 2520 | Zakres temperatury otoczenia, na którą może być narażony wyrób [°C] | -5÷40
32574 | KMB6-B6/2 Wyłącznik nadmiarowo-prądowy, 2P | 2510 | Zakres przekrojów stosowanych przewodów [mm2] | 1÷25
32574 | KMB6-B6/2 Wyłącznik nadmiarowo-prądowy, 2P | 120 | Charakterystyka wyzwalania | B
32574 | KMB6-B6/2 Wyłącznik nadmiarowo-prądowy, 2P | 670 | Klasa ograniczeń energii | 3
32574 | KMB6-B6/2 Wyłącznik nadmiarowo-prądowy, 2P | 770 | Liczba modułów | 2
32574 | KMB6-B6/2 Wyłącznik nadmiarowo-prądowy, 2P | 770 | Liczba modułów | 2
32574 | KMB6-B6/2 Wyłącznik nadmiarowo-prądowy, 2P | 1530 | Prąd znamionowy zwarciowy [A] | 6000
32574 | KMB6-B6/2 Wyłącznik nadmiarowo-prądowy, 2P | 1800 | Stopień IP | 20
32574 | KMB6-B6/2 Wyłącznik nadmiarowo-prądowy, 2P | 2670 | Znamionowe napięcie izolacji Ui [V] | 500
32574 | KMB6-B6/2 Wyłącznik nadmiarowo-prądowy, 2P | 3083 | Norma | PN-EN 60898-1
32574 | KMB6-B6/2 Wyłącznik nadmiarowo-prądowy, 2P | 3111 | Zastosowanie | 2
32575 | KMB6-B10/2 Wyłącznik nadmiarowo-prądowy, 2P | 1030 | Miejsce montażu | na szynę TH35
32575 | KMB6-B10/2 Wyłącznik nadmiarowo-prądowy, 2P | 3083 | Norma | PN-EN 60898-1
32575 | KMB6-B10/2 Wyłącznik nadmiarowo-prądowy, 2P | 310 | Długość [mm] | 76
32575 | KMB6-B10/2 Wyłącznik nadmiarowo-prądowy, 2P | 1880 | Szerokość [mm] | 35
32575 | KMB6-B10/2 Wyłącznik nadmiarowo-prądowy, 2P | 2410 | Wysokość [mm] | 82
32575 | KMB6-B10/2 Wyłącznik nadmiarowo-prądowy, 2P | 1300 | Napięcie znamionowe [V] | 230/400 AC
32575 | KMB6-B10/2 Wyłącznik nadmiarowo-prądowy, 2P | 1500 | Prąd znamionowy [A] | 10
32575 | KMB6-B10/2 Wyłącznik nadmiarowo-prądowy, 2P | 270 | Częstotliwość znamionowa [Hz] | 50
32575 | KMB6-B10/2 Wyłącznik nadmiarowo-prądowy, 2P | 2520 | Zakres temperatury otoczenia, na którą może być narażony wyrób [°C] | -5÷40
32575 | KMB6-B10/2 Wyłącznik nadmiarowo-prądowy, 2P | 2510 | Zakres przekrojów stosowanych przewodów [mm2] | 1÷25
32575 | KMB6-B10/2 Wyłącznik nadmiarowo-prądowy, 2P | 120 | Charakterystyka wyzwalania | B
32575 | KMB6-B10/2 Wyłącznik nadmiarowo-prądowy, 2P | 670 | Klasa ograniczeń energii | 3
32575 | KMB6-B10/2 Wyłącznik nadmiarowo-prądowy, 2P | 770 | Liczba modułów | 2
32575 | KMB6-B10/2 Wyłącznik nadmiarowo-prądowy, 2P | 770 | Liczba modułów | 2
32575 | KMB6-B10/2 Wyłącznik nadmiarowo-prądowy, 2P | 1530 | Prąd znamionowy zwarciowy [A] | 6000
32575 | KMB6-B10/2 Wyłącznik nadmiarowo-prądowy, 2P | 1800 | Stopień IP | 20
32575 | KMB6-B10/2 Wyłącznik nadmiarowo-prądowy, 2P | 2670 | Znamionowe napięcie izolacji Ui [V] | 500
32575 | KMB6-B10/2 Wyłącznik nadmiarowo-prądowy, 2P | 3083 | Norma | PN-EN 60898-1
32575 | KMB6-B10/2 Wyłącznik nadmiarowo-prądowy, 2P | 3111 | Zastosowanie | 2
32576 | KMB6-B16/2 Wyłącznik nadmiarowo-prądowy, 2P | 1030 | Miejsce montażu | na szynę TH35
32576 | KMB6-B16/2 Wyłącznik nadmiarowo-prądowy, 2P | 3083 | Norma | PN-EN 60898-1
32576 | KMB6-B16/2 Wyłącznik nadmiarowo-prądowy, 2P | 310 | Długość [mm] | 76
32576 | KMB6-B16/2 Wyłącznik nadmiarowo-prądowy, 2P | 1880 | Szerokość [mm] | 35
32576 | KMB6-B16/2 Wyłącznik nadmiarowo-prądowy, 2P | 2410 | Wysokość [mm] | 82
32576 | KMB6-B16/2 Wyłącznik nadmiarowo-prądowy, 2P | 1300 | Napięcie znamionowe [V] | 230/400 AC
32576 | KMB6-B16/2 Wyłącznik nadmiarowo-prądowy, 2P | 1500 | Prąd znamionowy [A] | 16
32576 | KMB6-B16/2 Wyłącznik nadmiarowo-prądowy, 2P | 270 | Częstotliwość znamionowa [Hz] | 50
32576 | KMB6-B16/2 Wyłącznik nadmiarowo-prądowy, 2P | 2520 | Zakres temperatury otoczenia, na którą może być narażony wyrób [°C] | -5÷40
32576 | KMB6-B16/2 Wyłącznik nadmiarowo-prądowy, 2P | 2510 | Zakres przekrojów stosowanych przewodów [mm2] | 1÷25
32576 | KMB6-B16/2 Wyłącznik nadmiarowo-prądowy, 2P | 120 | Charakterystyka wyzwalania | B
32576 | KMB6-B16/2 Wyłącznik nadmiarowo-prądowy, 2P | 670 | Klasa ograniczeń energii | 3
32576 | KMB6-B16/2 Wyłącznik nadmiarowo-prądowy, 2P | 770 | Liczba modułów | 2
32576 | KMB6-B16/2 Wyłącznik nadmiarowo-prądowy, 2P | 770 | Liczba modułów | 2
32576 | KMB6-B16/2 Wyłącznik nadmiarowo-prądowy, 2P | 1530 | Prąd znamionowy zwarciowy [A] | 6000
32576 | KMB6-B16/2 Wyłącznik nadmiarowo-prądowy, 2P | 1800 | Stopień IP | 20
32576 | KMB6-B16/2 Wyłącznik nadmiarowo-prądowy, 2P | 2670 | Znamionowe napięcie izolacji Ui [V] | 500
32576 | KMB6-B16/2 Wyłącznik nadmiarowo-prądowy, 2P | 3083 | Norma | PN-EN 60898-1
32576 | KMB6-B16/2 Wyłącznik nadmiarowo-prądowy, 2P | 3111 | Zastosowanie | 2
32577 | KMB6-B20/2 Wyłącznik nadmiarowo-prądowy, 2P | 1030 | Miejsce montażu | na szynę TH35
32577 | KMB6-B20/2 Wyłącznik nadmiarowo-prądowy, 2P | 3083 | Norma | PN-EN 60898-1
32577 | KMB6-B20/2 Wyłącznik nadmiarowo-prądowy, 2P | 310 | Długość [mm] | 76
32577 | KMB6-B20/2 Wyłącznik nadmiarowo-prądowy, 2P | 1880 | Szerokość [mm] | 35
32577 | KMB6-B20/2 Wyłącznik nadmiarowo-prądowy, 2P | 2410 | Wysokość [mm] | 82
32577 | KMB6-B20/2 Wyłącznik nadmiarowo-prądowy, 2P | 1300 | Napięcie znamionowe [V] | 230/400 AC
32577 | KMB6-B20/2 Wyłącznik nadmiarowo-prądowy, 2P | 1500 | Prąd znamionowy [A] | 20
32577 | KMB6-B20/2 Wyłącznik nadmiarowo-prądowy, 2P | 270 | Częstotliwość znamionowa [Hz] | 50
32577 | KMB6-B20/2 Wyłącznik nadmiarowo-prądowy, 2P | 2520 | Zakres temperatury otoczenia, na którą może być narażony wyrób [°C] | -5÷40
32577 | KMB6-B20/2 Wyłącznik nadmiarowo-prądowy, 2P | 2510 | Zakres przekrojów stosowanych przewodów [mm2] | 1÷25
32577 | KMB6-B20/2 Wyłącznik nadmiarowo-prądowy, 2P | 120 | Charakterystyka wyzwalania | B
32577 | KMB6-B20/2 Wyłącznik nadmiarowo-prądowy, 2P | 670 | Klasa ograniczeń energii | 3
32577 | KMB6-B20/2 Wyłącznik nadmiarowo-prądowy, 2P | 770 | Liczba modułów | 2
32577 | KMB6-B20/2 Wyłącznik nadmiarowo-prądowy, 2P | 770 | Liczba modułów | 2
32577 | KMB6-B20/2 Wyłącznik nadmiarowo-prądowy, 2P | 1530 | Prąd znamionowy zwarciowy [A] | 6000
32577 | KMB6-B20/2 Wyłącznik nadmiarowo-prądowy, 2P | 1800 | Stopień IP | 20
32577 | KMB6-B20/2 Wyłącznik nadmiarowo-prądowy, 2P | 2670 | Znamionowe napięcie izolacji Ui [V] | 500
32577 | KMB6-B20/2 Wyłącznik nadmiarowo-prądowy, 2P | 3083 | Norma | PN-EN 60898-1
32577 | KMB6-B20/2 Wyłącznik nadmiarowo-prądowy, 2P | 3111 | Zastosowanie | 2
32578 | KMB6-B25/2 Wyłącznik nadmiarowo-prądowy, 2P | 1030 | Miejsce montażu | na szynę TH35
32578 | KMB6-B25/2 Wyłącznik nadmiarowo-prądowy, 2P | 3083 | Norma | PN-EN 60898-1
32578 | KMB6-B25/2 Wyłącznik nadmiarowo-prądowy, 2P | 310 | Długość [mm] | 76
32578 | KMB6-B25/2 Wyłącznik nadmiarowo-prądowy, 2P | 1880 | Szerokość [mm] | 35
32578 | KMB6-B25/2 Wyłącznik nadmiarowo-prądowy, 2P | 2410 | Wysokość [mm] | 82
32578 | KMB6-B25/2 Wyłącznik nadmiarowo-prądowy, 2P | 1300 | Napięcie znamionowe [V] | 230/400 AC
32578 | KMB6-B25/2 Wyłącznik nadmiarowo-prądowy, 2P | 1500 | Prąd znamionowy [A] | 25
32578 | KMB6-B25/2 Wyłącznik nadmiarowo-prądowy, 2P | 270 | Częstotliwość znamionowa [Hz] | 50
32578 | KMB6-B25/2 Wyłącznik nadmiarowo-prądowy, 2P | 2520 | Zakres temperatury otoczenia, na którą może być narażony wyrób [°C] | -5÷40
32578 | KMB6-B25/2 Wyłącznik nadmiarowo-prądowy, 2P | 2510 | Zakres przekrojów stosowanych przewodów [mm2] | 1÷25
32578 | KMB6-B25/2 Wyłącznik nadmiarowo-prądowy, 2P | 120 | Charakterystyka wyzwalania | B
32578 | KMB6-B25/2 Wyłącznik nadmiarowo-prądowy, 2P | 670 | Klasa ograniczeń energii | 3
32578 | KMB6-B25/2 Wyłącznik nadmiarowo-prądowy, 2P | 770 | Liczba modułów | 2
32578 | KMB6-B25/2 Wyłącznik nadmiarowo-prądowy, 2P | 770 | Liczba modułów | 2
32578 | KMB6-B25/2 Wyłącznik nadmiarowo-prądowy, 2P | 1530 | Prąd znamionowy zwarciowy [A] | 6000
32578 | KMB6-B25/2 Wyłącznik nadmiarowo-prądowy, 2P | 1800 | Stopień IP | 20
32578 | KMB6-B25/2 Wyłącznik nadmiarowo-prądowy, 2P | 2670 | Znamionowe napięcie izolacji Ui [V] | 500
32578 | KMB6-B25/2 Wyłącznik nadmiarowo-prądowy, 2P | 3083 | Norma | PN-EN 60898-1
32578 | KMB6-B25/2 Wyłącznik nadmiarowo-prądowy, 2P | 3111 | Zastosowanie | 2
32579 | KMB6-B32/2 Wyłącznik nadmiarowo-prądowy, 2P | 1030 | Miejsce montażu | na szynę TH35
32579 | KMB6-B32/2 Wyłącznik nadmiarowo-prądowy, 2P | 3083 | Norma | PN-EN 60898-1
32579 | KMB6-B32/2 Wyłącznik nadmiarowo-prądowy, 2P | 310 | Długość [mm] | 76
32579 | KMB6-B32/2 Wyłącznik nadmiarowo-prądowy, 2P | 1880 | Szerokość [mm] | 35
32579 | KMB6-B32/2 Wyłącznik nadmiarowo-prądowy, 2P | 2410 | Wysokość [mm] | 82
32579 | KMB6-B32/2 Wyłącznik nadmiarowo-prądowy, 2P | 1300 | Napięcie znamionowe [V] | 230/400 AC
32579 | KMB6-B32/2 Wyłącznik nadmiarowo-prądowy, 2P | 1500 | Prąd znamionowy [A] | 32
32579 | KMB6-B32/2 Wyłącznik nadmiarowo-prądowy, 2P | 270 | Częstotliwość znamionowa [Hz] | 50
32579 | KMB6-B32/2 Wyłącznik nadmiarowo-prądowy, 2P | 2520 | Zakres temperatury otoczenia, na którą może być narażony wyrób [°C] | -5÷40
32579 | KMB6-B32/2 Wyłącznik nadmiarowo-prądowy, 2P | 2510 | Zakres przekrojów stosowanych przewodów [mm2] | 1÷25
32579 | KMB6-B32/2 Wyłącznik nadmiarowo-prądowy, 2P | 120 | Charakterystyka wyzwalania | B
32579 | KMB6-B32/2 Wyłącznik nadmiarowo-prądowy, 2P | 670 | Klasa ograniczeń energii | 3
32579 | KMB6-B32/2 Wyłącznik nadmiarowo-prądowy, 2P | 770 | Liczba modułów | 2
32579 | KMB6-B32/2 Wyłącznik nadmiarowo-prądowy, 2P | 770 | Liczba modułów | 2
32579 | KMB6-B32/2 Wyłącznik nadmiarowo-prądowy, 2P | 1530 | Prąd znamionowy zwarciowy [A] | 6000
32579 | KMB6-B32/2 Wyłącznik nadmiarowo-prądowy, 2P | 1800 | Stopień IP | 20
32579 | KMB6-B32/2 Wyłącznik nadmiarowo-prądowy, 2P | 2670 | Znamionowe napięcie izolacji Ui [V] | 500
32579 | KMB6-B32/2 Wyłącznik nadmiarowo-prądowy, 2P | 3083 | Norma | PN-EN 60898-1
32579 | KMB6-B32/2 Wyłącznik nadmiarowo-prądowy, 2P | 3111 | Zastosowanie | 2
32580 | KMB6-B40/2 Wyłącznik nadmiarowo-prądowy, 2P | 1030 | Miejsce montażu | na szynę TH35
32580 | KMB6-B40/2 Wyłącznik nadmiarowo-prądowy, 2P | 3083 | Norma | PN-EN 60898-1
32580 | KMB6-B40/2 Wyłącznik nadmiarowo-prądowy, 2P | 310 | Długość [mm] | 76
32580 | KMB6-B40/2 Wyłącznik nadmiarowo-prądowy, 2P | 1880 | Szerokość [mm] | 35
32580 | KMB6-B40/2 Wyłącznik nadmiarowo-prądowy, 2P | 2410 | Wysokość [mm] | 82
32580 | KMB6-B40/2 Wyłącznik nadmiarowo-prądowy, 2P | 1300 | Napięcie znamionowe [V] | 230/400 AC
32580 | KMB6-B40/2 Wyłącznik nadmiarowo-prądowy, 2P | 1500 | Prąd znamionowy [A] | 40
32580 | KMB6-B40/2 Wyłącznik nadmiarowo-prądowy, 2P | 270 | Częstotliwość znamionowa [Hz] | 50
32580 | KMB6-B40/2 Wyłącznik nadmiarowo-prądowy, 2P | 2520 | Zakres temperatury otoczenia, na którą może być narażony wyrób [°C] | -5÷40
32580 | KMB6-B40/2 Wyłącznik nadmiarowo-prądowy, 2P | 2510 | Zakres przekrojów stosowanych przewodów [mm2] | 1÷25
32580 | KMB6-B40/2 Wyłącznik nadmiarowo-prądowy, 2P | 120 | Charakterystyka wyzwalania | B
32580 | KMB6-B40/2 Wyłącznik nadmiarowo-prądowy, 2P | 670 | Klasa ograniczeń energii | 3
32580 | KMB6-B40/2 Wyłącznik nadmiarowo-prądowy, 2P | 770 | Liczba modułów | 2
32580 | KMB6-B40/2 Wyłącznik nadmiarowo-prądowy, 2P | 770 | Liczba modułów | 2
32580 | KMB6-B40/2 Wyłącznik nadmiarowo-prądowy, 2P | 1530 | Prąd znamionowy zwarciowy [A] | 6000
32580 | KMB6-B40/2 Wyłącznik nadmiarowo-prądowy, 2P | 1800 | Stopień IP | 20
32580 | KMB6-B40/2 Wyłącznik nadmiarowo-prądowy, 2P | 2670 | Znamionowe napięcie izolacji Ui [V] | 500
32580 | KMB6-B40/2 Wyłącznik nadmiarowo-prądowy, 2P | 3083 | Norma | PN-EN 60898-1
32580 | KMB6-B40/2 Wyłącznik nadmiarowo-prądowy, 2P | 3111 | Zastosowanie | 2
32581 | KMB6-B50/2 Wyłącznik nadmiarowo-prądowy, 2P | 1030 | Miejsce montażu | na szynę TH35
32581 | KMB6-B50/2 Wyłącznik nadmiarowo-prądowy, 2P | 3083 | Norma | PN-EN 60898-1
32581 | KMB6-B50/2 Wyłącznik nadmiarowo-prądowy, 2P | 310 | Długość [mm] | 76
32581 | KMB6-B50/2 Wyłącznik nadmiarowo-prądowy, 2P | 1880 | Szerokość [mm] | 35
32581 | KMB6-B50/2 Wyłącznik nadmiarowo-prądowy, 2P | 2410 | Wysokość [mm] | 82
32581 | KMB6-B50/2 Wyłącznik nadmiarowo-prądowy, 2P | 1300 | Napięcie znamionowe [V] | 230/400 AC
32581 | KMB6-B50/2 Wyłącznik nadmiarowo-prądowy, 2P | 1500 | Prąd znamionowy [A] | 50
32581 | KMB6-B50/2 Wyłącznik nadmiarowo-prądowy, 2P | 270 | Częstotliwość znamionowa [Hz] | 50
32581 | KMB6-B50/2 Wyłącznik nadmiarowo-prądowy, 2P | 2520 | Zakres temperatury otoczenia, na którą może być narażony wyrób [°C] | -5÷40
32581 | KMB6-B50/2 Wyłącznik nadmiarowo-prądowy, 2P | 2510 | Zakres przekrojów stosowanych przewodów [mm2] | 1÷25
32581 | KMB6-B50/2 Wyłącznik nadmiarowo-prądowy, 2P | 120 | Charakterystyka wyzwalania | B
32581 | KMB6-B50/2 Wyłącznik nadmiarowo-prądowy, 2P | 670 | Klasa ograniczeń energii | 3
32581 | KMB6-B50/2 Wyłącznik nadmiarowo-prądowy, 2P | 770 | Liczba modułów | 2
32581 | KMB6-B50/2 Wyłącznik nadmiarowo-prądowy, 2P | 770 | Liczba modułów | 2
32581 | KMB6-B50/2 Wyłącznik nadmiarowo-prądowy, 2P | 1530 | Prąd znamionowy zwarciowy [A] | 6000
32581 | KMB6-B50/2 Wyłącznik nadmiarowo-prądowy, 2P | 1800 | Stopień IP | 20
32581 | KMB6-B50/2 Wyłącznik nadmiarowo-prądowy, 2P | 2670 | Znamionowe napięcie izolacji Ui [V] | 500
32581 | KMB6-B50/2 Wyłącznik nadmiarowo-prądowy, 2P | 3083 | Norma | PN-EN 60898-1
32581 | KMB6-B50/2 Wyłącznik nadmiarowo-prądowy, 2P | 3111 | Zastosowanie | 2
32582 | KMB6-B63/2 Wyłącznik nadmiarowo-prądowy, 2P | 1030 | Miejsce montażu | na szynę TH35
32582 | KMB6-B63/2 Wyłącznik nadmiarowo-prądowy, 2P | 3083 | Norma | PN-EN 60898-1
32582 | KMB6-B63/2 Wyłącznik nadmiarowo-prądowy, 2P | 310 | Długość [mm] | 76
32582 | KMB6-B63/2 Wyłącznik nadmiarowo-prądowy, 2P | 1880 | Szerokość [mm] | 35
32582 | KMB6-B63/2 Wyłącznik nadmiarowo-prądowy, 2P | 2410 | Wysokość [mm] | 82
32582 | KMB6-B63/2 Wyłącznik nadmiarowo-prądowy, 2P | 1300 | Napięcie znamionowe [V] | 230/400 AC
32582 | KMB6-B63/2 Wyłącznik nadmiarowo-prądowy, 2P | 1500 | Prąd znamionowy [A] | 63
32582 | KMB6-B63/2 Wyłącznik nadmiarowo-prądowy, 2P | 270 | Częstotliwość znamionowa [Hz] | 50
32582 | KMB6-B63/2 Wyłącznik nadmiarowo-prądowy, 2P | 2520 | Zakres temperatury otoczenia, na którą może być narażony wyrób [°C] | -5÷40
32582 | KMB6-B63/2 Wyłącznik nadmiarowo-prądowy, 2P | 2510 | Zakres przekrojów stosowanych przewodów [mm2] | 1÷25
32582 | KMB6-B63/2 Wyłącznik nadmiarowo-prądowy, 2P | 120 | Charakterystyka wyzwalania | B
32582 | KMB6-B63/2 Wyłącznik nadmiarowo-prądowy, 2P | 670 | Klasa ograniczeń energii | 3
32582 | KMB6-B63/2 Wyłącznik nadmiarowo-prądowy, 2P | 770 | Liczba modułów | 2
32582 | KMB6-B63/2 Wyłącznik nadmiarowo-prądowy, 2P | 770 | Liczba modułów | 2
32582 | KMB6-B63/2 Wyłącznik nadmiarowo-prądowy, 2P | 1530 | Prąd znamionowy zwarciowy [A] | 6000
32582 | KMB6-B63/2 Wyłącznik nadmiarowo-prądowy, 2P | 1800 | Stopień IP | 20
32582 | KMB6-B63/2 Wyłącznik nadmiarowo-prądowy, 2P | 2670 | Znamionowe napięcie izolacji Ui [V] | 500
32582 | KMB6-B63/2 Wyłącznik nadmiarowo-prądowy, 2P | 3083 | Norma | PN-EN 60898-1
32582 | KMB6-B63/2 Wyłącznik nadmiarowo-prądowy, 2P | 3111 | Zastosowanie | 2
32583 | KMB6-C6/2 Wyłącznik nadmiarowo-prądowy, 2P | 1030 | Miejsce montażu | na szynę TH35
32583 | KMB6-C6/2 Wyłącznik nadmiarowo-prądowy, 2P | 3083 | Norma | PN-EN 60898-1
32583 | KMB6-C6/2 Wyłącznik nadmiarowo-prądowy, 2P | 310 | Długość [mm] | 76
32583 | KMB6-C6/2 Wyłącznik nadmiarowo-prądowy, 2P | 1880 | Szerokość [mm] | 35
32583 | KMB6-C6/2 Wyłącznik nadmiarowo-prądowy, 2P | 2410 | Wysokość [mm] | 82
32583 | KMB6-C6/2 Wyłącznik nadmiarowo-prądowy, 2P | 1300 | Napięcie znamionowe [V] | 230/400 AC
32583 | KMB6-C6/2 Wyłącznik nadmiarowo-prądowy, 2P | 1500 | Prąd znamionowy [A] | 6
32583 | KMB6-C6/2 Wyłącznik nadmiarowo-prądowy, 2P | 270 | Częstotliwość znamionowa [Hz] | 50
32583 | KMB6-C6/2 Wyłącznik nadmiarowo-prądowy, 2P | 2520 | Zakres temperatury otoczenia, na którą może być narażony wyrób [°C] | -5÷40
32583 | KMB6-C6/2 Wyłącznik nadmiarowo-prądowy, 2P | 2510 | Zakres przekrojów stosowanych przewodów [mm2] | 1÷25
32583 | KMB6-C6/2 Wyłącznik nadmiarowo-prądowy, 2P | 120 | Charakterystyka wyzwalania | C
32583 | KMB6-C6/2 Wyłącznik nadmiarowo-prądowy, 2P | 670 | Klasa ograniczeń energii | 3
32583 | KMB6-C6/2 Wyłącznik nadmiarowo-prądowy, 2P | 770 | Liczba modułów | 2
32583 | KMB6-C6/2 Wyłącznik nadmiarowo-prądowy, 2P | 770 | Liczba modułów | 2
32583 | KMB6-C6/2 Wyłącznik nadmiarowo-prądowy, 2P | 1530 | Prąd znamionowy zwarciowy [A] | 6000
32583 | KMB6-C6/2 Wyłącznik nadmiarowo-prądowy, 2P | 1800 | Stopień IP | 20
32583 | KMB6-C6/2 Wyłącznik nadmiarowo-prądowy, 2P | 2670 | Znamionowe napięcie izolacji Ui [V] | 500
32583 | KMB6-C6/2 Wyłącznik nadmiarowo-prądowy, 2P | 3083 | Norma | PN-EN 60898-1
32583 | KMB6-C6/2 Wyłącznik nadmiarowo-prądowy, 2P | 3111 | Zastosowanie | 2
32584 | KMB6-C10/2 Wyłącznik nadmiarowo-prądowy, 2P | 1030 | Miejsce montażu | na szynę TH35
32584 | KMB6-C10/2 Wyłącznik nadmiarowo-prądowy, 2P | 3083 | Norma | PN-EN 60898-1
32584 | KMB6-C10/2 Wyłącznik nadmiarowo-prądowy, 2P | 310 | Długość [mm] | 76
32584 | KMB6-C10/2 Wyłącznik nadmiarowo-prądowy, 2P | 1880 | Szerokość [mm] | 35
32584 | KMB6-C10/2 Wyłącznik nadmiarowo-prądowy, 2P | 2410 | Wysokość [mm] | 82
32584 | KMB6-C10/2 Wyłącznik nadmiarowo-prądowy, 2P | 1300 | Napięcie znamionowe [V] | 230/400 AC
32584 | KMB6-C10/2 Wyłącznik nadmiarowo-prądowy, 2P | 1500 | Prąd znamionowy [A] | 10
32584 | KMB6-C10/2 Wyłącznik nadmiarowo-prądowy, 2P | 270 | Częstotliwość znamionowa [Hz] | 50
32584 | KMB6-C10/2 Wyłącznik nadmiarowo-prądowy, 2P | 2520 | Zakres temperatury otoczenia, na którą może być narażony wyrób [°C] | -5÷40
32584 | KMB6-C10/2 Wyłącznik nadmiarowo-prądowy, 2P | 2510 | Zakres przekrojów stosowanych przewodów [mm2] | 1÷25
32584 | KMB6-C10/2 Wyłącznik nadmiarowo-prądowy, 2P | 120 | Charakterystyka wyzwalania | C
32584 | KMB6-C10/2 Wyłącznik nadmiarowo-prądowy, 2P | 670 | Klasa ograniczeń energii | 3
32584 | KMB6-C10/2 Wyłącznik nadmiarowo-prądowy, 2P | 770 | Liczba modułów | 2
32584 | KMB6-C10/2 Wyłącznik nadmiarowo-prądowy, 2P | 770 | Liczba modułów | 2
32584 | KMB6-C10/2 Wyłącznik nadmiarowo-prądowy, 2P | 1530 | Prąd znamionowy zwarciowy [A] | 6000
32584 | KMB6-C10/2 Wyłącznik nadmiarowo-prądowy, 2P | 1800 | Stopień IP | 20
32584 | KMB6-C10/2 Wyłącznik nadmiarowo-prądowy, 2P | 2670 | Znamionowe napięcie izolacji Ui [V] | 500
32584 | KMB6-C10/2 Wyłącznik nadmiarowo-prądowy, 2P | 3083 | Norma | PN-EN 60898-1
32584 | KMB6-C10/2 Wyłącznik nadmiarowo-prądowy, 2P | 3111 | Zastosowanie | 2
32585 | KMB6-C13/3 Wyłącznik nadmiarowo-prądowy, 3P | 1030 | Miejsce montażu | na szynę TH35
32585 | KMB6-C13/3 Wyłącznik nadmiarowo-prądowy, 3P | 3083 | Norma | PN-EN 60898-1
32585 | KMB6-C13/3 Wyłącznik nadmiarowo-prądowy, 3P | 310 | Długość [mm] | 76
32585 | KMB6-C13/3 Wyłącznik nadmiarowo-prądowy, 3P | 1880 | Szerokość [mm] | 52.5
32585 | KMB6-C13/3 Wyłącznik nadmiarowo-prądowy, 3P | 2410 | Wysokość [mm] | 82
32585 | KMB6-C13/3 Wyłącznik nadmiarowo-prądowy, 3P | 1300 | Napięcie znamionowe [V] | 400 AC
32585 | KMB6-C13/3 Wyłącznik nadmiarowo-prądowy, 3P | 1500 | Prąd znamionowy [A] | 13
32585 | KMB6-C13/3 Wyłącznik nadmiarowo-prądowy, 3P | 270 | Częstotliwość znamionowa [Hz] | 50
32585 | KMB6-C13/3 Wyłącznik nadmiarowo-prądowy, 3P | 2520 | Zakres temperatury otoczenia, na którą może być narażony wyrób [°C] | -5÷40
32585 | KMB6-C13/3 Wyłącznik nadmiarowo-prądowy, 3P | 2510 | Zakres przekrojów stosowanych przewodów [mm2] | 1÷25
32585 | KMB6-C13/3 Wyłącznik nadmiarowo-prądowy, 3P | 120 | Charakterystyka wyzwalania | C
32585 | KMB6-C13/3 Wyłącznik nadmiarowo-prądowy, 3P | 670 | Klasa ograniczeń energii | 3
32585 | KMB6-C13/3 Wyłącznik nadmiarowo-prądowy, 3P | 770 | Liczba modułów | 3
32585 | KMB6-C13/3 Wyłącznik nadmiarowo-prądowy, 3P | 770 | Liczba modułów | 3
32585 | KMB6-C13/3 Wyłącznik nadmiarowo-prądowy, 3P | 1530 | Prąd znamionowy zwarciowy [A] | 6000
32585 | KMB6-C13/3 Wyłącznik nadmiarowo-prądowy, 3P | 1800 | Stopień IP | 20
32585 | KMB6-C13/3 Wyłącznik nadmiarowo-prądowy, 3P | 2670 | Znamionowe napięcie izolacji Ui [V] | 500
32585 | KMB6-C13/3 Wyłącznik nadmiarowo-prądowy, 3P | 3083 | Norma | PN-EN 60898-1
32585 | KMB6-C13/3 Wyłącznik nadmiarowo-prądowy, 3P | 3111 | Zastosowanie | 3
32586 | KMB6-C20/2 Wyłącznik nadmiarowo-prądowy, 2P | 1030 | Miejsce montażu | na szynę TH35
32586 | KMB6-C20/2 Wyłącznik nadmiarowo-prądowy, 2P | 3083 | Norma | PN-EN 60898-1
32586 | KMB6-C20/2 Wyłącznik nadmiarowo-prądowy, 2P | 310 | Długość [mm] | 76
32586 | KMB6-C20/2 Wyłącznik nadmiarowo-prądowy, 2P | 1880 | Szerokość [mm] | 35
32586 | KMB6-C20/2 Wyłącznik nadmiarowo-prądowy, 2P | 2410 | Wysokość [mm] | 82
32586 | KMB6-C20/2 Wyłącznik nadmiarowo-prądowy, 2P | 1300 | Napięcie znamionowe [V] | 230/400 AC
32586 | KMB6-C20/2 Wyłącznik nadmiarowo-prądowy, 2P | 1500 | Prąd znamionowy [A] | 20
32586 | KMB6-C20/2 Wyłącznik nadmiarowo-prądowy, 2P | 270 | Częstotliwość znamionowa [Hz] | 50
32586 | KMB6-C20/2 Wyłącznik nadmiarowo-prądowy, 2P | 2520 | Zakres temperatury otoczenia, na którą może być narażony wyrób [°C] | -5÷40
32586 | KMB6-C20/2 Wyłącznik nadmiarowo-prądowy, 2P | 2510 | Zakres przekrojów stosowanych przewodów [mm2] | 1÷25
32586 | KMB6-C20/2 Wyłącznik nadmiarowo-prądowy, 2P | 120 | Charakterystyka wyzwalania | C
32586 | KMB6-C20/2 Wyłącznik nadmiarowo-prądowy, 2P | 670 | Klasa ograniczeń energii | 3
32586 | KMB6-C20/2 Wyłącznik nadmiarowo-prądowy, 2P | 770 | Liczba modułów | 2
32586 | KMB6-C20/2 Wyłącznik nadmiarowo-prądowy, 2P | 770 | Liczba modułów | 2
32586 | KMB6-C20/2 Wyłącznik nadmiarowo-prądowy, 2P | 1530 | Prąd znamionowy zwarciowy [A] | 6000
32586 | KMB6-C20/2 Wyłącznik nadmiarowo-prądowy, 2P | 1800 | Stopień IP | 20
32586 | KMB6-C20/2 Wyłącznik nadmiarowo-prądowy, 2P | 2670 | Znamionowe napięcie izolacji Ui [V] | 500
32586 | KMB6-C20/2 Wyłącznik nadmiarowo-prądowy, 2P | 3083 | Norma | PN-EN 60898-1
32586 | KMB6-C20/2 Wyłącznik nadmiarowo-prądowy, 2P | 3111 | Zastosowanie | 2
32587 | KMB6-C25/2 Wyłącznik nadmiarowo-prądowy, 2P | 1030 | Miejsce montażu | na szynę TH35
32587 | KMB6-C25/2 Wyłącznik nadmiarowo-prądowy, 2P | 3083 | Norma | PN-EN 60898-1
32587 | KMB6-C25/2 Wyłącznik nadmiarowo-prądowy, 2P | 310 | Długość [mm] | 76
32587 | KMB6-C25/2 Wyłącznik nadmiarowo-prądowy, 2P | 1880 | Szerokość [mm] | 35
32587 | KMB6-C25/2 Wyłącznik nadmiarowo-prądowy, 2P | 2410 | Wysokość [mm] | 82
32587 | KMB6-C25/2 Wyłącznik nadmiarowo-prądowy, 2P | 1300 | Napięcie znamionowe [V] | 230/400 AC
32587 | KMB6-C25/2 Wyłącznik nadmiarowo-prądowy, 2P | 1500 | Prąd znamionowy [A] | 25
32587 | KMB6-C25/2 Wyłącznik nadmiarowo-prądowy, 2P | 270 | Częstotliwość znamionowa [Hz] | 50
32587 | KMB6-C25/2 Wyłącznik nadmiarowo-prądowy, 2P | 2520 | Zakres temperatury otoczenia, na którą może być narażony wyrób [°C] | -5÷40
32587 | KMB6-C25/2 Wyłącznik nadmiarowo-prądowy, 2P | 2510 | Zakres przekrojów stosowanych przewodów [mm2] | 1÷25
32587 | KMB6-C25/2 Wyłącznik nadmiarowo-prądowy, 2P | 120 | Charakterystyka wyzwalania | C
32587 | KMB6-C25/2 Wyłącznik nadmiarowo-prądowy, 2P | 670 | Klasa ograniczeń energii | 3
32587 | KMB6-C25/2 Wyłącznik nadmiarowo-prądowy, 2P | 770 | Liczba modułów | 2
32587 | KMB6-C25/2 Wyłącznik nadmiarowo-prądowy, 2P | 770 | Liczba modułów | 2
32587 | KMB6-C25/2 Wyłącznik nadmiarowo-prądowy, 2P | 1530 | Prąd znamionowy zwarciowy [A] | 6000
32587 | KMB6-C25/2 Wyłącznik nadmiarowo-prądowy, 2P | 1800 | Stopień IP | 20
32587 | KMB6-C25/2 Wyłącznik nadmiarowo-prądowy, 2P | 2670 | Znamionowe napięcie izolacji Ui [V] | 500
32587 | KMB6-C25/2 Wyłącznik nadmiarowo-prądowy, 2P | 3083 | Norma | PN-EN 60898-1
32587 | KMB6-C25/2 Wyłącznik nadmiarowo-prądowy, 2P | 3111 | Zastosowanie | 2
32588 | KMB6-C32/2 Wyłącznik nadmiarowo-prądowy, 2P | 1030 | Miejsce montażu | na szynę TH35
32588 | KMB6-C32/2 Wyłącznik nadmiarowo-prądowy, 2P | 3083 | Norma | PN-EN 60898-1
32588 | KMB6-C32/2 Wyłącznik nadmiarowo-prądowy, 2P | 310 | Długość [mm] | 76
32588 | KMB6-C32/2 Wyłącznik nadmiarowo-prądowy, 2P | 1880 | Szerokość [mm] | 35
32588 | KMB6-C32/2 Wyłącznik nadmiarowo-prądowy, 2P | 2410 | Wysokość [mm] | 82
32588 | KMB6-C32/2 Wyłącznik nadmiarowo-prądowy, 2P | 1300 | Napięcie znamionowe [V] | 230/400 AC
32588 | KMB6-C32/2 Wyłącznik nadmiarowo-prądowy, 2P | 1500 | Prąd znamionowy [A] | 32
32588 | KMB6-C32/2 Wyłącznik nadmiarowo-prądowy, 2P | 270 | Częstotliwość znamionowa [Hz] | 50
32588 | KMB6-C32/2 Wyłącznik nadmiarowo-prądowy, 2P | 2520 | Zakres temperatury otoczenia, na którą może być narażony wyrób [°C] | -5÷40
32588 | KMB6-C32/2 Wyłącznik nadmiarowo-prądowy, 2P | 2510 | Zakres przekrojów stosowanych przewodów [mm2] | 1÷25
32588 | KMB6-C32/2 Wyłącznik nadmiarowo-prądowy, 2P | 120 | Charakterystyka wyzwalania | C
32588 | KMB6-C32/2 Wyłącznik nadmiarowo-prądowy, 2P | 670 | Klasa ograniczeń energii | 3
32588 | KMB6-C32/2 Wyłącznik nadmiarowo-prądowy, 2P | 770 | Liczba modułów | 2
32588 | KMB6-C32/2 Wyłącznik nadmiarowo-prądowy, 2P | 770 | Liczba modułów | 2
32588 | KMB6-C32/2 Wyłącznik nadmiarowo-prądowy, 2P | 1530 | Prąd znamionowy zwarciowy [A] | 6000
32588 | KMB6-C32/2 Wyłącznik nadmiarowo-prądowy, 2P | 1800 | Stopień IP | 20
32588 | KMB6-C32/2 Wyłącznik nadmiarowo-prądowy, 2P | 2670 | Znamionowe napięcie izolacji Ui [V] | 500
32588 | KMB6-C32/2 Wyłącznik nadmiarowo-prądowy, 2P | 3083 | Norma | PN-EN 60898-1
32588 | KMB6-C32/2 Wyłącznik nadmiarowo-prądowy, 2P | 3111 | Zastosowanie | 2
32589 | KMB6-C40/2 Wyłącznik nadmiarowo-prądowy, 2P | 1030 | Miejsce montażu | na szynę TH35
32589 | KMB6-C40/2 Wyłącznik nadmiarowo-prądowy, 2P | 3083 | Norma | PN-EN 60898-1
32589 | KMB6-C40/2 Wyłącznik nadmiarowo-prądowy, 2P | 310 | Długość [mm] | 76
32589 | KMB6-C40/2 Wyłącznik nadmiarowo-prądowy, 2P | 1880 | Szerokość [mm] | 35
32589 | KMB6-C40/2 Wyłącznik nadmiarowo-prądowy, 2P | 2410 | Wysokość [mm] | 82
32589 | KMB6-C40/2 Wyłącznik nadmiarowo-prądowy, 2P | 1300 | Napięcie znamionowe [V] | 230/400 AC
32589 | KMB6-C40/2 Wyłącznik nadmiarowo-prądowy, 2P | 1500 | Prąd znamionowy [A] | 40
32589 | KMB6-C40/2 Wyłącznik nadmiarowo-prądowy, 2P | 270 | Częstotliwość znamionowa [Hz] | 50
32589 | KMB6-C40/2 Wyłącznik nadmiarowo-prądowy, 2P | 2520 | Zakres temperatury otoczenia, na którą może być narażony wyrób [°C] | -5÷40
32589 | KMB6-C40/2 Wyłącznik nadmiarowo-prądowy, 2P | 2510 | Zakres przekrojów stosowanych przewodów [mm2] | 1÷25
32589 | KMB6-C40/2 Wyłącznik nadmiarowo-prądowy, 2P | 120 | Charakterystyka wyzwalania | C
32589 | KMB6-C40/2 Wyłącznik nadmiarowo-prądowy, 2P | 670 | Klasa ograniczeń energii | 3
32589 | KMB6-C40/2 Wyłącznik nadmiarowo-prądowy, 2P | 770 | Liczba modułów | 2
32589 | KMB6-C40/2 Wyłącznik nadmiarowo-prądowy, 2P | 770 | Liczba modułów | 2
32589 | KMB6-C40/2 Wyłącznik nadmiarowo-prądowy, 2P | 1530 | Prąd znamionowy zwarciowy [A] | 6000
32589 | KMB6-C40/2 Wyłącznik nadmiarowo-prądowy, 2P | 1800 | Stopień IP | 20
32589 | KMB6-C40/2 Wyłącznik nadmiarowo-prądowy, 2P | 2670 | Znamionowe napięcie izolacji Ui [V] | 500
32589 | KMB6-C40/2 Wyłącznik nadmiarowo-prądowy, 2P | 3083 | Norma | PN-EN 60898-1
32589 | KMB6-C40/2 Wyłącznik nadmiarowo-prądowy, 2P | 3111 | Zastosowanie | 2
32590 | KMB6-C50/2 Wyłącznik nadmiarowo-prądowy, 2P | 1030 | Miejsce montażu | na szynę TH35
32590 | KMB6-C50/2 Wyłącznik nadmiarowo-prądowy, 2P | 3083 | Norma | PN-EN 60898-1
32590 | KMB6-C50/2 Wyłącznik nadmiarowo-prądowy, 2P | 310 | Długość [mm] | 76
32590 | KMB6-C50/2 Wyłącznik nadmiarowo-prądowy, 2P | 1880 | Szerokość [mm] | 35
32590 | KMB6-C50/2 Wyłącznik nadmiarowo-prądowy, 2P | 2410 | Wysokość [mm] | 82
32590 | KMB6-C50/2 Wyłącznik nadmiarowo-prądowy, 2P | 1300 | Napięcie znamionowe [V] | 230/400 AC
32590 | KMB6-C50/2 Wyłącznik nadmiarowo-prądowy, 2P | 1500 | Prąd znamionowy [A] | 50
32590 | KMB6-C50/2 Wyłącznik nadmiarowo-prądowy, 2P | 270 | Częstotliwość znamionowa [Hz] | 50
32590 | KMB6-C50/2 Wyłącznik nadmiarowo-prądowy, 2P | 2520 | Zakres temperatury otoczenia, na którą może być narażony wyrób [°C] | -5÷40
32590 | KMB6-C50/2 Wyłącznik nadmiarowo-prądowy, 2P | 2510 | Zakres przekrojów stosowanych przewodów [mm2] | 1÷25
32590 | KMB6-C50/2 Wyłącznik nadmiarowo-prądowy, 2P | 120 | Charakterystyka wyzwalania | C
32590 | KMB6-C50/2 Wyłącznik nadmiarowo-prądowy, 2P | 670 | Klasa ograniczeń energii | 3
32590 | KMB6-C50/2 Wyłącznik nadmiarowo-prądowy, 2P | 770 | Liczba modułów | 2
32590 | KMB6-C50/2 Wyłącznik nadmiarowo-prądowy, 2P | 770 | Liczba modułów | 2
32590 | KMB6-C50/2 Wyłącznik nadmiarowo-prądowy, 2P | 1530 | Prąd znamionowy zwarciowy [A] | 6000
32590 | KMB6-C50/2 Wyłącznik nadmiarowo-prądowy, 2P | 1800 | Stopień IP | 20
32590 | KMB6-C50/2 Wyłącznik nadmiarowo-prądowy, 2P | 2670 | Znamionowe napięcie izolacji Ui [V] | 500
32590 | KMB6-C50/2 Wyłącznik nadmiarowo-prądowy, 2P | 3083 | Norma | PN-EN 60898-1
32590 | KMB6-C50/2 Wyłącznik nadmiarowo-prądowy, 2P | 3111 | Zastosowanie | 2
32591 | KMB6-C63/2 Wyłącznik nadmiarowo-prądowy, 2P | 1030 | Miejsce montażu | na szynę TH35
32591 | KMB6-C63/2 Wyłącznik nadmiarowo-prądowy, 2P | 3083 | Norma | PN-EN 60898-1
32591 | KMB6-C63/2 Wyłącznik nadmiarowo-prądowy, 2P | 310 | Długość [mm] | 76
32591 | KMB6-C63/2 Wyłącznik nadmiarowo-prądowy, 2P | 1880 | Szerokość [mm] | 35
32591 | KMB6-C63/2 Wyłącznik nadmiarowo-prądowy, 2P | 2410 | Wysokość [mm] | 82
32591 | KMB6-C63/2 Wyłącznik nadmiarowo-prądowy, 2P | 1300 | Napięcie znamionowe [V] | 230/400 AC
32591 | KMB6-C63/2 Wyłącznik nadmiarowo-prądowy, 2P | 1500 | Prąd znamionowy [A] | 63
32591 | KMB6-C63/2 Wyłącznik nadmiarowo-prądowy, 2P | 270 | Częstotliwość znamionowa [Hz] | 50
32591 | KMB6-C63/2 Wyłącznik nadmiarowo-prądowy, 2P | 2520 | Zakres temperatury otoczenia, na którą może być narażony wyrób [°C] | -5÷40
32591 | KMB6-C63/2 Wyłącznik nadmiarowo-prądowy, 2P | 2510 | Zakres przekrojów stosowanych przewodów [mm2] | 1÷25
32591 | KMB6-C63/2 Wyłącznik nadmiarowo-prądowy, 2P | 120 | Charakterystyka wyzwalania | C
32591 | KMB6-C63/2 Wyłącznik nadmiarowo-prądowy, 2P | 670 | Klasa ograniczeń energii | 3
32591 | KMB6-C63/2 Wyłącznik nadmiarowo-prądowy, 2P | 770 | Liczba modułów | 2
32591 | KMB6-C63/2 Wyłącznik nadmiarowo-prądowy, 2P | 770 | Liczba modułów | 2
32591 | KMB6-C63/2 Wyłącznik nadmiarowo-prądowy, 2P | 1530 | Prąd znamionowy zwarciowy [A] | 6000
32591 | KMB6-C63/2 Wyłącznik nadmiarowo-prądowy, 2P | 1800 | Stopień IP | 20
32591 | KMB6-C63/2 Wyłącznik nadmiarowo-prądowy, 2P | 2670 | Znamionowe napięcie izolacji Ui [V] | 500
32591 | KMB6-C63/2 Wyłącznik nadmiarowo-prądowy, 2P | 3083 | Norma | PN-EN 60898-1
32591 | KMB6-C63/2 Wyłącznik nadmiarowo-prądowy, 2P | 3111 | Zastosowanie | 2
32592 | KMB6-B6/4 Wyłącznik nadmiarowo-prądowy, 4P | 1030 | Miejsce montażu | na szynę TH35
32592 | KMB6-B6/4 Wyłącznik nadmiarowo-prądowy, 4P | 3083 | Norma | PN-EN 60898-1
32592 | KMB6-B6/4 Wyłącznik nadmiarowo-prądowy, 4P | 310 | Długość [mm] | 76
32592 | KMB6-B6/4 Wyłącznik nadmiarowo-prądowy, 4P | 1880 | Szerokość [mm] | 70
32592 | KMB6-B6/4 Wyłącznik nadmiarowo-prądowy, 4P | 2410 | Wysokość [mm] | 82
32592 | KMB6-B6/4 Wyłącznik nadmiarowo-prądowy, 4P | 1300 | Napięcie znamionowe [V] | 400 AC
32592 | KMB6-B6/4 Wyłącznik nadmiarowo-prądowy, 4P | 1500 | Prąd znamionowy [A] | 6
32592 | KMB6-B6/4 Wyłącznik nadmiarowo-prądowy, 4P | 270 | Częstotliwość znamionowa [Hz] | 50
32592 | KMB6-B6/4 Wyłącznik nadmiarowo-prądowy, 4P | 2520 | Zakres temperatury otoczenia, na którą może być narażony wyrób [°C] | -5÷40
32592 | KMB6-B6/4 Wyłącznik nadmiarowo-prądowy, 4P | 2510 | Zakres przekrojów stosowanych przewodów [mm2] | 1÷25
32592 | KMB6-B6/4 Wyłącznik nadmiarowo-prądowy, 4P | 120 | Charakterystyka wyzwalania | B
32592 | KMB6-B6/4 Wyłącznik nadmiarowo-prądowy, 4P | 670 | Klasa ograniczeń energii | 3
32592 | KMB6-B6/4 Wyłącznik nadmiarowo-prądowy, 4P | 770 | Liczba modułów | 4
32592 | KMB6-B6/4 Wyłącznik nadmiarowo-prądowy, 4P | 770 | Liczba modułów | 4
32592 | KMB6-B6/4 Wyłącznik nadmiarowo-prądowy, 4P | 1530 | Prąd znamionowy zwarciowy [A] | 6000
32592 | KMB6-B6/4 Wyłącznik nadmiarowo-prądowy, 4P | 1800 | Stopień IP | 20
32592 | KMB6-B6/4 Wyłącznik nadmiarowo-prądowy, 4P | 2670 | Znamionowe napięcie izolacji Ui [V] | 500
32592 | KMB6-B6/4 Wyłącznik nadmiarowo-prądowy, 4P | 3083 | Norma | PN-EN 60898-1
32592 | KMB6-B6/4 Wyłącznik nadmiarowo-prądowy, 4P | 3111 | Zastosowanie | 4
32593 | KMB6-B10/4 Wyłącznik nadmiarowo-prądowy, 4P | 1030 | Miejsce montażu | na szynę TH35
32593 | KMB6-B10/4 Wyłącznik nadmiarowo-prądowy, 4P | 3083 | Norma | PN-EN 60898-1
32593 | KMB6-B10/4 Wyłącznik nadmiarowo-prądowy, 4P | 310 | Długość [mm] | 76
32593 | KMB6-B10/4 Wyłącznik nadmiarowo-prądowy, 4P | 1880 | Szerokość [mm] | 70
32593 | KMB6-B10/4 Wyłącznik nadmiarowo-prądowy, 4P | 2410 | Wysokość [mm] | 82
32593 | KMB6-B10/4 Wyłącznik nadmiarowo-prądowy, 4P | 1300 | Napięcie znamionowe [V] | 400 AC
32593 | KMB6-B10/4 Wyłącznik nadmiarowo-prądowy, 4P | 1500 | Prąd znamionowy [A] | 10
32593 | KMB6-B10/4 Wyłącznik nadmiarowo-prądowy, 4P | 270 | Częstotliwość znamionowa [Hz] | 50
32593 | KMB6-B10/4 Wyłącznik nadmiarowo-prądowy, 4P | 2520 | Zakres temperatury otoczenia, na którą może być narażony wyrób [°C] | -5÷40
32593 | KMB6-B10/4 Wyłącznik nadmiarowo-prądowy, 4P | 2510 | Zakres przekrojów stosowanych przewodów [mm2] | 1÷25
32593 | KMB6-B10/4 Wyłącznik nadmiarowo-prądowy, 4P | 120 | Charakterystyka wyzwalania | B
32593 | KMB6-B10/4 Wyłącznik nadmiarowo-prądowy, 4P | 670 | Klasa ograniczeń energii | 3
32593 | KMB6-B10/4 Wyłącznik nadmiarowo-prądowy, 4P | 770 | Liczba modułów | 4
32593 | KMB6-B10/4 Wyłącznik nadmiarowo-prądowy, 4P | 770 | Liczba modułów | 4
32593 | KMB6-B10/4 Wyłącznik nadmiarowo-prądowy, 4P | 1530 | Prąd znamionowy zwarciowy [A] | 6000
32593 | KMB6-B10/4 Wyłącznik nadmiarowo-prądowy, 4P | 1800 | Stopień IP | 20
32593 | KMB6-B10/4 Wyłącznik nadmiarowo-prądowy, 4P | 2670 | Znamionowe napięcie izolacji Ui [V] | 500
32593 | KMB6-B10/4 Wyłącznik nadmiarowo-prądowy, 4P | 3083 | Norma | PN-EN 60898-1
32593 | KMB6-B10/4 Wyłącznik nadmiarowo-prądowy, 4P | 3111 | Zastosowanie | 4
32594 | KMB6-B16/4 Wyłącznik nadmiarowo-prądowy, 4P | 1030 | Miejsce montażu | na szynę TH35
32594 | KMB6-B16/4 Wyłącznik nadmiarowo-prądowy, 4P | 3083 | Norma | PN-EN 60898-1
32594 | KMB6-B16/4 Wyłącznik nadmiarowo-prądowy, 4P | 310 | Długość [mm] | 76
32594 | KMB6-B16/4 Wyłącznik nadmiarowo-prądowy, 4P | 1880 | Szerokość [mm] | 70
32594 | KMB6-B16/4 Wyłącznik nadmiarowo-prądowy, 4P | 2410 | Wysokość [mm] | 82
32594 | KMB6-B16/4 Wyłącznik nadmiarowo-prądowy, 4P | 1300 | Napięcie znamionowe [V] | 400 AC
32594 | KMB6-B16/4 Wyłącznik nadmiarowo-prądowy, 4P | 1500 | Prąd znamionowy [A] | 16
32594 | KMB6-B16/4 Wyłącznik nadmiarowo-prądowy, 4P | 270 | Częstotliwość znamionowa [Hz] | 50
32594 | KMB6-B16/4 Wyłącznik nadmiarowo-prądowy, 4P | 2520 | Zakres temperatury otoczenia, na którą może być narażony wyrób [°C] | -5÷40
32594 | KMB6-B16/4 Wyłącznik nadmiarowo-prądowy, 4P | 2510 | Zakres przekrojów stosowanych przewodów [mm2] | 1÷25
32594 | KMB6-B16/4 Wyłącznik nadmiarowo-prądowy, 4P | 120 | Charakterystyka wyzwalania | B
32594 | KMB6-B16/4 Wyłącznik nadmiarowo-prądowy, 4P | 670 | Klasa ograniczeń energii | 3
32594 | KMB6-B16/4 Wyłącznik nadmiarowo-prądowy, 4P | 770 | Liczba modułów | 4
32594 | KMB6-B16/4 Wyłącznik nadmiarowo-prądowy, 4P | 770 | Liczba modułów | 4
32594 | KMB6-B16/4 Wyłącznik nadmiarowo-prądowy, 4P | 1530 | Prąd znamionowy zwarciowy [A] | 6000
32594 | KMB6-B16/4 Wyłącznik nadmiarowo-prądowy, 4P | 1800 | Stopień IP | 20
32594 | KMB6-B16/4 Wyłącznik nadmiarowo-prądowy, 4P | 2670 | Znamionowe napięcie izolacji Ui [V] | 500
32594 | KMB6-B16/4 Wyłącznik nadmiarowo-prądowy, 4P | 3083 | Norma | PN-EN 60898-1
32594 | KMB6-B16/4 Wyłącznik nadmiarowo-prądowy, 4P | 3111 | Zastosowanie | 4
32595 | KMB6-B20/4 Wyłącznik nadmiarowo-prądowy, 4P | 1030 | Miejsce montażu | na szynę TH35
32595 | KMB6-B20/4 Wyłącznik nadmiarowo-prądowy, 4P | 3083 | Norma | PN-EN 60898-1
32595 | KMB6-B20/4 Wyłącznik nadmiarowo-prądowy, 4P | 310 | Długość [mm] | 76
32595 | KMB6-B20/4 Wyłącznik nadmiarowo-prądowy, 4P | 1880 | Szerokość [mm] | 70
32595 | KMB6-B20/4 Wyłącznik nadmiarowo-prądowy, 4P | 2410 | Wysokość [mm] | 82
32595 | KMB6-B20/4 Wyłącznik nadmiarowo-prądowy, 4P | 1300 | Napięcie znamionowe [V] | 400 AC
32595 | KMB6-B20/4 Wyłącznik nadmiarowo-prądowy, 4P | 1500 | Prąd znamionowy [A] | 20
32595 | KMB6-B20/4 Wyłącznik nadmiarowo-prądowy, 4P | 270 | Częstotliwość znamionowa [Hz] | 50
32595 | KMB6-B20/4 Wyłącznik nadmiarowo-prądowy, 4P | 2520 | Zakres temperatury otoczenia, na którą może być narażony wyrób [°C] | -5÷40
32595 | KMB6-B20/4 Wyłącznik nadmiarowo-prądowy, 4P | 2510 | Zakres przekrojów stosowanych przewodów [mm2] | 1÷25
32595 | KMB6-B20/4 Wyłącznik nadmiarowo-prądowy, 4P | 120 | Charakterystyka wyzwalania | B
32595 | KMB6-B20/4 Wyłącznik nadmiarowo-prądowy, 4P | 670 | Klasa ograniczeń energii | 3
32595 | KMB6-B20/4 Wyłącznik nadmiarowo-prądowy, 4P | 770 | Liczba modułów | 4
32595 | KMB6-B20/4 Wyłącznik nadmiarowo-prądowy, 4P | 770 | Liczba modułów | 4
32595 | KMB6-B20/4 Wyłącznik nadmiarowo-prądowy, 4P | 1530 | Prąd znamionowy zwarciowy [A] | 6000
32595 | KMB6-B20/4 Wyłącznik nadmiarowo-prądowy, 4P | 1800 | Stopień IP | 20
32595 | KMB6-B20/4 Wyłącznik nadmiarowo-prądowy, 4P | 2670 | Znamionowe napięcie izolacji Ui [V] | 500
32595 | KMB6-B20/4 Wyłącznik nadmiarowo-prądowy, 4P | 3083 | Norma | PN-EN 60898-1
32595 | KMB6-B20/4 Wyłącznik nadmiarowo-prądowy, 4P | 3111 | Zastosowanie | 4
32596 | KMB6-B25/4 Wyłącznik nadmiarowo-prądowy, 4P | 1030 | Miejsce montażu | na szynę TH35
32596 | KMB6-B25/4 Wyłącznik nadmiarowo-prądowy, 4P | 3083 | Norma | PN-EN 60898-1
32596 | KMB6-B25/4 Wyłącznik nadmiarowo-prądowy, 4P | 310 | Długość [mm] | 76
32596 | KMB6-B25/4 Wyłącznik nadmiarowo-prądowy, 4P | 1880 | Szerokość [mm] | 70
32596 | KMB6-B25/4 Wyłącznik nadmiarowo-prądowy, 4P | 2410 | Wysokość [mm] | 82
32596 | KMB6-B25/4 Wyłącznik nadmiarowo-prądowy, 4P | 1300 | Napięcie znamionowe [V] | 400 AC
32596 | KMB6-B25/4 Wyłącznik nadmiarowo-prądowy, 4P | 1500 | Prąd znamionowy [A] | 25
32596 | KMB6-B25/4 Wyłącznik nadmiarowo-prądowy, 4P | 270 | Częstotliwość znamionowa [Hz] | 50
32596 | KMB6-B25/4 Wyłącznik nadmiarowo-prądowy, 4P | 2520 | Zakres temperatury otoczenia, na którą może być narażony wyrób [°C] | -5÷40
32596 | KMB6-B25/4 Wyłącznik nadmiarowo-prądowy, 4P | 2510 | Zakres przekrojów stosowanych przewodów [mm2] | 1÷25
32596 | KMB6-B25/4 Wyłącznik nadmiarowo-prądowy, 4P | 120 | Charakterystyka wyzwalania | B
32596 | KMB6-B25/4 Wyłącznik nadmiarowo-prądowy, 4P | 670 | Klasa ograniczeń energii | 3
32596 | KMB6-B25/4 Wyłącznik nadmiarowo-prądowy, 4P | 770 | Liczba modułów | 4
32596 | KMB6-B25/4 Wyłącznik nadmiarowo-prądowy, 4P | 770 | Liczba modułów | 4
32596 | KMB6-B25/4 Wyłącznik nadmiarowo-prądowy, 4P | 1530 | Prąd znamionowy zwarciowy [A] | 6000
32596 | KMB6-B25/4 Wyłącznik nadmiarowo-prądowy, 4P | 1800 | Stopień IP | 20
32596 | KMB6-B25/4 Wyłącznik nadmiarowo-prądowy, 4P | 2670 | Znamionowe napięcie izolacji Ui [V] | 500
32596 | KMB6-B25/4 Wyłącznik nadmiarowo-prądowy, 4P | 3083 | Norma | PN-EN 60898-1
32596 | KMB6-B25/4 Wyłącznik nadmiarowo-prądowy, 4P | 3111 | Zastosowanie | 4
32597 | KMB6-B32/4 Wyłącznik nadmiarowo-prądowy, 4P | 1030 | Miejsce montażu | na szynę TH35
32597 | KMB6-B32/4 Wyłącznik nadmiarowo-prądowy, 4P | 3083 | Norma | PN-EN 60898-1
32597 | KMB6-B32/4 Wyłącznik nadmiarowo-prądowy, 4P | 310 | Długość [mm] | 76
32597 | KMB6-B32/4 Wyłącznik nadmiarowo-prądowy, 4P | 1880 | Szerokość [mm] | 70
32597 | KMB6-B32/4 Wyłącznik nadmiarowo-prądowy, 4P | 2410 | Wysokość [mm] | 82
32597 | KMB6-B32/4 Wyłącznik nadmiarowo-prądowy, 4P | 1300 | Napięcie znamionowe [V] | 400 AC
32597 | KMB6-B32/4 Wyłącznik nadmiarowo-prądowy, 4P | 1500 | Prąd znamionowy [A] | 32
32597 | KMB6-B32/4 Wyłącznik nadmiarowo-prądowy, 4P | 270 | Częstotliwość znamionowa [Hz] | 50
32597 | KMB6-B32/4 Wyłącznik nadmiarowo-prądowy, 4P | 2520 | Zakres temperatury otoczenia, na którą może być narażony wyrób [°C] | -5÷40
32597 | KMB6-B32/4 Wyłącznik nadmiarowo-prądowy, 4P | 2510 | Zakres przekrojów stosowanych przewodów [mm2] | 1÷25
32597 | KMB6-B32/4 Wyłącznik nadmiarowo-prądowy, 4P | 120 | Charakterystyka wyzwalania | B
32597 | KMB6-B32/4 Wyłącznik nadmiarowo-prądowy, 4P | 670 | Klasa ograniczeń energii | 3
32597 | KMB6-B32/4 Wyłącznik nadmiarowo-prądowy, 4P | 770 | Liczba modułów | 4
32597 | KMB6-B32/4 Wyłącznik nadmiarowo-prądowy, 4P | 770 | Liczba modułów | 4
32597 | KMB6-B32/4 Wyłącznik nadmiarowo-prądowy, 4P | 1530 | Prąd znamionowy zwarciowy [A] | 6000
32597 | KMB6-B32/4 Wyłącznik nadmiarowo-prądowy, 4P | 1800 | Stopień IP | 20
32597 | KMB6-B32/4 Wyłącznik nadmiarowo-prądowy, 4P | 2670 | Znamionowe napięcie izolacji Ui [V] | 500
32597 | KMB6-B32/4 Wyłącznik nadmiarowo-prądowy, 4P | 3083 | Norma | PN-EN 60898-1
32597 | KMB6-B32/4 Wyłącznik nadmiarowo-prądowy, 4P | 3111 | Zastosowanie | 4
32598 | KMB6-B40/4 Wyłącznik nadmiarowo-prądowy, 4P | 1030 | Miejsce montażu | na szynę TH35
32598 | KMB6-B40/4 Wyłącznik nadmiarowo-prądowy, 4P | 3083 | Norma | PN-EN 60898-1
32598 | KMB6-B40/4 Wyłącznik nadmiarowo-prądowy, 4P | 310 | Długość [mm] | 76
32598 | KMB6-B40/4 Wyłącznik nadmiarowo-prądowy, 4P | 1880 | Szerokość [mm] | 70
32598 | KMB6-B40/4 Wyłącznik nadmiarowo-prądowy, 4P | 2410 | Wysokość [mm] | 82
32598 | KMB6-B40/4 Wyłącznik nadmiarowo-prądowy, 4P | 1300 | Napięcie znamionowe [V] | 400 AC
32598 | KMB6-B40/4 Wyłącznik nadmiarowo-prądowy, 4P | 1500 | Prąd znamionowy [A] | 40
32598 | KMB6-B40/4 Wyłącznik nadmiarowo-prądowy, 4P | 270 | Częstotliwość znamionowa [Hz] | 50
32598 | KMB6-B40/4 Wyłącznik nadmiarowo-prądowy, 4P | 2520 | Zakres temperatury otoczenia, na którą może być narażony wyrób [°C] | -5÷40
32598 | KMB6-B40/4 Wyłącznik nadmiarowo-prądowy, 4P | 2510 | Zakres przekrojów stosowanych przewodów [mm2] | 1÷25
32598 | KMB6-B40/4 Wyłącznik nadmiarowo-prądowy, 4P | 120 | Charakterystyka wyzwalania | B
32598 | KMB6-B40/4 Wyłącznik nadmiarowo-prądowy, 4P | 670 | Klasa ograniczeń energii | 3
32598 | KMB6-B40/4 Wyłącznik nadmiarowo-prądowy, 4P | 770 | Liczba modułów | 4
32598 | KMB6-B40/4 Wyłącznik nadmiarowo-prądowy, 4P | 770 | Liczba modułów | 4
32598 | KMB6-B40/4 Wyłącznik nadmiarowo-prądowy, 4P | 1530 | Prąd znamionowy zwarciowy [A] | 6000
32598 | KMB6-B40/4 Wyłącznik nadmiarowo-prądowy, 4P | 1800 | Stopień IP | 20
32598 | KMB6-B40/4 Wyłącznik nadmiarowo-prądowy, 4P | 2670 | Znamionowe napięcie izolacji Ui [V] | 500
32598 | KMB6-B40/4 Wyłącznik nadmiarowo-prądowy, 4P | 3083 | Norma | PN-EN 60898-1
32598 | KMB6-B40/4 Wyłącznik nadmiarowo-prądowy, 4P | 3111 | Zastosowanie | 4
32599 | KMB6-B50/4 Wyłącznik nadmiarowo-prądowy, 4P | 1030 | Miejsce montażu | na szynę TH35
32599 | KMB6-B50/4 Wyłącznik nadmiarowo-prądowy, 4P | 3083 | Norma | PN-EN 60898-1
32599 | KMB6-B50/4 Wyłącznik nadmiarowo-prądowy, 4P | 310 | Długość [mm] | 76
32599 | KMB6-B50/4 Wyłącznik nadmiarowo-prądowy, 4P | 1880 | Szerokość [mm] | 70
32599 | KMB6-B50/4 Wyłącznik nadmiarowo-prądowy, 4P | 2410 | Wysokość [mm] | 82
32599 | KMB6-B50/4 Wyłącznik nadmiarowo-prądowy, 4P | 1300 | Napięcie znamionowe [V] | 400 AC
32599 | KMB6-B50/4 Wyłącznik nadmiarowo-prądowy, 4P | 1500 | Prąd znamionowy [A] | 50
32599 | KMB6-B50/4 Wyłącznik nadmiarowo-prądowy, 4P | 270 | Częstotliwość znamionowa [Hz] | 50
32599 | KMB6-B50/4 Wyłącznik nadmiarowo-prądowy, 4P | 2520 | Zakres temperatury otoczenia, na którą może być narażony wyrób [°C] | -5÷40
32599 | KMB6-B50/4 Wyłącznik nadmiarowo-prądowy, 4P | 2510 | Zakres przekrojów stosowanych przewodów [mm2] | 1÷25
32599 | KMB6-B50/4 Wyłącznik nadmiarowo-prądowy, 4P | 120 | Charakterystyka wyzwalania | B
32599 | KMB6-B50/4 Wyłącznik nadmiarowo-prądowy, 4P | 670 | Klasa ograniczeń energii | 3
32599 | KMB6-B50/4 Wyłącznik nadmiarowo-prądowy, 4P | 770 | Liczba modułów | 4
32599 | KMB6-B50/4 Wyłącznik nadmiarowo-prądowy, 4P | 770 | Liczba modułów | 4
32599 | KMB6-B50/4 Wyłącznik nadmiarowo-prądowy, 4P | 1530 | Prąd znamionowy zwarciowy [A] | 6000
32599 | KMB6-B50/4 Wyłącznik nadmiarowo-prądowy, 4P | 1800 | Stopień IP | 20
32599 | KMB6-B50/4 Wyłącznik nadmiarowo-prądowy, 4P | 2670 | Znamionowe napięcie izolacji Ui [V] | 500
32599 | KMB6-B50/4 Wyłącznik nadmiarowo-prądowy, 4P | 3083 | Norma | PN-EN 60898-1
32599 | KMB6-B50/4 Wyłącznik nadmiarowo-prądowy, 4P | 3111 | Zastosowanie | 4
32600 | KMB6-B63/4 Wyłącznik nadmiarowo-prądowy, 4P | 1030 | Miejsce montażu | na szynę TH35
32600 | KMB6-B63/4 Wyłącznik nadmiarowo-prądowy, 4P | 3083 | Norma | PN-EN 60898-1
32600 | KMB6-B63/4 Wyłącznik nadmiarowo-prądowy, 4P | 310 | Długość [mm] | 76
32600 | KMB6-B63/4 Wyłącznik nadmiarowo-prądowy, 4P | 1880 | Szerokość [mm] | 70
32600 | KMB6-B63/4 Wyłącznik nadmiarowo-prądowy, 4P | 2410 | Wysokość [mm] | 82
32600 | KMB6-B63/4 Wyłącznik nadmiarowo-prądowy, 4P | 1300 | Napięcie znamionowe [V] | 400 AC
32600 | KMB6-B63/4 Wyłącznik nadmiarowo-prądowy, 4P | 1500 | Prąd znamionowy [A] | 63
32600 | KMB6-B63/4 Wyłącznik nadmiarowo-prądowy, 4P | 270 | Częstotliwość znamionowa [Hz] | 50
32600 | KMB6-B63/4 Wyłącznik nadmiarowo-prądowy, 4P | 2520 | Zakres temperatury otoczenia, na którą może być narażony wyrób [°C] | -5÷40
32600 | KMB6-B63/4 Wyłącznik nadmiarowo-prądowy, 4P | 2510 | Zakres przekrojów stosowanych przewodów [mm2] | 1÷25
32600 | KMB6-B63/4 Wyłącznik nadmiarowo-prądowy, 4P | 120 | Charakterystyka wyzwalania | B
32600 | KMB6-B63/4 Wyłącznik nadmiarowo-prądowy, 4P | 670 | Klasa ograniczeń energii | 3
32600 | KMB6-B63/4 Wyłącznik nadmiarowo-prądowy, 4P | 770 | Liczba modułów | 4
32600 | KMB6-B63/4 Wyłącznik nadmiarowo-prądowy, 4P | 770 | Liczba modułów | 4
32600 | KMB6-B63/4 Wyłącznik nadmiarowo-prądowy, 4P | 1530 | Prąd znamionowy zwarciowy [A] | 6000
32600 | KMB6-B63/4 Wyłącznik nadmiarowo-prądowy, 4P | 1800 | Stopień IP | 20
32600 | KMB6-B63/4 Wyłącznik nadmiarowo-prądowy, 4P | 2670 | Znamionowe napięcie izolacji Ui [V] | 500
32600 | KMB6-B63/4 Wyłącznik nadmiarowo-prądowy, 4P | 3083 | Norma | PN-EN 60898-1
32600 | KMB6-B63/4 Wyłącznik nadmiarowo-prądowy, 4P | 3111 | Zastosowanie | 4
32601 | KMB6-C6/4 Wyłącznik nadmiarowo-prądowy, 4P | 1030 | Miejsce montażu | na szynę TH35
32601 | KMB6-C6/4 Wyłącznik nadmiarowo-prądowy, 4P | 3083 | Norma | PN-EN 60898-1
32601 | KMB6-C6/4 Wyłącznik nadmiarowo-prądowy, 4P | 310 | Długość [mm] | 76
32601 | KMB6-C6/4 Wyłącznik nadmiarowo-prądowy, 4P | 1880 | Szerokość [mm] | 70
32601 | KMB6-C6/4 Wyłącznik nadmiarowo-prądowy, 4P | 2410 | Wysokość [mm] | 82
32601 | KMB6-C6/4 Wyłącznik nadmiarowo-prądowy, 4P | 1300 | Napięcie znamionowe [V] | 400 AC
32601 | KMB6-C6/4 Wyłącznik nadmiarowo-prądowy, 4P | 1500 | Prąd znamionowy [A] | 6
32601 | KMB6-C6/4 Wyłącznik nadmiarowo-prądowy, 4P | 270 | Częstotliwość znamionowa [Hz] | 50
32601 | KMB6-C6/4 Wyłącznik nadmiarowo-prądowy, 4P | 2520 | Zakres temperatury otoczenia, na którą może być narażony wyrób [°C] | -5÷40
32601 | KMB6-C6/4 Wyłącznik nadmiarowo-prądowy, 4P | 2510 | Zakres przekrojów stosowanych przewodów [mm2] | 1÷25
32601 | KMB6-C6/4 Wyłącznik nadmiarowo-prądowy, 4P | 120 | Charakterystyka wyzwalania | C
32601 | KMB6-C6/4 Wyłącznik nadmiarowo-prądowy, 4P | 670 | Klasa ograniczeń energii | 3
32601 | KMB6-C6/4 Wyłącznik nadmiarowo-prądowy, 4P | 770 | Liczba modułów | 4
32601 | KMB6-C6/4 Wyłącznik nadmiarowo-prądowy, 4P | 770 | Liczba modułów | 4
32601 | KMB6-C6/4 Wyłącznik nadmiarowo-prądowy, 4P | 1530 | Prąd znamionowy zwarciowy [A] | 6000
32601 | KMB6-C6/4 Wyłącznik nadmiarowo-prądowy, 4P | 1800 | Stopień IP | 20
32601 | KMB6-C6/4 Wyłącznik nadmiarowo-prądowy, 4P | 2670 | Znamionowe napięcie izolacji Ui [V] | 500
32601 | KMB6-C6/4 Wyłącznik nadmiarowo-prądowy, 4P | 3083 | Norma | PN-EN 60898-1
32601 | KMB6-C6/4 Wyłącznik nadmiarowo-prądowy, 4P | 3111 | Zastosowanie | 4
32602 | KMB6-C10/4 Wyłącznik nadmiarowo-prądowy, 4P | 1030 | Miejsce montażu | na szynę TH35
32602 | KMB6-C10/4 Wyłącznik nadmiarowo-prądowy, 4P | 3083 | Norma | PN-EN 60898-1
32602 | KMB6-C10/4 Wyłącznik nadmiarowo-prądowy, 4P | 310 | Długość [mm] | 76
32602 | KMB6-C10/4 Wyłącznik nadmiarowo-prądowy, 4P | 1880 | Szerokość [mm] | 70
32602 | KMB6-C10/4 Wyłącznik nadmiarowo-prądowy, 4P | 2410 | Wysokość [mm] | 82
32602 | KMB6-C10/4 Wyłącznik nadmiarowo-prądowy, 4P | 1300 | Napięcie znamionowe [V] | 400 AC
32602 | KMB6-C10/4 Wyłącznik nadmiarowo-prądowy, 4P | 1500 | Prąd znamionowy [A] | 10
32602 | KMB6-C10/4 Wyłącznik nadmiarowo-prądowy, 4P | 270 | Częstotliwość znamionowa [Hz] | 50
32602 | KMB6-C10/4 Wyłącznik nadmiarowo-prądowy, 4P | 2520 | Zakres temperatury otoczenia, na którą może być narażony wyrób [°C] | -5÷40
32602 | KMB6-C10/4 Wyłącznik nadmiarowo-prądowy, 4P | 2510 | Zakres przekrojów stosowanych przewodów [mm2] | 1÷25
32602 | KMB6-C10/4 Wyłącznik nadmiarowo-prądowy, 4P | 120 | Charakterystyka wyzwalania | C
32602 | KMB6-C10/4 Wyłącznik nadmiarowo-prądowy, 4P | 670 | Klasa ograniczeń energii | 3
32602 | KMB6-C10/4 Wyłącznik nadmiarowo-prądowy, 4P | 770 | Liczba modułów | 4
32602 | KMB6-C10/4 Wyłącznik nadmiarowo-prądowy, 4P | 770 | Liczba modułów | 4
32602 | KMB6-C10/4 Wyłącznik nadmiarowo-prądowy, 4P | 1530 | Prąd znamionowy zwarciowy [A] | 6000
32602 | KMB6-C10/4 Wyłącznik nadmiarowo-prądowy, 4P | 1800 | Stopień IP | 20
32602 | KMB6-C10/4 Wyłącznik nadmiarowo-prądowy, 4P | 2670 | Znamionowe napięcie izolacji Ui [V] | 500
32602 | KMB6-C10/4 Wyłącznik nadmiarowo-prądowy, 4P | 3083 | Norma | PN-EN 60898-1
32602 | KMB6-C10/4 Wyłącznik nadmiarowo-prądowy, 4P | 3111 | Zastosowanie | 4
32603 | KMB6-C16/4 Wyłącznik nadmiarowo-prądowy, 4P | 1030 | Miejsce montażu | na szynę TH35
32603 | KMB6-C16/4 Wyłącznik nadmiarowo-prądowy, 4P | 3083 | Norma | PN-EN 60898-1
32603 | KMB6-C16/4 Wyłącznik nadmiarowo-prądowy, 4P | 310 | Długość [mm] | 76
32603 | KMB6-C16/4 Wyłącznik nadmiarowo-prądowy, 4P | 1880 | Szerokość [mm] | 70
32603 | KMB6-C16/4 Wyłącznik nadmiarowo-prądowy, 4P | 2410 | Wysokość [mm] | 82
32603 | KMB6-C16/4 Wyłącznik nadmiarowo-prądowy, 4P | 1300 | Napięcie znamionowe [V] | 400 AC
32603 | KMB6-C16/4 Wyłącznik nadmiarowo-prądowy, 4P | 1500 | Prąd znamionowy [A] | 16
32603 | KMB6-C16/4 Wyłącznik nadmiarowo-prądowy, 4P | 270 | Częstotliwość znamionowa [Hz] | 50
32603 | KMB6-C16/4 Wyłącznik nadmiarowo-prądowy, 4P | 2520 | Zakres temperatury otoczenia, na którą może być narażony wyrób [°C] | -5÷40
32603 | KMB6-C16/4 Wyłącznik nadmiarowo-prądowy, 4P | 2510 | Zakres przekrojów stosowanych przewodów [mm2] | 1÷25
32603 | KMB6-C16/4 Wyłącznik nadmiarowo-prądowy, 4P | 120 | Charakterystyka wyzwalania | C
32603 | KMB6-C16/4 Wyłącznik nadmiarowo-prądowy, 4P | 670 | Klasa ograniczeń energii | 3
32603 | KMB6-C16/4 Wyłącznik nadmiarowo-prądowy, 4P | 770 | Liczba modułów | 4
32603 | KMB6-C16/4 Wyłącznik nadmiarowo-prądowy, 4P | 770 | Liczba modułów | 4
32603 | KMB6-C16/4 Wyłącznik nadmiarowo-prądowy, 4P | 1530 | Prąd znamionowy zwarciowy [A] | 6000
32603 | KMB6-C16/4 Wyłącznik nadmiarowo-prądowy, 4P | 1800 | Stopień IP | 20
32603 | KMB6-C16/4 Wyłącznik nadmiarowo-prądowy, 4P | 2670 | Znamionowe napięcie izolacji Ui [V] | 500
32603 | KMB6-C16/4 Wyłącznik nadmiarowo-prądowy, 4P | 3083 | Norma | PN-EN 60898-1
32603 | KMB6-C16/4 Wyłącznik nadmiarowo-prądowy, 4P | 3111 | Zastosowanie | 4
32604 | KMB6-C20/4 Wyłącznik nadmiarowo-prądowy, 4P | 1030 | Miejsce montażu | na szynę TH35
32604 | KMB6-C20/4 Wyłącznik nadmiarowo-prądowy, 4P | 3083 | Norma | PN-EN 60898-1
32604 | KMB6-C20/4 Wyłącznik nadmiarowo-prądowy, 4P | 310 | Długość [mm] | 76
32604 | KMB6-C20/4 Wyłącznik nadmiarowo-prądowy, 4P | 1880 | Szerokość [mm] | 70
32604 | KMB6-C20/4 Wyłącznik nadmiarowo-prądowy, 4P | 2410 | Wysokość [mm] | 82
32604 | KMB6-C20/4 Wyłącznik nadmiarowo-prądowy, 4P | 1300 | Napięcie znamionowe [V] | 400 AC
32604 | KMB6-C20/4 Wyłącznik nadmiarowo-prądowy, 4P | 1500 | Prąd znamionowy [A] | 20
32604 | KMB6-C20/4 Wyłącznik nadmiarowo-prądowy, 4P | 270 | Częstotliwość znamionowa [Hz] | 50
32604 | KMB6-C20/4 Wyłącznik nadmiarowo-prądowy, 4P | 2520 | Zakres temperatury otoczenia, na którą może być narażony wyrób [°C] | -5÷40
32604 | KMB6-C20/4 Wyłącznik nadmiarowo-prądowy, 4P | 2510 | Zakres przekrojów stosowanych przewodów [mm2] | 1÷25
32604 | KMB6-C20/4 Wyłącznik nadmiarowo-prądowy, 4P | 120 | Charakterystyka wyzwalania | C
32604 | KMB6-C20/4 Wyłącznik nadmiarowo-prądowy, 4P | 670 | Klasa ograniczeń energii | 3
32604 | KMB6-C20/4 Wyłącznik nadmiarowo-prądowy, 4P | 770 | Liczba modułów | 4
32604 | KMB6-C20/4 Wyłącznik nadmiarowo-prądowy, 4P | 770 | Liczba modułów | 4
32604 | KMB6-C20/4 Wyłącznik nadmiarowo-prądowy, 4P | 1530 | Prąd znamionowy zwarciowy [A] | 6000
32604 | KMB6-C20/4 Wyłącznik nadmiarowo-prądowy, 4P | 1800 | Stopień IP | 20
32604 | KMB6-C20/4 Wyłącznik nadmiarowo-prądowy, 4P | 2670 | Znamionowe napięcie izolacji Ui [V] | 500
32604 | KMB6-C20/4 Wyłącznik nadmiarowo-prądowy, 4P | 3083 | Norma | PN-EN 60898-1
32604 | KMB6-C20/4 Wyłącznik nadmiarowo-prądowy, 4P | 3111 | Zastosowanie | 4
32605 | KMB6-C25/4 Wyłącznik nadmiarowo-prądowy, 4P | 1030 | Miejsce montażu | na szynę TH35
32605 | KMB6-C25/4 Wyłącznik nadmiarowo-prądowy, 4P | 3083 | Norma | PN-EN 60898-1
32605 | KMB6-C25/4 Wyłącznik nadmiarowo-prądowy, 4P | 310 | Długość [mm] | 76
32605 | KMB6-C25/4 Wyłącznik nadmiarowo-prądowy, 4P | 1880 | Szerokość [mm] | 70
32605 | KMB6-C25/4 Wyłącznik nadmiarowo-prądowy, 4P | 2410 | Wysokość [mm] | 82
32605 | KMB6-C25/4 Wyłącznik nadmiarowo-prądowy, 4P | 1300 | Napięcie znamionowe [V] | 400 AC
32605 | KMB6-C25/4 Wyłącznik nadmiarowo-prądowy, 4P | 1500 | Prąd znamionowy [A] | 25
32605 | KMB6-C25/4 Wyłącznik nadmiarowo-prądowy, 4P | 270 | Częstotliwość znamionowa [Hz] | 50
32605 | KMB6-C25/4 Wyłącznik nadmiarowo-prądowy, 4P | 2520 | Zakres temperatury otoczenia, na którą może być narażony wyrób [°C] | -5÷40
32605 | KMB6-C25/4 Wyłącznik nadmiarowo-prądowy, 4P | 2510 | Zakres przekrojów stosowanych przewodów [mm2] | 1÷25
32605 | KMB6-C25/4 Wyłącznik nadmiarowo-prądowy, 4P | 120 | Charakterystyka wyzwalania | C
32605 | KMB6-C25/4 Wyłącznik nadmiarowo-prądowy, 4P | 670 | Klasa ograniczeń energii | 3
32605 | KMB6-C25/4 Wyłącznik nadmiarowo-prądowy, 4P | 770 | Liczba modułów | 4
32605 | KMB6-C25/4 Wyłącznik nadmiarowo-prądowy, 4P | 770 | Liczba modułów | 4
32605 | KMB6-C25/4 Wyłącznik nadmiarowo-prądowy, 4P | 1530 | Prąd znamionowy zwarciowy [A] | 6000
32605 | KMB6-C25/4 Wyłącznik nadmiarowo-prądowy, 4P | 1800 | Stopień IP | 20
32605 | KMB6-C25/4 Wyłącznik nadmiarowo-prądowy, 4P | 2670 | Znamionowe napięcie izolacji Ui [V] | 500
32605 | KMB6-C25/4 Wyłącznik nadmiarowo-prądowy, 4P | 3083 | Norma | PN-EN 60898-1
32605 | KMB6-C25/4 Wyłącznik nadmiarowo-prądowy, 4P | 3111 | Zastosowanie | 4
32606 | KMB6-C32/4 Wyłącznik nadmiarowo-prądowy, 4P | 1030 | Miejsce montażu | na szynę TH35
32606 | KMB6-C32/4 Wyłącznik nadmiarowo-prądowy, 4P | 3083 | Norma | PN-EN 60898-1
32606 | KMB6-C32/4 Wyłącznik nadmiarowo-prądowy, 4P | 310 | Długość [mm] | 76
32606 | KMB6-C32/4 Wyłącznik nadmiarowo-prądowy, 4P | 1880 | Szerokość [mm] | 70
32606 | KMB6-C32/4 Wyłącznik nadmiarowo-prądowy, 4P | 2410 | Wysokość [mm] | 82
32606 | KMB6-C32/4 Wyłącznik nadmiarowo-prądowy, 4P | 1300 | Napięcie znamionowe [V] | 400 AC
32606 | KMB6-C32/4 Wyłącznik nadmiarowo-prądowy, 4P | 1500 | Prąd znamionowy [A] | 32
32606 | KMB6-C32/4 Wyłącznik nadmiarowo-prądowy, 4P | 270 | Częstotliwość znamionowa [Hz] | 50
32606 | KMB6-C32/4 Wyłącznik nadmiarowo-prądowy, 4P | 2520 | Zakres temperatury otoczenia, na którą może być narażony wyrób [°C] | -5÷40
32606 | KMB6-C32/4 Wyłącznik nadmiarowo-prądowy, 4P | 2510 | Zakres przekrojów stosowanych przewodów [mm2] | 1÷25
32606 | KMB6-C32/4 Wyłącznik nadmiarowo-prądowy, 4P | 120 | Charakterystyka wyzwalania | C
32606 | KMB6-C32/4 Wyłącznik nadmiarowo-prądowy, 4P | 670 | Klasa ograniczeń energii | 3
32606 | KMB6-C32/4 Wyłącznik nadmiarowo-prądowy, 4P | 770 | Liczba modułów | 4
32606 | KMB6-C32/4 Wyłącznik nadmiarowo-prądowy, 4P | 770 | Liczba modułów | 4
32606 | KMB6-C32/4 Wyłącznik nadmiarowo-prądowy, 4P | 1530 | Prąd znamionowy zwarciowy [A] | 6000
32606 | KMB6-C32/4 Wyłącznik nadmiarowo-prądowy, 4P | 1800 | Stopień IP | 20
32606 | KMB6-C32/4 Wyłącznik nadmiarowo-prądowy, 4P | 2670 | Znamionowe napięcie izolacji Ui [V] | 500
32606 | KMB6-C32/4 Wyłącznik nadmiarowo-prądowy, 4P | 3083 | Norma | PN-EN 60898-1
32606 | KMB6-C32/4 Wyłącznik nadmiarowo-prądowy, 4P | 3111 | Zastosowanie | 4
32607 | KMB6-C40/4 Wyłącznik nadmiarowo-prądowy, 4P | 1030 | Miejsce montażu | na szynę TH35
32607 | KMB6-C40/4 Wyłącznik nadmiarowo-prądowy, 4P | 3083 | Norma | PN-EN 60898-1
32607 | KMB6-C40/4 Wyłącznik nadmiarowo-prądowy, 4P | 310 | Długość [mm] | 76
32607 | KMB6-C40/4 Wyłącznik nadmiarowo-prądowy, 4P | 1880 | Szerokość [mm] | 70
32607 | KMB6-C40/4 Wyłącznik nadmiarowo-prądowy, 4P | 2410 | Wysokość [mm] | 82
32607 | KMB6-C40/4 Wyłącznik nadmiarowo-prądowy, 4P | 1300 | Napięcie znamionowe [V] | 400 AC
32607 | KMB6-C40/4 Wyłącznik nadmiarowo-prądowy, 4P | 1500 | Prąd znamionowy [A] | 40
32607 | KMB6-C40/4 Wyłącznik nadmiarowo-prądowy, 4P | 270 | Częstotliwość znamionowa [Hz] | 50
32607 | KMB6-C40/4 Wyłącznik nadmiarowo-prądowy, 4P | 2520 | Zakres temperatury otoczenia, na którą może być narażony wyrób [°C] | -5÷40
32607 | KMB6-C40/4 Wyłącznik nadmiarowo-prądowy, 4P | 2510 | Zakres przekrojów stosowanych przewodów [mm2] | 1÷25
32607 | KMB6-C40/4 Wyłącznik nadmiarowo-prądowy, 4P | 120 | Charakterystyka wyzwalania | C
32607 | KMB6-C40/4 Wyłącznik nadmiarowo-prądowy, 4P | 670 | Klasa ograniczeń energii | 3
32607 | KMB6-C40/4 Wyłącznik nadmiarowo-prądowy, 4P | 770 | Liczba modułów | 4
32607 | KMB6-C40/4 Wyłącznik nadmiarowo-prądowy, 4P | 770 | Liczba modułów | 4
32607 | KMB6-C40/4 Wyłącznik nadmiarowo-prądowy, 4P | 1530 | Prąd znamionowy zwarciowy [A] | 6000
32607 | KMB6-C40/4 Wyłącznik nadmiarowo-prądowy, 4P | 1800 | Stopień IP | 20
32607 | KMB6-C40/4 Wyłącznik nadmiarowo-prądowy, 4P | 2670 | Znamionowe napięcie izolacji Ui [V] | 500
32607 | KMB6-C40/4 Wyłącznik nadmiarowo-prądowy, 4P | 3083 | Norma | PN-EN 60898-1
32607 | KMB6-C40/4 Wyłącznik nadmiarowo-prądowy, 4P | 3111 | Zastosowanie | 4
32608 | KMB6-C50/4 Wyłącznik nadmiarowo-prądowy, 4P | 1030 | Miejsce montażu | na szynę TH35
32608 | KMB6-C50/4 Wyłącznik nadmiarowo-prądowy, 4P | 3083 | Norma | PN-EN 60898-1
32608 | KMB6-C50/4 Wyłącznik nadmiarowo-prądowy, 4P | 310 | Długość [mm] | 76
32608 | KMB6-C50/4 Wyłącznik nadmiarowo-prądowy, 4P | 1880 | Szerokość [mm] | 70
32608 | KMB6-C50/4 Wyłącznik nadmiarowo-prądowy, 4P | 2410 | Wysokość [mm] | 82
32608 | KMB6-C50/4 Wyłącznik nadmiarowo-prądowy, 4P | 1300 | Napięcie znamionowe [V] | 400 AC
32608 | KMB6-C50/4 Wyłącznik nadmiarowo-prądowy, 4P | 1500 | Prąd znamionowy [A] | 50
32608 | KMB6-C50/4 Wyłącznik nadmiarowo-prądowy, 4P | 270 | Częstotliwość znamionowa [Hz] | 50
32608 | KMB6-C50/4 Wyłącznik nadmiarowo-prądowy, 4P | 2520 | Zakres temperatury otoczenia, na którą może być narażony wyrób [°C] | -5÷40
32608 | KMB6-C50/4 Wyłącznik nadmiarowo-prądowy, 4P | 2510 | Zakres przekrojów stosowanych przewodów [mm2] | 1÷25
32608 | KMB6-C50/4 Wyłącznik nadmiarowo-prądowy, 4P | 120 | Charakterystyka wyzwalania | C
32608 | KMB6-C50/4 Wyłącznik nadmiarowo-prądowy, 4P | 670 | Klasa ograniczeń energii | 3
32608 | KMB6-C50/4 Wyłącznik nadmiarowo-prądowy, 4P | 770 | Liczba modułów | 4
32608 | KMB6-C50/4 Wyłącznik nadmiarowo-prądowy, 4P | 770 | Liczba modułów | 4
32608 | KMB6-C50/4 Wyłącznik nadmiarowo-prądowy, 4P | 1530 | Prąd znamionowy zwarciowy [A] | 6000
32608 | KMB6-C50/4 Wyłącznik nadmiarowo-prądowy, 4P | 1800 | Stopień IP | 20
32608 | KMB6-C50/4 Wyłącznik nadmiarowo-prądowy, 4P | 2670 | Znamionowe napięcie izolacji Ui [V] | 500
32608 | KMB6-C50/4 Wyłącznik nadmiarowo-prądowy, 4P | 3083 | Norma | PN-EN 60898-1
32608 | KMB6-C50/4 Wyłącznik nadmiarowo-prądowy, 4P | 3111 | Zastosowanie | 4
32609 | KMB6-C63/4 Wyłącznik nadmiarowo-prądowy, 4P | 1030 | Miejsce montażu | na szynę TH35
32609 | KMB6-C63/4 Wyłącznik nadmiarowo-prądowy, 4P | 3083 | Norma | PN-EN 60898-1
32609 | KMB6-C63/4 Wyłącznik nadmiarowo-prądowy, 4P | 310 | Długość [mm] | 76
32609 | KMB6-C63/4 Wyłącznik nadmiarowo-prądowy, 4P | 1880 | Szerokość [mm] | 70
32609 | KMB6-C63/4 Wyłącznik nadmiarowo-prądowy, 4P | 2410 | Wysokość [mm] | 82
32609 | KMB6-C63/4 Wyłącznik nadmiarowo-prądowy, 4P | 1300 | Napięcie znamionowe [V] | 400 AC
32609 | KMB6-C63/4 Wyłącznik nadmiarowo-prądowy, 4P | 1500 | Prąd znamionowy [A] | 63
32609 | KMB6-C63/4 Wyłącznik nadmiarowo-prądowy, 4P | 270 | Częstotliwość znamionowa [Hz] | 50
32609 | KMB6-C63/4 Wyłącznik nadmiarowo-prądowy, 4P | 2520 | Zakres temperatury otoczenia, na którą może być narażony wyrób [°C] | -5÷40
32609 | KMB6-C63/4 Wyłącznik nadmiarowo-prądowy, 4P | 2510 | Zakres przekrojów stosowanych przewodów [mm2] | 1÷25
32609 | KMB6-C63/4 Wyłącznik nadmiarowo-prądowy, 4P | 120 | Charakterystyka wyzwalania | C
32609 | KMB6-C63/4 Wyłącznik nadmiarowo-prądowy, 4P | 670 | Klasa ograniczeń energii | 3
32609 | KMB6-C63/4 Wyłącznik nadmiarowo-prądowy, 4P | 770 | Liczba modułów | 4
32609 | KMB6-C63/4 Wyłącznik nadmiarowo-prądowy, 4P | 770 | Liczba modułów | 4
32609 | KMB6-C63/4 Wyłącznik nadmiarowo-prądowy, 4P | 1530 | Prąd znamionowy zwarciowy [A] | 6000
32609 | KMB6-C63/4 Wyłącznik nadmiarowo-prądowy, 4P | 1800 | Stopień IP | 20
32609 | KMB6-C63/4 Wyłącznik nadmiarowo-prądowy, 4P | 2670 | Znamionowe napięcie izolacji Ui [V] | 500
32609 | KMB6-C63/4 Wyłącznik nadmiarowo-prądowy, 4P | 3083 | Norma | PN-EN 60898-1
32609 | KMB6-C63/4 Wyłącznik nadmiarowo-prądowy, 4P | 3111 | Zastosowanie | 4
32882 | KRO10-2/B10/30 Wyłącznik róznicowo-prądowy, z członem nadmiarowym, 10kA, 2P | 690 | Kolor | biały
32882 | KRO10-2/B10/30 Wyłącznik róznicowo-prądowy, z członem nadmiarowym, 10kA, 2P | 1030 | Miejsce montażu | na szynę TH35
32882 | KRO10-2/B10/30 Wyłącznik róznicowo-prądowy, z członem nadmiarowym, 10kA, 2P | 3083 | Norma | PN-EN 61009 -1
32882 | KRO10-2/B10/30 Wyłącznik róznicowo-prądowy, z członem nadmiarowym, 10kA, 2P | 310 | Długość [mm] | 78
32882 | KRO10-2/B10/30 Wyłącznik róznicowo-prądowy, z członem nadmiarowym, 10kA, 2P | 1880 | Szerokość [mm] | 36
32882 | KRO10-2/B10/30 Wyłącznik róznicowo-prądowy, z członem nadmiarowym, 10kA, 2P | 2410 | Wysokość [mm] | 81
32882 | KRO10-2/B10/30 Wyłącznik róznicowo-prądowy, z członem nadmiarowym, 10kA, 2P | 1300 | Napięcie znamionowe [V] | 230 AC
32882 | KRO10-2/B10/30 Wyłącznik róznicowo-prądowy, z członem nadmiarowym, 10kA, 2P | 1500 | Prąd znamionowy [A] | 10
32882 | KRO10-2/B10/30 Wyłącznik róznicowo-prądowy, z członem nadmiarowym, 10kA, 2P | 270 | Częstotliwość znamionowa [Hz] | 50
32882 | KRO10-2/B10/30 Wyłącznik róznicowo-prądowy, z członem nadmiarowym, 10kA, 2P | 2520 | Zakres temperatury otoczenia, na którą może być narażony wyrób [°C] | -25÷40
32882 | KRO10-2/B10/30 Wyłącznik róznicowo-prądowy, z członem nadmiarowym, 10kA, 2P | 2510 | Zakres przekrojów stosowanych przewodów [mm2] | max 25
32882 | KRO10-2/B10/30 Wyłącznik róznicowo-prądowy, z członem nadmiarowym, 10kA, 2P | 2070 | Typ zabezpieczenia różnicowoprądowego | AC
32882 | KRO10-2/B10/30 Wyłącznik róznicowo-prądowy, z członem nadmiarowym, 10kA, 2P | 120 | Charakterystyka wyzwalania | B
32882 | KRO10-2/B10/30 Wyłącznik róznicowo-prądowy, z członem nadmiarowym, 10kA, 2P | 670 | Klasa ograniczeń energii | 3
32882 | KRO10-2/B10/30 Wyłącznik róznicowo-prądowy, z członem nadmiarowym, 10kA, 2P | 770 | Liczba modułów | 2
32882 | KRO10-2/B10/30 Wyłącznik róznicowo-prądowy, z członem nadmiarowym, 10kA, 2P | 770 | Liczba modułów | 2
32882 | KRO10-2/B10/30 Wyłącznik róznicowo-prądowy, z członem nadmiarowym, 10kA, 2P | 1520 | Prąd znamionowy różnicowy [mA] | 30
32882 | KRO10-2/B10/30 Wyłącznik róznicowo-prądowy, z członem nadmiarowym, 10kA, 2P | 1530 | Prąd znamionowy zwarciowy [A] | 10000
32882 | KRO10-2/B10/30 Wyłącznik róznicowo-prądowy, z członem nadmiarowym, 10kA, 2P | 1800 | Stopień IP | 20
32882 | KRO10-2/B10/30 Wyłącznik róznicowo-prądowy, z członem nadmiarowym, 10kA, 2P | 2670 | Znamionowe napięcie izolacji Ui [V] | 400
32882 | KRO10-2/B10/30 Wyłącznik róznicowo-prądowy, z członem nadmiarowym, 10kA, 2P | 3083 | Norma | PN-EN 61009 -1
32882 | KRO10-2/B10/30 Wyłącznik róznicowo-prądowy, z członem nadmiarowym, 10kA, 2P | 3111 | Zastosowanie | 2
32883 | KRO10-2/B10/30-A Wyłącznik róznicowo-prądowy, z członem nadmiarowym, 10kA, 2P | 690 | Kolor | biały
32883 | KRO10-2/B10/30-A Wyłącznik róznicowo-prądowy, z członem nadmiarowym, 10kA, 2P | 1030 | Miejsce montażu | na szynę TH35
32883 | KRO10-2/B10/30-A Wyłącznik róznicowo-prądowy, z członem nadmiarowym, 10kA, 2P | 3083 | Norma | PN-EN 61009 -1
32883 | KRO10-2/B10/30-A Wyłącznik róznicowo-prądowy, z członem nadmiarowym, 10kA, 2P | 310 | Długość [mm] | 78
32883 | KRO10-2/B10/30-A Wyłącznik róznicowo-prądowy, z członem nadmiarowym, 10kA, 2P | 1880 | Szerokość [mm] | 36
32883 | KRO10-2/B10/30-A Wyłącznik róznicowo-prądowy, z członem nadmiarowym, 10kA, 2P | 2410 | Wysokość [mm] | 81
32883 | KRO10-2/B10/30-A Wyłącznik róznicowo-prądowy, z członem nadmiarowym, 10kA, 2P | 1300 | Napięcie znamionowe [V] | 230 AC
32883 | KRO10-2/B10/30-A Wyłącznik róznicowo-prądowy, z członem nadmiarowym, 10kA, 2P | 1500 | Prąd znamionowy [A] | 10
32883 | KRO10-2/B10/30-A Wyłącznik róznicowo-prądowy, z członem nadmiarowym, 10kA, 2P | 270 | Częstotliwość znamionowa [Hz] | 50
32883 | KRO10-2/B10/30-A Wyłącznik róznicowo-prądowy, z członem nadmiarowym, 10kA, 2P | 2520 | Zakres temperatury otoczenia, na którą może być narażony wyrób [°C] | -25÷40
32883 | KRO10-2/B10/30-A Wyłącznik róznicowo-prądowy, z członem nadmiarowym, 10kA, 2P | 2510 | Zakres przekrojów stosowanych przewodów [mm2] | max 25
32883 | KRO10-2/B10/30-A Wyłącznik róznicowo-prądowy, z członem nadmiarowym, 10kA, 2P | 2070 | Typ zabezpieczenia różnicowoprądowego | A
32883 | KRO10-2/B10/30-A Wyłącznik róznicowo-prądowy, z członem nadmiarowym, 10kA, 2P | 120 | Charakterystyka wyzwalania | B
32883 | KRO10-2/B10/30-A Wyłącznik róznicowo-prądowy, z członem nadmiarowym, 10kA, 2P | 670 | Klasa ograniczeń energii | 3
32883 | KRO10-2/B10/30-A Wyłącznik róznicowo-prądowy, z członem nadmiarowym, 10kA, 2P | 770 | Liczba modułów | 2
32883 | KRO10-2/B10/30-A Wyłącznik róznicowo-prądowy, z członem nadmiarowym, 10kA, 2P | 770 | Liczba modułów | 2
32883 | KRO10-2/B10/30-A Wyłącznik róznicowo-prądowy, z członem nadmiarowym, 10kA, 2P | 1520 | Prąd znamionowy różnicowy [mA] | 30
32883 | KRO10-2/B10/30-A Wyłącznik róznicowo-prądowy, z członem nadmiarowym, 10kA, 2P | 1530 | Prąd znamionowy zwarciowy [A] | 10000
32883 | KRO10-2/B10/30-A Wyłącznik róznicowo-prądowy, z członem nadmiarowym, 10kA, 2P | 1800 | Stopień IP | 20
32883 | KRO10-2/B10/30-A Wyłącznik róznicowo-prądowy, z członem nadmiarowym, 10kA, 2P | 2670 | Znamionowe napięcie izolacji Ui [V] | 400
32883 | KRO10-2/B10/30-A Wyłącznik róznicowo-prądowy, z członem nadmiarowym, 10kA, 2P | 3083 | Norma | PN-EN 61009 -1
32883 | KRO10-2/B10/30-A Wyłącznik róznicowo-prądowy, z członem nadmiarowym, 10kA, 2P | 3111 | Zastosowanie | 2
32884 | KRO10-2/B16/30 Wyłącznik róznicowo-prądowy, z członem nadmiarowym, 10kA, 2P | 690 | Kolor | biały
32884 | KRO10-2/B16/30 Wyłącznik róznicowo-prądowy, z członem nadmiarowym, 10kA, 2P | 1030 | Miejsce montażu | na szynę TH35
32884 | KRO10-2/B16/30 Wyłącznik róznicowo-prądowy, z członem nadmiarowym, 10kA, 2P | 3083 | Norma | PN-EN 61009 -1
32884 | KRO10-2/B16/30 Wyłącznik róznicowo-prądowy, z członem nadmiarowym, 10kA, 2P | 310 | Długość [mm] | 78
32884 | KRO10-2/B16/30 Wyłącznik róznicowo-prądowy, z członem nadmiarowym, 10kA, 2P | 1880 | Szerokość [mm] | 36
32884 | KRO10-2/B16/30 Wyłącznik róznicowo-prądowy, z członem nadmiarowym, 10kA, 2P | 2410 | Wysokość [mm] | 81
32884 | KRO10-2/B16/30 Wyłącznik róznicowo-prądowy, z członem nadmiarowym, 10kA, 2P | 1300 | Napięcie znamionowe [V] | 230 AC
32884 | KRO10-2/B16/30 Wyłącznik róznicowo-prądowy, z członem nadmiarowym, 10kA, 2P | 1500 | Prąd znamionowy [A] | 16
32884 | KRO10-2/B16/30 Wyłącznik róznicowo-prądowy, z członem nadmiarowym, 10kA, 2P | 270 | Częstotliwość znamionowa [Hz] | 50
32884 | KRO10-2/B16/30 Wyłącznik róznicowo-prądowy, z członem nadmiarowym, 10kA, 2P | 2520 | Zakres temperatury otoczenia, na którą może być narażony wyrób [°C] | -25÷40
32884 | KRO10-2/B16/30 Wyłącznik róznicowo-prądowy, z członem nadmiarowym, 10kA, 2P | 2510 | Zakres przekrojów stosowanych przewodów [mm2] | max 25
32884 | KRO10-2/B16/30 Wyłącznik róznicowo-prądowy, z członem nadmiarowym, 10kA, 2P | 2070 | Typ zabezpieczenia różnicowoprądowego | AC
32884 | KRO10-2/B16/30 Wyłącznik róznicowo-prądowy, z członem nadmiarowym, 10kA, 2P | 120 | Charakterystyka wyzwalania | B
32884 | KRO10-2/B16/30 Wyłącznik róznicowo-prądowy, z członem nadmiarowym, 10kA, 2P | 670 | Klasa ograniczeń energii | 3
32884 | KRO10-2/B16/30 Wyłącznik róznicowo-prądowy, z członem nadmiarowym, 10kA, 2P | 770 | Liczba modułów | 2
32884 | KRO10-2/B16/30 Wyłącznik róznicowo-prądowy, z członem nadmiarowym, 10kA, 2P | 770 | Liczba modułów | 2
32884 | KRO10-2/B16/30 Wyłącznik róznicowo-prądowy, z członem nadmiarowym, 10kA, 2P | 1520 | Prąd znamionowy różnicowy [mA] | 30
32884 | KRO10-2/B16/30 Wyłącznik róznicowo-prądowy, z członem nadmiarowym, 10kA, 2P | 1530 | Prąd znamionowy zwarciowy [A] | 10000
32884 | KRO10-2/B16/30 Wyłącznik róznicowo-prądowy, z członem nadmiarowym, 10kA, 2P | 1800 | Stopień IP | 20
32884 | KRO10-2/B16/30 Wyłącznik róznicowo-prądowy, z członem nadmiarowym, 10kA, 2P | 2670 | Znamionowe napięcie izolacji Ui [V] | 400
32884 | KRO10-2/B16/30 Wyłącznik róznicowo-prądowy, z członem nadmiarowym, 10kA, 2P | 3083 | Norma | PN-EN 61009 -1
32884 | KRO10-2/B16/30 Wyłącznik róznicowo-prądowy, z członem nadmiarowym, 10kA, 2P | 3111 | Zastosowanie | 2
32885 | KRO10-2/B16/30-A Wyłącznik róznicowo-prądowy, z członem nadmiarowym, 10kA, 2P | 690 | Kolor | biały
32885 | KRO10-2/B16/30-A Wyłącznik róznicowo-prądowy, z członem nadmiarowym, 10kA, 2P | 1030 | Miejsce montażu | na szynę TH35
32885 | KRO10-2/B16/30-A Wyłącznik róznicowo-prądowy, z członem nadmiarowym, 10kA, 2P | 3083 | Norma | PN-EN 61009 -1
32885 | KRO10-2/B16/30-A Wyłącznik róznicowo-prądowy, z członem nadmiarowym, 10kA, 2P | 310 | Długość [mm] | 78
32885 | KRO10-2/B16/30-A Wyłącznik róznicowo-prądowy, z członem nadmiarowym, 10kA, 2P | 1880 | Szerokość [mm] | 36
32885 | KRO10-2/B16/30-A Wyłącznik róznicowo-prądowy, z członem nadmiarowym, 10kA, 2P | 2410 | Wysokość [mm] | 81
32885 | KRO10-2/B16/30-A Wyłącznik róznicowo-prądowy, z członem nadmiarowym, 10kA, 2P | 1300 | Napięcie znamionowe [V] | 230 AC
32885 | KRO10-2/B16/30-A Wyłącznik róznicowo-prądowy, z członem nadmiarowym, 10kA, 2P | 1500 | Prąd znamionowy [A] | 16
32885 | KRO10-2/B16/30-A Wyłącznik róznicowo-prądowy, z członem nadmiarowym, 10kA, 2P | 270 | Częstotliwość znamionowa [Hz] | 50
32885 | KRO10-2/B16/30-A Wyłącznik róznicowo-prądowy, z członem nadmiarowym, 10kA, 2P | 2520 | Zakres temperatury otoczenia, na którą może być narażony wyrób [°C] | -25÷40
32885 | KRO10-2/B16/30-A Wyłącznik róznicowo-prądowy, z członem nadmiarowym, 10kA, 2P | 2510 | Zakres przekrojów stosowanych przewodów [mm2] | max 25
32885 | KRO10-2/B16/30-A Wyłącznik róznicowo-prądowy, z członem nadmiarowym, 10kA, 2P | 2070 | Typ zabezpieczenia różnicowoprądowego | A
32885 | KRO10-2/B16/30-A Wyłącznik róznicowo-prądowy, z członem nadmiarowym, 10kA, 2P | 120 | Charakterystyka wyzwalania | B
32885 | KRO10-2/B16/30-A Wyłącznik róznicowo-prądowy, z członem nadmiarowym, 10kA, 2P | 670 | Klasa ograniczeń energii | 3
32885 | KRO10-2/B16/30-A Wyłącznik róznicowo-prądowy, z członem nadmiarowym, 10kA, 2P | 770 | Liczba modułów | 2
32885 | KRO10-2/B16/30-A Wyłącznik róznicowo-prądowy, z członem nadmiarowym, 10kA, 2P | 770 | Liczba modułów | 2
32885 | KRO10-2/B16/30-A Wyłącznik róznicowo-prądowy, z członem nadmiarowym, 10kA, 2P | 1520 | Prąd znamionowy różnicowy [mA] | 30
32885 | KRO10-2/B16/30-A Wyłącznik róznicowo-prądowy, z członem nadmiarowym, 10kA, 2P | 1530 | Prąd znamionowy zwarciowy [A] | 10000
32885 | KRO10-2/B16/30-A Wyłącznik róznicowo-prądowy, z członem nadmiarowym, 10kA, 2P | 1800 | Stopień IP | 20
32885 | KRO10-2/B16/30-A Wyłącznik róznicowo-prądowy, z członem nadmiarowym, 10kA, 2P | 2670 | Znamionowe napięcie izolacji Ui [V] | 400
32885 | KRO10-2/B16/30-A Wyłącznik róznicowo-prądowy, z członem nadmiarowym, 10kA, 2P | 3083 | Norma | PN-EN 61009 -1
32885 | KRO10-2/B16/30-A Wyłącznik róznicowo-prądowy, z członem nadmiarowym, 10kA, 2P | 3111 | Zastosowanie | 2
32886 | KRO10-2/B20/30 Wyłącznik róznicowo-prądowy, z członem nadmiarowym, 10kA, 2P | 690 | Kolor | biały
32886 | KRO10-2/B20/30 Wyłącznik róznicowo-prądowy, z członem nadmiarowym, 10kA, 2P | 1030 | Miejsce montażu | na szynę TH35
32886 | KRO10-2/B20/30 Wyłącznik róznicowo-prądowy, z członem nadmiarowym, 10kA, 2P | 3083 | Norma | PN-EN 61009 -1
32886 | KRO10-2/B20/30 Wyłącznik róznicowo-prądowy, z członem nadmiarowym, 10kA, 2P | 310 | Długość [mm] | 78
32886 | KRO10-2/B20/30 Wyłącznik róznicowo-prądowy, z członem nadmiarowym, 10kA, 2P | 1880 | Szerokość [mm] | 36
32886 | KRO10-2/B20/30 Wyłącznik róznicowo-prądowy, z członem nadmiarowym, 10kA, 2P | 2410 | Wysokość [mm] | 81
32886 | KRO10-2/B20/30 Wyłącznik róznicowo-prądowy, z członem nadmiarowym, 10kA, 2P | 1300 | Napięcie znamionowe [V] | 230 AC
32886 | KRO10-2/B20/30 Wyłącznik róznicowo-prądowy, z członem nadmiarowym, 10kA, 2P | 1500 | Prąd znamionowy [A] | 20
32886 | KRO10-2/B20/30 Wyłącznik róznicowo-prądowy, z członem nadmiarowym, 10kA, 2P | 270 | Częstotliwość znamionowa [Hz] | 50
32886 | KRO10-2/B20/30 Wyłącznik róznicowo-prądowy, z członem nadmiarowym, 10kA, 2P | 2520 | Zakres temperatury otoczenia, na którą może być narażony wyrób [°C] | -25÷40
32886 | KRO10-2/B20/30 Wyłącznik róznicowo-prądowy, z członem nadmiarowym, 10kA, 2P | 2510 | Zakres przekrojów stosowanych przewodów [mm2] | max 25
32886 | KRO10-2/B20/30 Wyłącznik róznicowo-prądowy, z członem nadmiarowym, 10kA, 2P | 2070 | Typ zabezpieczenia różnicowoprądowego | AC
32886 | KRO10-2/B20/30 Wyłącznik róznicowo-prądowy, z członem nadmiarowym, 10kA, 2P | 120 | Charakterystyka wyzwalania | B
32886 | KRO10-2/B20/30 Wyłącznik róznicowo-prądowy, z członem nadmiarowym, 10kA, 2P | 670 | Klasa ograniczeń energii | 3
32886 | KRO10-2/B20/30 Wyłącznik róznicowo-prądowy, z członem nadmiarowym, 10kA, 2P | 770 | Liczba modułów | 2
32886 | KRO10-2/B20/30 Wyłącznik róznicowo-prądowy, z członem nadmiarowym, 10kA, 2P | 770 | Liczba modułów | 2
32886 | KRO10-2/B20/30 Wyłącznik róznicowo-prądowy, z członem nadmiarowym, 10kA, 2P | 1520 | Prąd znamionowy różnicowy [mA] | 30
32886 | KRO10-2/B20/30 Wyłącznik róznicowo-prądowy, z członem nadmiarowym, 10kA, 2P | 1530 | Prąd znamionowy zwarciowy [A] | 10000
32886 | KRO10-2/B20/30 Wyłącznik róznicowo-prądowy, z członem nadmiarowym, 10kA, 2P | 1800 | Stopień IP | 20
32886 | KRO10-2/B20/30 Wyłącznik róznicowo-prądowy, z członem nadmiarowym, 10kA, 2P | 2670 | Znamionowe napięcie izolacji Ui [V] | 400
32886 | KRO10-2/B20/30 Wyłącznik róznicowo-prądowy, z członem nadmiarowym, 10kA, 2P | 3083 | Norma | PN-EN 61009 -1
32886 | KRO10-2/B20/30 Wyłącznik róznicowo-prądowy, z członem nadmiarowym, 10kA, 2P | 3111 | Zastosowanie | 2
32887 | KRO10-2/B25/30 Wyłącznik róznicowo-prądowy, z członem nadmiarowym, 10kA, 2P | 690 | Kolor | biały
32887 | KRO10-2/B25/30 Wyłącznik róznicowo-prądowy, z członem nadmiarowym, 10kA, 2P | 1030 | Miejsce montażu | na szynę TH35
32887 | KRO10-2/B25/30 Wyłącznik róznicowo-prądowy, z członem nadmiarowym, 10kA, 2P | 3083 | Norma | PN-EN 61009 -1
32887 | KRO10-2/B25/30 Wyłącznik róznicowo-prądowy, z członem nadmiarowym, 10kA, 2P | 310 | Długość [mm] | 78
32887 | KRO10-2/B25/30 Wyłącznik róznicowo-prądowy, z członem nadmiarowym, 10kA, 2P | 1880 | Szerokość [mm] | 36
32887 | KRO10-2/B25/30 Wyłącznik róznicowo-prądowy, z członem nadmiarowym, 10kA, 2P | 2410 | Wysokość [mm] | 81
32887 | KRO10-2/B25/30 Wyłącznik róznicowo-prądowy, z członem nadmiarowym, 10kA, 2P | 1300 | Napięcie znamionowe [V] | 230 AC
32887 | KRO10-2/B25/30 Wyłącznik róznicowo-prądowy, z członem nadmiarowym, 10kA, 2P | 1500 | Prąd znamionowy [A] | 25
32887 | KRO10-2/B25/30 Wyłącznik róznicowo-prądowy, z członem nadmiarowym, 10kA, 2P | 270 | Częstotliwość znamionowa [Hz] | 50
32887 | KRO10-2/B25/30 Wyłącznik róznicowo-prądowy, z członem nadmiarowym, 10kA, 2P | 2520 | Zakres temperatury otoczenia, na którą może być narażony wyrób [°C] | -25÷40
32887 | KRO10-2/B25/30 Wyłącznik róznicowo-prądowy, z członem nadmiarowym, 10kA, 2P | 2510 | Zakres przekrojów stosowanych przewodów [mm2] | max 25
32887 | KRO10-2/B25/30 Wyłącznik róznicowo-prądowy, z członem nadmiarowym, 10kA, 2P | 2070 | Typ zabezpieczenia różnicowoprądowego | AC
32887 | KRO10-2/B25/30 Wyłącznik róznicowo-prądowy, z członem nadmiarowym, 10kA, 2P | 120 | Charakterystyka wyzwalania | B
32887 | KRO10-2/B25/30 Wyłącznik róznicowo-prądowy, z członem nadmiarowym, 10kA, 2P | 670 | Klasa ograniczeń energii | 3
32887 | KRO10-2/B25/30 Wyłącznik róznicowo-prądowy, z członem nadmiarowym, 10kA, 2P | 770 | Liczba modułów | 2
32887 | KRO10-2/B25/30 Wyłącznik róznicowo-prądowy, z członem nadmiarowym, 10kA, 2P | 770 | Liczba modułów | 2
32887 | KRO10-2/B25/30 Wyłącznik róznicowo-prądowy, z członem nadmiarowym, 10kA, 2P | 1520 | Prąd znamionowy różnicowy [mA] | 30
32887 | KRO10-2/B25/30 Wyłącznik róznicowo-prądowy, z członem nadmiarowym, 10kA, 2P | 1530 | Prąd znamionowy zwarciowy [A] | 10000
32887 | KRO10-2/B25/30 Wyłącznik róznicowo-prądowy, z członem nadmiarowym, 10kA, 2P | 1800 | Stopień IP | 20
32887 | KRO10-2/B25/30 Wyłącznik róznicowo-prądowy, z członem nadmiarowym, 10kA, 2P | 2670 | Znamionowe napięcie izolacji Ui [V] | 400
32887 | KRO10-2/B25/30 Wyłącznik róznicowo-prądowy, z członem nadmiarowym, 10kA, 2P | 3083 | Norma | PN-EN 61009 -1
32887 | KRO10-2/B25/30 Wyłącznik róznicowo-prądowy, z członem nadmiarowym, 10kA, 2P | 3111 | Zastosowanie | 2
32888 | KRO10-2/B6/30 Wyłącznik róznicowo-prądowy, z członem nadmiarowym, 10kA, 2P | 690 | Kolor | biały
32888 | KRO10-2/B6/30 Wyłącznik róznicowo-prądowy, z członem nadmiarowym, 10kA, 2P | 1030 | Miejsce montażu | na szynę TH35
32888 | KRO10-2/B6/30 Wyłącznik róznicowo-prądowy, z członem nadmiarowym, 10kA, 2P | 3083 | Norma | PN-EN 61009 -1
32888 | KRO10-2/B6/30 Wyłącznik róznicowo-prądowy, z członem nadmiarowym, 10kA, 2P | 310 | Długość [mm] | 78
32888 | KRO10-2/B6/30 Wyłącznik róznicowo-prądowy, z członem nadmiarowym, 10kA, 2P | 1880 | Szerokość [mm] | 36
32888 | KRO10-2/B6/30 Wyłącznik róznicowo-prądowy, z członem nadmiarowym, 10kA, 2P | 2410 | Wysokość [mm] | 81
32888 | KRO10-2/B6/30 Wyłącznik róznicowo-prądowy, z członem nadmiarowym, 10kA, 2P | 1300 | Napięcie znamionowe [V] | 230 AC
32888 | KRO10-2/B6/30 Wyłącznik róznicowo-prądowy, z członem nadmiarowym, 10kA, 2P | 1500 | Prąd znamionowy [A] | 6
32888 | KRO10-2/B6/30 Wyłącznik róznicowo-prądowy, z członem nadmiarowym, 10kA, 2P | 270 | Częstotliwość znamionowa [Hz] | 50
32888 | KRO10-2/B6/30 Wyłącznik róznicowo-prądowy, z członem nadmiarowym, 10kA, 2P | 2520 | Zakres temperatury otoczenia, na którą może być narażony wyrób [°C] | -25÷40
32888 | KRO10-2/B6/30 Wyłącznik róznicowo-prądowy, z członem nadmiarowym, 10kA, 2P | 2510 | Zakres przekrojów stosowanych przewodów [mm2] | max 25
32888 | KRO10-2/B6/30 Wyłącznik róznicowo-prądowy, z członem nadmiarowym, 10kA, 2P | 2070 | Typ zabezpieczenia różnicowoprądowego | AC
32888 | KRO10-2/B6/30 Wyłącznik róznicowo-prądowy, z członem nadmiarowym, 10kA, 2P | 120 | Charakterystyka wyzwalania | B
32888 | KRO10-2/B6/30 Wyłącznik róznicowo-prądowy, z członem nadmiarowym, 10kA, 2P | 670 | Klasa ograniczeń energii | 3
32888 | KRO10-2/B6/30 Wyłącznik róznicowo-prądowy, z członem nadmiarowym, 10kA, 2P | 770 | Liczba modułów | 2
32888 | KRO10-2/B6/30 Wyłącznik róznicowo-prądowy, z członem nadmiarowym, 10kA, 2P | 770 | Liczba modułów | 2
32888 | KRO10-2/B6/30 Wyłącznik róznicowo-prądowy, z członem nadmiarowym, 10kA, 2P | 1520 | Prąd znamionowy różnicowy [mA] | 30
32888 | KRO10-2/B6/30 Wyłącznik róznicowo-prądowy, z członem nadmiarowym, 10kA, 2P | 1530 | Prąd znamionowy zwarciowy [A] | 10000
32888 | KRO10-2/B6/30 Wyłącznik róznicowo-prądowy, z członem nadmiarowym, 10kA, 2P | 1800 | Stopień IP | 20
32888 | KRO10-2/B6/30 Wyłącznik róznicowo-prądowy, z członem nadmiarowym, 10kA, 2P | 2670 | Znamionowe napięcie izolacji Ui [V] | 400
32888 | KRO10-2/B6/30 Wyłącznik róznicowo-prądowy, z członem nadmiarowym, 10kA, 2P | 3083 | Norma | PN-EN 61009 -1
32888 | KRO10-2/B6/30 Wyłącznik róznicowo-prądowy, z członem nadmiarowym, 10kA, 2P | 3111 | Zastosowanie | 2
32889 | KRO10-2/C10/30 Wyłącznik róznicowo-prądowy, z członem nadmiarowym, 10kA, 2P | 690 | Kolor | biały
32889 | KRO10-2/C10/30 Wyłącznik róznicowo-prądowy, z członem nadmiarowym, 10kA, 2P | 1030 | Miejsce montażu | na szynę TH35
32889 | KRO10-2/C10/30 Wyłącznik róznicowo-prądowy, z członem nadmiarowym, 10kA, 2P | 3083 | Norma | PN-EN 61009 -1
32889 | KRO10-2/C10/30 Wyłącznik róznicowo-prądowy, z członem nadmiarowym, 10kA, 2P | 310 | Długość [mm] | 78
32889 | KRO10-2/C10/30 Wyłącznik róznicowo-prądowy, z członem nadmiarowym, 10kA, 2P | 1880 | Szerokość [mm] | 36
32889 | KRO10-2/C10/30 Wyłącznik róznicowo-prądowy, z członem nadmiarowym, 10kA, 2P | 2410 | Wysokość [mm] | 81
32889 | KRO10-2/C10/30 Wyłącznik róznicowo-prądowy, z członem nadmiarowym, 10kA, 2P | 1300 | Napięcie znamionowe [V] | 230 AC
32889 | KRO10-2/C10/30 Wyłącznik róznicowo-prądowy, z członem nadmiarowym, 10kA, 2P | 1500 | Prąd znamionowy [A] | 10
32889 | KRO10-2/C10/30 Wyłącznik róznicowo-prądowy, z członem nadmiarowym, 10kA, 2P | 270 | Częstotliwość znamionowa [Hz] | 50
32889 | KRO10-2/C10/30 Wyłącznik róznicowo-prądowy, z członem nadmiarowym, 10kA, 2P | 2520 | Zakres temperatury otoczenia, na którą może być narażony wyrób [°C] | -25÷40
32889 | KRO10-2/C10/30 Wyłącznik róznicowo-prądowy, z członem nadmiarowym, 10kA, 2P | 2510 | Zakres przekrojów stosowanych przewodów [mm2] | max 25
32889 | KRO10-2/C10/30 Wyłącznik róznicowo-prądowy, z członem nadmiarowym, 10kA, 2P | 2070 | Typ zabezpieczenia różnicowoprądowego | AC
32889 | KRO10-2/C10/30 Wyłącznik róznicowo-prądowy, z członem nadmiarowym, 10kA, 2P | 120 | Charakterystyka wyzwalania | C
32889 | KRO10-2/C10/30 Wyłącznik róznicowo-prądowy, z członem nadmiarowym, 10kA, 2P | 670 | Klasa ograniczeń energii | 3
32889 | KRO10-2/C10/30 Wyłącznik róznicowo-prądowy, z członem nadmiarowym, 10kA, 2P | 770 | Liczba modułów | 2
32889 | KRO10-2/C10/30 Wyłącznik róznicowo-prądowy, z członem nadmiarowym, 10kA, 2P | 770 | Liczba modułów | 2
32889 | KRO10-2/C10/30 Wyłącznik róznicowo-prądowy, z członem nadmiarowym, 10kA, 2P | 1520 | Prąd znamionowy różnicowy [mA] | 30
32889 | KRO10-2/C10/30 Wyłącznik róznicowo-prądowy, z członem nadmiarowym, 10kA, 2P | 1530 | Prąd znamionowy zwarciowy [A] | 10000
32889 | KRO10-2/C10/30 Wyłącznik róznicowo-prądowy, z członem nadmiarowym, 10kA, 2P | 1800 | Stopień IP | 20
32889 | KRO10-2/C10/30 Wyłącznik róznicowo-prądowy, z członem nadmiarowym, 10kA, 2P | 2670 | Znamionowe napięcie izolacji Ui [V] | 400
32889 | KRO10-2/C10/30 Wyłącznik róznicowo-prądowy, z członem nadmiarowym, 10kA, 2P | 3083 | Norma | PN-EN 61009 -1
32889 | KRO10-2/C10/30 Wyłącznik róznicowo-prądowy, z członem nadmiarowym, 10kA, 2P | 3111 | Zastosowanie | 2
32890 | KRO10-2/C10/30-A Wyłącznik róznicowo-prądowy, z członem nadmiarowym, 10kA, 2P | 690 | Kolor | biały
32890 | KRO10-2/C10/30-A Wyłącznik róznicowo-prądowy, z członem nadmiarowym, 10kA, 2P | 1030 | Miejsce montażu | na szynę TH35
32890 | KRO10-2/C10/30-A Wyłącznik róznicowo-prądowy, z członem nadmiarowym, 10kA, 2P | 3083 | Norma | PN-EN 61009 -1
32890 | KRO10-2/C10/30-A Wyłącznik róznicowo-prądowy, z członem nadmiarowym, 10kA, 2P | 310 | Długość [mm] | 78
32890 | KRO10-2/C10/30-A Wyłącznik róznicowo-prądowy, z członem nadmiarowym, 10kA, 2P | 1880 | Szerokość [mm] | 36
32890 | KRO10-2/C10/30-A Wyłącznik róznicowo-prądowy, z członem nadmiarowym, 10kA, 2P | 2410 | Wysokość [mm] | 81
32890 | KRO10-2/C10/30-A Wyłącznik róznicowo-prądowy, z członem nadmiarowym, 10kA, 2P | 1300 | Napięcie znamionowe [V] | 230 AC
32890 | KRO10-2/C10/30-A Wyłącznik róznicowo-prądowy, z członem nadmiarowym, 10kA, 2P | 1500 | Prąd znamionowy [A] | 10
32890 | KRO10-2/C10/30-A Wyłącznik róznicowo-prądowy, z członem nadmiarowym, 10kA, 2P | 270 | Częstotliwość znamionowa [Hz] | 50
32890 | KRO10-2/C10/30-A Wyłącznik róznicowo-prądowy, z członem nadmiarowym, 10kA, 2P | 2520 | Zakres temperatury otoczenia, na którą może być narażony wyrób [°C] | -25÷40
32890 | KRO10-2/C10/30-A Wyłącznik róznicowo-prądowy, z członem nadmiarowym, 10kA, 2P | 2510 | Zakres przekrojów stosowanych przewodów [mm2] | max 25
32890 | KRO10-2/C10/30-A Wyłącznik róznicowo-prądowy, z członem nadmiarowym, 10kA, 2P | 2070 | Typ zabezpieczenia różnicowoprądowego | A
32890 | KRO10-2/C10/30-A Wyłącznik róznicowo-prądowy, z członem nadmiarowym, 10kA, 2P | 120 | Charakterystyka wyzwalania | C
32890 | KRO10-2/C10/30-A Wyłącznik róznicowo-prądowy, z członem nadmiarowym, 10kA, 2P | 670 | Klasa ograniczeń energii | 3
32890 | KRO10-2/C10/30-A Wyłącznik róznicowo-prądowy, z członem nadmiarowym, 10kA, 2P | 770 | Liczba modułów | 2
32890 | KRO10-2/C10/30-A Wyłącznik róznicowo-prądowy, z członem nadmiarowym, 10kA, 2P | 770 | Liczba modułów | 2
32890 | KRO10-2/C10/30-A Wyłącznik róznicowo-prądowy, z członem nadmiarowym, 10kA, 2P | 1520 | Prąd znamionowy różnicowy [mA] | 30
32890 | KRO10-2/C10/30-A Wyłącznik róznicowo-prądowy, z członem nadmiarowym, 10kA, 2P | 1530 | Prąd znamionowy zwarciowy [A] | 10000
32890 | KRO10-2/C10/30-A Wyłącznik róznicowo-prądowy, z członem nadmiarowym, 10kA, 2P | 1800 | Stopień IP | 20
32890 | KRO10-2/C10/30-A Wyłącznik róznicowo-prądowy, z członem nadmiarowym, 10kA, 2P | 2670 | Znamionowe napięcie izolacji Ui [V] | 400
32890 | KRO10-2/C10/30-A Wyłącznik róznicowo-prądowy, z członem nadmiarowym, 10kA, 2P | 3083 | Norma | PN-EN 61009 -1
32890 | KRO10-2/C10/30-A Wyłącznik róznicowo-prądowy, z członem nadmiarowym, 10kA, 2P | 3111 | Zastosowanie | 2
32891 | KRO10-2/C16/30 Wyłącznik róznicowo-prądowy, z członem nadmiarowym, 10kA, 2P | 690 | Kolor | biały
32891 | KRO10-2/C16/30 Wyłącznik róznicowo-prądowy, z członem nadmiarowym, 10kA, 2P | 1030 | Miejsce montażu | na szynę TH35
32891 | KRO10-2/C16/30 Wyłącznik róznicowo-prądowy, z członem nadmiarowym, 10kA, 2P | 3083 | Norma | PN-EN 61009 -1
32891 | KRO10-2/C16/30 Wyłącznik róznicowo-prądowy, z członem nadmiarowym, 10kA, 2P | 310 | Długość [mm] | 78
32891 | KRO10-2/C16/30 Wyłącznik róznicowo-prądowy, z członem nadmiarowym, 10kA, 2P | 1880 | Szerokość [mm] | 36
32891 | KRO10-2/C16/30 Wyłącznik róznicowo-prądowy, z członem nadmiarowym, 10kA, 2P | 2410 | Wysokość [mm] | 81
32891 | KRO10-2/C16/30 Wyłącznik róznicowo-prądowy, z członem nadmiarowym, 10kA, 2P | 1300 | Napięcie znamionowe [V] | 230 AC
32891 | KRO10-2/C16/30 Wyłącznik róznicowo-prądowy, z członem nadmiarowym, 10kA, 2P | 1500 | Prąd znamionowy [A] | 16
32891 | KRO10-2/C16/30 Wyłącznik róznicowo-prądowy, z członem nadmiarowym, 10kA, 2P | 270 | Częstotliwość znamionowa [Hz] | 50
32891 | KRO10-2/C16/30 Wyłącznik róznicowo-prądowy, z członem nadmiarowym, 10kA, 2P | 2520 | Zakres temperatury otoczenia, na którą może być narażony wyrób [°C] | -25÷40
32891 | KRO10-2/C16/30 Wyłącznik róznicowo-prądowy, z członem nadmiarowym, 10kA, 2P | 2510 | Zakres przekrojów stosowanych przewodów [mm2] | max 25
32891 | KRO10-2/C16/30 Wyłącznik róznicowo-prądowy, z członem nadmiarowym, 10kA, 2P | 2070 | Typ zabezpieczenia różnicowoprądowego | AC
32891 | KRO10-2/C16/30 Wyłącznik róznicowo-prądowy, z członem nadmiarowym, 10kA, 2P | 120 | Charakterystyka wyzwalania | C
32891 | KRO10-2/C16/30 Wyłącznik róznicowo-prądowy, z członem nadmiarowym, 10kA, 2P | 670 | Klasa ograniczeń energii | 3
32891 | KRO10-2/C16/30 Wyłącznik róznicowo-prądowy, z członem nadmiarowym, 10kA, 2P | 770 | Liczba modułów | 2
32891 | KRO10-2/C16/30 Wyłącznik róznicowo-prądowy, z członem nadmiarowym, 10kA, 2P | 770 | Liczba modułów | 2
32891 | KRO10-2/C16/30 Wyłącznik róznicowo-prądowy, z członem nadmiarowym, 10kA, 2P | 1520 | Prąd znamionowy różnicowy [mA] | 30
32891 | KRO10-2/C16/30 Wyłącznik róznicowo-prądowy, z członem nadmiarowym, 10kA, 2P | 1530 | Prąd znamionowy zwarciowy [A] | 10000
32891 | KRO10-2/C16/30 Wyłącznik róznicowo-prądowy, z członem nadmiarowym, 10kA, 2P | 1800 | Stopień IP | 20
32891 | KRO10-2/C16/30 Wyłącznik róznicowo-prądowy, z członem nadmiarowym, 10kA, 2P | 2670 | Znamionowe napięcie izolacji Ui [V] | 400
32891 | KRO10-2/C16/30 Wyłącznik róznicowo-prądowy, z członem nadmiarowym, 10kA, 2P | 3083 | Norma | PN-EN 61009 -1
32891 | KRO10-2/C16/30 Wyłącznik róznicowo-prądowy, z członem nadmiarowym, 10kA, 2P | 3111 | Zastosowanie | 2
32892 | KRO10-2/C16/30-A Wyłącznik róznicowo-prądowy, z członem nadmiarowym, 10kA, 2P | 690 | Kolor | biały
32892 | KRO10-2/C16/30-A Wyłącznik róznicowo-prądowy, z członem nadmiarowym, 10kA, 2P | 1030 | Miejsce montażu | na szynę TH35
32892 | KRO10-2/C16/30-A Wyłącznik róznicowo-prądowy, z członem nadmiarowym, 10kA, 2P | 3083 | Norma | PN-EN 61009 -1
32892 | KRO10-2/C16/30-A Wyłącznik róznicowo-prądowy, z członem nadmiarowym, 10kA, 2P | 310 | Długość [mm] | 78
32892 | KRO10-2/C16/30-A Wyłącznik róznicowo-prądowy, z członem nadmiarowym, 10kA, 2P | 1880 | Szerokość [mm] | 36
32892 | KRO10-2/C16/30-A Wyłącznik róznicowo-prądowy, z członem nadmiarowym, 10kA, 2P | 2410 | Wysokość [mm] | 81
32892 | KRO10-2/C16/30-A Wyłącznik róznicowo-prądowy, z członem nadmiarowym, 10kA, 2P | 1300 | Napięcie znamionowe [V] | 230 AC
32892 | KRO10-2/C16/30-A Wyłącznik róznicowo-prądowy, z członem nadmiarowym, 10kA, 2P | 1500 | Prąd znamionowy [A] | 16
32892 | KRO10-2/C16/30-A Wyłącznik róznicowo-prądowy, z członem nadmiarowym, 10kA, 2P | 270 | Częstotliwość znamionowa [Hz] | 50
32892 | KRO10-2/C16/30-A Wyłącznik róznicowo-prądowy, z członem nadmiarowym, 10kA, 2P | 2520 | Zakres temperatury otoczenia, na którą może być narażony wyrób [°C] | -25÷40
32892 | KRO10-2/C16/30-A Wyłącznik róznicowo-prądowy, z członem nadmiarowym, 10kA, 2P | 2510 | Zakres przekrojów stosowanych przewodów [mm2] | max 25
32892 | KRO10-2/C16/30-A Wyłącznik róznicowo-prądowy, z członem nadmiarowym, 10kA, 2P | 2070 | Typ zabezpieczenia różnicowoprądowego | A
32892 | KRO10-2/C16/30-A Wyłącznik róznicowo-prądowy, z członem nadmiarowym, 10kA, 2P | 120 | Charakterystyka wyzwalania | C
32892 | KRO10-2/C16/30-A Wyłącznik róznicowo-prądowy, z członem nadmiarowym, 10kA, 2P | 670 | Klasa ograniczeń energii | 3
32892 | KRO10-2/C16/30-A Wyłącznik róznicowo-prądowy, z członem nadmiarowym, 10kA, 2P | 770 | Liczba modułów | 2
32892 | KRO10-2/C16/30-A Wyłącznik róznicowo-prądowy, z członem nadmiarowym, 10kA, 2P | 770 | Liczba modułów | 2
32892 | KRO10-2/C16/30-A Wyłącznik róznicowo-prądowy, z członem nadmiarowym, 10kA, 2P | 1520 | Prąd znamionowy różnicowy [mA] | 30
32892 | KRO10-2/C16/30-A Wyłącznik róznicowo-prądowy, z członem nadmiarowym, 10kA, 2P | 1530 | Prąd znamionowy zwarciowy [A] | 10000
32892 | KRO10-2/C16/30-A Wyłącznik róznicowo-prądowy, z członem nadmiarowym, 10kA, 2P | 1800 | Stopień IP | 20
32892 | KRO10-2/C16/30-A Wyłącznik róznicowo-prądowy, z członem nadmiarowym, 10kA, 2P | 2670 | Znamionowe napięcie izolacji Ui [V] | 400
32892 | KRO10-2/C16/30-A Wyłącznik róznicowo-prądowy, z członem nadmiarowym, 10kA, 2P | 3083 | Norma | PN-EN 61009 -1
32892 | KRO10-2/C16/30-A Wyłącznik róznicowo-prądowy, z członem nadmiarowym, 10kA, 2P | 3111 | Zastosowanie | 2
32893 | KLI-RGY Wskaźnik obecności napięcia na szynę TH35, | 690 | Kolor | biały
32893 | KLI-RGY Wskaźnik obecności napięcia na szynę TH35, | 1030 | Miejsce montażu | na szynę TH35
32893 | KLI-RGY Wskaźnik obecności napięcia na szynę TH35, | 3083 | Norma | PN-EN 60947-5-1
32893 | KLI-RGY Wskaźnik obecności napięcia na szynę TH35, | 310 | Długość [mm] | 72
32893 | KLI-RGY Wskaźnik obecności napięcia na szynę TH35, | 1880 | Szerokość [mm] | 17.5
32893 | KLI-RGY Wskaźnik obecności napięcia na szynę TH35, | 2410 | Wysokość [mm] | 81
32893 | KLI-RGY Wskaźnik obecności napięcia na szynę TH35, | 780 | Liczba pól | 1
32893 | KLI-RGY Wskaźnik obecności napięcia na szynę TH35, | 1300 | Napięcie znamionowe [V] | 230 AC
32893 | KLI-RGY Wskaźnik obecności napięcia na szynę TH35, | 1500 | Prąd znamionowy [A] | 2.5
32893 | KLI-RGY Wskaźnik obecności napięcia na szynę TH35, | 270 | Częstotliwość znamionowa [Hz] | 50
32893 | KLI-RGY Wskaźnik obecności napięcia na szynę TH35, | 1670 | Rodzaj przyłącza | kostka przyłączeniowa
32893 | KLI-RGY Wskaźnik obecności napięcia na szynę TH35, | 2510 | Zakres przekrojów stosowanych przewodów [mm2] | max 2,5
32893 | KLI-RGY Wskaźnik obecności napięcia na szynę TH35, | 770 | Liczba modułów | 1
32893 | KLI-RGY Wskaźnik obecności napięcia na szynę TH35, | 770 | Liczba modułów | 1
32893 | KLI-RGY Wskaźnik obecności napięcia na szynę TH35, | 1450 | Pobór mocy [W] | 0.6
32893 | KLI-RGY Wskaźnik obecności napięcia na szynę TH35, | 1800 | Stopień IP | 20
32893 | KLI-RGY Wskaźnik obecności napięcia na szynę TH35, | 3083 | Norma | PN-EN 60947-5-1
32894 | KLI-3G Wskaźnik obecności napięcia na szynę TH35, | 690 | Kolor | biały
32894 | KLI-3G Wskaźnik obecności napięcia na szynę TH35, | 1030 | Miejsce montażu | na szynę TH35
32894 | KLI-3G Wskaźnik obecności napięcia na szynę TH35, | 3083 | Norma | PN-EN 60947-5-1
32894 | KLI-3G Wskaźnik obecności napięcia na szynę TH35, | 310 | Długość [mm] | 72
32894 | KLI-3G Wskaźnik obecności napięcia na szynę TH35, | 1880 | Szerokość [mm] | 17.5
32894 | KLI-3G Wskaźnik obecności napięcia na szynę TH35, | 2410 | Wysokość [mm] | 81
32894 | KLI-3G Wskaźnik obecności napięcia na szynę TH35, | 780 | Liczba pól | 1
32894 | KLI-3G Wskaźnik obecności napięcia na szynę TH35, | 1300 | Napięcie znamionowe [V] | 230 AC
32894 | KLI-3G Wskaźnik obecności napięcia na szynę TH35, | 1500 | Prąd znamionowy [A] | 2.5
32894 | KLI-3G Wskaźnik obecności napięcia na szynę TH35, | 270 | Częstotliwość znamionowa [Hz] | 50
32894 | KLI-3G Wskaźnik obecności napięcia na szynę TH35, | 1670 | Rodzaj przyłącza | kostka przyłączeniowa
32894 | KLI-3G Wskaźnik obecności napięcia na szynę TH35, | 2510 | Zakres przekrojów stosowanych przewodów [mm2] | max 2,5
32894 | KLI-3G Wskaźnik obecności napięcia na szynę TH35, | 770 | Liczba modułów | 1
32894 | KLI-3G Wskaźnik obecności napięcia na szynę TH35, | 770 | Liczba modułów | 1
32894 | KLI-3G Wskaźnik obecności napięcia na szynę TH35, | 1450 | Pobór mocy [W] | 0.6
32894 | KLI-3G Wskaźnik obecności napięcia na szynę TH35, | 1800 | Stopień IP | 20
32894 | KLI-3G Wskaźnik obecności napięcia na szynę TH35, | 3083 | Norma | PN-EN 60947-5-1
32895 | KLI-3Y Wskaźnik obecności napięcia na szynę TH35, | 690 | Kolor | biały
32895 | KLI-3Y Wskaźnik obecności napięcia na szynę TH35, | 1030 | Miejsce montażu | na szynę TH35
32895 | KLI-3Y Wskaźnik obecności napięcia na szynę TH35, | 3083 | Norma | PN-EN 60947-5-1
32895 | KLI-3Y Wskaźnik obecności napięcia na szynę TH35, | 310 | Długość [mm] | 72
32895 | KLI-3Y Wskaźnik obecności napięcia na szynę TH35, | 1880 | Szerokość [mm] | 17.5
32895 | KLI-3Y Wskaźnik obecności napięcia na szynę TH35, | 2410 | Wysokość [mm] | 81
32895 | KLI-3Y Wskaźnik obecności napięcia na szynę TH35, | 780 | Liczba pól | 1
32895 | KLI-3Y Wskaźnik obecności napięcia na szynę TH35, | 1300 | Napięcie znamionowe [V] | 230 AC
32895 | KLI-3Y Wskaźnik obecności napięcia na szynę TH35, | 1500 | Prąd znamionowy [A] | 2.5
32895 | KLI-3Y Wskaźnik obecności napięcia na szynę TH35, | 270 | Częstotliwość znamionowa [Hz] | 50
32895 | KLI-3Y Wskaźnik obecności napięcia na szynę TH35, | 1670 | Rodzaj przyłącza | kostka przyłączeniowa
32895 | KLI-3Y Wskaźnik obecności napięcia na szynę TH35, | 2510 | Zakres przekrojów stosowanych przewodów [mm2] | max 2,5
32895 | KLI-3Y Wskaźnik obecności napięcia na szynę TH35, | 770 | Liczba modułów | 1
32895 | KLI-3Y Wskaźnik obecności napięcia na szynę TH35, | 770 | Liczba modułów | 1
32895 | KLI-3Y Wskaźnik obecności napięcia na szynę TH35, | 1450 | Pobór mocy [W] | 0.6
32895 | KLI-3Y Wskaźnik obecności napięcia na szynę TH35, | 1800 | Stopień IP | 20
32895 | KLI-3Y Wskaźnik obecności napięcia na szynę TH35, | 3083 | Norma | PN-EN 60947-5-1
32896 | KLI-3R Wskaźnik obecności napięcia na szynę TH35, | 690 | Kolor | biały
32896 | KLI-3R Wskaźnik obecności napięcia na szynę TH35, | 1030 | Miejsce montażu | na szynę TH35
32896 | KLI-3R Wskaźnik obecności napięcia na szynę TH35, | 3083 | Norma | PN-EN 60947-5-1
32896 | KLI-3R Wskaźnik obecności napięcia na szynę TH35, | 310 | Długość [mm] | 72
32896 | KLI-3R Wskaźnik obecności napięcia na szynę TH35, | 1880 | Szerokość [mm] | 17.5
32896 | KLI-3R Wskaźnik obecności napięcia na szynę TH35, | 2410 | Wysokość [mm] | 81
32896 | KLI-3R Wskaźnik obecności napięcia na szynę TH35, | 780 | Liczba pól | 1
32896 | KLI-3R Wskaźnik obecności napięcia na szynę TH35, | 1300 | Napięcie znamionowe [V] | 230 AC
32896 | KLI-3R Wskaźnik obecności napięcia na szynę TH35, | 1500 | Prąd znamionowy [A] | 2.5
32896 | KLI-3R Wskaźnik obecności napięcia na szynę TH35, | 270 | Częstotliwość znamionowa [Hz] | 50
32896 | KLI-3R Wskaźnik obecności napięcia na szynę TH35, | 1670 | Rodzaj przyłącza | kostka przyłączeniowa
32896 | KLI-3R Wskaźnik obecności napięcia na szynę TH35, | 2510 | Zakres przekrojów stosowanych przewodów [mm2] | max 2,5
32896 | KLI-3R Wskaźnik obecności napięcia na szynę TH35, | 770 | Liczba modułów | 1
32896 | KLI-3R Wskaźnik obecności napięcia na szynę TH35, | 770 | Liczba modułów | 1
32896 | KLI-3R Wskaźnik obecności napięcia na szynę TH35, | 1450 | Pobór mocy [W] | 0.6
32896 | KLI-3R Wskaźnik obecności napięcia na szynę TH35, | 1800 | Stopień IP | 20
32896 | KLI-3R Wskaźnik obecności napięcia na szynę TH35, | 3083 | Norma | PN-EN 60947-5-1
36290 | KMCCB-F-125A Wyłącznik kompaktowy MCCB | 560 | Kategoria użytkowania | A
36290 | KMCCB-F-125A Wyłącznik kompaktowy MCCB | 1030 | Miejsce montażu | płyta montażowa
36290 | KMCCB-F-125A Wyłącznik kompaktowy MCCB | 310 | Długość [mm] | 75
36290 | KMCCB-F-125A Wyłącznik kompaktowy MCCB | 1880 | Szerokość [mm] | 82
36290 | KMCCB-F-125A Wyłącznik kompaktowy MCCB | 2410 | Wysokość [mm] | 133
36290 | KMCCB-F-125A Wyłącznik kompaktowy MCCB | 1300 | Napięcie znamionowe [V] | 230/400 AC
36290 | KMCCB-F-125A Wyłącznik kompaktowy MCCB | 1500 | Prąd znamionowy [A] | 125
36290 | KMCCB-F-125A Wyłącznik kompaktowy MCCB | 270 | Częstotliwość znamionowa [Hz] | 50
36290 | KMCCB-F-125A Wyłącznik kompaktowy MCCB | 1670 | Rodzaj przyłącza | kostka przyłączeniowa
36290 | KMCCB-F-125A Wyłącznik kompaktowy MCCB | 2050 | Typ sterowania | mechaniczne
36290 | KMCCB-F-125A Wyłącznik kompaktowy MCCB | 3075 | Napięcie znamionowe łączeniowe Ue [V] | 380/415; 220/230
36290 | KMCCB-F-125A Wyłącznik kompaktowy MCCB | 1800 | Stopień IP | 20
36290 | KMCCB-F-125A Wyłącznik kompaktowy MCCB | 2670 | Znamionowe napięcie izolacji Ui [V] | 800
36290 | KMCCB-F-125A Wyłącznik kompaktowy MCCB | 2680 | Znamionowe napięcie udarowe wytrzymywane Uimp [V] | 8000
36290 | KMCCB-F-125A Wyłącznik kompaktowy MCCB | 3111 | Zastosowanie | 3
36290 | KMCCB-F-125A Wyłącznik kompaktowy MCCB | 5052 | Znamionowa graniczna zwarciowa zdolność łączeniowa Icu | 25kA (380/415V AC); 36kA (220/230V AC)
36291 | KMCCB-F-200A Wyłącznik kompaktowy MCCB | 560 | Kategoria użytkowania | A
36291 | KMCCB-F-200A Wyłącznik kompaktowy MCCB | 1030 | Miejsce montażu | płyta montażowa
36291 | KMCCB-F-200A Wyłącznik kompaktowy MCCB | 310 | Długość [mm] | 106
36291 | KMCCB-F-200A Wyłącznik kompaktowy MCCB | 1880 | Szerokość [mm] | 109
36291 | KMCCB-F-200A Wyłącznik kompaktowy MCCB | 2410 | Wysokość [mm] | 165
36291 | KMCCB-F-200A Wyłącznik kompaktowy MCCB | 1300 | Napięcie znamionowe [V] | 230/400 AC
36291 | KMCCB-F-200A Wyłącznik kompaktowy MCCB | 1500 | Prąd znamionowy [A] | 200
36291 | KMCCB-F-200A Wyłącznik kompaktowy MCCB | 270 | Częstotliwość znamionowa [Hz] | 50
36291 | KMCCB-F-200A Wyłącznik kompaktowy MCCB | 1670 | Rodzaj przyłącza | kostka przyłączeniowa
36291 | KMCCB-F-200A Wyłącznik kompaktowy MCCB | 2050 | Typ sterowania | mechaniczne
36291 | KMCCB-F-200A Wyłącznik kompaktowy MCCB | 3075 | Napięcie znamionowe łączeniowe Ue [V] | 380/415; 220/230
36291 | KMCCB-F-200A Wyłącznik kompaktowy MCCB | 1800 | Stopień IP | 20
36291 | KMCCB-F-200A Wyłącznik kompaktowy MCCB | 2670 | Znamionowe napięcie izolacji Ui [V] | 800
36291 | KMCCB-F-200A Wyłącznik kompaktowy MCCB | 2680 | Znamionowe napięcie udarowe wytrzymywane Uimp [V] | 8000
36291 | KMCCB-F-200A Wyłącznik kompaktowy MCCB | 3111 | Zastosowanie | 3
36291 | KMCCB-F-200A Wyłącznik kompaktowy MCCB | 5052 | Znamionowa graniczna zwarciowa zdolność łączeniowa Icu | 36kA (380/415V AC); 50kA (220/230V AC)
36292 | KMCCB-F-250A Wyłącznik kompaktowy MCCB | 560 | Kategoria użytkowania | A
36292 | KMCCB-F-250A Wyłącznik kompaktowy MCCB | 1030 | Miejsce montażu | płyta montażowa
36292 | KMCCB-F-250A Wyłącznik kompaktowy MCCB | 310 | Długość [mm] | 106
36292 | KMCCB-F-250A Wyłącznik kompaktowy MCCB | 1880 | Szerokość [mm] | 109
36292 | KMCCB-F-250A Wyłącznik kompaktowy MCCB | 2410 | Wysokość [mm] | 165
36292 | KMCCB-F-250A Wyłącznik kompaktowy MCCB | 1300 | Napięcie znamionowe [V] | 230/400 AC
36292 | KMCCB-F-250A Wyłącznik kompaktowy MCCB | 1500 | Prąd znamionowy [A] | 250
36292 | KMCCB-F-250A Wyłącznik kompaktowy MCCB | 270 | Częstotliwość znamionowa [Hz] | 50
36292 | KMCCB-F-250A Wyłącznik kompaktowy MCCB | 1670 | Rodzaj przyłącza | kostka przyłączeniowa
36292 | KMCCB-F-250A Wyłącznik kompaktowy MCCB | 2050 | Typ sterowania | mechaniczne
36292 | KMCCB-F-250A Wyłącznik kompaktowy MCCB | 3075 | Napięcie znamionowe łączeniowe Ue [V] | 380/415; 220/230
36292 | KMCCB-F-250A Wyłącznik kompaktowy MCCB | 1800 | Stopień IP | 20
36292 | KMCCB-F-250A Wyłącznik kompaktowy MCCB | 2670 | Znamionowe napięcie izolacji Ui [V] | 800
36292 | KMCCB-F-250A Wyłącznik kompaktowy MCCB | 2680 | Znamionowe napięcie udarowe wytrzymywane Uimp [V] | 8000
36292 | KMCCB-F-250A Wyłącznik kompaktowy MCCB | 3111 | Zastosowanie | 3
36292 | KMCCB-F-250A Wyłącznik kompaktowy MCCB | 5052 | Znamionowa graniczna zwarciowa zdolność łączeniowa Icu | 36kA (380/415V AC); 50kA (220/230V AC)
36303 | KMCCB-F-125A/RL/R Wyzwalacz wzrostowy | 1300 | Napięcie znamionowe [V] | 230 AC
36306 | KMCCB-F-250A/RL/R Wyzwalacz wzrostowy | 1300 | Napięcie znamionowe [V] | 230 AC
36310 | KSPD-T2 275/40 1P Ogranicznik przepięć | 1030 | Miejsce montażu | na szynę TH35
36310 | KSPD-T2 275/40 1P Ogranicznik przepięć | 1040 | Miejsce zastosowania | wewnątrz
36310 | KSPD-T2 275/40 1P Ogranicznik przepięć | 3083 | Norma | PN-EN61643-1
36310 | KSPD-T2 275/40 1P Ogranicznik przepięć | 1880 | Szerokość [mm] | 18
36310 | KSPD-T2 275/40 1P Ogranicznik przepięć | 2410 | Wysokość [mm] | 91
36310 | KSPD-T2 275/40 1P Ogranicznik przepięć | 430 | Głębokość [mm] | 68
36310 | KSPD-T2 275/40 1P Ogranicznik przepięć | 780 | Liczba pól | 1
36310 | KSPD-T2 275/40 1P Ogranicznik przepięć | 1300 | Napięcie znamionowe [V] | 230 AC
36310 | KSPD-T2 275/40 1P Ogranicznik przepięć | 270 | Częstotliwość znamionowa [Hz] | 50
36310 | KSPD-T2 275/40 1P Ogranicznik przepięć | 2520 | Zakres temperatury otoczenia, na którą może być narażony wyrób [°C] | -5÷40
36310 | KSPD-T2 275/40 1P Ogranicznik przepięć | 1670 | Rodzaj przyłącza | kostka przyłączeniowa
36310 | KSPD-T2 275/40 1P Ogranicznik przepięć | 2035 | Typ ochrony | T2 (C)
36310 | KSPD-T2 275/40 1P Ogranicznik przepięć | 770 | Liczba modułów | 1
36310 | KSPD-T2 275/40 1P Ogranicznik przepięć | 770 | Liczba modułów | 1
36310 | KSPD-T2 275/40 1P Ogranicznik przepięć | 1222 | Największe napięcie stałej pracy U(c) | 275V
36310 | KSPD-T2 275/40 1P Ogranicznik przepięć | 1230 | Największy prąd wyładowczy Imax | 40kA
36310 | KSPD-T2 275/40 1P Ogranicznik przepięć | 1310 | Napięciowy poziom ochrony U(p) | 1,5kV
36310 | KSPD-T2 275/40 1P Ogranicznik przepięć | 1445 | Parametry prądu szczątkowego I(pe). | 30µA
36310 | KSPD-T2 275/40 1P Ogranicznik przepięć | 1535 | Przejściowy wzrost natężenia prądu Itrans [kA] | 20
36310 | KSPD-T2 275/40 1P Ogranicznik przepięć | 1800 | Stopień IP | 20
36310 | KSPD-T2 275/40 1P Ogranicznik przepięć | 2525 | Zakres wilgotności powietrza | 5÷95
36310 | KSPD-T2 275/40 1P Ogranicznik przepięć | 2710 | Znamionowy prąd wyładowczy In [kA] | 20
36310 | KSPD-T2 275/40 1P Ogranicznik przepięć | 3083 | Norma | PN-EN61643-1
36311 | KSPD-T2 275/120 3P Ogranicznik przepięć | 1030 | Miejsce montażu | na szynę TH35
36311 | KSPD-T2 275/120 3P Ogranicznik przepięć | 1040 | Miejsce zastosowania | wewnątrz
36311 | KSPD-T2 275/120 3P Ogranicznik przepięć | 3083 | Norma | PN-EN61643-1
36311 | KSPD-T2 275/120 3P Ogranicznik przepięć | 1880 | Szerokość [mm] | 54
36311 | KSPD-T2 275/120 3P Ogranicznik przepięć | 2410 | Wysokość [mm] | 91
36311 | KSPD-T2 275/120 3P Ogranicznik przepięć | 430 | Głębokość [mm] | 68
36311 | KSPD-T2 275/120 3P Ogranicznik przepięć | 780 | Liczba pól | 3
36311 | KSPD-T2 275/120 3P Ogranicznik przepięć | 1300 | Napięcie znamionowe [V] | 230 AC
36311 | KSPD-T2 275/120 3P Ogranicznik przepięć | 270 | Częstotliwość znamionowa [Hz] | 50
36311 | KSPD-T2 275/120 3P Ogranicznik przepięć | 2520 | Zakres temperatury otoczenia, na którą może być narażony wyrób [°C] | -5÷40
36311 | KSPD-T2 275/120 3P Ogranicznik przepięć | 1670 | Rodzaj przyłącza | kostka przyłączeniowa
36311 | KSPD-T2 275/120 3P Ogranicznik przepięć | 2035 | Typ ochrony | T2 (C)
36311 | KSPD-T2 275/120 3P Ogranicznik przepięć | 770 | Liczba modułów | 3
36311 | KSPD-T2 275/120 3P Ogranicznik przepięć | 770 | Liczba modułów | 3
36311 | KSPD-T2 275/120 3P Ogranicznik przepięć | 1222 | Największe napięcie stałej pracy U(c) | 275V
36311 | KSPD-T2 275/120 3P Ogranicznik przepięć | 1230 | Największy prąd wyładowczy Imax | 40kA
36311 | KSPD-T2 275/120 3P Ogranicznik przepięć | 1310 | Napięciowy poziom ochrony U(p) | 1,5kV
36311 | KSPD-T2 275/120 3P Ogranicznik przepięć | 1445 | Parametry prądu szczątkowego I(pe). | 30µA
36311 | KSPD-T2 275/120 3P Ogranicznik przepięć | 1535 | Przejściowy wzrost natężenia prądu Itrans [kA] | 20
36311 | KSPD-T2 275/120 3P Ogranicznik przepięć | 1800 | Stopień IP | 20
36311 | KSPD-T2 275/120 3P Ogranicznik przepięć | 2525 | Zakres wilgotności powietrza | 5÷95
36311 | KSPD-T2 275/120 3P Ogranicznik przepięć | 2710 | Znamionowy prąd wyładowczy In [kA] | 20
36311 | KSPD-T2 275/120 3P Ogranicznik przepięć | 3083 | Norma | PN-EN61643-1
36312 | KSPD-T2 275/160 3P+N Ogranicznik przepięć | 1030 | Miejsce montażu | na szynę TH35
36312 | KSPD-T2 275/160 3P+N Ogranicznik przepięć | 1040 | Miejsce zastosowania | wewnątrz
36312 | KSPD-T2 275/160 3P+N Ogranicznik przepięć | 3083 | Norma | PN-EN61643-1
36312 | KSPD-T2 275/160 3P+N Ogranicznik przepięć | 1880 | Szerokość [mm] | 72
36312 | KSPD-T2 275/160 3P+N Ogranicznik przepięć | 2410 | Wysokość [mm] | 91
36312 | KSPD-T2 275/160 3P+N Ogranicznik przepięć | 430 | Głębokość [mm] | 68
36312 | KSPD-T2 275/160 3P+N Ogranicznik przepięć | 780 | Liczba pól | 4
36312 | KSPD-T2 275/160 3P+N Ogranicznik przepięć | 1300 | Napięcie znamionowe [V] | 230 AC
36312 | KSPD-T2 275/160 3P+N Ogranicznik przepięć | 270 | Częstotliwość znamionowa [Hz] | 50
36312 | KSPD-T2 275/160 3P+N Ogranicznik przepięć | 2520 | Zakres temperatury otoczenia, na którą może być narażony wyrób [°C] | -5÷40
36312 | KSPD-T2 275/160 3P+N Ogranicznik przepięć | 1670 | Rodzaj przyłącza | kostka przyłączeniowa
36312 | KSPD-T2 275/160 3P+N Ogranicznik przepięć | 2035 | Typ ochrony | T2 (C)
36312 | KSPD-T2 275/160 3P+N Ogranicznik przepięć | 770 | Liczba modułów | 4
36312 | KSPD-T2 275/160 3P+N Ogranicznik przepięć | 770 | Liczba modułów | 4
36312 | KSPD-T2 275/160 3P+N Ogranicznik przepięć | 1222 | Największe napięcie stałej pracy U(c) | 275V
36312 | KSPD-T2 275/160 3P+N Ogranicznik przepięć | 1230 | Największy prąd wyładowczy Imax | 40kA
36312 | KSPD-T2 275/160 3P+N Ogranicznik przepięć | 1310 | Napięciowy poziom ochrony U(p) | 1,5kV
36312 | KSPD-T2 275/160 3P+N Ogranicznik przepięć | 1445 | Parametry prądu szczątkowego I(pe). | 30µA
36312 | KSPD-T2 275/160 3P+N Ogranicznik przepięć | 1535 | Przejściowy wzrost natężenia prądu Itrans [kA] | 20
36312 | KSPD-T2 275/160 3P+N Ogranicznik przepięć | 1750 | Spodziewany prąd zwarcia lfi [A] r.m.s. | 100
36312 | KSPD-T2 275/160 3P+N Ogranicznik przepięć | 1800 | Stopień IP | 20
36312 | KSPD-T2 275/160 3P+N Ogranicznik przepięć | 2525 | Zakres wilgotności powietrza | 5÷95
36312 | KSPD-T2 275/160 3P+N Ogranicznik przepięć | 2710 | Znamionowy prąd wyładowczy In [kA] | 20
36312 | KSPD-T2 275/160 3P+N Ogranicznik przepięć | 3083 | Norma | PN-EN61643-1
36313 | KSPD-T1T2 275/50 1P Ogranicznik przepięć | 1030 | Miejsce montażu | na szynę TH35
36313 | KSPD-T1T2 275/50 1P Ogranicznik przepięć | 1040 | Miejsce zastosowania | wewnątrz
36313 | KSPD-T1T2 275/50 1P Ogranicznik przepięć | 3083 | Norma | PN-EN61643-1
36313 | KSPD-T1T2 275/50 1P Ogranicznik przepięć | 1880 | Szerokość [mm] | 18
36313 | KSPD-T1T2 275/50 1P Ogranicznik przepięć | 2410 | Wysokość [mm] | 91
36313 | KSPD-T1T2 275/50 1P Ogranicznik przepięć | 430 | Głębokość [mm] | 68
36313 | KSPD-T1T2 275/50 1P Ogranicznik przepięć | 780 | Liczba pól | 1
36313 | KSPD-T1T2 275/50 1P Ogranicznik przepięć | 1300 | Napięcie znamionowe [V] | 230 AC
36313 | KSPD-T1T2 275/50 1P Ogranicznik przepięć | 270 | Częstotliwość znamionowa [Hz] | 50
36313 | KSPD-T1T2 275/50 1P Ogranicznik przepięć | 2520 | Zakres temperatury otoczenia, na którą może być narażony wyrób [°C] | -5÷40
36313 | KSPD-T1T2 275/50 1P Ogranicznik przepięć | 1670 | Rodzaj przyłącza | kostka przyłączeniowa
36313 | KSPD-T1T2 275/50 1P Ogranicznik przepięć | 2035 | Typ ochrony | T1+T2 (B+C)
36313 | KSPD-T1T2 275/50 1P Ogranicznik przepięć | 770 | Liczba modułów | 1
36313 | KSPD-T1T2 275/50 1P Ogranicznik przepięć | 770 | Liczba modułów | 1
36313 | KSPD-T1T2 275/50 1P Ogranicznik przepięć | 1222 | Największe napięcie stałej pracy U(c) | 275V
36313 | KSPD-T1T2 275/50 1P Ogranicznik przepięć | 1230 | Największy prąd wyładowczy Imax | 50kA
36313 | KSPD-T1T2 275/50 1P Ogranicznik przepięć | 1310 | Napięciowy poziom ochrony U(p) | 1,5kV
36313 | KSPD-T1T2 275/50 1P Ogranicznik przepięć | 1445 | Parametry prądu szczątkowego I(pe). | 30µA
36313 | KSPD-T1T2 275/50 1P Ogranicznik przepięć | 1480 | Prąd udarowy Iimp [kA] | 8
36313 | KSPD-T1T2 275/50 1P Ogranicznik przepięć | 1535 | Przejściowy wzrost natężenia prądu Itrans [kA] | 25
36313 | KSPD-T1T2 275/50 1P Ogranicznik przepięć | 1800 | Stopień IP | 20
36313 | KSPD-T1T2 275/50 1P Ogranicznik przepięć | 2525 | Zakres wilgotności powietrza | 5÷95
36313 | KSPD-T1T2 275/50 1P Ogranicznik przepięć | 2710 | Znamionowy prąd wyładowczy In [kA] | 25
36313 | KSPD-T1T2 275/50 1P Ogranicznik przepięć | 3083 | Norma | PN-EN61643-1
36314 | KSPD-T1T2 275/100 1PN Ogranicznik przepięć | 1030 | Miejsce montażu | na szynę TH35
36314 | KSPD-T1T2 275/100 1PN Ogranicznik przepięć | 1040 | Miejsce zastosowania | wewnątrz
36314 | KSPD-T1T2 275/100 1PN Ogranicznik przepięć | 3083 | Norma | PN-EN61643-1
36314 | KSPD-T1T2 275/100 1PN Ogranicznik przepięć | 1880 | Szerokość [mm] | 36
36314 | KSPD-T1T2 275/100 1PN Ogranicznik przepięć | 2410 | Wysokość [mm] | 91
36314 | KSPD-T1T2 275/100 1PN Ogranicznik przepięć | 430 | Głębokość [mm] | 68
36314 | KSPD-T1T2 275/100 1PN Ogranicznik przepięć | 780 | Liczba pól | 2
36314 | KSPD-T1T2 275/100 1PN Ogranicznik przepięć | 1300 | Napięcie znamionowe [V] | 230 AC
36314 | KSPD-T1T2 275/100 1PN Ogranicznik przepięć | 270 | Częstotliwość znamionowa [Hz] | 50
36314 | KSPD-T1T2 275/100 1PN Ogranicznik przepięć | 2520 | Zakres temperatury otoczenia, na którą może być narażony wyrób [°C] | -5÷40
36314 | KSPD-T1T2 275/100 1PN Ogranicznik przepięć | 1670 | Rodzaj przyłącza | kostka przyłączeniowa
36314 | KSPD-T1T2 275/100 1PN Ogranicznik przepięć | 2035 | Typ ochrony | T1+T2 (B+C)
36314 | KSPD-T1T2 275/100 1PN Ogranicznik przepięć | 770 | Liczba modułów | 2
36314 | KSPD-T1T2 275/100 1PN Ogranicznik przepięć | 770 | Liczba modułów | 2
36314 | KSPD-T1T2 275/100 1PN Ogranicznik przepięć | 1222 | Największe napięcie stałej pracy U(c) | 275V
36314 | KSPD-T1T2 275/100 1PN Ogranicznik przepięć | 1230 | Największy prąd wyładowczy Imax | 50kA
36314 | KSPD-T1T2 275/100 1PN Ogranicznik przepięć | 1310 | Napięciowy poziom ochrony U(p) | 1,5kV
36314 | KSPD-T1T2 275/100 1PN Ogranicznik przepięć | 1445 | Parametry prądu szczątkowego I(pe). | 30µA
36314 | KSPD-T1T2 275/100 1PN Ogranicznik przepięć | 1480 | Prąd udarowy Iimp [kA] | 8
36314 | KSPD-T1T2 275/100 1PN Ogranicznik przepięć | 1535 | Przejściowy wzrost natężenia prądu Itrans [kA] | 25
36314 | KSPD-T1T2 275/100 1PN Ogranicznik przepięć | 1800 | Stopień IP | 20
36314 | KSPD-T1T2 275/100 1PN Ogranicznik przepięć | 2525 | Zakres wilgotności powietrza | 5÷95
36314 | KSPD-T1T2 275/100 1PN Ogranicznik przepięć | 2710 | Znamionowy prąd wyładowczy In [kA] | 25
36314 | KSPD-T1T2 275/100 1PN Ogranicznik przepięć | 3083 | Norma | PN-EN61643-1
36315 | KSPD-T1T2 275/150 3P Ogranicznik przepięć | 1030 | Miejsce montażu | na szynę TH35
36315 | KSPD-T1T2 275/150 3P Ogranicznik przepięć | 1040 | Miejsce zastosowania | wewnątrz
36315 | KSPD-T1T2 275/150 3P Ogranicznik przepięć | 3083 | Norma | PN-EN61643-1
36315 | KSPD-T1T2 275/150 3P Ogranicznik przepięć | 1880 | Szerokość [mm] | 54
36315 | KSPD-T1T2 275/150 3P Ogranicznik przepięć | 2410 | Wysokość [mm] | 91
36315 | KSPD-T1T2 275/150 3P Ogranicznik przepięć | 430 | Głębokość [mm] | 68
36315 | KSPD-T1T2 275/150 3P Ogranicznik przepięć | 780 | Liczba pól | 3
36315 | KSPD-T1T2 275/150 3P Ogranicznik przepięć | 1300 | Napięcie znamionowe [V] | 230 AC
36315 | KSPD-T1T2 275/150 3P Ogranicznik przepięć | 270 | Częstotliwość znamionowa [Hz] | 50
36315 | KSPD-T1T2 275/150 3P Ogranicznik przepięć | 2520 | Zakres temperatury otoczenia, na którą może być narażony wyrób [°C] | -5÷40
36315 | KSPD-T1T2 275/150 3P Ogranicznik przepięć | 1670 | Rodzaj przyłącza | kostka przyłączeniowa
36315 | KSPD-T1T2 275/150 3P Ogranicznik przepięć | 2035 | Typ ochrony | T1+T2 (B+C)
36315 | KSPD-T1T2 275/150 3P Ogranicznik przepięć | 770 | Liczba modułów | 3
36315 | KSPD-T1T2 275/150 3P Ogranicznik przepięć | 770 | Liczba modułów | 3
36315 | KSPD-T1T2 275/150 3P Ogranicznik przepięć | 1222 | Największe napięcie stałej pracy U(c) | 275V
36315 | KSPD-T1T2 275/150 3P Ogranicznik przepięć | 1230 | Największy prąd wyładowczy Imax | 50kA
36315 | KSPD-T1T2 275/150 3P Ogranicznik przepięć | 1310 | Napięciowy poziom ochrony U(p) | 1,5kV
36315 | KSPD-T1T2 275/150 3P Ogranicznik przepięć | 1445 | Parametry prądu szczątkowego I(pe). | 30µA
36315 | KSPD-T1T2 275/150 3P Ogranicznik przepięć | 1480 | Prąd udarowy Iimp [kA] | 8
36315 | KSPD-T1T2 275/150 3P Ogranicznik przepięć | 1535 | Przejściowy wzrost natężenia prądu Itrans [kA] | 25
36315 | KSPD-T1T2 275/150 3P Ogranicznik przepięć | 1800 | Stopień IP | 20
36315 | KSPD-T1T2 275/150 3P Ogranicznik przepięć | 2525 | Zakres wilgotności powietrza | 5÷95
36315 | KSPD-T1T2 275/150 3P Ogranicznik przepięć | 2710 | Znamionowy prąd wyładowczy In [kA] | 25
36315 | KSPD-T1T2 275/150 3P Ogranicznik przepięć | 3083 | Norma | PN-EN61643-1
36316 | KSPD-T1T2 275/200 3PN Ogranicznik przepięć | 1030 | Miejsce montażu | na szynę TH35
36316 | KSPD-T1T2 275/200 3PN Ogranicznik przepięć | 1040 | Miejsce zastosowania | wewnątrz
36316 | KSPD-T1T2 275/200 3PN Ogranicznik przepięć | 3083 | Norma | PN-EN61643-1
36316 | KSPD-T1T2 275/200 3PN Ogranicznik przepięć | 1880 | Szerokość [mm] | 72
36316 | KSPD-T1T2 275/200 3PN Ogranicznik przepięć | 2410 | Wysokość [mm] | 91
36316 | KSPD-T1T2 275/200 3PN Ogranicznik przepięć | 430 | Głębokość [mm] | 68
36316 | KSPD-T1T2 275/200 3PN Ogranicznik przepięć | 780 | Liczba pól | 4
36316 | KSPD-T1T2 275/200 3PN Ogranicznik przepięć | 1300 | Napięcie znamionowe [V] | 230 AC
36316 | KSPD-T1T2 275/200 3PN Ogranicznik przepięć | 270 | Częstotliwość znamionowa [Hz] | 50
36316 | KSPD-T1T2 275/200 3PN Ogranicznik przepięć | 2520 | Zakres temperatury otoczenia, na którą może być narażony wyrób [°C] | -5÷40
36316 | KSPD-T1T2 275/200 3PN Ogranicznik przepięć | 1670 | Rodzaj przyłącza | kostka przyłączeniowa
36316 | KSPD-T1T2 275/200 3PN Ogranicznik przepięć | 2035 | Typ ochrony | T1+T2 (B+C)
36316 | KSPD-T1T2 275/200 3PN Ogranicznik przepięć | 770 | Liczba modułów | 4
36316 | KSPD-T1T2 275/200 3PN Ogranicznik przepięć | 770 | Liczba modułów | 4
36316 | KSPD-T1T2 275/200 3PN Ogranicznik przepięć | 1222 | Największe napięcie stałej pracy U(c) | 275V
36316 | KSPD-T1T2 275/200 3PN Ogranicznik przepięć | 1230 | Największy prąd wyładowczy Imax | 50kA
36316 | KSPD-T1T2 275/200 3PN Ogranicznik przepięć | 1310 | Napięciowy poziom ochrony U(p) | 1,5kV
36316 | KSPD-T1T2 275/200 3PN Ogranicznik przepięć | 1445 | Parametry prądu szczątkowego I(pe). | 30µA
36316 | KSPD-T1T2 275/200 3PN Ogranicznik przepięć | 1480 | Prąd udarowy Iimp [kA] | 8
36316 | KSPD-T1T2 275/200 3PN Ogranicznik przepięć | 1535 | Przejściowy wzrost natężenia prądu Itrans [kA] | 25
36316 | KSPD-T1T2 275/200 3PN Ogranicznik przepięć | 1800 | Stopień IP | 20
36316 | KSPD-T1T2 275/200 3PN Ogranicznik przepięć | 2525 | Zakres wilgotności powietrza | 5÷95
36316 | KSPD-T1T2 275/200 3PN Ogranicznik przepięć | 2710 | Znamionowy prąd wyładowczy In [kA] | 25
36316 | KSPD-T1T2 275/200 3PN Ogranicznik przepięć | 3083 | Norma | PN-EN61643-1
36317 | KSPD-TT 275/160 3P+N Ogranicznik przepięć | 1030 | Miejsce montażu | na szynę TH35
36317 | KSPD-TT 275/160 3P+N Ogranicznik przepięć | 1040 | Miejsce zastosowania | wewnątrz
36317 | KSPD-TT 275/160 3P+N Ogranicznik przepięć | 3083 | Norma | PN-EN61643-1
36317 | KSPD-TT 275/160 3P+N Ogranicznik przepięć | 1880 | Szerokość [mm] | 72
36317 | KSPD-TT 275/160 3P+N Ogranicznik przepięć | 2410 | Wysokość [mm] | 91
36317 | KSPD-TT 275/160 3P+N Ogranicznik przepięć | 430 | Głębokość [mm] | 68
36317 | KSPD-TT 275/160 3P+N Ogranicznik przepięć | 780 | Liczba pól | 4
36317 | KSPD-TT 275/160 3P+N Ogranicznik przepięć | 1300 | Napięcie znamionowe [V] | 230 AC
36317 | KSPD-TT 275/160 3P+N Ogranicznik przepięć | 270 | Częstotliwość znamionowa [Hz] | 50
36317 | KSPD-TT 275/160 3P+N Ogranicznik przepięć | 2520 | Zakres temperatury otoczenia, na którą może być narażony wyrób [°C] | -5÷40
36317 | KSPD-TT 275/160 3P+N Ogranicznik przepięć | 1670 | Rodzaj przyłącza | kostka przyłączeniowa
36317 | KSPD-TT 275/160 3P+N Ogranicznik przepięć | 2035 | Typ ochrony | T2 (C)
36317 | KSPD-TT 275/160 3P+N Ogranicznik przepięć | 770 | Liczba modułów | 4
36317 | KSPD-TT 275/160 3P+N Ogranicznik przepięć | 770 | Liczba modułów | 4
36317 | KSPD-TT 275/160 3P+N Ogranicznik przepięć | 1222 | Największe napięcie stałej pracy U(c) | 275V
36317 | KSPD-TT 275/160 3P+N Ogranicznik przepięć | 1230 | Największy prąd wyładowczy Imax | 40kA
36317 | KSPD-TT 275/160 3P+N Ogranicznik przepięć | 1310 | Napięciowy poziom ochrony U(p) | 1,5kV
36317 | KSPD-TT 275/160 3P+N Ogranicznik przepięć | 1445 | Parametry prądu szczątkowego I(pe). | 30µA
36317 | KSPD-TT 275/160 3P+N Ogranicznik przepięć | 1535 | Przejściowy wzrost natężenia prądu Itrans [kA] | 20
36317 | KSPD-TT 275/160 3P+N Ogranicznik przepięć | 1800 | Stopień IP | 20
36317 | KSPD-TT 275/160 3P+N Ogranicznik przepięć | 2525 | Zakres wilgotności powietrza | 5÷95
36317 | KSPD-TT 275/160 3P+N Ogranicznik przepięć | 2710 | Znamionowy prąd wyładowczy In [kA] | 20
36317 | KSPD-TT 275/160 3P+N Ogranicznik przepięć | 3083 | Norma | PN-EN61643-1
37282 | KMCCB-RT-160A Wyłącznik kompaktowy MCCB | 560 | Kategoria użytkowania | A
37282 | KMCCB-RT-160A Wyłącznik kompaktowy MCCB | 1030 | Miejsce montażu | płyta montażowa
37282 | KMCCB-RT-160A Wyłącznik kompaktowy MCCB | 310 | Długość [mm] | 95
37282 | KMCCB-RT-160A Wyłącznik kompaktowy MCCB | 1880 | Szerokość [mm] | 93
37282 | KMCCB-RT-160A Wyłącznik kompaktowy MCCB | 2410 | Wysokość [mm] | 155
37282 | KMCCB-RT-160A Wyłącznik kompaktowy MCCB | 1300 | Napięcie znamionowe [V] | 230/415 AC
37282 | KMCCB-RT-160A Wyłącznik kompaktowy MCCB | 1500 | Prąd znamionowy [A] | 160
37282 | KMCCB-RT-160A Wyłącznik kompaktowy MCCB | 270 | Częstotliwość znamionowa [Hz] | 50
37282 | KMCCB-RT-160A Wyłącznik kompaktowy MCCB | 1670 | Rodzaj przyłącza | kostka przyłączeniowa
37282 | KMCCB-RT-160A Wyłącznik kompaktowy MCCB | 2050 | Typ sterowania | mechaniczne
37282 | KMCCB-RT-160A Wyłącznik kompaktowy MCCB | 3075 | Napięcie znamionowe łączeniowe Ue [V] | 380/415; 220/230
37282 | KMCCB-RT-160A Wyłącznik kompaktowy MCCB | 1800 | Stopień IP | 20
37282 | KMCCB-RT-160A Wyłącznik kompaktowy MCCB | 2670 | Znamionowe napięcie izolacji Ui [V] | 800
37282 | KMCCB-RT-160A Wyłącznik kompaktowy MCCB | 2680 | Znamionowe napięcie udarowe wytrzymywane Uimp [V] | 8000
37282 | KMCCB-RT-160A Wyłącznik kompaktowy MCCB | 3111 | Zastosowanie | 3
37282 | KMCCB-RT-160A Wyłącznik kompaktowy MCCB | 5052 | Znamionowa graniczna zwarciowa zdolność łączeniowa Icu | 36kA (380/415V AC); 50kA (220/230V AC)
37282 | KMCCB-RT-160A Wyłącznik kompaktowy MCCB | 5059 | Zakres regulacji członu termicznego | regulowane
38720 | KRD10-2/16/10-AC Wyłącznik różnicowo-prądowy, 2P | 690 | Kolor | biały
38720 | KRD10-2/16/10-AC Wyłącznik różnicowo-prądowy, 2P | 1030 | Miejsce montażu | na szynę TH35
38720 | KRD10-2/16/10-AC Wyłącznik różnicowo-prądowy, 2P | 3083 | Norma | PN-EN 61008-1
38720 | KRD10-2/16/10-AC Wyłącznik różnicowo-prądowy, 2P | 310 | Długość [mm] | 75
38720 | KRD10-2/16/10-AC Wyłącznik różnicowo-prądowy, 2P | 1880 | Szerokość [mm] | 36
38720 | KRD10-2/16/10-AC Wyłącznik różnicowo-prądowy, 2P | 2410 | Wysokość [mm] | 81
38720 | KRD10-2/16/10-AC Wyłącznik różnicowo-prądowy, 2P | 1300 | Napięcie znamionowe [V] | 230 AC
38720 | KRD10-2/16/10-AC Wyłącznik różnicowo-prądowy, 2P | 1500 | Prąd znamionowy [A] | 16
38720 | KRD10-2/16/10-AC Wyłącznik różnicowo-prądowy, 2P | 270 | Częstotliwość znamionowa [Hz] | 50
38720 | KRD10-2/16/10-AC Wyłącznik różnicowo-prądowy, 2P | 2520 | Zakres temperatury otoczenia, na którą może być narażony wyrób [°C] | -25÷40
38720 | KRD10-2/16/10-AC Wyłącznik różnicowo-prądowy, 2P | 2510 | Zakres przekrojów stosowanych przewodów [mm2] | max 25
38720 | KRD10-2/16/10-AC Wyłącznik różnicowo-prądowy, 2P | 2070 | Typ zabezpieczenia różnicowoprądowego | AC
38720 | KRD10-2/16/10-AC Wyłącznik różnicowo-prądowy, 2P | 770 | Liczba modułów | 2
38720 | KRD10-2/16/10-AC Wyłącznik różnicowo-prądowy, 2P | 770 | Liczba modułów | 2
38720 | KRD10-2/16/10-AC Wyłącznik różnicowo-prądowy, 2P | 1520 | Prąd znamionowy różnicowy [mA] | 10
38720 | KRD10-2/16/10-AC Wyłącznik różnicowo-prądowy, 2P | 1800 | Stopień IP | 20
38720 | KRD10-2/16/10-AC Wyłącznik różnicowo-prądowy, 2P | 2660 | Znamionowa zdolność załączania [A] | 10000
38720 | KRD10-2/16/10-AC Wyłącznik różnicowo-prądowy, 2P | 2670 | Znamionowe napięcie izolacji Ui [V] | 400
38720 | KRD10-2/16/10-AC Wyłącznik różnicowo-prądowy, 2P | 3083 | Norma | PN-EN 61008-1
38720 | KRD10-2/16/10-AC Wyłącznik różnicowo-prądowy, 2P | 3111 | Zastosowanie | 2
38721 | KRD10-2/16/10-A Wyłącznik różnicowo-prądowy, 2P | 690 | Kolor | biały
38721 | KRD10-2/16/10-A Wyłącznik różnicowo-prądowy, 2P | 1030 | Miejsce montażu | na szynę TH35
38721 | KRD10-2/16/10-A Wyłącznik różnicowo-prądowy, 2P | 3083 | Norma | PN-EN 61008-1
38721 | KRD10-2/16/10-A Wyłącznik różnicowo-prądowy, 2P | 310 | Długość [mm] | 75
38721 | KRD10-2/16/10-A Wyłącznik różnicowo-prądowy, 2P | 1880 | Szerokość [mm] | 36
38721 | KRD10-2/16/10-A Wyłącznik różnicowo-prądowy, 2P | 2410 | Wysokość [mm] | 81
38721 | KRD10-2/16/10-A Wyłącznik różnicowo-prądowy, 2P | 1300 | Napięcie znamionowe [V] | 230 AC
38721 | KRD10-2/16/10-A Wyłącznik różnicowo-prądowy, 2P | 1500 | Prąd znamionowy [A] | 16
38721 | KRD10-2/16/10-A Wyłącznik różnicowo-prądowy, 2P | 270 | Częstotliwość znamionowa [Hz] | 50
38721 | KRD10-2/16/10-A Wyłącznik różnicowo-prądowy, 2P | 2520 | Zakres temperatury otoczenia, na którą może być narażony wyrób [°C] | -25÷40
38721 | KRD10-2/16/10-A Wyłącznik różnicowo-prądowy, 2P | 2510 | Zakres przekrojów stosowanych przewodów [mm2] | max 25
38721 | KRD10-2/16/10-A Wyłącznik różnicowo-prądowy, 2P | 2070 | Typ zabezpieczenia różnicowoprądowego | A
38721 | KRD10-2/16/10-A Wyłącznik różnicowo-prądowy, 2P | 770 | Liczba modułów | 2
38721 | KRD10-2/16/10-A Wyłącznik różnicowo-prądowy, 2P | 770 | Liczba modułów | 2
38721 | KRD10-2/16/10-A Wyłącznik różnicowo-prądowy, 2P | 1520 | Prąd znamionowy różnicowy [mA] | 10
38721 | KRD10-2/16/10-A Wyłącznik różnicowo-prądowy, 2P | 1800 | Stopień IP | 20
38721 | KRD10-2/16/10-A Wyłącznik różnicowo-prądowy, 2P | 2660 | Znamionowa zdolność załączania [A] | 10000
38721 | KRD10-2/16/10-A Wyłącznik różnicowo-prądowy, 2P | 2670 | Znamionowe napięcie izolacji Ui [V] | 400
38721 | KRD10-2/16/10-A Wyłącznik różnicowo-prądowy, 2P | 3083 | Norma | PN-EN 61008-1
38721 | KRD10-2/16/10-A Wyłącznik różnicowo-prądowy, 2P | 3111 | Zastosowanie | 2
38724 | KRD10-2/25/30-AC Wyłącznik różnicowo-prądowy, 2P | 690 | Kolor | biały
38724 | KRD10-2/25/30-AC Wyłącznik różnicowo-prądowy, 2P | 1030 | Miejsce montażu | na szynę TH35
38724 | KRD10-2/25/30-AC Wyłącznik różnicowo-prądowy, 2P | 3083 | Norma | PN-EN 61008-1
38724 | KRD10-2/25/30-AC Wyłącznik różnicowo-prądowy, 2P | 310 | Długość [mm] | 75
38724 | KRD10-2/25/30-AC Wyłącznik różnicowo-prądowy, 2P | 1880 | Szerokość [mm] | 36
38724 | KRD10-2/25/30-AC Wyłącznik różnicowo-prądowy, 2P | 2410 | Wysokość [mm] | 81
38724 | KRD10-2/25/30-AC Wyłącznik różnicowo-prądowy, 2P | 1300 | Napięcie znamionowe [V] | 230 AC
38724 | KRD10-2/25/30-AC Wyłącznik różnicowo-prądowy, 2P | 1500 | Prąd znamionowy [A] | 25
38724 | KRD10-2/25/30-AC Wyłącznik różnicowo-prądowy, 2P | 270 | Częstotliwość znamionowa [Hz] | 50
38724 | KRD10-2/25/30-AC Wyłącznik różnicowo-prądowy, 2P | 2520 | Zakres temperatury otoczenia, na którą może być narażony wyrób [°C] | -25÷40
38724 | KRD10-2/25/30-AC Wyłącznik różnicowo-prądowy, 2P | 2510 | Zakres przekrojów stosowanych przewodów [mm2] | max 25
38724 | KRD10-2/25/30-AC Wyłącznik różnicowo-prądowy, 2P | 2070 | Typ zabezpieczenia różnicowoprądowego | AC
38724 | KRD10-2/25/30-AC Wyłącznik różnicowo-prądowy, 2P | 770 | Liczba modułów | 2
38724 | KRD10-2/25/30-AC Wyłącznik różnicowo-prądowy, 2P | 770 | Liczba modułów | 2
38724 | KRD10-2/25/30-AC Wyłącznik różnicowo-prądowy, 2P | 1520 | Prąd znamionowy różnicowy [mA] | 30
38724 | KRD10-2/25/30-AC Wyłącznik różnicowo-prądowy, 2P | 1800 | Stopień IP | 20
38724 | KRD10-2/25/30-AC Wyłącznik różnicowo-prądowy, 2P | 2660 | Znamionowa zdolność załączania [A] | 10000
38724 | KRD10-2/25/30-AC Wyłącznik różnicowo-prądowy, 2P | 2670 | Znamionowe napięcie izolacji Ui [V] | 400
38724 | KRD10-2/25/30-AC Wyłącznik różnicowo-prądowy, 2P | 3083 | Norma | PN-EN 61008-1
38724 | KRD10-2/25/30-AC Wyłącznik różnicowo-prądowy, 2P | 3111 | Zastosowanie | 2
38725 | KRD10-2/25/30-A Wyłącznik różnicowo-prądowy, 2P | 690 | Kolor | biały
38725 | KRD10-2/25/30-A Wyłącznik różnicowo-prądowy, 2P | 1030 | Miejsce montażu | na szynę TH35
38725 | KRD10-2/25/30-A Wyłącznik różnicowo-prądowy, 2P | 3083 | Norma | PN-EN 61008-1
38725 | KRD10-2/25/30-A Wyłącznik różnicowo-prądowy, 2P | 310 | Długość [mm] | 75
38725 | KRD10-2/25/30-A Wyłącznik różnicowo-prądowy, 2P | 1880 | Szerokość [mm] | 36
38725 | KRD10-2/25/30-A Wyłącznik różnicowo-prądowy, 2P | 2410 | Wysokość [mm] | 81
38725 | KRD10-2/25/30-A Wyłącznik różnicowo-prądowy, 2P | 1300 | Napięcie znamionowe [V] | 230 AC
38725 | KRD10-2/25/30-A Wyłącznik różnicowo-prądowy, 2P | 1500 | Prąd znamionowy [A] | 25
38725 | KRD10-2/25/30-A Wyłącznik różnicowo-prądowy, 2P | 270 | Częstotliwość znamionowa [Hz] | 50
38725 | KRD10-2/25/30-A Wyłącznik różnicowo-prądowy, 2P | 2520 | Zakres temperatury otoczenia, na którą może być narażony wyrób [°C] | -25÷40
38725 | KRD10-2/25/30-A Wyłącznik różnicowo-prądowy, 2P | 2510 | Zakres przekrojów stosowanych przewodów [mm2] | max 25
38725 | KRD10-2/25/30-A Wyłącznik różnicowo-prądowy, 2P | 2070 | Typ zabezpieczenia różnicowoprądowego | A
38725 | KRD10-2/25/30-A Wyłącznik różnicowo-prądowy, 2P | 770 | Liczba modułów | 2
38725 | KRD10-2/25/30-A Wyłącznik różnicowo-prądowy, 2P | 770 | Liczba modułów | 2
38725 | KRD10-2/25/30-A Wyłącznik różnicowo-prądowy, 2P | 1520 | Prąd znamionowy różnicowy [mA] | 30
38725 | KRD10-2/25/30-A Wyłącznik różnicowo-prądowy, 2P | 1800 | Stopień IP | 20
38725 | KRD10-2/25/30-A Wyłącznik różnicowo-prądowy, 2P | 2660 | Znamionowa zdolność załączania [A] | 10000
38725 | KRD10-2/25/30-A Wyłącznik różnicowo-prądowy, 2P | 2670 | Znamionowe napięcie izolacji Ui [V] | 400
38725 | KRD10-2/25/30-A Wyłącznik różnicowo-prądowy, 2P | 3083 | Norma | PN-EN 61008-1
38725 | KRD10-2/25/30-A Wyłącznik różnicowo-prądowy, 2P | 3111 | Zastosowanie | 2
38726 | KRD10-2/25/300-AC Wyłącznik różnicowo-prądowy, 2P | 690 | Kolor | biały
38726 | KRD10-2/25/300-AC Wyłącznik różnicowo-prądowy, 2P | 1030 | Miejsce montażu | na szynę TH35
38726 | KRD10-2/25/300-AC Wyłącznik różnicowo-prądowy, 2P | 3083 | Norma | PN-EN 61008-1
38726 | KRD10-2/25/300-AC Wyłącznik różnicowo-prądowy, 2P | 310 | Długość [mm] | 75
38726 | KRD10-2/25/300-AC Wyłącznik różnicowo-prądowy, 2P | 1880 | Szerokość [mm] | 36
38726 | KRD10-2/25/300-AC Wyłącznik różnicowo-prądowy, 2P | 2410 | Wysokość [mm] | 81
38726 | KRD10-2/25/300-AC Wyłącznik różnicowo-prądowy, 2P | 1300 | Napięcie znamionowe [V] | 230 AC
38726 | KRD10-2/25/300-AC Wyłącznik różnicowo-prądowy, 2P | 1500 | Prąd znamionowy [A] | 25
38726 | KRD10-2/25/300-AC Wyłącznik różnicowo-prądowy, 2P | 270 | Częstotliwość znamionowa [Hz] | 50
38726 | KRD10-2/25/300-AC Wyłącznik różnicowo-prądowy, 2P | 2520 | Zakres temperatury otoczenia, na którą może być narażony wyrób [°C] | -25÷40
38726 | KRD10-2/25/300-AC Wyłącznik różnicowo-prądowy, 2P | 2510 | Zakres przekrojów stosowanych przewodów [mm2] | max 25
38726 | KRD10-2/25/300-AC Wyłącznik różnicowo-prądowy, 2P | 2070 | Typ zabezpieczenia różnicowoprądowego | AC
38726 | KRD10-2/25/300-AC Wyłącznik różnicowo-prądowy, 2P | 770 | Liczba modułów | 2
38726 | KRD10-2/25/300-AC Wyłącznik różnicowo-prądowy, 2P | 770 | Liczba modułów | 2
38726 | KRD10-2/25/300-AC Wyłącznik różnicowo-prądowy, 2P | 1520 | Prąd znamionowy różnicowy [mA] | 300
38726 | KRD10-2/25/300-AC Wyłącznik różnicowo-prądowy, 2P | 1800 | Stopień IP | 20
38726 | KRD10-2/25/300-AC Wyłącznik różnicowo-prądowy, 2P | 2660 | Znamionowa zdolność załączania [A] | 10000
38726 | KRD10-2/25/300-AC Wyłącznik różnicowo-prądowy, 2P | 2670 | Znamionowe napięcie izolacji Ui [V] | 400
38726 | KRD10-2/25/300-AC Wyłącznik różnicowo-prądowy, 2P | 3083 | Norma | PN-EN 61008-1
38726 | KRD10-2/25/300-AC Wyłącznik różnicowo-prądowy, 2P | 3111 | Zastosowanie | 2
38729 | KRD10-2/40/30-AC Wyłącznik różnicowo-prądowy, 2P | 690 | Kolor | biały
38729 | KRD10-2/40/30-AC Wyłącznik różnicowo-prądowy, 2P | 1030 | Miejsce montażu | na szynę TH35
38729 | KRD10-2/40/30-AC Wyłącznik różnicowo-prądowy, 2P | 3083 | Norma | PN-EN 61008-1
38729 | KRD10-2/40/30-AC Wyłącznik różnicowo-prądowy, 2P | 310 | Długość [mm] | 75
38729 | KRD10-2/40/30-AC Wyłącznik różnicowo-prądowy, 2P | 1880 | Szerokość [mm] | 36
38729 | KRD10-2/40/30-AC Wyłącznik różnicowo-prądowy, 2P | 2410 | Wysokość [mm] | 81
38729 | KRD10-2/40/30-AC Wyłącznik różnicowo-prądowy, 2P | 1300 | Napięcie znamionowe [V] | 230 AC
38729 | KRD10-2/40/30-AC Wyłącznik różnicowo-prądowy, 2P | 1500 | Prąd znamionowy [A] | 40
38729 | KRD10-2/40/30-AC Wyłącznik różnicowo-prądowy, 2P | 270 | Częstotliwość znamionowa [Hz] | 50
38729 | KRD10-2/40/30-AC Wyłącznik różnicowo-prądowy, 2P | 2520 | Zakres temperatury otoczenia, na którą może być narażony wyrób [°C] | -25÷40
38729 | KRD10-2/40/30-AC Wyłącznik różnicowo-prądowy, 2P | 2510 | Zakres przekrojów stosowanych przewodów [mm2] | max 25
38729 | KRD10-2/40/30-AC Wyłącznik różnicowo-prądowy, 2P | 2070 | Typ zabezpieczenia różnicowoprądowego | AC
38729 | KRD10-2/40/30-AC Wyłącznik różnicowo-prądowy, 2P | 770 | Liczba modułów | 2
38729 | KRD10-2/40/30-AC Wyłącznik różnicowo-prądowy, 2P | 770 | Liczba modułów | 2
38729 | KRD10-2/40/30-AC Wyłącznik różnicowo-prądowy, 2P | 1520 | Prąd znamionowy różnicowy [mA] | 30
38729 | KRD10-2/40/30-AC Wyłącznik różnicowo-prądowy, 2P | 1800 | Stopień IP | 20
38729 | KRD10-2/40/30-AC Wyłącznik różnicowo-prądowy, 2P | 2660 | Znamionowa zdolność załączania [A] | 10000
38729 | KRD10-2/40/30-AC Wyłącznik różnicowo-prądowy, 2P | 2670 | Znamionowe napięcie izolacji Ui [V] | 400
38729 | KRD10-2/40/30-AC Wyłącznik różnicowo-prądowy, 2P | 3083 | Norma | PN-EN 61008-1
38729 | KRD10-2/40/30-AC Wyłącznik różnicowo-prądowy, 2P | 3111 | Zastosowanie | 2
38730 | KRD10-2/40/30-A Wyłącznik różnicowo-prądowy, 2P | 690 | Kolor | biały
38730 | KRD10-2/40/30-A Wyłącznik różnicowo-prądowy, 2P | 1030 | Miejsce montażu | na szynę TH35
38730 | KRD10-2/40/30-A Wyłącznik różnicowo-prądowy, 2P | 3083 | Norma | PN-EN 61008-1
38730 | KRD10-2/40/30-A Wyłącznik różnicowo-prądowy, 2P | 310 | Długość [mm] | 75
38730 | KRD10-2/40/30-A Wyłącznik różnicowo-prądowy, 2P | 1880 | Szerokość [mm] | 36
38730 | KRD10-2/40/30-A Wyłącznik różnicowo-prądowy, 2P | 2410 | Wysokość [mm] | 81
38730 | KRD10-2/40/30-A Wyłącznik różnicowo-prądowy, 2P | 1300 | Napięcie znamionowe [V] | 230 AC
38730 | KRD10-2/40/30-A Wyłącznik różnicowo-prądowy, 2P | 1500 | Prąd znamionowy [A] | 40
38730 | KRD10-2/40/30-A Wyłącznik różnicowo-prądowy, 2P | 270 | Częstotliwość znamionowa [Hz] | 50
38730 | KRD10-2/40/30-A Wyłącznik różnicowo-prądowy, 2P | 2520 | Zakres temperatury otoczenia, na którą może być narażony wyrób [°C] | -25÷40
38730 | KRD10-2/40/30-A Wyłącznik różnicowo-prądowy, 2P | 2510 | Zakres przekrojów stosowanych przewodów [mm2] | max 25
38730 | KRD10-2/40/30-A Wyłącznik różnicowo-prądowy, 2P | 2070 | Typ zabezpieczenia różnicowoprądowego | A
38730 | KRD10-2/40/30-A Wyłącznik różnicowo-prądowy, 2P | 770 | Liczba modułów | 2
38730 | KRD10-2/40/30-A Wyłącznik różnicowo-prądowy, 2P | 770 | Liczba modułów | 2
38730 | KRD10-2/40/30-A Wyłącznik różnicowo-prądowy, 2P | 1520 | Prąd znamionowy różnicowy [mA] | 30
38730 | KRD10-2/40/30-A Wyłącznik różnicowo-prądowy, 2P | 1800 | Stopień IP | 20
38730 | KRD10-2/40/30-A Wyłącznik różnicowo-prądowy, 2P | 2660 | Znamionowa zdolność załączania [A] | 10000
38730 | KRD10-2/40/30-A Wyłącznik różnicowo-prądowy, 2P | 2670 | Znamionowe napięcie izolacji Ui [V] | 400
38730 | KRD10-2/40/30-A Wyłącznik różnicowo-prądowy, 2P | 3083 | Norma | PN-EN 61008-1
38730 | KRD10-2/40/30-A Wyłącznik różnicowo-prądowy, 2P | 3111 | Zastosowanie | 2
38733 | KRD10-4/100/30-AC Wyłącznik różnicowo-prądowy, 4P | 690 | Kolor | biały
38733 | KRD10-4/100/30-AC Wyłącznik różnicowo-prądowy, 4P | 1030 | Miejsce montażu | na szynę TH35
38733 | KRD10-4/100/30-AC Wyłącznik różnicowo-prądowy, 4P | 3083 | Norma | PN-EN 61008-1
38733 | KRD10-4/100/30-AC Wyłącznik różnicowo-prądowy, 4P | 310 | Długość [mm] | 75
38733 | KRD10-4/100/30-AC Wyłącznik różnicowo-prądowy, 4P | 1880 | Szerokość [mm] | 72
38733 | KRD10-4/100/30-AC Wyłącznik różnicowo-prądowy, 4P | 2410 | Wysokość [mm] | 86
38733 | KRD10-4/100/30-AC Wyłącznik różnicowo-prądowy, 4P | 1300 | Napięcie znamionowe [V] | 400 AC
38733 | KRD10-4/100/30-AC Wyłącznik różnicowo-prądowy, 4P | 1500 | Prąd znamionowy [A] | 100
38733 | KRD10-4/100/30-AC Wyłącznik różnicowo-prądowy, 4P | 270 | Częstotliwość znamionowa [Hz] | 50
38733 | KRD10-4/100/30-AC Wyłącznik różnicowo-prądowy, 4P | 2520 | Zakres temperatury otoczenia, na którą może być narażony wyrób [°C] | -25÷40
38733 | KRD10-4/100/30-AC Wyłącznik różnicowo-prądowy, 4P | 2510 | Zakres przekrojów stosowanych przewodów [mm2] | max 25
38733 | KRD10-4/100/30-AC Wyłącznik różnicowo-prądowy, 4P | 2070 | Typ zabezpieczenia różnicowoprądowego | AC
38733 | KRD10-4/100/30-AC Wyłącznik różnicowo-prądowy, 4P | 770 | Liczba modułów | 4
38733 | KRD10-4/100/30-AC Wyłącznik różnicowo-prądowy, 4P | 770 | Liczba modułów | 4
38733 | KRD10-4/100/30-AC Wyłącznik różnicowo-prądowy, 4P | 1520 | Prąd znamionowy różnicowy [mA] | 30
38733 | KRD10-4/100/30-AC Wyłącznik różnicowo-prądowy, 4P | 1800 | Stopień IP | 20
38733 | KRD10-4/100/30-AC Wyłącznik różnicowo-prądowy, 4P | 2660 | Znamionowa zdolność załączania [A] | 10000
38733 | KRD10-4/100/30-AC Wyłącznik różnicowo-prądowy, 4P | 2670 | Znamionowe napięcie izolacji Ui [V] | 400
38733 | KRD10-4/100/30-AC Wyłącznik różnicowo-prądowy, 4P | 3083 | Norma | PN-EN 61008-1
38733 | KRD10-4/100/30-AC Wyłącznik różnicowo-prądowy, 4P | 3111 | Zastosowanie | 4
38737 | KRD10-4/25/30-AC Wyłącznik różnicowo-prądowy, 4P | 690 | Kolor | biały
38737 | KRD10-4/25/30-AC Wyłącznik różnicowo-prądowy, 4P | 1030 | Miejsce montażu | na szynę TH35
38737 | KRD10-4/25/30-AC Wyłącznik różnicowo-prądowy, 4P | 3083 | Norma | PN-EN 61008-1
38737 | KRD10-4/25/30-AC Wyłącznik różnicowo-prądowy, 4P | 310 | Długość [mm] | 75
38737 | KRD10-4/25/30-AC Wyłącznik różnicowo-prądowy, 4P | 1880 | Szerokość [mm] | 72
38737 | KRD10-4/25/30-AC Wyłącznik różnicowo-prądowy, 4P | 2410 | Wysokość [mm] | 82
38737 | KRD10-4/25/30-AC Wyłącznik różnicowo-prądowy, 4P | 1300 | Napięcie znamionowe [V] | 400 AC
38737 | KRD10-4/25/30-AC Wyłącznik różnicowo-prądowy, 4P | 1500 | Prąd znamionowy [A] | 25
38737 | KRD10-4/25/30-AC Wyłącznik różnicowo-prądowy, 4P | 270 | Częstotliwość znamionowa [Hz] | 50
38737 | KRD10-4/25/30-AC Wyłącznik różnicowo-prądowy, 4P | 2520 | Zakres temperatury otoczenia, na którą może być narażony wyrób [°C] | -25÷40
38737 | KRD10-4/25/30-AC Wyłącznik różnicowo-prądowy, 4P | 2510 | Zakres przekrojów stosowanych przewodów [mm2] | max 25
38737 | KRD10-4/25/30-AC Wyłącznik różnicowo-prądowy, 4P | 2070 | Typ zabezpieczenia różnicowoprądowego | AC
38737 | KRD10-4/25/30-AC Wyłącznik różnicowo-prądowy, 4P | 770 | Liczba modułów | 4
38737 | KRD10-4/25/30-AC Wyłącznik różnicowo-prądowy, 4P | 770 | Liczba modułów | 4
38737 | KRD10-4/25/30-AC Wyłącznik różnicowo-prądowy, 4P | 1520 | Prąd znamionowy różnicowy [mA] | 30
38737 | KRD10-4/25/30-AC Wyłącznik różnicowo-prądowy, 4P | 1800 | Stopień IP | 20
38737 | KRD10-4/25/30-AC Wyłącznik różnicowo-prądowy, 4P | 2660 | Znamionowa zdolność załączania [A] | 10000
38737 | KRD10-4/25/30-AC Wyłącznik różnicowo-prądowy, 4P | 2670 | Znamionowe napięcie izolacji Ui [V] | 400
38737 | KRD10-4/25/30-AC Wyłącznik różnicowo-prądowy, 4P | 3083 | Norma | PN-EN 61008-1
38737 | KRD10-4/25/30-AC Wyłącznik różnicowo-prądowy, 4P | 3111 | Zastosowanie | 4
38738 | KRD10-4/25/30-A Wyłącznik różnicowo-prądowy, 4P | 690 | Kolor | biały
38738 | KRD10-4/25/30-A Wyłącznik różnicowo-prądowy, 4P | 1030 | Miejsce montażu | na szynę TH35
38738 | KRD10-4/25/30-A Wyłącznik różnicowo-prądowy, 4P | 3083 | Norma | PN-EN 61008-1
38738 | KRD10-4/25/30-A Wyłącznik różnicowo-prądowy, 4P | 310 | Długość [mm] | 75
38738 | KRD10-4/25/30-A Wyłącznik różnicowo-prądowy, 4P | 1880 | Szerokość [mm] | 72
38738 | KRD10-4/25/30-A Wyłącznik różnicowo-prądowy, 4P | 2410 | Wysokość [mm] | 82
38738 | KRD10-4/25/30-A Wyłącznik różnicowo-prądowy, 4P | 1300 | Napięcie znamionowe [V] | 400 AC
38738 | KRD10-4/25/30-A Wyłącznik różnicowo-prądowy, 4P | 1500 | Prąd znamionowy [A] | 25
38738 | KRD10-4/25/30-A Wyłącznik różnicowo-prądowy, 4P | 270 | Częstotliwość znamionowa [Hz] | 50
38738 | KRD10-4/25/30-A Wyłącznik różnicowo-prądowy, 4P | 2520 | Zakres temperatury otoczenia, na którą może być narażony wyrób [°C] | -25÷40
38738 | KRD10-4/25/30-A Wyłącznik różnicowo-prądowy, 4P | 2510 | Zakres przekrojów stosowanych przewodów [mm2] | max 25
38738 | KRD10-4/25/30-A Wyłącznik różnicowo-prądowy, 4P | 2070 | Typ zabezpieczenia różnicowoprądowego | A
38738 | KRD10-4/25/30-A Wyłącznik różnicowo-prądowy, 4P | 770 | Liczba modułów | 4
38738 | KRD10-4/25/30-A Wyłącznik różnicowo-prądowy, 4P | 770 | Liczba modułów | 4
38738 | KRD10-4/25/30-A Wyłącznik różnicowo-prądowy, 4P | 1520 | Prąd znamionowy różnicowy [mA] | 30
38738 | KRD10-4/25/30-A Wyłącznik różnicowo-prądowy, 4P | 1800 | Stopień IP | 20
38738 | KRD10-4/25/30-A Wyłącznik różnicowo-prądowy, 4P | 2660 | Znamionowa zdolność załączania [A] | 10000
38738 | KRD10-4/25/30-A Wyłącznik różnicowo-prądowy, 4P | 2670 | Znamionowe napięcie izolacji Ui [V] | 400
38738 | KRD10-4/25/30-A Wyłącznik różnicowo-prądowy, 4P | 3083 | Norma | PN-EN 61008-1
38738 | KRD10-4/25/30-A Wyłącznik różnicowo-prądowy, 4P | 3111 | Zastosowanie | 4
38741 | KRD10-4/40/30-AC Wyłącznik różnicowo-prądowy, 4P | 690 | Kolor | biały
38741 | KRD10-4/40/30-AC Wyłącznik różnicowo-prądowy, 4P | 1030 | Miejsce montażu | na szynę TH35
38741 | KRD10-4/40/30-AC Wyłącznik różnicowo-prądowy, 4P | 3083 | Norma | PN-EN 61008-1
38741 | KRD10-4/40/30-AC Wyłącznik różnicowo-prądowy, 4P | 310 | Długość [mm] | 75
38741 | KRD10-4/40/30-AC Wyłącznik różnicowo-prądowy, 4P | 1880 | Szerokość [mm] | 72
38741 | KRD10-4/40/30-AC Wyłącznik różnicowo-prądowy, 4P | 2410 | Wysokość [mm] | 82
38741 | KRD10-4/40/30-AC Wyłącznik różnicowo-prądowy, 4P | 1300 | Napięcie znamionowe [V] | 400 AC
38741 | KRD10-4/40/30-AC Wyłącznik różnicowo-prądowy, 4P | 1500 | Prąd znamionowy [A] | 40
38741 | KRD10-4/40/30-AC Wyłącznik różnicowo-prądowy, 4P | 270 | Częstotliwość znamionowa [Hz] | 50
38741 | KRD10-4/40/30-AC Wyłącznik różnicowo-prądowy, 4P | 2520 | Zakres temperatury otoczenia, na którą może być narażony wyrób [°C] | -25÷40
38741 | KRD10-4/40/30-AC Wyłącznik różnicowo-prądowy, 4P | 2510 | Zakres przekrojów stosowanych przewodów [mm2] | max 25
38741 | KRD10-4/40/30-AC Wyłącznik różnicowo-prądowy, 4P | 2070 | Typ zabezpieczenia różnicowoprądowego | AC
38741 | KRD10-4/40/30-AC Wyłącznik różnicowo-prądowy, 4P | 770 | Liczba modułów | 4
38741 | KRD10-4/40/30-AC Wyłącznik różnicowo-prądowy, 4P | 770 | Liczba modułów | 4
38741 | KRD10-4/40/30-AC Wyłącznik różnicowo-prądowy, 4P | 1520 | Prąd znamionowy różnicowy [mA] | 30
38741 | KRD10-4/40/30-AC Wyłącznik różnicowo-prądowy, 4P | 1800 | Stopień IP | 20
38741 | KRD10-4/40/30-AC Wyłącznik różnicowo-prądowy, 4P | 2660 | Znamionowa zdolność załączania [A] | 10000
38741 | KRD10-4/40/30-AC Wyłącznik różnicowo-prądowy, 4P | 2670 | Znamionowe napięcie izolacji Ui [V] | 400
38741 | KRD10-4/40/30-AC Wyłącznik różnicowo-prądowy, 4P | 3083 | Norma | PN-EN 61008-1
38741 | KRD10-4/40/30-AC Wyłącznik różnicowo-prądowy, 4P | 3111 | Zastosowanie | 4
38742 | KRD10-4/40/30-A Wyłącznik różnicowo-prądowy, 4P | 690 | Kolor | biały
38742 | KRD10-4/40/30-A Wyłącznik różnicowo-prądowy, 4P | 1030 | Miejsce montażu | na szynę TH35
38742 | KRD10-4/40/30-A Wyłącznik różnicowo-prądowy, 4P | 3083 | Norma | PN-EN 61008-1
38742 | KRD10-4/40/30-A Wyłącznik różnicowo-prądowy, 4P | 310 | Długość [mm] | 75
38742 | KRD10-4/40/30-A Wyłącznik różnicowo-prądowy, 4P | 1880 | Szerokość [mm] | 72
38742 | KRD10-4/40/30-A Wyłącznik różnicowo-prądowy, 4P | 2410 | Wysokość [mm] | 82
38742 | KRD10-4/40/30-A Wyłącznik różnicowo-prądowy, 4P | 1300 | Napięcie znamionowe [V] | 400 AC
38742 | KRD10-4/40/30-A Wyłącznik różnicowo-prądowy, 4P | 1500 | Prąd znamionowy [A] | 40
38742 | KRD10-4/40/30-A Wyłącznik różnicowo-prądowy, 4P | 270 | Częstotliwość znamionowa [Hz] | 50
38742 | KRD10-4/40/30-A Wyłącznik różnicowo-prądowy, 4P | 2520 | Zakres temperatury otoczenia, na którą może być narażony wyrób [°C] | -25÷40
38742 | KRD10-4/40/30-A Wyłącznik różnicowo-prądowy, 4P | 2510 | Zakres przekrojów stosowanych przewodów [mm2] | max 25
38742 | KRD10-4/40/30-A Wyłącznik różnicowo-prądowy, 4P | 2070 | Typ zabezpieczenia różnicowoprądowego | A
38742 | KRD10-4/40/30-A Wyłącznik różnicowo-prądowy, 4P | 770 | Liczba modułów | 4
38742 | KRD10-4/40/30-A Wyłącznik różnicowo-prądowy, 4P | 770 | Liczba modułów | 4
38742 | KRD10-4/40/30-A Wyłącznik różnicowo-prądowy, 4P | 1520 | Prąd znamionowy różnicowy [mA] | 30
38742 | KRD10-4/40/30-A Wyłącznik różnicowo-prądowy, 4P | 1800 | Stopień IP | 20
38742 | KRD10-4/40/30-A Wyłącznik różnicowo-prądowy, 4P | 2660 | Znamionowa zdolność załączania [A] | 10000
38742 | KRD10-4/40/30-A Wyłącznik różnicowo-prądowy, 4P | 2670 | Znamionowe napięcie izolacji Ui [V] | 400
38742 | KRD10-4/40/30-A Wyłącznik różnicowo-prądowy, 4P | 3083 | Norma | PN-EN 61008-1
38742 | KRD10-4/40/30-A Wyłącznik różnicowo-prądowy, 4P | 3111 | Zastosowanie | 4
38745 | KRD10-4/63/30-AC Wyłącznik różnicowo-prądowy, 4P | 690 | Kolor | biały
38745 | KRD10-4/63/30-AC Wyłącznik różnicowo-prądowy, 4P | 1030 | Miejsce montażu | na szynę TH35
38745 | KRD10-4/63/30-AC Wyłącznik różnicowo-prądowy, 4P | 3083 | Norma | PN-EN 61008-1
38745 | KRD10-4/63/30-AC Wyłącznik różnicowo-prądowy, 4P | 310 | Długość [mm] | 75
38745 | KRD10-4/63/30-AC Wyłącznik różnicowo-prądowy, 4P | 1880 | Szerokość [mm] | 72
38745 | KRD10-4/63/30-AC Wyłącznik różnicowo-prądowy, 4P | 2410 | Wysokość [mm] | 82
38745 | KRD10-4/63/30-AC Wyłącznik różnicowo-prądowy, 4P | 1300 | Napięcie znamionowe [V] | 400 AC
38745 | KRD10-4/63/30-AC Wyłącznik różnicowo-prądowy, 4P | 1500 | Prąd znamionowy [A] | 63
38745 | KRD10-4/63/30-AC Wyłącznik różnicowo-prądowy, 4P | 270 | Częstotliwość znamionowa [Hz] | 50
38745 | KRD10-4/63/30-AC Wyłącznik różnicowo-prądowy, 4P | 2520 | Zakres temperatury otoczenia, na którą może być narażony wyrób [°C] | -25÷40
38745 | KRD10-4/63/30-AC Wyłącznik różnicowo-prądowy, 4P | 2510 | Zakres przekrojów stosowanych przewodów [mm2] | max 25
38745 | KRD10-4/63/30-AC Wyłącznik różnicowo-prądowy, 4P | 2070 | Typ zabezpieczenia różnicowoprądowego | AC
38745 | KRD10-4/63/30-AC Wyłącznik różnicowo-prądowy, 4P | 770 | Liczba modułów | 4
38745 | KRD10-4/63/30-AC Wyłącznik różnicowo-prądowy, 4P | 770 | Liczba modułów | 4
38745 | KRD10-4/63/30-AC Wyłącznik różnicowo-prądowy, 4P | 1520 | Prąd znamionowy różnicowy [mA] | 30
38745 | KRD10-4/63/30-AC Wyłącznik różnicowo-prądowy, 4P | 1800 | Stopień IP | 20
38745 | KRD10-4/63/30-AC Wyłącznik różnicowo-prądowy, 4P | 2660 | Znamionowa zdolność załączania [A] | 10000
38745 | KRD10-4/63/30-AC Wyłącznik różnicowo-prądowy, 4P | 2670 | Znamionowe napięcie izolacji Ui [V] | 400
38745 | KRD10-4/63/30-AC Wyłącznik różnicowo-prądowy, 4P | 3083 | Norma | PN-EN 61008-1
38745 | KRD10-4/63/30-AC Wyłącznik różnicowo-prądowy, 4P | 3111 | Zastosowanie | 4
38746 | KRD10-4/63/30-A Wyłącznik różnicowo-prądowy, 4P | 690 | Kolor | biały
38746 | KRD10-4/63/30-A Wyłącznik różnicowo-prądowy, 4P | 1030 | Miejsce montażu | na szynę TH35
38746 | KRD10-4/63/30-A Wyłącznik różnicowo-prądowy, 4P | 3083 | Norma | PN-EN 61008-1
38746 | KRD10-4/63/30-A Wyłącznik różnicowo-prądowy, 4P | 310 | Długość [mm] | 75
38746 | KRD10-4/63/30-A Wyłącznik różnicowo-prądowy, 4P | 1880 | Szerokość [mm] | 72
38746 | KRD10-4/63/30-A Wyłącznik różnicowo-prądowy, 4P | 2410 | Wysokość [mm] | 82
38746 | KRD10-4/63/30-A Wyłącznik różnicowo-prądowy, 4P | 1300 | Napięcie znamionowe [V] | 400 AC
38746 | KRD10-4/63/30-A Wyłącznik różnicowo-prądowy, 4P | 1500 | Prąd znamionowy [A] | 63
38746 | KRD10-4/63/30-A Wyłącznik różnicowo-prądowy, 4P | 270 | Częstotliwość znamionowa [Hz] | 50
38746 | KRD10-4/63/30-A Wyłącznik różnicowo-prądowy, 4P | 2520 | Zakres temperatury otoczenia, na którą może być narażony wyrób [°C] | -25÷40
38746 | KRD10-4/63/30-A Wyłącznik różnicowo-prądowy, 4P | 2510 | Zakres przekrojów stosowanych przewodów [mm2] | max 25
38746 | KRD10-4/63/30-A Wyłącznik różnicowo-prądowy, 4P | 2070 | Typ zabezpieczenia różnicowoprądowego | A
38746 | KRD10-4/63/30-A Wyłącznik różnicowo-prądowy, 4P | 770 | Liczba modułów | 4
38746 | KRD10-4/63/30-A Wyłącznik różnicowo-prądowy, 4P | 770 | Liczba modułów | 4
38746 | KRD10-4/63/30-A Wyłącznik różnicowo-prądowy, 4P | 1520 | Prąd znamionowy różnicowy [mA] | 30
38746 | KRD10-4/63/30-A Wyłącznik różnicowo-prądowy, 4P | 1800 | Stopień IP | 20
38746 | KRD10-4/63/30-A Wyłącznik różnicowo-prądowy, 4P | 2660 | Znamionowa zdolność załączania [A] | 10000
38746 | KRD10-4/63/30-A Wyłącznik różnicowo-prądowy, 4P | 2670 | Znamionowe napięcie izolacji Ui [V] | 400
38746 | KRD10-4/63/30-A Wyłącznik różnicowo-prądowy, 4P | 3083 | Norma | PN-EN 61008-1
38746 | KRD10-4/63/30-A Wyłącznik różnicowo-prądowy, 4P | 3111 | Zastosowanie | 4
38747 | KRD10-4/63/300-AC Wyłącznik różnicowo-prądowy, 4P | 690 | Kolor | biały
38747 | KRD10-4/63/300-AC Wyłącznik różnicowo-prądowy, 4P | 1030 | Miejsce montażu | na szynę TH35
38747 | KRD10-4/63/300-AC Wyłącznik różnicowo-prądowy, 4P | 3083 | Norma | PN-EN 61008-1
38747 | KRD10-4/63/300-AC Wyłącznik różnicowo-prądowy, 4P | 310 | Długość [mm] | 75
38747 | KRD10-4/63/300-AC Wyłącznik różnicowo-prądowy, 4P | 1880 | Szerokość [mm] | 72
38747 | KRD10-4/63/300-AC Wyłącznik różnicowo-prądowy, 4P | 2410 | Wysokość [mm] | 82
38747 | KRD10-4/63/300-AC Wyłącznik różnicowo-prądowy, 4P | 1300 | Napięcie znamionowe [V] | 400 AC
38747 | KRD10-4/63/300-AC Wyłącznik różnicowo-prądowy, 4P | 1500 | Prąd znamionowy [A] | 63
38747 | KRD10-4/63/300-AC Wyłącznik różnicowo-prądowy, 4P | 270 | Częstotliwość znamionowa [Hz] | 50
38747 | KRD10-4/63/300-AC Wyłącznik różnicowo-prądowy, 4P | 2520 | Zakres temperatury otoczenia, na którą może być narażony wyrób [°C] | -25÷40
38747 | KRD10-4/63/300-AC Wyłącznik różnicowo-prądowy, 4P | 2510 | Zakres przekrojów stosowanych przewodów [mm2] | max 25
38747 | KRD10-4/63/300-AC Wyłącznik różnicowo-prądowy, 4P | 2070 | Typ zabezpieczenia różnicowoprądowego | AC
38747 | KRD10-4/63/300-AC Wyłącznik różnicowo-prądowy, 4P | 770 | Liczba modułów | 4
38747 | KRD10-4/63/300-AC Wyłącznik różnicowo-prądowy, 4P | 770 | Liczba modułów | 4
38747 | KRD10-4/63/300-AC Wyłącznik różnicowo-prądowy, 4P | 1520 | Prąd znamionowy różnicowy [mA] | 300
38747 | KRD10-4/63/300-AC Wyłącznik różnicowo-prądowy, 4P | 1800 | Stopień IP | 20
38747 | KRD10-4/63/300-AC Wyłącznik różnicowo-prądowy, 4P | 2660 | Znamionowa zdolność załączania [A] | 10000
38747 | KRD10-4/63/300-AC Wyłącznik różnicowo-prądowy, 4P | 2670 | Znamionowe napięcie izolacji Ui [V] | 400
38747 | KRD10-4/63/300-AC Wyłącznik różnicowo-prądowy, 4P | 3083 | Norma | PN-EN 61008-1
38747 | KRD10-4/63/300-AC Wyłącznik różnicowo-prądowy, 4P | 3111 | Zastosowanie | 4
39310 | KRO10-2/B20/30-A Wyłącznik róznicowo-prądowy, z członem nadmiarowym, 10kA, 2P | 690 | Kolor | biały
39310 | KRO10-2/B20/30-A Wyłącznik róznicowo-prądowy, z członem nadmiarowym, 10kA, 2P | 1030 | Miejsce montażu | na szynę TH35
39310 | KRO10-2/B20/30-A Wyłącznik róznicowo-prądowy, z członem nadmiarowym, 10kA, 2P | 3083 | Norma | PN-EN 61009 -1
39310 | KRO10-2/B20/30-A Wyłącznik róznicowo-prądowy, z członem nadmiarowym, 10kA, 2P | 310 | Długość [mm] | 78
39310 | KRO10-2/B20/30-A Wyłącznik róznicowo-prądowy, z członem nadmiarowym, 10kA, 2P | 1880 | Szerokość [mm] | 36
39310 | KRO10-2/B20/30-A Wyłącznik róznicowo-prądowy, z członem nadmiarowym, 10kA, 2P | 2410 | Wysokość [mm] | 81
39310 | KRO10-2/B20/30-A Wyłącznik róznicowo-prądowy, z członem nadmiarowym, 10kA, 2P | 1300 | Napięcie znamionowe [V] | 230 AC
39310 | KRO10-2/B20/30-A Wyłącznik róznicowo-prądowy, z członem nadmiarowym, 10kA, 2P | 1500 | Prąd znamionowy [A] | 20
39310 | KRO10-2/B20/30-A Wyłącznik róznicowo-prądowy, z członem nadmiarowym, 10kA, 2P | 270 | Częstotliwość znamionowa [Hz] | 50
39310 | KRO10-2/B20/30-A Wyłącznik róznicowo-prądowy, z członem nadmiarowym, 10kA, 2P | 2520 | Zakres temperatury otoczenia, na którą może być narażony wyrób [°C] | -25÷40
39310 | KRO10-2/B20/30-A Wyłącznik róznicowo-prądowy, z członem nadmiarowym, 10kA, 2P | 2510 | Zakres przekrojów stosowanych przewodów [mm2] | max 25
39310 | KRO10-2/B20/30-A Wyłącznik róznicowo-prądowy, z członem nadmiarowym, 10kA, 2P | 2070 | Typ zabezpieczenia różnicowoprądowego | A
39310 | KRO10-2/B20/30-A Wyłącznik róznicowo-prądowy, z członem nadmiarowym, 10kA, 2P | 120 | Charakterystyka wyzwalania | B
39310 | KRO10-2/B20/30-A Wyłącznik róznicowo-prądowy, z członem nadmiarowym, 10kA, 2P | 670 | Klasa ograniczeń energii | 3
39310 | KRO10-2/B20/30-A Wyłącznik róznicowo-prądowy, z członem nadmiarowym, 10kA, 2P | 770 | Liczba modułów | 2
39310 | KRO10-2/B20/30-A Wyłącznik róznicowo-prądowy, z członem nadmiarowym, 10kA, 2P | 770 | Liczba modułów | 2
39310 | KRO10-2/B20/30-A Wyłącznik róznicowo-prądowy, z członem nadmiarowym, 10kA, 2P | 1520 | Prąd znamionowy różnicowy [mA] | 30
39310 | KRO10-2/B20/30-A Wyłącznik róznicowo-prądowy, z członem nadmiarowym, 10kA, 2P | 1530 | Prąd znamionowy zwarciowy [A] | 10000
39310 | KRO10-2/B20/30-A Wyłącznik róznicowo-prądowy, z członem nadmiarowym, 10kA, 2P | 1800 | Stopień IP | 20
39310 | KRO10-2/B20/30-A Wyłącznik róznicowo-prądowy, z członem nadmiarowym, 10kA, 2P | 2670 | Znamionowe napięcie izolacji Ui [V] | 400
39310 | KRO10-2/B20/30-A Wyłącznik róznicowo-prądowy, z członem nadmiarowym, 10kA, 2P | 3083 | Norma | PN-EN 61009 -1
39310 | KRO10-2/B20/30-A Wyłącznik róznicowo-prądowy, z członem nadmiarowym, 10kA, 2P | 3111 | Zastosowanie | 2
39311 | KRO10-2/C20/30 Wyłącznik róznicowo-prądowy, z członem nadmiarowym, 10kA, 2P | 690 | Kolor | biały
39311 | KRO10-2/C20/30 Wyłącznik róznicowo-prądowy, z członem nadmiarowym, 10kA, 2P | 1030 | Miejsce montażu | na szynę TH35
39311 | KRO10-2/C20/30 Wyłącznik róznicowo-prądowy, z członem nadmiarowym, 10kA, 2P | 3083 | Norma | PN-EN 61009 -1
39311 | KRO10-2/C20/30 Wyłącznik róznicowo-prądowy, z członem nadmiarowym, 10kA, 2P | 310 | Długość [mm] | 78
39311 | KRO10-2/C20/30 Wyłącznik róznicowo-prądowy, z członem nadmiarowym, 10kA, 2P | 1880 | Szerokość [mm] | 36
39311 | KRO10-2/C20/30 Wyłącznik róznicowo-prądowy, z członem nadmiarowym, 10kA, 2P | 2410 | Wysokość [mm] | 81
39311 | KRO10-2/C20/30 Wyłącznik róznicowo-prądowy, z członem nadmiarowym, 10kA, 2P | 1300 | Napięcie znamionowe [V] | 230 AC
39311 | KRO10-2/C20/30 Wyłącznik róznicowo-prądowy, z członem nadmiarowym, 10kA, 2P | 1500 | Prąd znamionowy [A] | 20
39311 | KRO10-2/C20/30 Wyłącznik róznicowo-prądowy, z członem nadmiarowym, 10kA, 2P | 270 | Częstotliwość znamionowa [Hz] | 50
39311 | KRO10-2/C20/30 Wyłącznik róznicowo-prądowy, z członem nadmiarowym, 10kA, 2P | 2520 | Zakres temperatury otoczenia, na którą może być narażony wyrób [°C] | -25÷40
39311 | KRO10-2/C20/30 Wyłącznik róznicowo-prądowy, z członem nadmiarowym, 10kA, 2P | 2510 | Zakres przekrojów stosowanych przewodów [mm2] | max 25
39311 | KRO10-2/C20/30 Wyłącznik róznicowo-prądowy, z członem nadmiarowym, 10kA, 2P | 2070 | Typ zabezpieczenia różnicowoprądowego | AC
39311 | KRO10-2/C20/30 Wyłącznik róznicowo-prądowy, z członem nadmiarowym, 10kA, 2P | 120 | Charakterystyka wyzwalania | C
39311 | KRO10-2/C20/30 Wyłącznik róznicowo-prądowy, z członem nadmiarowym, 10kA, 2P | 670 | Klasa ograniczeń energii | 3
39311 | KRO10-2/C20/30 Wyłącznik róznicowo-prądowy, z członem nadmiarowym, 10kA, 2P | 770 | Liczba modułów | 2
39311 | KRO10-2/C20/30 Wyłącznik róznicowo-prądowy, z członem nadmiarowym, 10kA, 2P | 770 | Liczba modułów | 2
39311 | KRO10-2/C20/30 Wyłącznik róznicowo-prądowy, z członem nadmiarowym, 10kA, 2P | 1520 | Prąd znamionowy różnicowy [mA] | 30
39311 | KRO10-2/C20/30 Wyłącznik róznicowo-prądowy, z członem nadmiarowym, 10kA, 2P | 1530 | Prąd znamionowy zwarciowy [A] | 10000
39311 | KRO10-2/C20/30 Wyłącznik róznicowo-prądowy, z członem nadmiarowym, 10kA, 2P | 1800 | Stopień IP | 20
39311 | KRO10-2/C20/30 Wyłącznik róznicowo-prądowy, z członem nadmiarowym, 10kA, 2P | 2670 | Znamionowe napięcie izolacji Ui [V] | 400
39311 | KRO10-2/C20/30 Wyłącznik róznicowo-prądowy, z członem nadmiarowym, 10kA, 2P | 3083 | Norma | PN-EN 61009 -1
39311 | KRO10-2/C20/30 Wyłącznik róznicowo-prądowy, z członem nadmiarowym, 10kA, 2P | 3111 | Zastosowanie | 2
39312 | KRO10-2/C20/30-A Wyłącznik róznicowo-prądowy, z członem nadmiarowym, 10kA, 2P | 690 | Kolor | biały
39312 | KRO10-2/C20/30-A Wyłącznik róznicowo-prądowy, z członem nadmiarowym, 10kA, 2P | 1030 | Miejsce montażu | na szynę TH35
39312 | KRO10-2/C20/30-A Wyłącznik róznicowo-prądowy, z członem nadmiarowym, 10kA, 2P | 3083 | Norma | PN-EN 61009 -1
39312 | KRO10-2/C20/30-A Wyłącznik róznicowo-prądowy, z członem nadmiarowym, 10kA, 2P | 310 | Długość [mm] | 78
39312 | KRO10-2/C20/30-A Wyłącznik róznicowo-prądowy, z członem nadmiarowym, 10kA, 2P | 1880 | Szerokość [mm] | 36
39312 | KRO10-2/C20/30-A Wyłącznik róznicowo-prądowy, z członem nadmiarowym, 10kA, 2P | 2410 | Wysokość [mm] | 81
39312 | KRO10-2/C20/30-A Wyłącznik róznicowo-prądowy, z członem nadmiarowym, 10kA, 2P | 1300 | Napięcie znamionowe [V] | 230 AC
39312 | KRO10-2/C20/30-A Wyłącznik róznicowo-prądowy, z członem nadmiarowym, 10kA, 2P | 1500 | Prąd znamionowy [A] | 20
39312 | KRO10-2/C20/30-A Wyłącznik róznicowo-prądowy, z członem nadmiarowym, 10kA, 2P | 270 | Częstotliwość znamionowa [Hz] | 50
39312 | KRO10-2/C20/30-A Wyłącznik róznicowo-prądowy, z członem nadmiarowym, 10kA, 2P | 2520 | Zakres temperatury otoczenia, na którą może być narażony wyrób [°C] | -25÷40
39312 | KRO10-2/C20/30-A Wyłącznik róznicowo-prądowy, z członem nadmiarowym, 10kA, 2P | 2510 | Zakres przekrojów stosowanych przewodów [mm2] | max 25
39312 | KRO10-2/C20/30-A Wyłącznik róznicowo-prądowy, z członem nadmiarowym, 10kA, 2P | 2070 | Typ zabezpieczenia różnicowoprądowego | A
39312 | KRO10-2/C20/30-A Wyłącznik róznicowo-prądowy, z członem nadmiarowym, 10kA, 2P | 120 | Charakterystyka wyzwalania | C
39312 | KRO10-2/C20/30-A Wyłącznik róznicowo-prądowy, z członem nadmiarowym, 10kA, 2P | 670 | Klasa ograniczeń energii | 3
39312 | KRO10-2/C20/30-A Wyłącznik róznicowo-prądowy, z członem nadmiarowym, 10kA, 2P | 770 | Liczba modułów | 2
39312 | KRO10-2/C20/30-A Wyłącznik róznicowo-prądowy, z członem nadmiarowym, 10kA, 2P | 770 | Liczba modułów | 2
39312 | KRO10-2/C20/30-A Wyłącznik róznicowo-prądowy, z członem nadmiarowym, 10kA, 2P | 1520 | Prąd znamionowy różnicowy [mA] | 30
39312 | KRO10-2/C20/30-A Wyłącznik róznicowo-prądowy, z członem nadmiarowym, 10kA, 2P | 1530 | Prąd znamionowy zwarciowy [A] | 10000
39312 | KRO10-2/C20/30-A Wyłącznik róznicowo-prądowy, z członem nadmiarowym, 10kA, 2P | 1800 | Stopień IP | 20
39312 | KRO10-2/C20/30-A Wyłącznik róznicowo-prądowy, z członem nadmiarowym, 10kA, 2P | 2670 | Znamionowe napięcie izolacji Ui [V] | 400
39312 | KRO10-2/C20/30-A Wyłącznik róznicowo-prądowy, z członem nadmiarowym, 10kA, 2P | 3083 | Norma | PN-EN 61009 -1
39312 | KRO10-2/C20/30-A Wyłącznik róznicowo-prądowy, z członem nadmiarowym, 10kA, 2P | 3111 | Zastosowanie | 2
39313 | KRO10-2/C25/30 Wyłącznik róznicowo-prądowy, z członem nadmiarowym, 10kA, 2P | 690 | Kolor | biały
39313 | KRO10-2/C25/30 Wyłącznik róznicowo-prądowy, z członem nadmiarowym, 10kA, 2P | 1030 | Miejsce montażu | na szynę TH35
39313 | KRO10-2/C25/30 Wyłącznik róznicowo-prądowy, z członem nadmiarowym, 10kA, 2P | 3083 | Norma | PN-EN 61009 -1
39313 | KRO10-2/C25/30 Wyłącznik róznicowo-prądowy, z członem nadmiarowym, 10kA, 2P | 310 | Długość [mm] | 78
39313 | KRO10-2/C25/30 Wyłącznik róznicowo-prądowy, z członem nadmiarowym, 10kA, 2P | 1880 | Szerokość [mm] | 36
39313 | KRO10-2/C25/30 Wyłącznik róznicowo-prądowy, z członem nadmiarowym, 10kA, 2P | 2410 | Wysokość [mm] | 81
39313 | KRO10-2/C25/30 Wyłącznik róznicowo-prądowy, z członem nadmiarowym, 10kA, 2P | 1300 | Napięcie znamionowe [V] | 230 AC
39313 | KRO10-2/C25/30 Wyłącznik róznicowo-prądowy, z członem nadmiarowym, 10kA, 2P | 1500 | Prąd znamionowy [A] | 25
39313 | KRO10-2/C25/30 Wyłącznik róznicowo-prądowy, z członem nadmiarowym, 10kA, 2P | 270 | Częstotliwość znamionowa [Hz] | 50
39313 | KRO10-2/C25/30 Wyłącznik róznicowo-prądowy, z członem nadmiarowym, 10kA, 2P | 2520 | Zakres temperatury otoczenia, na którą może być narażony wyrób [°C] | -25÷40
39313 | KRO10-2/C25/30 Wyłącznik róznicowo-prądowy, z członem nadmiarowym, 10kA, 2P | 2510 | Zakres przekrojów stosowanych przewodów [mm2] | max 25
39313 | KRO10-2/C25/30 Wyłącznik róznicowo-prądowy, z członem nadmiarowym, 10kA, 2P | 2070 | Typ zabezpieczenia różnicowoprądowego | AC
39313 | KRO10-2/C25/30 Wyłącznik róznicowo-prądowy, z członem nadmiarowym, 10kA, 2P | 120 | Charakterystyka wyzwalania | C
39313 | KRO10-2/C25/30 Wyłącznik róznicowo-prądowy, z członem nadmiarowym, 10kA, 2P | 670 | Klasa ograniczeń energii | 3
39313 | KRO10-2/C25/30 Wyłącznik róznicowo-prądowy, z członem nadmiarowym, 10kA, 2P | 770 | Liczba modułów | 2
39313 | KRO10-2/C25/30 Wyłącznik róznicowo-prądowy, z członem nadmiarowym, 10kA, 2P | 770 | Liczba modułów | 2
39313 | KRO10-2/C25/30 Wyłącznik róznicowo-prądowy, z członem nadmiarowym, 10kA, 2P | 1520 | Prąd znamionowy różnicowy [mA] | 30
39313 | KRO10-2/C25/30 Wyłącznik róznicowo-prądowy, z członem nadmiarowym, 10kA, 2P | 1530 | Prąd znamionowy zwarciowy [A] | 10000
39313 | KRO10-2/C25/30 Wyłącznik róznicowo-prądowy, z członem nadmiarowym, 10kA, 2P | 1800 | Stopień IP | 20
39313 | KRO10-2/C25/30 Wyłącznik róznicowo-prądowy, z członem nadmiarowym, 10kA, 2P | 2670 | Znamionowe napięcie izolacji Ui [V] | 400
39313 | KRO10-2/C25/30 Wyłącznik róznicowo-prądowy, z członem nadmiarowym, 10kA, 2P | 3083 | Norma | PN-EN 61009 -1
39313 | KRO10-2/C25/30 Wyłącznik róznicowo-prądowy, z członem nadmiarowym, 10kA, 2P | 3111 | Zastosowanie | 2
39314 | KRO10-2/C25/30-A Wyłącznik róznicowo-prądowy, z członem nadmiarowym, 10kA, 2P | 690 | Kolor | biały
39314 | KRO10-2/C25/30-A Wyłącznik róznicowo-prądowy, z członem nadmiarowym, 10kA, 2P | 1030 | Miejsce montażu | na szynę TH35
39314 | KRO10-2/C25/30-A Wyłącznik róznicowo-prądowy, z członem nadmiarowym, 10kA, 2P | 3083 | Norma | PN-EN 61009 -1
39314 | KRO10-2/C25/30-A Wyłącznik róznicowo-prądowy, z członem nadmiarowym, 10kA, 2P | 310 | Długość [mm] | 78
39314 | KRO10-2/C25/30-A Wyłącznik róznicowo-prądowy, z członem nadmiarowym, 10kA, 2P | 1880 | Szerokość [mm] | 36
39314 | KRO10-2/C25/30-A Wyłącznik róznicowo-prądowy, z członem nadmiarowym, 10kA, 2P | 2410 | Wysokość [mm] | 81
39314 | KRO10-2/C25/30-A Wyłącznik róznicowo-prądowy, z członem nadmiarowym, 10kA, 2P | 1300 | Napięcie znamionowe [V] | 230 AC
39314 | KRO10-2/C25/30-A Wyłącznik róznicowo-prądowy, z członem nadmiarowym, 10kA, 2P | 1500 | Prąd znamionowy [A] | 25
39314 | KRO10-2/C25/30-A Wyłącznik róznicowo-prądowy, z członem nadmiarowym, 10kA, 2P | 270 | Częstotliwość znamionowa [Hz] | 50
39314 | KRO10-2/C25/30-A Wyłącznik róznicowo-prądowy, z członem nadmiarowym, 10kA, 2P | 2520 | Zakres temperatury otoczenia, na którą może być narażony wyrób [°C] | -25÷40
39314 | KRO10-2/C25/30-A Wyłącznik róznicowo-prądowy, z członem nadmiarowym, 10kA, 2P | 2510 | Zakres przekrojów stosowanych przewodów [mm2] | max 25
39314 | KRO10-2/C25/30-A Wyłącznik róznicowo-prądowy, z członem nadmiarowym, 10kA, 2P | 2070 | Typ zabezpieczenia różnicowoprądowego | A
39314 | KRO10-2/C25/30-A Wyłącznik róznicowo-prądowy, z członem nadmiarowym, 10kA, 2P | 120 | Charakterystyka wyzwalania | C
39314 | KRO10-2/C25/30-A Wyłącznik róznicowo-prądowy, z członem nadmiarowym, 10kA, 2P | 670 | Klasa ograniczeń energii | 3
39314 | KRO10-2/C25/30-A Wyłącznik róznicowo-prądowy, z członem nadmiarowym, 10kA, 2P | 770 | Liczba modułów | 2
39314 | KRO10-2/C25/30-A Wyłącznik róznicowo-prądowy, z członem nadmiarowym, 10kA, 2P | 770 | Liczba modułów | 2
39314 | KRO10-2/C25/30-A Wyłącznik róznicowo-prądowy, z członem nadmiarowym, 10kA, 2P | 1520 | Prąd znamionowy różnicowy [mA] | 30
39314 | KRO10-2/C25/30-A Wyłącznik róznicowo-prądowy, z członem nadmiarowym, 10kA, 2P | 1530 | Prąd znamionowy zwarciowy [A] | 10000
39314 | KRO10-2/C25/30-A Wyłącznik róznicowo-prądowy, z członem nadmiarowym, 10kA, 2P | 1800 | Stopień IP | 20
39314 | KRO10-2/C25/30-A Wyłącznik róznicowo-prądowy, z członem nadmiarowym, 10kA, 2P | 2670 | Znamionowe napięcie izolacji Ui [V] | 400
39314 | KRO10-2/C25/30-A Wyłącznik róznicowo-prądowy, z członem nadmiarowym, 10kA, 2P | 3083 | Norma | PN-EN 61009 -1
39314 | KRO10-2/C25/30-A Wyłącznik róznicowo-prądowy, z członem nadmiarowym, 10kA, 2P | 3111 | Zastosowanie | 2
39315 | KRO10-2/C32/30 Wyłącznik róznicowo-prądowy, z członem nadmiarowym, 10kA, 2P | 690 | Kolor | biały
39315 | KRO10-2/C32/30 Wyłącznik róznicowo-prądowy, z członem nadmiarowym, 10kA, 2P | 1030 | Miejsce montażu | na szynę TH35
39315 | KRO10-2/C32/30 Wyłącznik róznicowo-prądowy, z członem nadmiarowym, 10kA, 2P | 3083 | Norma | PN-EN 61009 -1
39315 | KRO10-2/C32/30 Wyłącznik róznicowo-prądowy, z członem nadmiarowym, 10kA, 2P | 310 | Długość [mm] | 78
39315 | KRO10-2/C32/30 Wyłącznik róznicowo-prądowy, z członem nadmiarowym, 10kA, 2P | 1880 | Szerokość [mm] | 36
39315 | KRO10-2/C32/30 Wyłącznik róznicowo-prądowy, z członem nadmiarowym, 10kA, 2P | 2410 | Wysokość [mm] | 81
39315 | KRO10-2/C32/30 Wyłącznik róznicowo-prądowy, z członem nadmiarowym, 10kA, 2P | 1300 | Napięcie znamionowe [V] | 230 AC
39315 | KRO10-2/C32/30 Wyłącznik róznicowo-prądowy, z członem nadmiarowym, 10kA, 2P | 1500 | Prąd znamionowy [A] | 32
39315 | KRO10-2/C32/30 Wyłącznik róznicowo-prądowy, z członem nadmiarowym, 10kA, 2P | 270 | Częstotliwość znamionowa [Hz] | 50
39315 | KRO10-2/C32/30 Wyłącznik róznicowo-prądowy, z członem nadmiarowym, 10kA, 2P | 2520 | Zakres temperatury otoczenia, na którą może być narażony wyrób [°C] | -25÷40
39315 | KRO10-2/C32/30 Wyłącznik róznicowo-prądowy, z członem nadmiarowym, 10kA, 2P | 2510 | Zakres przekrojów stosowanych przewodów [mm2] | max 25
39315 | KRO10-2/C32/30 Wyłącznik róznicowo-prądowy, z członem nadmiarowym, 10kA, 2P | 2070 | Typ zabezpieczenia różnicowoprądowego | AC
39315 | KRO10-2/C32/30 Wyłącznik róznicowo-prądowy, z członem nadmiarowym, 10kA, 2P | 120 | Charakterystyka wyzwalania | C
39315 | KRO10-2/C32/30 Wyłącznik róznicowo-prądowy, z członem nadmiarowym, 10kA, 2P | 670 | Klasa ograniczeń energii | 3
39315 | KRO10-2/C32/30 Wyłącznik róznicowo-prądowy, z członem nadmiarowym, 10kA, 2P | 770 | Liczba modułów | 2
39315 | KRO10-2/C32/30 Wyłącznik róznicowo-prądowy, z członem nadmiarowym, 10kA, 2P | 770 | Liczba modułów | 2
39315 | KRO10-2/C32/30 Wyłącznik róznicowo-prądowy, z członem nadmiarowym, 10kA, 2P | 1520 | Prąd znamionowy różnicowy [mA] | 30
39315 | KRO10-2/C32/30 Wyłącznik róznicowo-prądowy, z członem nadmiarowym, 10kA, 2P | 1530 | Prąd znamionowy zwarciowy [A] | 10000
39315 | KRO10-2/C32/30 Wyłącznik róznicowo-prądowy, z członem nadmiarowym, 10kA, 2P | 1800 | Stopień IP | 20
39315 | KRO10-2/C32/30 Wyłącznik róznicowo-prądowy, z członem nadmiarowym, 10kA, 2P | 2670 | Znamionowe napięcie izolacji Ui [V] | 400
39315 | KRO10-2/C32/30 Wyłącznik róznicowo-prądowy, z członem nadmiarowym, 10kA, 2P | 3083 | Norma | PN-EN 61009 -1
39315 | KRO10-2/C32/30 Wyłącznik róznicowo-prądowy, z członem nadmiarowym, 10kA, 2P | 3111 | Zastosowanie | 2
39316 | KRO10-2/C32/30-A Wyłącznik róznicowo-prądowy, z członem nadmiarowym, 10kA, 2P | 690 | Kolor | biały
39316 | KRO10-2/C32/30-A Wyłącznik róznicowo-prądowy, z członem nadmiarowym, 10kA, 2P | 1030 | Miejsce montażu | na szynę TH35
39316 | KRO10-2/C32/30-A Wyłącznik róznicowo-prądowy, z członem nadmiarowym, 10kA, 2P | 3083 | Norma | PN-EN 61009 -1
39316 | KRO10-2/C32/30-A Wyłącznik róznicowo-prądowy, z członem nadmiarowym, 10kA, 2P | 310 | Długość [mm] | 78
39316 | KRO10-2/C32/30-A Wyłącznik róznicowo-prądowy, z członem nadmiarowym, 10kA, 2P | 1880 | Szerokość [mm] | 36
39316 | KRO10-2/C32/30-A Wyłącznik róznicowo-prądowy, z członem nadmiarowym, 10kA, 2P | 2410 | Wysokość [mm] | 81
39316 | KRO10-2/C32/30-A Wyłącznik róznicowo-prądowy, z członem nadmiarowym, 10kA, 2P | 1300 | Napięcie znamionowe [V] | 230 AC
39316 | KRO10-2/C32/30-A Wyłącznik róznicowo-prądowy, z członem nadmiarowym, 10kA, 2P | 1500 | Prąd znamionowy [A] | 32
39316 | KRO10-2/C32/30-A Wyłącznik róznicowo-prądowy, z członem nadmiarowym, 10kA, 2P | 270 | Częstotliwość znamionowa [Hz] | 50
39316 | KRO10-2/C32/30-A Wyłącznik róznicowo-prądowy, z członem nadmiarowym, 10kA, 2P | 2520 | Zakres temperatury otoczenia, na którą może być narażony wyrób [°C] | -25÷40
39316 | KRO10-2/C32/30-A Wyłącznik róznicowo-prądowy, z członem nadmiarowym, 10kA, 2P | 2510 | Zakres przekrojów stosowanych przewodów [mm2] | max 25
39316 | KRO10-2/C32/30-A Wyłącznik róznicowo-prądowy, z członem nadmiarowym, 10kA, 2P | 2070 | Typ zabezpieczenia różnicowoprądowego | A
39316 | KRO10-2/C32/30-A Wyłącznik róznicowo-prądowy, z członem nadmiarowym, 10kA, 2P | 120 | Charakterystyka wyzwalania | C
39316 | KRO10-2/C32/30-A Wyłącznik róznicowo-prądowy, z członem nadmiarowym, 10kA, 2P | 670 | Klasa ograniczeń energii | 3
39316 | KRO10-2/C32/30-A Wyłącznik róznicowo-prądowy, z członem nadmiarowym, 10kA, 2P | 770 | Liczba modułów | 2
39316 | KRO10-2/C32/30-A Wyłącznik róznicowo-prądowy, z członem nadmiarowym, 10kA, 2P | 770 | Liczba modułów | 2
39316 | KRO10-2/C32/30-A Wyłącznik róznicowo-prądowy, z członem nadmiarowym, 10kA, 2P | 1520 | Prąd znamionowy różnicowy [mA] | 30
39316 | KRO10-2/C32/30-A Wyłącznik róznicowo-prądowy, z członem nadmiarowym, 10kA, 2P | 1530 | Prąd znamionowy zwarciowy [A] | 10000
39316 | KRO10-2/C32/30-A Wyłącznik róznicowo-prądowy, z członem nadmiarowym, 10kA, 2P | 1800 | Stopień IP | 20
39316 | KRO10-2/C32/30-A Wyłącznik róznicowo-prądowy, z członem nadmiarowym, 10kA, 2P | 2670 | Znamionowe napięcie izolacji Ui [V] | 400
39316 | KRO10-2/C32/30-A Wyłącznik róznicowo-prądowy, z członem nadmiarowym, 10kA, 2P | 3083 | Norma | PN-EN 61009 -1
39316 | KRO10-2/C32/30-A Wyłącznik róznicowo-prądowy, z członem nadmiarowym, 10kA, 2P | 3111 | Zastosowanie | 2
39400 | KCS-63A/1P Przełącznik instalacyjny | 560 | Kategoria użytkowania | AC-22A
39400 | KCS-63A/1P Przełącznik instalacyjny | 1040 | Miejsce zastosowania | wewnątrz
39400 | KCS-63A/1P Przełącznik instalacyjny | 3083 | Norma | PN-EN 60947-3
39400 | KCS-63A/1P Przełącznik instalacyjny | 310 | Długość [mm] | 76
39400 | KCS-63A/1P Przełącznik instalacyjny | 1880 | Szerokość [mm] | 17.6
39400 | KCS-63A/1P Przełącznik instalacyjny | 2410 | Wysokość [mm] | 88.5
39400 | KCS-63A/1P Przełącznik instalacyjny | 1300 | Napięcie znamionowe [V] | 230/400 AC
39400 | KCS-63A/1P Przełącznik instalacyjny | 1500 | Prąd znamionowy [A] | 63
39400 | KCS-63A/1P Przełącznik instalacyjny | 270 | Częstotliwość znamionowa [Hz] | 50
39400 | KCS-63A/1P Przełącznik instalacyjny | 2520 | Zakres temperatury otoczenia, na którą może być narażony wyrób [°C] | -25+40
39400 | KCS-63A/1P Przełącznik instalacyjny | 1670 | Rodzaj przyłącza | kostka przyłączeniowa
39400 | KCS-63A/1P Przełącznik instalacyjny | 2510 | Zakres przekrojów stosowanych przewodów [mm2] | max 16
39400 | KCS-63A/1P Przełącznik instalacyjny | 2050 | Typ sterowania | mechaniczne
39400 | KCS-63A/1P Przełącznik instalacyjny | 770 | Liczba modułów | 1
39400 | KCS-63A/1P Przełącznik instalacyjny | 770 | Liczba modułów | 1
39400 | KCS-63A/1P Przełącznik instalacyjny | 3073 | Siła dokręcania [Nm] | 1,2
39400 | KCS-63A/1P Przełącznik instalacyjny | 1800 | Stopień IP | 20
39400 | KCS-63A/1P Przełącznik instalacyjny | 1990 | Trwałość łączeniowa | 2000
39400 | KCS-63A/1P Przełącznik instalacyjny | 3083 | Norma | PN-EN 60947-3
39400 | KCS-63A/1P Przełącznik instalacyjny | 3111 | Zastosowanie | 1 (3)
39401 | KCS-63A/2P Przełącznik instalacyjny | 560 | Kategoria użytkowania | AC-22A
39401 | KCS-63A/2P Przełącznik instalacyjny | 1040 | Miejsce zastosowania | wewnątrz
39401 | KCS-63A/2P Przełącznik instalacyjny | 3083 | Norma | PN-EN 60947-3
39401 | KCS-63A/2P Przełącznik instalacyjny | 310 | Długość [mm] | 76
39401 | KCS-63A/2P Przełącznik instalacyjny | 1880 | Szerokość [mm] | 35.2
39401 | KCS-63A/2P Przełącznik instalacyjny | 2410 | Wysokość [mm] | 88.5
39401 | KCS-63A/2P Przełącznik instalacyjny | 1300 | Napięcie znamionowe [V] | 230/400 AC
39401 | KCS-63A/2P Przełącznik instalacyjny | 1500 | Prąd znamionowy [A] | 63
39401 | KCS-63A/2P Przełącznik instalacyjny | 270 | Częstotliwość znamionowa [Hz] | 50
39401 | KCS-63A/2P Przełącznik instalacyjny | 2520 | Zakres temperatury otoczenia, na którą może być narażony wyrób [°C] | -25+40
39401 | KCS-63A/2P Przełącznik instalacyjny | 1670 | Rodzaj przyłącza | kostka przyłączeniowa
39401 | KCS-63A/2P Przełącznik instalacyjny | 2510 | Zakres przekrojów stosowanych przewodów [mm2] | max 16
39401 | KCS-63A/2P Przełącznik instalacyjny | 2050 | Typ sterowania | mechaniczne
39401 | KCS-63A/2P Przełącznik instalacyjny | 770 | Liczba modułów | 2
39401 | KCS-63A/2P Przełącznik instalacyjny | 770 | Liczba modułów | 2
39401 | KCS-63A/2P Przełącznik instalacyjny | 3073 | Siła dokręcania [Nm] | 1,2
39401 | KCS-63A/2P Przełącznik instalacyjny | 1800 | Stopień IP | 20
39401 | KCS-63A/2P Przełącznik instalacyjny | 1990 | Trwałość łączeniowa | 2000
39401 | KCS-63A/2P Przełącznik instalacyjny | 3083 | Norma | PN-EN 60947-3
39401 | KCS-63A/2P Przełącznik instalacyjny | 3111 | Zastosowanie | 2 (6)
39402 | KCS-63A/3P Przełącznik instalacyjny | 560 | Kategoria użytkowania | AC-22A
39402 | KCS-63A/3P Przełącznik instalacyjny | 1040 | Miejsce zastosowania | wewnątrz
39402 | KCS-63A/3P Przełącznik instalacyjny | 3083 | Norma | PN-EN 60947-3
39402 | KCS-63A/3P Przełącznik instalacyjny | 310 | Długość [mm] | 76
39402 | KCS-63A/3P Przełącznik instalacyjny | 1880 | Szerokość [mm] | 52.8
39402 | KCS-63A/3P Przełącznik instalacyjny | 2410 | Wysokość [mm] | 88.5
39402 | KCS-63A/3P Przełącznik instalacyjny | 1300 | Napięcie znamionowe [V] | 230/400 AC
39402 | KCS-63A/3P Przełącznik instalacyjny | 1500 | Prąd znamionowy [A] | 63
39402 | KCS-63A/3P Przełącznik instalacyjny | 270 | Częstotliwość znamionowa [Hz] | 50
39402 | KCS-63A/3P Przełącznik instalacyjny | 2520 | Zakres temperatury otoczenia, na którą może być narażony wyrób [°C] | -25+40
39402 | KCS-63A/3P Przełącznik instalacyjny | 1670 | Rodzaj przyłącza | kostka przyłączeniowa
39402 | KCS-63A/3P Przełącznik instalacyjny | 2510 | Zakres przekrojów stosowanych przewodów [mm2] | max 16
39402 | KCS-63A/3P Przełącznik instalacyjny | 2050 | Typ sterowania | mechaniczne
39402 | KCS-63A/3P Przełącznik instalacyjny | 770 | Liczba modułów | 3
39402 | KCS-63A/3P Przełącznik instalacyjny | 770 | Liczba modułów | 3
39402 | KCS-63A/3P Przełącznik instalacyjny | 3073 | Siła dokręcania [Nm] | 1,2
39402 | KCS-63A/3P Przełącznik instalacyjny | 1800 | Stopień IP | 20
39402 | KCS-63A/3P Przełącznik instalacyjny | 1990 | Trwałość łączeniowa | 2000
39402 | KCS-63A/3P Przełącznik instalacyjny | 3083 | Norma | PN-EN 60947-3
39402 | KCS-63A/3P Przełącznik instalacyjny | 3111 | Zastosowanie | 3 (9)
39403 | KCS-63A/4P Przełącznik instalacyjny | 560 | Kategoria użytkowania | AC-22A
39403 | KCS-63A/4P Przełącznik instalacyjny | 1040 | Miejsce zastosowania | wewnątrz
39403 | KCS-63A/4P Przełącznik instalacyjny | 3083 | Norma | PN-EN 60947-3
39403 | KCS-63A/4P Przełącznik instalacyjny | 310 | Długość [mm] | 76
39403 | KCS-63A/4P Przełącznik instalacyjny | 1880 | Szerokość [mm] | 70.4
39403 | KCS-63A/4P Przełącznik instalacyjny | 2410 | Wysokość [mm] | 88.5
39403 | KCS-63A/4P Przełącznik instalacyjny | 1300 | Napięcie znamionowe [V] | 230/400 AC
39403 | KCS-63A/4P Przełącznik instalacyjny | 1500 | Prąd znamionowy [A] | 63
39403 | KCS-63A/4P Przełącznik instalacyjny | 270 | Częstotliwość znamionowa [Hz] | 50
39403 | KCS-63A/4P Przełącznik instalacyjny | 2520 | Zakres temperatury otoczenia, na którą może być narażony wyrób [°C] | -25+40
39403 | KCS-63A/4P Przełącznik instalacyjny | 1670 | Rodzaj przyłącza | kostka przyłączeniowa
39403 | KCS-63A/4P Przełącznik instalacyjny | 2510 | Zakres przekrojów stosowanych przewodów [mm2] | max 16
39403 | KCS-63A/4P Przełącznik instalacyjny | 2050 | Typ sterowania | mechaniczne
39403 | KCS-63A/4P Przełącznik instalacyjny | 770 | Liczba modułów | 4
39403 | KCS-63A/4P Przełącznik instalacyjny | 770 | Liczba modułów | 4
39403 | KCS-63A/4P Przełącznik instalacyjny | 3073 | Siła dokręcania [Nm] | 1,2
39403 | KCS-63A/4P Przełącznik instalacyjny | 1800 | Stopień IP | 20
39403 | KCS-63A/4P Przełącznik instalacyjny | 1990 | Trwałość łączeniowa | 2000
39403 | KCS-63A/4P Przełącznik instalacyjny | 3083 | Norma | PN-EN 60947-3
39403 | KCS-63A/4P Przełącznik instalacyjny | 3111 | Zastosowanie | 4 (12)
45820 | KMC-20-02 Stycznik modułowy, sterowanie230V AC | 560 | Kategoria użytkowania | AC-7A, AC-7B
45820 | KMC-20-02 Stycznik modułowy, sterowanie230V AC | 690 | Kolor | biały
45820 | KMC-20-02 Stycznik modułowy, sterowanie230V AC | 1030 | Miejsce montażu | na szynę TH35
45820 | KMC-20-02 Stycznik modułowy, sterowanie230V AC | 1040 | Miejsce zastosowania | wewnątrz
45820 | KMC-20-02 Stycznik modułowy, sterowanie230V AC | 3083 | Norma | PN-EN 60947-4-1
45820 | KMC-20-02 Stycznik modułowy, sterowanie230V AC | 1880 | Szerokość [mm] | 18
45820 | KMC-20-02 Stycznik modułowy, sterowanie230V AC | 2410 | Wysokość [mm] | 82
45820 | KMC-20-02 Stycznik modułowy, sterowanie230V AC | 1300 | Napięcie znamionowe [V] | 230 AC
45820 | KMC-20-02 Stycznik modułowy, sterowanie230V AC | 1500 | Prąd znamionowy [A] | 20
45820 | KMC-20-02 Stycznik modułowy, sterowanie230V AC | 270 | Częstotliwość znamionowa [Hz] | 50
45820 | KMC-20-02 Stycznik modułowy, sterowanie230V AC | 2520 | Zakres temperatury otoczenia, na którą może być narażony wyrób [°C] | -25÷40
45820 | KMC-20-02 Stycznik modułowy, sterowanie230V AC | 1670 | Rodzaj przyłącza | kostka przyłączeniowa
45820 | KMC-20-02 Stycznik modułowy, sterowanie230V AC | 500 | Ilość styków zwiernych/rozwiernych | 0/2
45820 | KMC-20-02 Stycznik modułowy, sterowanie230V AC | 770 | Liczba modułów | 1
45820 | KMC-20-02 Stycznik modułowy, sterowanie230V AC | 770 | Liczba modułów | 1
45820 | KMC-20-02 Stycznik modułowy, sterowanie230V AC | 1280 | Napięcie zasilania cewki [V] | 230V AC 50/60Hz
45820 | KMC-20-02 Stycznik modułowy, sterowanie230V AC | 3051 | Prąd znamionowy I(N) AC-7A/AC-1 | 20A
45820 | KMC-20-02 Stycznik modułowy, sterowanie230V AC | 3050 | Prąd znamionowy I(N) AC-7B/AC-1 | 7A
45820 | KMC-20-02 Stycznik modułowy, sterowanie230V AC | 1800 | Stopień IP | 20
45820 | KMC-20-02 Stycznik modułowy, sterowanie230V AC | 3083 | Norma | PN-EN 60947-4-1
45821 | KMC-25-02 Stycznik modułowy, sterowanie230V AC | 560 | Kategoria użytkowania | AC-7A, AC-7B
45821 | KMC-25-02 Stycznik modułowy, sterowanie230V AC | 690 | Kolor | biały
45821 | KMC-25-02 Stycznik modułowy, sterowanie230V AC | 1030 | Miejsce montażu | na szynę TH35
45821 | KMC-25-02 Stycznik modułowy, sterowanie230V AC | 1040 | Miejsce zastosowania | wewnątrz
45821 | KMC-25-02 Stycznik modułowy, sterowanie230V AC | 3083 | Norma | PN-EN 60947-4-1
45821 | KMC-25-02 Stycznik modułowy, sterowanie230V AC | 1880 | Szerokość [mm] | 18
45821 | KMC-25-02 Stycznik modułowy, sterowanie230V AC | 2410 | Wysokość [mm] | 82
45821 | KMC-25-02 Stycznik modułowy, sterowanie230V AC | 1300 | Napięcie znamionowe [V] | 230 AC
45821 | KMC-25-02 Stycznik modułowy, sterowanie230V AC | 1500 | Prąd znamionowy [A] | 25
45821 | KMC-25-02 Stycznik modułowy, sterowanie230V AC | 270 | Częstotliwość znamionowa [Hz] | 50
45821 | KMC-25-02 Stycznik modułowy, sterowanie230V AC | 2520 | Zakres temperatury otoczenia, na którą może być narażony wyrób [°C] | -25÷40
45821 | KMC-25-02 Stycznik modułowy, sterowanie230V AC | 1670 | Rodzaj przyłącza | kostka przyłączeniowa
45821 | KMC-25-02 Stycznik modułowy, sterowanie230V AC | 500 | Ilość styków zwiernych/rozwiernych | 0/2
45821 | KMC-25-02 Stycznik modułowy, sterowanie230V AC | 770 | Liczba modułów | 1
45821 | KMC-25-02 Stycznik modułowy, sterowanie230V AC | 770 | Liczba modułów | 1
45821 | KMC-25-02 Stycznik modułowy, sterowanie230V AC | 1280 | Napięcie zasilania cewki [V] | 230V AC 50/60Hz
45821 | KMC-25-02 Stycznik modułowy, sterowanie230V AC | 3051 | Prąd znamionowy I(N) AC-7A/AC-1 | 25A
45821 | KMC-25-02 Stycznik modułowy, sterowanie230V AC | 3050 | Prąd znamionowy I(N) AC-7B/AC-1 | 9A
45821 | KMC-25-02 Stycznik modułowy, sterowanie230V AC | 1800 | Stopień IP | 20
45821 | KMC-25-02 Stycznik modułowy, sterowanie230V AC | 3083 | Norma | PN-EN 60947-4-1
45822 | KMC-25-11 Stycznik modułowy, sterowanie230V AC | 560 | Kategoria użytkowania | AC-7A, AC-7B
45822 | KMC-25-11 Stycznik modułowy, sterowanie230V AC | 690 | Kolor | biały
45822 | KMC-25-11 Stycznik modułowy, sterowanie230V AC | 1030 | Miejsce montażu | na szynę TH35
45822 | KMC-25-11 Stycznik modułowy, sterowanie230V AC | 1040 | Miejsce zastosowania | wewnątrz
45822 | KMC-25-11 Stycznik modułowy, sterowanie230V AC | 3083 | Norma | PN-EN 60947-4-1
45822 | KMC-25-11 Stycznik modułowy, sterowanie230V AC | 1880 | Szerokość [mm] | 18
45822 | KMC-25-11 Stycznik modułowy, sterowanie230V AC | 2410 | Wysokość [mm] | 82
45822 | KMC-25-11 Stycznik modułowy, sterowanie230V AC | 1300 | Napięcie znamionowe [V] | 230 AC
45822 | KMC-25-11 Stycznik modułowy, sterowanie230V AC | 1500 | Prąd znamionowy [A] | 25
45822 | KMC-25-11 Stycznik modułowy, sterowanie230V AC | 270 | Częstotliwość znamionowa [Hz] | 50
45822 | KMC-25-11 Stycznik modułowy, sterowanie230V AC | 2520 | Zakres temperatury otoczenia, na którą może być narażony wyrób [°C] | -25÷40
45822 | KMC-25-11 Stycznik modułowy, sterowanie230V AC | 1670 | Rodzaj przyłącza | kostka przyłączeniowa
45822 | KMC-25-11 Stycznik modułowy, sterowanie230V AC | 500 | Ilość styków zwiernych/rozwiernych | 1/1
45822 | KMC-25-11 Stycznik modułowy, sterowanie230V AC | 770 | Liczba modułów | 1
45822 | KMC-25-11 Stycznik modułowy, sterowanie230V AC | 770 | Liczba modułów | 1
45822 | KMC-25-11 Stycznik modułowy, sterowanie230V AC | 1280 | Napięcie zasilania cewki [V] | 230V AC 50/60Hz
45822 | KMC-25-11 Stycznik modułowy, sterowanie230V AC | 3051 | Prąd znamionowy I(N) AC-7A/AC-1 | 25A
45822 | KMC-25-11 Stycznik modułowy, sterowanie230V AC | 3050 | Prąd znamionowy I(N) AC-7B/AC-1 | 9A
45822 | KMC-25-11 Stycznik modułowy, sterowanie230V AC | 1800 | Stopień IP | 20
45822 | KMC-25-11 Stycznik modułowy, sterowanie230V AC | 3083 | Norma | PN-EN 60947-4-1
45823 | KMC-40-02 Stycznik modułowy, sterowanie230V AC | 560 | Kategoria użytkowania | AC-7A, AC-7B
45823 | KMC-40-02 Stycznik modułowy, sterowanie230V AC | 690 | Kolor | biały
45823 | KMC-40-02 Stycznik modułowy, sterowanie230V AC | 1030 | Miejsce montażu | na szynę TH35
45823 | KMC-40-02 Stycznik modułowy, sterowanie230V AC | 1040 | Miejsce zastosowania | wewnątrz
45823 | KMC-40-02 Stycznik modułowy, sterowanie230V AC | 3083 | Norma | PN-EN 60947-4-1
45823 | KMC-40-02 Stycznik modułowy, sterowanie230V AC | 1880 | Szerokość [mm] | 37
45823 | KMC-40-02 Stycznik modułowy, sterowanie230V AC | 2410 | Wysokość [mm] | 82
45823 | KMC-40-02 Stycznik modułowy, sterowanie230V AC | 1300 | Napięcie znamionowe [V] | 230 AC
45823 | KMC-40-02 Stycznik modułowy, sterowanie230V AC | 1500 | Prąd znamionowy [A] | 40
45823 | KMC-40-02 Stycznik modułowy, sterowanie230V AC | 270 | Częstotliwość znamionowa [Hz] | 50
45823 | KMC-40-02 Stycznik modułowy, sterowanie230V AC | 2520 | Zakres temperatury otoczenia, na którą może być narażony wyrób [°C] | -25÷40
45823 | KMC-40-02 Stycznik modułowy, sterowanie230V AC | 1670 | Rodzaj przyłącza | kostka przyłączeniowa
45823 | KMC-40-02 Stycznik modułowy, sterowanie230V AC | 500 | Ilość styków zwiernych/rozwiernych | 0/2
45823 | KMC-40-02 Stycznik modułowy, sterowanie230V AC | 770 | Liczba modułów | 2
45823 | KMC-40-02 Stycznik modułowy, sterowanie230V AC | 770 | Liczba modułów | 2
45823 | KMC-40-02 Stycznik modułowy, sterowanie230V AC | 1280 | Napięcie zasilania cewki [V] | 230V AC 50/60Hz
45823 | KMC-40-02 Stycznik modułowy, sterowanie230V AC | 3051 | Prąd znamionowy I(N) AC-7A/AC-1 | 40A
45823 | KMC-40-02 Stycznik modułowy, sterowanie230V AC | 3050 | Prąd znamionowy I(N) AC-7B/AC-1 | 18A
45823 | KMC-40-02 Stycznik modułowy, sterowanie230V AC | 1800 | Stopień IP | 20
45823 | KMC-40-02 Stycznik modułowy, sterowanie230V AC | 3083 | Norma | PN-EN 60947-4-1
45824 | KMC-40-11 Stycznik modułowy, sterowanie230V AC | 560 | Kategoria użytkowania | AC-7A, AC-7B
45824 | KMC-40-11 Stycznik modułowy, sterowanie230V AC | 690 | Kolor | biały
45824 | KMC-40-11 Stycznik modułowy, sterowanie230V AC | 1030 | Miejsce montażu | na szynę TH35
45824 | KMC-40-11 Stycznik modułowy, sterowanie230V AC | 1040 | Miejsce zastosowania | wewnątrz
45824 | KMC-40-11 Stycznik modułowy, sterowanie230V AC | 3083 | Norma | PN-EN 60947-4-1
45824 | KMC-40-11 Stycznik modułowy, sterowanie230V AC | 1880 | Szerokość [mm] | 37
45824 | KMC-40-11 Stycznik modułowy, sterowanie230V AC | 2410 | Wysokość [mm] | 82
45824 | KMC-40-11 Stycznik modułowy, sterowanie230V AC | 1300 | Napięcie znamionowe [V] | 230 AC
45824 | KMC-40-11 Stycznik modułowy, sterowanie230V AC | 1500 | Prąd znamionowy [A] | 40
45824 | KMC-40-11 Stycznik modułowy, sterowanie230V AC | 270 | Częstotliwość znamionowa [Hz] | 50
45824 | KMC-40-11 Stycznik modułowy, sterowanie230V AC | 2520 | Zakres temperatury otoczenia, na którą może być narażony wyrób [°C] | -25÷40
45824 | KMC-40-11 Stycznik modułowy, sterowanie230V AC | 1670 | Rodzaj przyłącza | kostka przyłączeniowa
45824 | KMC-40-11 Stycznik modułowy, sterowanie230V AC | 500 | Ilość styków zwiernych/rozwiernych | 1/1
45824 | KMC-40-11 Stycznik modułowy, sterowanie230V AC | 770 | Liczba modułów | 2
45824 | KMC-40-11 Stycznik modułowy, sterowanie230V AC | 770 | Liczba modułów | 2
45824 | KMC-40-11 Stycznik modułowy, sterowanie230V AC | 1280 | Napięcie zasilania cewki [V] | 230V AC 50/60Hz
45824 | KMC-40-11 Stycznik modułowy, sterowanie230V AC | 3051 | Prąd znamionowy I(N) AC-7A/AC-1 | 40A
45824 | KMC-40-11 Stycznik modułowy, sterowanie230V AC | 3050 | Prąd znamionowy I(N) AC-7B/AC-1 | 18A
45824 | KMC-40-11 Stycznik modułowy, sterowanie230V AC | 1800 | Stopień IP | 20
45824 | KMC-40-11 Stycznik modułowy, sterowanie230V AC | 3083 | Norma | PN-EN 60947-4-1
45825 | KMC-20-04 Stycznik modułowy, sterowanie230V AC | 560 | Kategoria użytkowania | AC-7A, AC-7B
45825 | KMC-20-04 Stycznik modułowy, sterowanie230V AC | 690 | Kolor | biały
45825 | KMC-20-04 Stycznik modułowy, sterowanie230V AC | 1030 | Miejsce montażu | na szynę TH35
45825 | KMC-20-04 Stycznik modułowy, sterowanie230V AC | 1040 | Miejsce zastosowania | wewnątrz
45825 | KMC-20-04 Stycznik modułowy, sterowanie230V AC | 3083 | Norma | PN-EN 60947-4-1
45825 | KMC-20-04 Stycznik modułowy, sterowanie230V AC | 1880 | Szerokość [mm] | 37
45825 | KMC-20-04 Stycznik modułowy, sterowanie230V AC | 2410 | Wysokość [mm] | 82
45825 | KMC-20-04 Stycznik modułowy, sterowanie230V AC | 1300 | Napięcie znamionowe [V] | 230 AC
45825 | KMC-20-04 Stycznik modułowy, sterowanie230V AC | 1500 | Prąd znamionowy [A] | 20
45825 | KMC-20-04 Stycznik modułowy, sterowanie230V AC | 270 | Częstotliwość znamionowa [Hz] | 50
45825 | KMC-20-04 Stycznik modułowy, sterowanie230V AC | 2520 | Zakres temperatury otoczenia, na którą może być narażony wyrób [°C] | -25÷40
45825 | KMC-20-04 Stycznik modułowy, sterowanie230V AC | 1670 | Rodzaj przyłącza | kostka przyłączeniowa
45825 | KMC-20-04 Stycznik modułowy, sterowanie230V AC | 500 | Ilość styków zwiernych/rozwiernych | 0/4
45825 | KMC-20-04 Stycznik modułowy, sterowanie230V AC | 770 | Liczba modułów | 2
45825 | KMC-20-04 Stycznik modułowy, sterowanie230V AC | 770 | Liczba modułów | 2
45825 | KMC-20-04 Stycznik modułowy, sterowanie230V AC | 1280 | Napięcie zasilania cewki [V] | 230V AC 50/60Hz
45825 | KMC-20-04 Stycznik modułowy, sterowanie230V AC | 3051 | Prąd znamionowy I(N) AC-7A/AC-1 | 20A
45825 | KMC-20-04 Stycznik modułowy, sterowanie230V AC | 3050 | Prąd znamionowy I(N) AC-7B/AC-1 | 7A
45825 | KMC-20-04 Stycznik modułowy, sterowanie230V AC | 1800 | Stopień IP | 20
45825 | KMC-20-04 Stycznik modułowy, sterowanie230V AC | 3083 | Norma | PN-EN 60947-4-1
45826 | KMC-20-22 Stycznik modułowy, sterowanie230V AC | 560 | Kategoria użytkowania | AC-7A, AC-7B
45826 | KMC-20-22 Stycznik modułowy, sterowanie230V AC | 690 | Kolor | biały
45826 | KMC-20-22 Stycznik modułowy, sterowanie230V AC | 1030 | Miejsce montażu | na szynę TH35
45826 | KMC-20-22 Stycznik modułowy, sterowanie230V AC | 1040 | Miejsce zastosowania | wewnątrz
45826 | KMC-20-22 Stycznik modułowy, sterowanie230V AC | 3083 | Norma | PN-EN 60947-4-1
45826 | KMC-20-22 Stycznik modułowy, sterowanie230V AC | 1880 | Szerokość [mm] | 37
45826 | KMC-20-22 Stycznik modułowy, sterowanie230V AC | 2410 | Wysokość [mm] | 82
45826 | KMC-20-22 Stycznik modułowy, sterowanie230V AC | 1300 | Napięcie znamionowe [V] | 230 AC
45826 | KMC-20-22 Stycznik modułowy, sterowanie230V AC | 1500 | Prąd znamionowy [A] | 20
45826 | KMC-20-22 Stycznik modułowy, sterowanie230V AC | 270 | Częstotliwość znamionowa [Hz] | 50
45826 | KMC-20-22 Stycznik modułowy, sterowanie230V AC | 2520 | Zakres temperatury otoczenia, na którą może być narażony wyrób [°C] | -25÷40
45826 | KMC-20-22 Stycznik modułowy, sterowanie230V AC | 1670 | Rodzaj przyłącza | kostka przyłączeniowa
45826 | KMC-20-22 Stycznik modułowy, sterowanie230V AC | 500 | Ilość styków zwiernych/rozwiernych | 2/2
45826 | KMC-20-22 Stycznik modułowy, sterowanie230V AC | 770 | Liczba modułów | 2
45826 | KMC-20-22 Stycznik modułowy, sterowanie230V AC | 770 | Liczba modułów | 2
45826 | KMC-20-22 Stycznik modułowy, sterowanie230V AC | 1280 | Napięcie zasilania cewki [V] | 230V AC 50/60Hz
45826 | KMC-20-22 Stycznik modułowy, sterowanie230V AC | 3051 | Prąd znamionowy I(N) AC-7A/AC-1 | 20A
45826 | KMC-20-22 Stycznik modułowy, sterowanie230V AC | 3050 | Prąd znamionowy I(N) AC-7B/AC-1 | 7A
45826 | KMC-20-22 Stycznik modułowy, sterowanie230V AC | 1800 | Stopień IP | 20
45826 | KMC-20-22 Stycznik modułowy, sterowanie230V AC | 3083 | Norma | PN-EN 60947-4-1
45827 | KMC-25-04 Stycznik modułowy, sterowanie230V AC | 560 | Kategoria użytkowania | AC-7A, AC-7B
45827 | KMC-25-04 Stycznik modułowy, sterowanie230V AC | 690 | Kolor | biały
45827 | KMC-25-04 Stycznik modułowy, sterowanie230V AC | 1030 | Miejsce montażu | na szynę TH35
45827 | KMC-25-04 Stycznik modułowy, sterowanie230V AC | 1040 | Miejsce zastosowania | wewnątrz
45827 | KMC-25-04 Stycznik modułowy, sterowanie230V AC | 3083 | Norma | PN-EN 60947-4-1
45827 | KMC-25-04 Stycznik modułowy, sterowanie230V AC | 1880 | Szerokość [mm] | 37
45827 | KMC-25-04 Stycznik modułowy, sterowanie230V AC | 2410 | Wysokość [mm] | 82
45827 | KMC-25-04 Stycznik modułowy, sterowanie230V AC | 1300 | Napięcie znamionowe [V] | 230 AC
45827 | KMC-25-04 Stycznik modułowy, sterowanie230V AC | 1500 | Prąd znamionowy [A] | 25
45827 | KMC-25-04 Stycznik modułowy, sterowanie230V AC | 270 | Częstotliwość znamionowa [Hz] | 50
45827 | KMC-25-04 Stycznik modułowy, sterowanie230V AC | 2520 | Zakres temperatury otoczenia, na którą może być narażony wyrób [°C] | -25÷40
45827 | KMC-25-04 Stycznik modułowy, sterowanie230V AC | 1670 | Rodzaj przyłącza | kostka przyłączeniowa
45827 | KMC-25-04 Stycznik modułowy, sterowanie230V AC | 500 | Ilość styków zwiernych/rozwiernych | 0/4
45827 | KMC-25-04 Stycznik modułowy, sterowanie230V AC | 770 | Liczba modułów | 2
45827 | KMC-25-04 Stycznik modułowy, sterowanie230V AC | 770 | Liczba modułów | 2
45827 | KMC-25-04 Stycznik modułowy, sterowanie230V AC | 1280 | Napięcie zasilania cewki [V] | 230V AC 50/60Hz
45827 | KMC-25-04 Stycznik modułowy, sterowanie230V AC | 3051 | Prąd znamionowy I(N) AC-7A/AC-1 | 25A
45827 | KMC-25-04 Stycznik modułowy, sterowanie230V AC | 3050 | Prąd znamionowy I(N) AC-7B/AC-1 | 9A
45827 | KMC-25-04 Stycznik modułowy, sterowanie230V AC | 1800 | Stopień IP | 20
45827 | KMC-25-04 Stycznik modułowy, sterowanie230V AC | 3083 | Norma | PN-EN 60947-4-1
45828 | KMC-25-22 Stycznik modułowy, sterowanie230V AC | 560 | Kategoria użytkowania | AC-7A, AC-7B
45828 | KMC-25-22 Stycznik modułowy, sterowanie230V AC | 690 | Kolor | biały
45828 | KMC-25-22 Stycznik modułowy, sterowanie230V AC | 1030 | Miejsce montażu | na szynę TH35
45828 | KMC-25-22 Stycznik modułowy, sterowanie230V AC | 1040 | Miejsce zastosowania | wewnątrz
45828 | KMC-25-22 Stycznik modułowy, sterowanie230V AC | 3083 | Norma | PN-EN 60947-4-1
45828 | KMC-25-22 Stycznik modułowy, sterowanie230V AC | 1880 | Szerokość [mm] | 37
45828 | KMC-25-22 Stycznik modułowy, sterowanie230V AC | 2410 | Wysokość [mm] | 82
45828 | KMC-25-22 Stycznik modułowy, sterowanie230V AC | 1300 | Napięcie znamionowe [V] | 230 AC
45828 | KMC-25-22 Stycznik modułowy, sterowanie230V AC | 1500 | Prąd znamionowy [A] | 25
45828 | KMC-25-22 Stycznik modułowy, sterowanie230V AC | 270 | Częstotliwość znamionowa [Hz] | 50
45828 | KMC-25-22 Stycznik modułowy, sterowanie230V AC | 2520 | Zakres temperatury otoczenia, na którą może być narażony wyrób [°C] | -25÷40
45828 | KMC-25-22 Stycznik modułowy, sterowanie230V AC | 1670 | Rodzaj przyłącza | kostka przyłączeniowa
45828 | KMC-25-22 Stycznik modułowy, sterowanie230V AC | 500 | Ilość styków zwiernych/rozwiernych | 2/2
45828 | KMC-25-22 Stycznik modułowy, sterowanie230V AC | 770 | Liczba modułów | 2
45828 | KMC-25-22 Stycznik modułowy, sterowanie230V AC | 770 | Liczba modułów | 2
45828 | KMC-25-22 Stycznik modułowy, sterowanie230V AC | 1280 | Napięcie zasilania cewki [V] | 230V AC 50/60Hz
45828 | KMC-25-22 Stycznik modułowy, sterowanie230V AC | 3051 | Prąd znamionowy I(N) AC-7A/AC-1 | 25A
45828 | KMC-25-22 Stycznik modułowy, sterowanie230V AC | 3050 | Prąd znamionowy I(N) AC-7B/AC-1 | 9A
45828 | KMC-25-22 Stycznik modułowy, sterowanie230V AC | 1800 | Stopień IP | 20
45828 | KMC-25-22 Stycznik modułowy, sterowanie230V AC | 3083 | Norma | PN-EN 60947-4-1
45829 | KMC-40-04 Stycznik modułowy, sterowanie230V AC | 560 | Kategoria użytkowania | AC-7A, AC-7B
45829 | KMC-40-04 Stycznik modułowy, sterowanie230V AC | 690 | Kolor | biały
45829 | KMC-40-04 Stycznik modułowy, sterowanie230V AC | 1030 | Miejsce montażu | na szynę TH35
45829 | KMC-40-04 Stycznik modułowy, sterowanie230V AC | 1040 | Miejsce zastosowania | wewnątrz
45829 | KMC-40-04 Stycznik modułowy, sterowanie230V AC | 3083 | Norma | PN-EN 60947-4-1
45829 | KMC-40-04 Stycznik modułowy, sterowanie230V AC | 1880 | Szerokość [mm] | 37
45829 | KMC-40-04 Stycznik modułowy, sterowanie230V AC | 2410 | Wysokość [mm] | 82
45829 | KMC-40-04 Stycznik modułowy, sterowanie230V AC | 1300 | Napięcie znamionowe [V] | 230 AC
45829 | KMC-40-04 Stycznik modułowy, sterowanie230V AC | 1500 | Prąd znamionowy [A] | 40
45829 | KMC-40-04 Stycznik modułowy, sterowanie230V AC | 270 | Częstotliwość znamionowa [Hz] | 50
45829 | KMC-40-04 Stycznik modułowy, sterowanie230V AC | 2520 | Zakres temperatury otoczenia, na którą może być narażony wyrób [°C] | -25÷40
45829 | KMC-40-04 Stycznik modułowy, sterowanie230V AC | 1670 | Rodzaj przyłącza | kostka przyłączeniowa
45829 | KMC-40-04 Stycznik modułowy, sterowanie230V AC | 500 | Ilość styków zwiernych/rozwiernych | 0/4
45829 | KMC-40-04 Stycznik modułowy, sterowanie230V AC | 770 | Liczba modułów | 2
45829 | KMC-40-04 Stycznik modułowy, sterowanie230V AC | 770 | Liczba modułów | 2
45829 | KMC-40-04 Stycznik modułowy, sterowanie230V AC | 1280 | Napięcie zasilania cewki [V] | 230V AC 50/60Hz
45829 | KMC-40-04 Stycznik modułowy, sterowanie230V AC | 3051 | Prąd znamionowy I(N) AC-7A/AC-1 | 40A
45829 | KMC-40-04 Stycznik modułowy, sterowanie230V AC | 3050 | Prąd znamionowy I(N) AC-7B/AC-1 | 18A
45829 | KMC-40-04 Stycznik modułowy, sterowanie230V AC | 1800 | Stopień IP | 20
45829 | KMC-40-04 Stycznik modułowy, sterowanie230V AC | 3083 | Norma | PN-EN 60947-4-1
45830 | KMC-40-22 Stycznik modułowy, sterowanie230V AC | 560 | Kategoria użytkowania | AC-7A, AC-7B
45830 | KMC-40-22 Stycznik modułowy, sterowanie230V AC | 690 | Kolor | biały
45830 | KMC-40-22 Stycznik modułowy, sterowanie230V AC | 1030 | Miejsce montażu | na szynę TH35
45830 | KMC-40-22 Stycznik modułowy, sterowanie230V AC | 1040 | Miejsce zastosowania | wewnątrz
45830 | KMC-40-22 Stycznik modułowy, sterowanie230V AC | 3083 | Norma | PN-EN 60947-4-1
45830 | KMC-40-22 Stycznik modułowy, sterowanie230V AC | 1880 | Szerokość [mm] | 37
45830 | KMC-40-22 Stycznik modułowy, sterowanie230V AC | 2410 | Wysokość [mm] | 82
45830 | KMC-40-22 Stycznik modułowy, sterowanie230V AC | 1300 | Napięcie znamionowe [V] | 230 AC
45830 | KMC-40-22 Stycznik modułowy, sterowanie230V AC | 1500 | Prąd znamionowy [A] | 40
45830 | KMC-40-22 Stycznik modułowy, sterowanie230V AC | 270 | Częstotliwość znamionowa [Hz] | 50
45830 | KMC-40-22 Stycznik modułowy, sterowanie230V AC | 2520 | Zakres temperatury otoczenia, na którą może być narażony wyrób [°C] | -25÷40
45830 | KMC-40-22 Stycznik modułowy, sterowanie230V AC | 1670 | Rodzaj przyłącza | kostka przyłączeniowa
45830 | KMC-40-22 Stycznik modułowy, sterowanie230V AC | 500 | Ilość styków zwiernych/rozwiernych | 2/2
45830 | KMC-40-22 Stycznik modułowy, sterowanie230V AC | 770 | Liczba modułów | 2
45830 | KMC-40-22 Stycznik modułowy, sterowanie230V AC | 770 | Liczba modułów | 2
45830 | KMC-40-22 Stycznik modułowy, sterowanie230V AC | 1280 | Napięcie zasilania cewki [V] | 230V AC 50/60Hz
45830 | KMC-40-22 Stycznik modułowy, sterowanie230V AC | 3051 | Prąd znamionowy I(N) AC-7A/AC-1 | 40A
45830 | KMC-40-22 Stycznik modułowy, sterowanie230V AC | 3050 | Prąd znamionowy I(N) AC-7B/AC-1 | 18A
45830 | KMC-40-22 Stycznik modułowy, sterowanie230V AC | 1800 | Stopień IP | 20
45830 | KMC-40-22 Stycznik modułowy, sterowanie230V AC | 3083 | Norma | PN-EN 60947-4-1
45831 | KMC-40-31 Stycznik modułowy, sterowanie230V AC | 560 | Kategoria użytkowania | AC-7A, AC-7B
45831 | KMC-40-31 Stycznik modułowy, sterowanie230V AC | 690 | Kolor | biały
45831 | KMC-40-31 Stycznik modułowy, sterowanie230V AC | 1030 | Miejsce montażu | na szynę TH35
45831 | KMC-40-31 Stycznik modułowy, sterowanie230V AC | 1040 | Miejsce zastosowania | wewnątrz
45831 | KMC-40-31 Stycznik modułowy, sterowanie230V AC | 3083 | Norma | PN-EN 60947-4-1
45831 | KMC-40-31 Stycznik modułowy, sterowanie230V AC | 1880 | Szerokość [mm] | 37
45831 | KMC-40-31 Stycznik modułowy, sterowanie230V AC | 2410 | Wysokość [mm] | 82
45831 | KMC-40-31 Stycznik modułowy, sterowanie230V AC | 1300 | Napięcie znamionowe [V] | 230 AC
45831 | KMC-40-31 Stycznik modułowy, sterowanie230V AC | 1500 | Prąd znamionowy [A] | 40
45831 | KMC-40-31 Stycznik modułowy, sterowanie230V AC | 270 | Częstotliwość znamionowa [Hz] | 50
45831 | KMC-40-31 Stycznik modułowy, sterowanie230V AC | 2520 | Zakres temperatury otoczenia, na którą może być narażony wyrób [°C] | -25÷40
45831 | KMC-40-31 Stycznik modułowy, sterowanie230V AC | 1670 | Rodzaj przyłącza | kostka przyłączeniowa
45831 | KMC-40-31 Stycznik modułowy, sterowanie230V AC | 500 | Ilość styków zwiernych/rozwiernych | 3/1
45831 | KMC-40-31 Stycznik modułowy, sterowanie230V AC | 770 | Liczba modułów | 2
45831 | KMC-40-31 Stycznik modułowy, sterowanie230V AC | 770 | Liczba modułów | 2
45831 | KMC-40-31 Stycznik modułowy, sterowanie230V AC | 1280 | Napięcie zasilania cewki [V] | 230V AC 50/60Hz
45831 | KMC-40-31 Stycznik modułowy, sterowanie230V AC | 3051 | Prąd znamionowy I(N) AC-7A/AC-1 | 40A
45831 | KMC-40-31 Stycznik modułowy, sterowanie230V AC | 3050 | Prąd znamionowy I(N) AC-7B/AC-1 | 18A
45831 | KMC-40-31 Stycznik modułowy, sterowanie230V AC | 1800 | Stopień IP | 20
45831 | KMC-40-31 Stycznik modułowy, sterowanie230V AC | 3083 | Norma | PN-EN 60947-4-1
45832 | KMC-63-04 Stycznik modułowy, sterowanie230V AC | 560 | Kategoria użytkowania | AC-7A, AC-7B
45832 | KMC-63-04 Stycznik modułowy, sterowanie230V AC | 690 | Kolor | biały
45832 | KMC-63-04 Stycznik modułowy, sterowanie230V AC | 1030 | Miejsce montażu | na szynę TH35
45832 | KMC-63-04 Stycznik modułowy, sterowanie230V AC | 1040 | Miejsce zastosowania | wewnątrz
45832 | KMC-63-04 Stycznik modułowy, sterowanie230V AC | 3083 | Norma | PN-EN 60947-4-1
45832 | KMC-63-04 Stycznik modułowy, sterowanie230V AC | 1880 | Szerokość [mm] | 54
45832 | KMC-63-04 Stycznik modułowy, sterowanie230V AC | 2410 | Wysokość [mm] | 81
45832 | KMC-63-04 Stycznik modułowy, sterowanie230V AC | 1300 | Napięcie znamionowe [V] | 230 AC
45832 | KMC-63-04 Stycznik modułowy, sterowanie230V AC | 1500 | Prąd znamionowy [A] | 63
45832 | KMC-63-04 Stycznik modułowy, sterowanie230V AC | 270 | Częstotliwość znamionowa [Hz] | 50
45832 | KMC-63-04 Stycznik modułowy, sterowanie230V AC | 2520 | Zakres temperatury otoczenia, na którą może być narażony wyrób [°C] | -25÷40
45832 | KMC-63-04 Stycznik modułowy, sterowanie230V AC | 1670 | Rodzaj przyłącza | kostka przyłączeniowa
45832 | KMC-63-04 Stycznik modułowy, sterowanie230V AC | 500 | Ilość styków zwiernych/rozwiernych | 0/4
45832 | KMC-63-04 Stycznik modułowy, sterowanie230V AC | 770 | Liczba modułów | 3
45832 | KMC-63-04 Stycznik modułowy, sterowanie230V AC | 770 | Liczba modułów | 3
45832 | KMC-63-04 Stycznik modułowy, sterowanie230V AC | 1280 | Napięcie zasilania cewki [V] | 230V AC 50/60Hz
45832 | KMC-63-04 Stycznik modułowy, sterowanie230V AC | 3051 | Prąd znamionowy I(N) AC-7A/AC-1 | 63A
45832 | KMC-63-04 Stycznik modułowy, sterowanie230V AC | 3050 | Prąd znamionowy I(N) AC-7B/AC-1 | 25A
45832 | KMC-63-04 Stycznik modułowy, sterowanie230V AC | 1800 | Stopień IP | 20
45832 | KMC-63-04 Stycznik modułowy, sterowanie230V AC | 3083 | Norma | PN-EN 60947-4-1
45833 | KMC-63-22 Stycznik modułowy, sterowanie230V AC | 560 | Kategoria użytkowania | AC-7A, AC-7B
45833 | KMC-63-22 Stycznik modułowy, sterowanie230V AC | 690 | Kolor | biały
45833 | KMC-63-22 Stycznik modułowy, sterowanie230V AC | 1030 | Miejsce montażu | na szynę TH35
45833 | KMC-63-22 Stycznik modułowy, sterowanie230V AC | 1040 | Miejsce zastosowania | wewnątrz
45833 | KMC-63-22 Stycznik modułowy, sterowanie230V AC | 3083 | Norma | PN-EN 60947-4-1
45833 | KMC-63-22 Stycznik modułowy, sterowanie230V AC | 1880 | Szerokość [mm] | 54
45833 | KMC-63-22 Stycznik modułowy, sterowanie230V AC | 2410 | Wysokość [mm] | 81
45833 | KMC-63-22 Stycznik modułowy, sterowanie230V AC | 1300 | Napięcie znamionowe [V] | 230 AC
45833 | KMC-63-22 Stycznik modułowy, sterowanie230V AC | 1500 | Prąd znamionowy [A] | 63
45833 | KMC-63-22 Stycznik modułowy, sterowanie230V AC | 270 | Częstotliwość znamionowa [Hz] | 50
45833 | KMC-63-22 Stycznik modułowy, sterowanie230V AC | 2520 | Zakres temperatury otoczenia, na którą może być narażony wyrób [°C] | -25÷40
45833 | KMC-63-22 Stycznik modułowy, sterowanie230V AC | 1670 | Rodzaj przyłącza | kostka przyłączeniowa
45833 | KMC-63-22 Stycznik modułowy, sterowanie230V AC | 500 | Ilość styków zwiernych/rozwiernych | 2/2
45833 | KMC-63-22 Stycznik modułowy, sterowanie230V AC | 770 | Liczba modułów | 3
45833 | KMC-63-22 Stycznik modułowy, sterowanie230V AC | 770 | Liczba modułów | 3
45833 | KMC-63-22 Stycznik modułowy, sterowanie230V AC | 1280 | Napięcie zasilania cewki [V] | 230V AC 50/60Hz
45833 | KMC-63-22 Stycznik modułowy, sterowanie230V AC | 3051 | Prąd znamionowy I(N) AC-7A/AC-1 | 63A
45833 | KMC-63-22 Stycznik modułowy, sterowanie230V AC | 3050 | Prąd znamionowy I(N) AC-7B/AC-1 | 25A
45833 | KMC-63-22 Stycznik modułowy, sterowanie230V AC | 1800 | Stopień IP | 20
45833 | KMC-63-22 Stycznik modułowy, sterowanie230V AC | 3083 | Norma | PN-EN 60947-4-1
45834 | KMC-63-31 Stycznik modułowy, sterowanie230V AC | 560 | Kategoria użytkowania | AC-7A, AC-7B
45834 | KMC-63-31 Stycznik modułowy, sterowanie230V AC | 690 | Kolor | biały
45834 | KMC-63-31 Stycznik modułowy, sterowanie230V AC | 1030 | Miejsce montażu | na szynę TH35
45834 | KMC-63-31 Stycznik modułowy, sterowanie230V AC | 1040 | Miejsce zastosowania | wewnątrz
45834 | KMC-63-31 Stycznik modułowy, sterowanie230V AC | 3083 | Norma | PN-EN 60947-4-1
45834 | KMC-63-31 Stycznik modułowy, sterowanie230V AC | 1880 | Szerokość [mm] | 54
45834 | KMC-63-31 Stycznik modułowy, sterowanie230V AC | 2410 | Wysokość [mm] | 81
45834 | KMC-63-31 Stycznik modułowy, sterowanie230V AC | 1300 | Napięcie znamionowe [V] | 230 AC
45834 | KMC-63-31 Stycznik modułowy, sterowanie230V AC | 1500 | Prąd znamionowy [A] | 63
45834 | KMC-63-31 Stycznik modułowy, sterowanie230V AC | 270 | Częstotliwość znamionowa [Hz] | 50
45834 | KMC-63-31 Stycznik modułowy, sterowanie230V AC | 2520 | Zakres temperatury otoczenia, na którą może być narażony wyrób [°C] | -25÷40
45834 | KMC-63-31 Stycznik modułowy, sterowanie230V AC | 1670 | Rodzaj przyłącza | kostka przyłączeniowa
45834 | KMC-63-31 Stycznik modułowy, sterowanie230V AC | 500 | Ilość styków zwiernych/rozwiernych | 3/1
45834 | KMC-63-31 Stycznik modułowy, sterowanie230V AC | 770 | Liczba modułów | 3
45834 | KMC-63-31 Stycznik modułowy, sterowanie230V AC | 770 | Liczba modułów | 3
45834 | KMC-63-31 Stycznik modułowy, sterowanie230V AC | 1280 | Napięcie zasilania cewki [V] | 230V AC 50/60Hz
45834 | KMC-63-31 Stycznik modułowy, sterowanie230V AC | 3051 | Prąd znamionowy I(N) AC-7A/AC-1 | 63A
45834 | KMC-63-31 Stycznik modułowy, sterowanie230V AC | 3050 | Prąd znamionowy I(N) AC-7B/AC-1 | 25A
45834 | KMC-63-31 Stycznik modułowy, sterowanie230V AC | 1800 | Stopień IP | 20
45834 | KMC-63-31 Stycznik modułowy, sterowanie230V AC | 3083 | Norma | PN-EN 60947-4-1
90405 | KRO6-1M-2/B6/30-A Wyłącznik róznicowo-prądowy, z członem nadmiarowym, 6kA, 2P | 690 | Kolor | biały
90405 | KRO6-1M-2/B6/30-A Wyłącznik róznicowo-prądowy, z członem nadmiarowym, 6kA, 2P | 1030 | Miejsce montażu | na szynę TH35
90405 | KRO6-1M-2/B6/30-A Wyłącznik róznicowo-prądowy, z członem nadmiarowym, 6kA, 2P | 3083 | Norma | PN-EN 61009 -1
90405 | KRO6-1M-2/B6/30-A Wyłącznik róznicowo-prądowy, z członem nadmiarowym, 6kA, 2P | 310 | Długość [mm] | 76
90405 | KRO6-1M-2/B6/30-A Wyłącznik róznicowo-prądowy, z członem nadmiarowym, 6kA, 2P | 1880 | Szerokość [mm] | 17.8
90405 | KRO6-1M-2/B6/30-A Wyłącznik róznicowo-prądowy, z członem nadmiarowym, 6kA, 2P | 2410 | Wysokość [mm] | 81
90405 | KRO6-1M-2/B6/30-A Wyłącznik róznicowo-prądowy, z członem nadmiarowym, 6kA, 2P | 1300 | Napięcie znamionowe [V] | 230 AC
90405 | KRO6-1M-2/B6/30-A Wyłącznik róznicowo-prądowy, z członem nadmiarowym, 6kA, 2P | 1500 | Prąd znamionowy [A] | 6
90405 | KRO6-1M-2/B6/30-A Wyłącznik róznicowo-prądowy, z członem nadmiarowym, 6kA, 2P | 270 | Częstotliwość znamionowa [Hz] | 50
90405 | KRO6-1M-2/B6/30-A Wyłącznik róznicowo-prądowy, z członem nadmiarowym, 6kA, 2P | 2520 | Zakres temperatury otoczenia, na którą może być narażony wyrób [°C] | -25÷40
90405 | KRO6-1M-2/B6/30-A Wyłącznik róznicowo-prądowy, z członem nadmiarowym, 6kA, 2P | 2510 | Zakres przekrojów stosowanych przewodów [mm2] | max 25
90405 | KRO6-1M-2/B6/30-A Wyłącznik róznicowo-prądowy, z członem nadmiarowym, 6kA, 2P | 2070 | Typ zabezpieczenia różnicowoprądowego | A
90405 | KRO6-1M-2/B6/30-A Wyłącznik róznicowo-prądowy, z członem nadmiarowym, 6kA, 2P | 120 | Charakterystyka wyzwalania | B
90405 | KRO6-1M-2/B6/30-A Wyłącznik róznicowo-prądowy, z członem nadmiarowym, 6kA, 2P | 670 | Klasa ograniczeń energii | 3
90405 | KRO6-1M-2/B6/30-A Wyłącznik róznicowo-prądowy, z członem nadmiarowym, 6kA, 2P | 770 | Liczba modułów | 1
90405 | KRO6-1M-2/B6/30-A Wyłącznik róznicowo-prądowy, z członem nadmiarowym, 6kA, 2P | 770 | Liczba modułów | 1
90405 | KRO6-1M-2/B6/30-A Wyłącznik róznicowo-prądowy, z członem nadmiarowym, 6kA, 2P | 1520 | Prąd znamionowy różnicowy [mA] | 30
90405 | KRO6-1M-2/B6/30-A Wyłącznik róznicowo-prądowy, z członem nadmiarowym, 6kA, 2P | 1530 | Prąd znamionowy zwarciowy [A] | 6000
90405 | KRO6-1M-2/B6/30-A Wyłącznik róznicowo-prądowy, z członem nadmiarowym, 6kA, 2P | 1800 | Stopień IP | 20
90405 | KRO6-1M-2/B6/30-A Wyłącznik róznicowo-prądowy, z członem nadmiarowym, 6kA, 2P | 2670 | Znamionowe napięcie izolacji Ui [V] | 400
90405 | KRO6-1M-2/B6/30-A Wyłącznik róznicowo-prądowy, z członem nadmiarowym, 6kA, 2P | 3083 | Norma | PN-EN 61009 -1
90405 | KRO6-1M-2/B6/30-A Wyłącznik róznicowo-prądowy, z członem nadmiarowym, 6kA, 2P | 3111 | Zastosowanie | 2
90406 | KRO6-1M-2/B10/30-A Wyłącznik róznicowo-prądowy, z członem nadmiarowym, 6kA, 2P | 690 | Kolor | biały
90406 | KRO6-1M-2/B10/30-A Wyłącznik róznicowo-prądowy, z członem nadmiarowym, 6kA, 2P | 1030 | Miejsce montażu | na szynę TH35
90406 | KRO6-1M-2/B10/30-A Wyłącznik róznicowo-prądowy, z członem nadmiarowym, 6kA, 2P | 3083 | Norma | PN-EN 61009 -1
90406 | KRO6-1M-2/B10/30-A Wyłącznik róznicowo-prądowy, z członem nadmiarowym, 6kA, 2P | 310 | Długość [mm] | 76
90406 | KRO6-1M-2/B10/30-A Wyłącznik róznicowo-prądowy, z członem nadmiarowym, 6kA, 2P | 1880 | Szerokość [mm] | 17.8
90406 | KRO6-1M-2/B10/30-A Wyłącznik róznicowo-prądowy, z członem nadmiarowym, 6kA, 2P | 2410 | Wysokość [mm] | 81
90406 | KRO6-1M-2/B10/30-A Wyłącznik róznicowo-prądowy, z członem nadmiarowym, 6kA, 2P | 1300 | Napięcie znamionowe [V] | 230 AC
90406 | KRO6-1M-2/B10/30-A Wyłącznik róznicowo-prądowy, z członem nadmiarowym, 6kA, 2P | 1500 | Prąd znamionowy [A] | 10
90406 | KRO6-1M-2/B10/30-A Wyłącznik róznicowo-prądowy, z członem nadmiarowym, 6kA, 2P | 270 | Częstotliwość znamionowa [Hz] | 50
90406 | KRO6-1M-2/B10/30-A Wyłącznik róznicowo-prądowy, z członem nadmiarowym, 6kA, 2P | 2520 | Zakres temperatury otoczenia, na którą może być narażony wyrób [°C] | -25÷40
90406 | KRO6-1M-2/B10/30-A Wyłącznik róznicowo-prądowy, z członem nadmiarowym, 6kA, 2P | 2510 | Zakres przekrojów stosowanych przewodów [mm2] | max 25
90406 | KRO6-1M-2/B10/30-A Wyłącznik róznicowo-prądowy, z członem nadmiarowym, 6kA, 2P | 2070 | Typ zabezpieczenia różnicowoprądowego | A
90406 | KRO6-1M-2/B10/30-A Wyłącznik róznicowo-prądowy, z członem nadmiarowym, 6kA, 2P | 120 | Charakterystyka wyzwalania | B
90406 | KRO6-1M-2/B10/30-A Wyłącznik róznicowo-prądowy, z członem nadmiarowym, 6kA, 2P | 670 | Klasa ograniczeń energii | 3
90406 | KRO6-1M-2/B10/30-A Wyłącznik róznicowo-prądowy, z członem nadmiarowym, 6kA, 2P | 770 | Liczba modułów | 1
90406 | KRO6-1M-2/B10/30-A Wyłącznik róznicowo-prądowy, z członem nadmiarowym, 6kA, 2P | 770 | Liczba modułów | 1
90406 | KRO6-1M-2/B10/30-A Wyłącznik róznicowo-prądowy, z członem nadmiarowym, 6kA, 2P | 1520 | Prąd znamionowy różnicowy [mA] | 30
90406 | KRO6-1M-2/B10/30-A Wyłącznik róznicowo-prądowy, z członem nadmiarowym, 6kA, 2P | 1530 | Prąd znamionowy zwarciowy [A] | 6000
90406 | KRO6-1M-2/B10/30-A Wyłącznik róznicowo-prądowy, z członem nadmiarowym, 6kA, 2P | 1800 | Stopień IP | 20
90406 | KRO6-1M-2/B10/30-A Wyłącznik róznicowo-prądowy, z członem nadmiarowym, 6kA, 2P | 2670 | Znamionowe napięcie izolacji Ui [V] | 400
90406 | KRO6-1M-2/B10/30-A Wyłącznik róznicowo-prądowy, z członem nadmiarowym, 6kA, 2P | 3083 | Norma | PN-EN 61009 -1
90406 | KRO6-1M-2/B10/30-A Wyłącznik róznicowo-prądowy, z członem nadmiarowym, 6kA, 2P | 3111 | Zastosowanie | 2
90407 | KRO6-1M-2/B13/30-A Wyłącznik róznicowo-prądowy, z członem nadmiarowym, 6kA, 2P | 690 | Kolor | biały
90407 | KRO6-1M-2/B13/30-A Wyłącznik róznicowo-prądowy, z członem nadmiarowym, 6kA, 2P | 1030 | Miejsce montażu | na szynę TH35
90407 | KRO6-1M-2/B13/30-A Wyłącznik róznicowo-prądowy, z członem nadmiarowym, 6kA, 2P | 3083 | Norma | PN-EN 61009 -1
90407 | KRO6-1M-2/B13/30-A Wyłącznik róznicowo-prądowy, z członem nadmiarowym, 6kA, 2P | 310 | Długość [mm] | 76
90407 | KRO6-1M-2/B13/30-A Wyłącznik róznicowo-prądowy, z członem nadmiarowym, 6kA, 2P | 1880 | Szerokość [mm] | 17.8
90407 | KRO6-1M-2/B13/30-A Wyłącznik róznicowo-prądowy, z członem nadmiarowym, 6kA, 2P | 2410 | Wysokość [mm] | 81
90407 | KRO6-1M-2/B13/30-A Wyłącznik róznicowo-prądowy, z członem nadmiarowym, 6kA, 2P | 1300 | Napięcie znamionowe [V] | 230 AC
90407 | KRO6-1M-2/B13/30-A Wyłącznik róznicowo-prądowy, z członem nadmiarowym, 6kA, 2P | 1500 | Prąd znamionowy [A] | 13
90407 | KRO6-1M-2/B13/30-A Wyłącznik róznicowo-prądowy, z członem nadmiarowym, 6kA, 2P | 270 | Częstotliwość znamionowa [Hz] | 50
90407 | KRO6-1M-2/B13/30-A Wyłącznik róznicowo-prądowy, z członem nadmiarowym, 6kA, 2P | 2520 | Zakres temperatury otoczenia, na którą może być narażony wyrób [°C] | -25÷40
90407 | KRO6-1M-2/B13/30-A Wyłącznik róznicowo-prądowy, z członem nadmiarowym, 6kA, 2P | 2510 | Zakres przekrojów stosowanych przewodów [mm2] | max 25
90407 | KRO6-1M-2/B13/30-A Wyłącznik róznicowo-prądowy, z członem nadmiarowym, 6kA, 2P | 2070 | Typ zabezpieczenia różnicowoprądowego | A
90407 | KRO6-1M-2/B13/30-A Wyłącznik róznicowo-prądowy, z członem nadmiarowym, 6kA, 2P | 120 | Charakterystyka wyzwalania | B
90407 | KRO6-1M-2/B13/30-A Wyłącznik róznicowo-prądowy, z członem nadmiarowym, 6kA, 2P | 670 | Klasa ograniczeń energii | 3
90407 | KRO6-1M-2/B13/30-A Wyłącznik róznicowo-prądowy, z członem nadmiarowym, 6kA, 2P | 770 | Liczba modułów | 1
90407 | KRO6-1M-2/B13/30-A Wyłącznik róznicowo-prądowy, z członem nadmiarowym, 6kA, 2P | 770 | Liczba modułów | 1
90407 | KRO6-1M-2/B13/30-A Wyłącznik róznicowo-prądowy, z członem nadmiarowym, 6kA, 2P | 1520 | Prąd znamionowy różnicowy [mA] | 30
90407 | KRO6-1M-2/B13/30-A Wyłącznik róznicowo-prądowy, z członem nadmiarowym, 6kA, 2P | 1530 | Prąd znamionowy zwarciowy [A] | 6000
90407 | KRO6-1M-2/B13/30-A Wyłącznik róznicowo-prądowy, z członem nadmiarowym, 6kA, 2P | 1800 | Stopień IP | 20
90407 | KRO6-1M-2/B13/30-A Wyłącznik róznicowo-prądowy, z członem nadmiarowym, 6kA, 2P | 2670 | Znamionowe napięcie izolacji Ui [V] | 400
90407 | KRO6-1M-2/B13/30-A Wyłącznik róznicowo-prądowy, z członem nadmiarowym, 6kA, 2P | 3083 | Norma | PN-EN 61009 -1
90407 | KRO6-1M-2/B13/30-A Wyłącznik róznicowo-prądowy, z członem nadmiarowym, 6kA, 2P | 3111 | Zastosowanie | 2
90408 | KRO6-1M-2/B16/30-A Wyłącznik róznicowo-prądowy, z członem nadmiarowym, 6kA, 2P | 690 | Kolor | biały
90408 | KRO6-1M-2/B16/30-A Wyłącznik róznicowo-prądowy, z członem nadmiarowym, 6kA, 2P | 1030 | Miejsce montażu | na szynę TH35
90408 | KRO6-1M-2/B16/30-A Wyłącznik róznicowo-prądowy, z członem nadmiarowym, 6kA, 2P | 3083 | Norma | PN-EN 61009 -1
90408 | KRO6-1M-2/B16/30-A Wyłącznik róznicowo-prądowy, z członem nadmiarowym, 6kA, 2P | 310 | Długość [mm] | 76
90408 | KRO6-1M-2/B16/30-A Wyłącznik róznicowo-prądowy, z członem nadmiarowym, 6kA, 2P | 1880 | Szerokość [mm] | 17.8
90408 | KRO6-1M-2/B16/30-A Wyłącznik róznicowo-prądowy, z członem nadmiarowym, 6kA, 2P | 2410 | Wysokość [mm] | 81
90408 | KRO6-1M-2/B16/30-A Wyłącznik róznicowo-prądowy, z członem nadmiarowym, 6kA, 2P | 1300 | Napięcie znamionowe [V] | 230 AC
90408 | KRO6-1M-2/B16/30-A Wyłącznik róznicowo-prądowy, z członem nadmiarowym, 6kA, 2P | 1500 | Prąd znamionowy [A] | 16
90408 | KRO6-1M-2/B16/30-A Wyłącznik róznicowo-prądowy, z członem nadmiarowym, 6kA, 2P | 270 | Częstotliwość znamionowa [Hz] | 50
90408 | KRO6-1M-2/B16/30-A Wyłącznik róznicowo-prądowy, z członem nadmiarowym, 6kA, 2P | 2520 | Zakres temperatury otoczenia, na którą może być narażony wyrób [°C] | -25÷40
90408 | KRO6-1M-2/B16/30-A Wyłącznik róznicowo-prądowy, z członem nadmiarowym, 6kA, 2P | 2510 | Zakres przekrojów stosowanych przewodów [mm2] | max 25
90408 | KRO6-1M-2/B16/30-A Wyłącznik róznicowo-prądowy, z członem nadmiarowym, 6kA, 2P | 2070 | Typ zabezpieczenia różnicowoprądowego | A
90408 | KRO6-1M-2/B16/30-A Wyłącznik róznicowo-prądowy, z członem nadmiarowym, 6kA, 2P | 120 | Charakterystyka wyzwalania | B
90408 | KRO6-1M-2/B16/30-A Wyłącznik róznicowo-prądowy, z członem nadmiarowym, 6kA, 2P | 670 | Klasa ograniczeń energii | 3
90408 | KRO6-1M-2/B16/30-A Wyłącznik róznicowo-prądowy, z członem nadmiarowym, 6kA, 2P | 770 | Liczba modułów | 1
90408 | KRO6-1M-2/B16/30-A Wyłącznik róznicowo-prądowy, z członem nadmiarowym, 6kA, 2P | 770 | Liczba modułów | 1
90408 | KRO6-1M-2/B16/30-A Wyłącznik róznicowo-prądowy, z członem nadmiarowym, 6kA, 2P | 1520 | Prąd znamionowy różnicowy [mA] | 30
90408 | KRO6-1M-2/B16/30-A Wyłącznik róznicowo-prądowy, z członem nadmiarowym, 6kA, 2P | 1530 | Prąd znamionowy zwarciowy [A] | 6000
90408 | KRO6-1M-2/B16/30-A Wyłącznik róznicowo-prądowy, z członem nadmiarowym, 6kA, 2P | 1800 | Stopień IP | 20
90408 | KRO6-1M-2/B16/30-A Wyłącznik róznicowo-prądowy, z członem nadmiarowym, 6kA, 2P | 2670 | Znamionowe napięcie izolacji Ui [V] | 400
90408 | KRO6-1M-2/B16/30-A Wyłącznik róznicowo-prądowy, z członem nadmiarowym, 6kA, 2P | 3083 | Norma | PN-EN 61009 -1
90408 | KRO6-1M-2/B16/30-A Wyłącznik róznicowo-prądowy, z członem nadmiarowym, 6kA, 2P | 3111 | Zastosowanie | 2
90409 | KRO6-1M-2/B20/30-A Wyłącznik róznicowo-prądowy, z członem nadmiarowym, 6kA, 2P | 690 | Kolor | biały
90409 | KRO6-1M-2/B20/30-A Wyłącznik róznicowo-prądowy, z członem nadmiarowym, 6kA, 2P | 1030 | Miejsce montażu | na szynę TH35
90409 | KRO6-1M-2/B20/30-A Wyłącznik róznicowo-prądowy, z członem nadmiarowym, 6kA, 2P | 3083 | Norma | PN-EN 61009 -1
90409 | KRO6-1M-2/B20/30-A Wyłącznik róznicowo-prądowy, z członem nadmiarowym, 6kA, 2P | 310 | Długość [mm] | 76
90409 | KRO6-1M-2/B20/30-A Wyłącznik róznicowo-prądowy, z członem nadmiarowym, 6kA, 2P | 1880 | Szerokość [mm] | 17.8
90409 | KRO6-1M-2/B20/30-A Wyłącznik róznicowo-prądowy, z członem nadmiarowym, 6kA, 2P | 2410 | Wysokość [mm] | 81
90409 | KRO6-1M-2/B20/30-A Wyłącznik róznicowo-prądowy, z członem nadmiarowym, 6kA, 2P | 1300 | Napięcie znamionowe [V] | 230 AC
90409 | KRO6-1M-2/B20/30-A Wyłącznik róznicowo-prądowy, z członem nadmiarowym, 6kA, 2P | 1500 | Prąd znamionowy [A] | 20
90409 | KRO6-1M-2/B20/30-A Wyłącznik róznicowo-prądowy, z członem nadmiarowym, 6kA, 2P | 270 | Częstotliwość znamionowa [Hz] | 50
90409 | KRO6-1M-2/B20/30-A Wyłącznik róznicowo-prądowy, z członem nadmiarowym, 6kA, 2P | 2520 | Zakres temperatury otoczenia, na którą może być narażony wyrób [°C] | -25÷40
90409 | KRO6-1M-2/B20/30-A Wyłącznik róznicowo-prądowy, z członem nadmiarowym, 6kA, 2P | 2510 | Zakres przekrojów stosowanych przewodów [mm2] | max 25
90409 | KRO6-1M-2/B20/30-A Wyłącznik róznicowo-prądowy, z członem nadmiarowym, 6kA, 2P | 2070 | Typ zabezpieczenia różnicowoprądowego | A
90409 | KRO6-1M-2/B20/30-A Wyłącznik róznicowo-prądowy, z członem nadmiarowym, 6kA, 2P | 120 | Charakterystyka wyzwalania | B
90409 | KRO6-1M-2/B20/30-A Wyłącznik róznicowo-prądowy, z członem nadmiarowym, 6kA, 2P | 670 | Klasa ograniczeń energii | 3
90409 | KRO6-1M-2/B20/30-A Wyłącznik róznicowo-prądowy, z członem nadmiarowym, 6kA, 2P | 770 | Liczba modułów | 1
90409 | KRO6-1M-2/B20/30-A Wyłącznik róznicowo-prądowy, z członem nadmiarowym, 6kA, 2P | 770 | Liczba modułów | 1
90409 | KRO6-1M-2/B20/30-A Wyłącznik róznicowo-prądowy, z członem nadmiarowym, 6kA, 2P | 1520 | Prąd znamionowy różnicowy [mA] | 30
90409 | KRO6-1M-2/B20/30-A Wyłącznik róznicowo-prądowy, z członem nadmiarowym, 6kA, 2P | 1530 | Prąd znamionowy zwarciowy [A] | 6000
90409 | KRO6-1M-2/B20/30-A Wyłącznik róznicowo-prądowy, z członem nadmiarowym, 6kA, 2P | 1800 | Stopień IP | 20
90409 | KRO6-1M-2/B20/30-A Wyłącznik róznicowo-prądowy, z członem nadmiarowym, 6kA, 2P | 2670 | Znamionowe napięcie izolacji Ui [V] | 400
90409 | KRO6-1M-2/B20/30-A Wyłącznik róznicowo-prądowy, z członem nadmiarowym, 6kA, 2P | 3083 | Norma | PN-EN 61009 -1
90409 | KRO6-1M-2/B20/30-A Wyłącznik róznicowo-prądowy, z członem nadmiarowym, 6kA, 2P | 3111 | Zastosowanie | 2
90410 | KRO6-1M-2/B25/30-A Wyłącznik róznicowo-prądowy, z członem nadmiarowym, 6kA, 2P | 690 | Kolor | biały
90410 | KRO6-1M-2/B25/30-A Wyłącznik róznicowo-prądowy, z członem nadmiarowym, 6kA, 2P | 1030 | Miejsce montażu | na szynę TH35
90410 | KRO6-1M-2/B25/30-A Wyłącznik róznicowo-prądowy, z członem nadmiarowym, 6kA, 2P | 3083 | Norma | PN-EN 61009 -1
90410 | KRO6-1M-2/B25/30-A Wyłącznik róznicowo-prądowy, z członem nadmiarowym, 6kA, 2P | 310 | Długość [mm] | 76
90410 | KRO6-1M-2/B25/30-A Wyłącznik róznicowo-prądowy, z członem nadmiarowym, 6kA, 2P | 1880 | Szerokość [mm] | 17.8
90410 | KRO6-1M-2/B25/30-A Wyłącznik róznicowo-prądowy, z członem nadmiarowym, 6kA, 2P | 2410 | Wysokość [mm] | 81
90410 | KRO6-1M-2/B25/30-A Wyłącznik róznicowo-prądowy, z członem nadmiarowym, 6kA, 2P | 1300 | Napięcie znamionowe [V] | 230 AC
90410 | KRO6-1M-2/B25/30-A Wyłącznik róznicowo-prądowy, z członem nadmiarowym, 6kA, 2P | 1500 | Prąd znamionowy [A] | 25
90410 | KRO6-1M-2/B25/30-A Wyłącznik róznicowo-prądowy, z członem nadmiarowym, 6kA, 2P | 270 | Częstotliwość znamionowa [Hz] | 50
90410 | KRO6-1M-2/B25/30-A Wyłącznik róznicowo-prądowy, z członem nadmiarowym, 6kA, 2P | 2520 | Zakres temperatury otoczenia, na którą może być narażony wyrób [°C] | -25÷40
90410 | KRO6-1M-2/B25/30-A Wyłącznik róznicowo-prądowy, z członem nadmiarowym, 6kA, 2P | 2510 | Zakres przekrojów stosowanych przewodów [mm2] | max 25
90410 | KRO6-1M-2/B25/30-A Wyłącznik róznicowo-prądowy, z członem nadmiarowym, 6kA, 2P | 2070 | Typ zabezpieczenia różnicowoprądowego | A
90410 | KRO6-1M-2/B25/30-A Wyłącznik róznicowo-prądowy, z członem nadmiarowym, 6kA, 2P | 120 | Charakterystyka wyzwalania | B
90410 | KRO6-1M-2/B25/30-A Wyłącznik róznicowo-prądowy, z członem nadmiarowym, 6kA, 2P | 670 | Klasa ograniczeń energii | 3
90410 | KRO6-1M-2/B25/30-A Wyłącznik róznicowo-prądowy, z członem nadmiarowym, 6kA, 2P | 770 | Liczba modułów | 1
90410 | KRO6-1M-2/B25/30-A Wyłącznik róznicowo-prądowy, z członem nadmiarowym, 6kA, 2P | 770 | Liczba modułów | 1
90410 | KRO6-1M-2/B25/30-A Wyłącznik róznicowo-prądowy, z członem nadmiarowym, 6kA, 2P | 1520 | Prąd znamionowy różnicowy [mA] | 30
90410 | KRO6-1M-2/B25/30-A Wyłącznik róznicowo-prądowy, z członem nadmiarowym, 6kA, 2P | 1530 | Prąd znamionowy zwarciowy [A] | 6000
90410 | KRO6-1M-2/B25/30-A Wyłącznik róznicowo-prądowy, z członem nadmiarowym, 6kA, 2P | 1800 | Stopień IP | 20
90410 | KRO6-1M-2/B25/30-A Wyłącznik róznicowo-prądowy, z członem nadmiarowym, 6kA, 2P | 2670 | Znamionowe napięcie izolacji Ui [V] | 400
90410 | KRO6-1M-2/B25/30-A Wyłącznik róznicowo-prądowy, z członem nadmiarowym, 6kA, 2P | 3083 | Norma | PN-EN 61009 -1
90410 | KRO6-1M-2/B25/30-A Wyłącznik róznicowo-prądowy, z członem nadmiarowym, 6kA, 2P | 3111 | Zastosowanie | 2
90411 | KRO6-1M-2/B32/30-A Wyłącznik róznicowo-prądowy, z członem nadmiarowym, 6kA, 2P | 690 | Kolor | biały
90411 | KRO6-1M-2/B32/30-A Wyłącznik róznicowo-prądowy, z członem nadmiarowym, 6kA, 2P | 1030 | Miejsce montażu | na szynę TH35
90411 | KRO6-1M-2/B32/30-A Wyłącznik róznicowo-prądowy, z członem nadmiarowym, 6kA, 2P | 3083 | Norma | PN-EN 61009 -1
90411 | KRO6-1M-2/B32/30-A Wyłącznik róznicowo-prądowy, z członem nadmiarowym, 6kA, 2P | 310 | Długość [mm] | 76
90411 | KRO6-1M-2/B32/30-A Wyłącznik róznicowo-prądowy, z członem nadmiarowym, 6kA, 2P | 1880 | Szerokość [mm] | 17.8
90411 | KRO6-1M-2/B32/30-A Wyłącznik róznicowo-prądowy, z członem nadmiarowym, 6kA, 2P | 2410 | Wysokość [mm] | 81
90411 | KRO6-1M-2/B32/30-A Wyłącznik róznicowo-prądowy, z członem nadmiarowym, 6kA, 2P | 1300 | Napięcie znamionowe [V] | 230 AC
90411 | KRO6-1M-2/B32/30-A Wyłącznik róznicowo-prądowy, z członem nadmiarowym, 6kA, 2P | 1500 | Prąd znamionowy [A] | 32
90411 | KRO6-1M-2/B32/30-A Wyłącznik róznicowo-prądowy, z członem nadmiarowym, 6kA, 2P | 270 | Częstotliwość znamionowa [Hz] | 50
90411 | KRO6-1M-2/B32/30-A Wyłącznik róznicowo-prądowy, z członem nadmiarowym, 6kA, 2P | 2520 | Zakres temperatury otoczenia, na którą może być narażony wyrób [°C] | -25÷40
90411 | KRO6-1M-2/B32/30-A Wyłącznik róznicowo-prądowy, z członem nadmiarowym, 6kA, 2P | 2510 | Zakres przekrojów stosowanych przewodów [mm2] | max 25
90411 | KRO6-1M-2/B32/30-A Wyłącznik róznicowo-prądowy, z członem nadmiarowym, 6kA, 2P | 2070 | Typ zabezpieczenia różnicowoprądowego | A
90411 | KRO6-1M-2/B32/30-A Wyłącznik róznicowo-prądowy, z członem nadmiarowym, 6kA, 2P | 120 | Charakterystyka wyzwalania | B
90411 | KRO6-1M-2/B32/30-A Wyłącznik róznicowo-prądowy, z członem nadmiarowym, 6kA, 2P | 670 | Klasa ograniczeń energii | 3
90411 | KRO6-1M-2/B32/30-A Wyłącznik róznicowo-prądowy, z członem nadmiarowym, 6kA, 2P | 770 | Liczba modułów | 1
90411 | KRO6-1M-2/B32/30-A Wyłącznik róznicowo-prądowy, z członem nadmiarowym, 6kA, 2P | 770 | Liczba modułów | 1
90411 | KRO6-1M-2/B32/30-A Wyłącznik róznicowo-prądowy, z członem nadmiarowym, 6kA, 2P | 1520 | Prąd znamionowy różnicowy [mA] | 30
90411 | KRO6-1M-2/B32/30-A Wyłącznik róznicowo-prądowy, z członem nadmiarowym, 6kA, 2P | 1530 | Prąd znamionowy zwarciowy [A] | 6000
90411 | KRO6-1M-2/B32/30-A Wyłącznik róznicowo-prądowy, z członem nadmiarowym, 6kA, 2P | 1800 | Stopień IP | 20
90411 | KRO6-1M-2/B32/30-A Wyłącznik róznicowo-prądowy, z członem nadmiarowym, 6kA, 2P | 2670 | Znamionowe napięcie izolacji Ui [V] | 400
90411 | KRO6-1M-2/B32/30-A Wyłącznik róznicowo-prądowy, z członem nadmiarowym, 6kA, 2P | 3083 | Norma | PN-EN 61009 -1
90411 | KRO6-1M-2/B32/30-A Wyłącznik róznicowo-prądowy, z członem nadmiarowym, 6kA, 2P | 3111 | Zastosowanie | 2
90412 | KRO6-1M-2/C6/30-A Wyłącznik róznicowo-prądowy, z członem nadmiarowym, 6kA, 2P | 690 | Kolor | biały
90412 | KRO6-1M-2/C6/30-A Wyłącznik róznicowo-prądowy, z członem nadmiarowym, 6kA, 2P | 1030 | Miejsce montażu | na szynę TH35
90412 | KRO6-1M-2/C6/30-A Wyłącznik róznicowo-prądowy, z członem nadmiarowym, 6kA, 2P | 3083 | Norma | PN-EN 61009 -1
90412 | KRO6-1M-2/C6/30-A Wyłącznik róznicowo-prądowy, z członem nadmiarowym, 6kA, 2P | 310 | Długość [mm] | 76
90412 | KRO6-1M-2/C6/30-A Wyłącznik róznicowo-prądowy, z członem nadmiarowym, 6kA, 2P | 1880 | Szerokość [mm] | 17.8
90412 | KRO6-1M-2/C6/30-A Wyłącznik róznicowo-prądowy, z członem nadmiarowym, 6kA, 2P | 2410 | Wysokość [mm] | 81
90412 | KRO6-1M-2/C6/30-A Wyłącznik róznicowo-prądowy, z członem nadmiarowym, 6kA, 2P | 1300 | Napięcie znamionowe [V] | 230 AC
90412 | KRO6-1M-2/C6/30-A Wyłącznik róznicowo-prądowy, z członem nadmiarowym, 6kA, 2P | 1500 | Prąd znamionowy [A] | 6
90412 | KRO6-1M-2/C6/30-A Wyłącznik róznicowo-prądowy, z członem nadmiarowym, 6kA, 2P | 270 | Częstotliwość znamionowa [Hz] | 50
90412 | KRO6-1M-2/C6/30-A Wyłącznik róznicowo-prądowy, z członem nadmiarowym, 6kA, 2P | 2520 | Zakres temperatury otoczenia, na którą może być narażony wyrób [°C] | -25÷40
90412 | KRO6-1M-2/C6/30-A Wyłącznik róznicowo-prądowy, z członem nadmiarowym, 6kA, 2P | 2510 | Zakres przekrojów stosowanych przewodów [mm2] | max 25
90412 | KRO6-1M-2/C6/30-A Wyłącznik róznicowo-prądowy, z członem nadmiarowym, 6kA, 2P | 2070 | Typ zabezpieczenia różnicowoprądowego | A
90412 | KRO6-1M-2/C6/30-A Wyłącznik róznicowo-prądowy, z członem nadmiarowym, 6kA, 2P | 120 | Charakterystyka wyzwalania | C
90412 | KRO6-1M-2/C6/30-A Wyłącznik róznicowo-prądowy, z członem nadmiarowym, 6kA, 2P | 670 | Klasa ograniczeń energii | 3
90412 | KRO6-1M-2/C6/30-A Wyłącznik róznicowo-prądowy, z członem nadmiarowym, 6kA, 2P | 770 | Liczba modułów | 1
90412 | KRO6-1M-2/C6/30-A Wyłącznik róznicowo-prądowy, z członem nadmiarowym, 6kA, 2P | 770 | Liczba modułów | 1
90412 | KRO6-1M-2/C6/30-A Wyłącznik róznicowo-prądowy, z członem nadmiarowym, 6kA, 2P | 1520 | Prąd znamionowy różnicowy [mA] | 30
90412 | KRO6-1M-2/C6/30-A Wyłącznik róznicowo-prądowy, z członem nadmiarowym, 6kA, 2P | 1530 | Prąd znamionowy zwarciowy [A] | 6000
90412 | KRO6-1M-2/C6/30-A Wyłącznik róznicowo-prądowy, z członem nadmiarowym, 6kA, 2P | 1800 | Stopień IP | 20
90412 | KRO6-1M-2/C6/30-A Wyłącznik róznicowo-prądowy, z członem nadmiarowym, 6kA, 2P | 2670 | Znamionowe napięcie izolacji Ui [V] | 400
90412 | KRO6-1M-2/C6/30-A Wyłącznik róznicowo-prądowy, z członem nadmiarowym, 6kA, 2P | 3083 | Norma | PN-EN 61009 -1
90412 | KRO6-1M-2/C6/30-A Wyłącznik róznicowo-prądowy, z członem nadmiarowym, 6kA, 2P | 3111 | Zastosowanie | 2
90413 | KRO6-1M-2/C10/30-A Wyłącznik róznicowo-prądowy, z członem nadmiarowym, 6kA, 2P | 690 | Kolor | biały
90413 | KRO6-1M-2/C10/30-A Wyłącznik róznicowo-prądowy, z członem nadmiarowym, 6kA, 2P | 1030 | Miejsce montażu | na szynę TH35
90413 | KRO6-1M-2/C10/30-A Wyłącznik róznicowo-prądowy, z członem nadmiarowym, 6kA, 2P | 3083 | Norma | PN-EN 61009 -1
90413 | KRO6-1M-2/C10/30-A Wyłącznik róznicowo-prądowy, z członem nadmiarowym, 6kA, 2P | 310 | Długość [mm] | 76
90413 | KRO6-1M-2/C10/30-A Wyłącznik róznicowo-prądowy, z członem nadmiarowym, 6kA, 2P | 1880 | Szerokość [mm] | 17.8
90413 | KRO6-1M-2/C10/30-A Wyłącznik róznicowo-prądowy, z członem nadmiarowym, 6kA, 2P | 2410 | Wysokość [mm] | 81
90413 | KRO6-1M-2/C10/30-A Wyłącznik róznicowo-prądowy, z członem nadmiarowym, 6kA, 2P | 1300 | Napięcie znamionowe [V] | 230 AC
90413 | KRO6-1M-2/C10/30-A Wyłącznik róznicowo-prądowy, z członem nadmiarowym, 6kA, 2P | 1500 | Prąd znamionowy [A] | 10
90413 | KRO6-1M-2/C10/30-A Wyłącznik róznicowo-prądowy, z członem nadmiarowym, 6kA, 2P | 270 | Częstotliwość znamionowa [Hz] | 50
90413 | KRO6-1M-2/C10/30-A Wyłącznik róznicowo-prądowy, z członem nadmiarowym, 6kA, 2P | 2520 | Zakres temperatury otoczenia, na którą może być narażony wyrób [°C] | -25÷40
90413 | KRO6-1M-2/C10/30-A Wyłącznik róznicowo-prądowy, z członem nadmiarowym, 6kA, 2P | 2510 | Zakres przekrojów stosowanych przewodów [mm2] | max 25
90413 | KRO6-1M-2/C10/30-A Wyłącznik róznicowo-prądowy, z członem nadmiarowym, 6kA, 2P | 2070 | Typ zabezpieczenia różnicowoprądowego | A
90413 | KRO6-1M-2/C10/30-A Wyłącznik róznicowo-prądowy, z członem nadmiarowym, 6kA, 2P | 120 | Charakterystyka wyzwalania | C
90413 | KRO6-1M-2/C10/30-A Wyłącznik róznicowo-prądowy, z członem nadmiarowym, 6kA, 2P | 670 | Klasa ograniczeń energii | 3
90413 | KRO6-1M-2/C10/30-A Wyłącznik róznicowo-prądowy, z członem nadmiarowym, 6kA, 2P | 770 | Liczba modułów | 1
90413 | KRO6-1M-2/C10/30-A Wyłącznik róznicowo-prądowy, z członem nadmiarowym, 6kA, 2P | 770 | Liczba modułów | 1
90413 | KRO6-1M-2/C10/30-A Wyłącznik róznicowo-prądowy, z członem nadmiarowym, 6kA, 2P | 1520 | Prąd znamionowy różnicowy [mA] | 30
90413 | KRO6-1M-2/C10/30-A Wyłącznik róznicowo-prądowy, z członem nadmiarowym, 6kA, 2P | 1530 | Prąd znamionowy zwarciowy [A] | 6000
90413 | KRO6-1M-2/C10/30-A Wyłącznik róznicowo-prądowy, z członem nadmiarowym, 6kA, 2P | 1800 | Stopień IP | 20
90413 | KRO6-1M-2/C10/30-A Wyłącznik róznicowo-prądowy, z członem nadmiarowym, 6kA, 2P | 2670 | Znamionowe napięcie izolacji Ui [V] | 400
90413 | KRO6-1M-2/C10/30-A Wyłącznik róznicowo-prądowy, z członem nadmiarowym, 6kA, 2P | 3083 | Norma | PN-EN 61009 -1
90413 | KRO6-1M-2/C10/30-A Wyłącznik róznicowo-prądowy, z członem nadmiarowym, 6kA, 2P | 3111 | Zastosowanie | 2
90414 | KRO6-1M-2/C13/30-A Wyłącznik róznicowo-prądowy, z członem nadmiarowym, 6kA, 2P | 690 | Kolor | biały
90414 | KRO6-1M-2/C13/30-A Wyłącznik róznicowo-prądowy, z członem nadmiarowym, 6kA, 2P | 1030 | Miejsce montażu | na szynę TH35
90414 | KRO6-1M-2/C13/30-A Wyłącznik róznicowo-prądowy, z członem nadmiarowym, 6kA, 2P | 3083 | Norma | PN-EN 61009 -1
90414 | KRO6-1M-2/C13/30-A Wyłącznik róznicowo-prądowy, z członem nadmiarowym, 6kA, 2P | 310 | Długość [mm] | 76
90414 | KRO6-1M-2/C13/30-A Wyłącznik róznicowo-prądowy, z członem nadmiarowym, 6kA, 2P | 1880 | Szerokość [mm] | 17.8
90414 | KRO6-1M-2/C13/30-A Wyłącznik róznicowo-prądowy, z członem nadmiarowym, 6kA, 2P | 2410 | Wysokość [mm] | 81
90414 | KRO6-1M-2/C13/30-A Wyłącznik róznicowo-prądowy, z członem nadmiarowym, 6kA, 2P | 1300 | Napięcie znamionowe [V] | 230 AC
90414 | KRO6-1M-2/C13/30-A Wyłącznik róznicowo-prądowy, z członem nadmiarowym, 6kA, 2P | 1500 | Prąd znamionowy [A] | 13
90414 | KRO6-1M-2/C13/30-A Wyłącznik róznicowo-prądowy, z członem nadmiarowym, 6kA, 2P | 270 | Częstotliwość znamionowa [Hz] | 50
90414 | KRO6-1M-2/C13/30-A Wyłącznik róznicowo-prądowy, z członem nadmiarowym, 6kA, 2P | 2520 | Zakres temperatury otoczenia, na którą może być narażony wyrób [°C] | -25÷40
90414 | KRO6-1M-2/C13/30-A Wyłącznik róznicowo-prądowy, z członem nadmiarowym, 6kA, 2P | 2510 | Zakres przekrojów stosowanych przewodów [mm2] | max 25
90414 | KRO6-1M-2/C13/30-A Wyłącznik róznicowo-prądowy, z członem nadmiarowym, 6kA, 2P | 2070 | Typ zabezpieczenia różnicowoprądowego | A
90414 | KRO6-1M-2/C13/30-A Wyłącznik róznicowo-prądowy, z członem nadmiarowym, 6kA, 2P | 120 | Charakterystyka wyzwalania | C
90414 | KRO6-1M-2/C13/30-A Wyłącznik róznicowo-prądowy, z członem nadmiarowym, 6kA, 2P | 670 | Klasa ograniczeń energii | 3
90414 | KRO6-1M-2/C13/30-A Wyłącznik róznicowo-prądowy, z członem nadmiarowym, 6kA, 2P | 770 | Liczba modułów | 1
90414 | KRO6-1M-2/C13/30-A Wyłącznik róznicowo-prądowy, z członem nadmiarowym, 6kA, 2P | 770 | Liczba modułów | 1
90414 | KRO6-1M-2/C13/30-A Wyłącznik róznicowo-prądowy, z członem nadmiarowym, 6kA, 2P | 1520 | Prąd znamionowy różnicowy [mA] | 30
90414 | KRO6-1M-2/C13/30-A Wyłącznik róznicowo-prądowy, z członem nadmiarowym, 6kA, 2P | 1530 | Prąd znamionowy zwarciowy [A] | 6000
90414 | KRO6-1M-2/C13/30-A Wyłącznik róznicowo-prądowy, z członem nadmiarowym, 6kA, 2P | 1800 | Stopień IP | 20
90414 | KRO6-1M-2/C13/30-A Wyłącznik róznicowo-prądowy, z członem nadmiarowym, 6kA, 2P | 2670 | Znamionowe napięcie izolacji Ui [V] | 400
90414 | KRO6-1M-2/C13/30-A Wyłącznik róznicowo-prądowy, z członem nadmiarowym, 6kA, 2P | 3083 | Norma | PN-EN 61009 -1
90414 | KRO6-1M-2/C13/30-A Wyłącznik róznicowo-prądowy, z członem nadmiarowym, 6kA, 2P | 3111 | Zastosowanie | 2
90415 | KRO6-1M-2/C16/30-A Wyłącznik róznicowo-prądowy, z członem nadmiarowym, 6kA, 2P | 690 | Kolor | biały
90415 | KRO6-1M-2/C16/30-A Wyłącznik róznicowo-prądowy, z członem nadmiarowym, 6kA, 2P | 1030 | Miejsce montażu | na szynę TH35
90415 | KRO6-1M-2/C16/30-A Wyłącznik róznicowo-prądowy, z członem nadmiarowym, 6kA, 2P | 3083 | Norma | PN-EN 61009 -1
90415 | KRO6-1M-2/C16/30-A Wyłącznik róznicowo-prądowy, z członem nadmiarowym, 6kA, 2P | 310 | Długość [mm] | 76
90415 | KRO6-1M-2/C16/30-A Wyłącznik róznicowo-prądowy, z członem nadmiarowym, 6kA, 2P | 1880 | Szerokość [mm] | 17.8
90415 | KRO6-1M-2/C16/30-A Wyłącznik róznicowo-prądowy, z członem nadmiarowym, 6kA, 2P | 2410 | Wysokość [mm] | 81
90415 | KRO6-1M-2/C16/30-A Wyłącznik róznicowo-prądowy, z członem nadmiarowym, 6kA, 2P | 1300 | Napięcie znamionowe [V] | 230 AC
90415 | KRO6-1M-2/C16/30-A Wyłącznik róznicowo-prądowy, z członem nadmiarowym, 6kA, 2P | 1500 | Prąd znamionowy [A] | 16
90415 | KRO6-1M-2/C16/30-A Wyłącznik róznicowo-prądowy, z członem nadmiarowym, 6kA, 2P | 270 | Częstotliwość znamionowa [Hz] | 50
90415 | KRO6-1M-2/C16/30-A Wyłącznik róznicowo-prądowy, z członem nadmiarowym, 6kA, 2P | 2520 | Zakres temperatury otoczenia, na którą może być narażony wyrób [°C] | -25÷40
90415 | KRO6-1M-2/C16/30-A Wyłącznik róznicowo-prądowy, z członem nadmiarowym, 6kA, 2P | 2510 | Zakres przekrojów stosowanych przewodów [mm2] | max 25
90415 | KRO6-1M-2/C16/30-A Wyłącznik róznicowo-prądowy, z członem nadmiarowym, 6kA, 2P | 2070 | Typ zabezpieczenia różnicowoprądowego | A
90415 | KRO6-1M-2/C16/30-A Wyłącznik róznicowo-prądowy, z członem nadmiarowym, 6kA, 2P | 120 | Charakterystyka wyzwalania | C
90415 | KRO6-1M-2/C16/30-A Wyłącznik róznicowo-prądowy, z członem nadmiarowym, 6kA, 2P | 670 | Klasa ograniczeń energii | 3
90415 | KRO6-1M-2/C16/30-A Wyłącznik róznicowo-prądowy, z członem nadmiarowym, 6kA, 2P | 770 | Liczba modułów | 1
90415 | KRO6-1M-2/C16/30-A Wyłącznik róznicowo-prądowy, z członem nadmiarowym, 6kA, 2P | 770 | Liczba modułów | 1
90415 | KRO6-1M-2/C16/30-A Wyłącznik róznicowo-prądowy, z członem nadmiarowym, 6kA, 2P | 1520 | Prąd znamionowy różnicowy [mA] | 30
90415 | KRO6-1M-2/C16/30-A Wyłącznik róznicowo-prądowy, z członem nadmiarowym, 6kA, 2P | 1530 | Prąd znamionowy zwarciowy [A] | 6000
90415 | KRO6-1M-2/C16/30-A Wyłącznik róznicowo-prądowy, z członem nadmiarowym, 6kA, 2P | 1800 | Stopień IP | 20
90415 | KRO6-1M-2/C16/30-A Wyłącznik róznicowo-prądowy, z członem nadmiarowym, 6kA, 2P | 2670 | Znamionowe napięcie izolacji Ui [V] | 400
90415 | KRO6-1M-2/C16/30-A Wyłącznik róznicowo-prądowy, z członem nadmiarowym, 6kA, 2P | 3083 | Norma | PN-EN 61009 -1
90415 | KRO6-1M-2/C16/30-A Wyłącznik róznicowo-prądowy, z członem nadmiarowym, 6kA, 2P | 3111 | Zastosowanie | 2
90416 | KRO6-1M-2/C20/30-A Wyłącznik róznicowo-prądowy, z członem nadmiarowym, 6kA, 2P | 690 | Kolor | biały
90416 | KRO6-1M-2/C20/30-A Wyłącznik róznicowo-prądowy, z członem nadmiarowym, 6kA, 2P | 1030 | Miejsce montażu | na szynę TH35
90416 | KRO6-1M-2/C20/30-A Wyłącznik róznicowo-prądowy, z członem nadmiarowym, 6kA, 2P | 3083 | Norma | PN-EN 61009 -1
90416 | KRO6-1M-2/C20/30-A Wyłącznik róznicowo-prądowy, z członem nadmiarowym, 6kA, 2P | 310 | Długość [mm] | 76
90416 | KRO6-1M-2/C20/30-A Wyłącznik róznicowo-prądowy, z członem nadmiarowym, 6kA, 2P | 1880 | Szerokość [mm] | 17.8
90416 | KRO6-1M-2/C20/30-A Wyłącznik róznicowo-prądowy, z członem nadmiarowym, 6kA, 2P | 2410 | Wysokość [mm] | 81
90416 | KRO6-1M-2/C20/30-A Wyłącznik róznicowo-prądowy, z członem nadmiarowym, 6kA, 2P | 1300 | Napięcie znamionowe [V] | 230 AC
90416 | KRO6-1M-2/C20/30-A Wyłącznik róznicowo-prądowy, z członem nadmiarowym, 6kA, 2P | 1500 | Prąd znamionowy [A] | 20
90416 | KRO6-1M-2/C20/30-A Wyłącznik róznicowo-prądowy, z członem nadmiarowym, 6kA, 2P | 270 | Częstotliwość znamionowa [Hz] | 50
90416 | KRO6-1M-2/C20/30-A Wyłącznik róznicowo-prądowy, z członem nadmiarowym, 6kA, 2P | 2520 | Zakres temperatury otoczenia, na którą może być narażony wyrób [°C] | -25÷40
90416 | KRO6-1M-2/C20/30-A Wyłącznik róznicowo-prądowy, z członem nadmiarowym, 6kA, 2P | 2510 | Zakres przekrojów stosowanych przewodów [mm2] | max 25
90416 | KRO6-1M-2/C20/30-A Wyłącznik róznicowo-prądowy, z członem nadmiarowym, 6kA, 2P | 2070 | Typ zabezpieczenia różnicowoprądowego | A
90416 | KRO6-1M-2/C20/30-A Wyłącznik róznicowo-prądowy, z członem nadmiarowym, 6kA, 2P | 120 | Charakterystyka wyzwalania | C
90416 | KRO6-1M-2/C20/30-A Wyłącznik róznicowo-prądowy, z członem nadmiarowym, 6kA, 2P | 670 | Klasa ograniczeń energii | 3
90416 | KRO6-1M-2/C20/30-A Wyłącznik róznicowo-prądowy, z członem nadmiarowym, 6kA, 2P | 770 | Liczba modułów | 1
90416 | KRO6-1M-2/C20/30-A Wyłącznik róznicowo-prądowy, z członem nadmiarowym, 6kA, 2P | 770 | Liczba modułów | 1
90416 | KRO6-1M-2/C20/30-A Wyłącznik róznicowo-prądowy, z członem nadmiarowym, 6kA, 2P | 1520 | Prąd znamionowy różnicowy [mA] | 30
90416 | KRO6-1M-2/C20/30-A Wyłącznik róznicowo-prądowy, z członem nadmiarowym, 6kA, 2P | 1530 | Prąd znamionowy zwarciowy [A] | 6000
90416 | KRO6-1M-2/C20/30-A Wyłącznik róznicowo-prądowy, z członem nadmiarowym, 6kA, 2P | 1800 | Stopień IP | 20
90416 | KRO6-1M-2/C20/30-A Wyłącznik róznicowo-prądowy, z członem nadmiarowym, 6kA, 2P | 2670 | Znamionowe napięcie izolacji Ui [V] | 400
90416 | KRO6-1M-2/C20/30-A Wyłącznik róznicowo-prądowy, z członem nadmiarowym, 6kA, 2P | 3083 | Norma | PN-EN 61009 -1
90416 | KRO6-1M-2/C20/30-A Wyłącznik róznicowo-prądowy, z członem nadmiarowym, 6kA, 2P | 3111 | Zastosowanie | 2
90417 | KRO6-1M-2/C25/30-A Wyłącznik róznicowo-prądowy, z członem nadmiarowym, 6kA, 2P | 690 | Kolor | biały
90417 | KRO6-1M-2/C25/30-A Wyłącznik róznicowo-prądowy, z członem nadmiarowym, 6kA, 2P | 1030 | Miejsce montażu | na szynę TH35
90417 | KRO6-1M-2/C25/30-A Wyłącznik róznicowo-prądowy, z członem nadmiarowym, 6kA, 2P | 3083 | Norma | PN-EN 61009 -1
90417 | KRO6-1M-2/C25/30-A Wyłącznik róznicowo-prądowy, z członem nadmiarowym, 6kA, 2P | 310 | Długość [mm] | 76
90417 | KRO6-1M-2/C25/30-A Wyłącznik róznicowo-prądowy, z członem nadmiarowym, 6kA, 2P | 1880 | Szerokość [mm] | 17.8
90417 | KRO6-1M-2/C25/30-A Wyłącznik róznicowo-prądowy, z członem nadmiarowym, 6kA, 2P | 2410 | Wysokość [mm] | 81
90417 | KRO6-1M-2/C25/30-A Wyłącznik róznicowo-prądowy, z członem nadmiarowym, 6kA, 2P | 1300 | Napięcie znamionowe [V] | 230 AC
90417 | KRO6-1M-2/C25/30-A Wyłącznik róznicowo-prądowy, z członem nadmiarowym, 6kA, 2P | 1500 | Prąd znamionowy [A] | 25
90417 | KRO6-1M-2/C25/30-A Wyłącznik róznicowo-prądowy, z członem nadmiarowym, 6kA, 2P | 270 | Częstotliwość znamionowa [Hz] | 50
90417 | KRO6-1M-2/C25/30-A Wyłącznik róznicowo-prądowy, z członem nadmiarowym, 6kA, 2P | 2520 | Zakres temperatury otoczenia, na którą może być narażony wyrób [°C] | -25÷40
90417 | KRO6-1M-2/C25/30-A Wyłącznik róznicowo-prądowy, z członem nadmiarowym, 6kA, 2P | 2510 | Zakres przekrojów stosowanych przewodów [mm2] | max 25
90417 | KRO6-1M-2/C25/30-A Wyłącznik róznicowo-prądowy, z członem nadmiarowym, 6kA, 2P | 2070 | Typ zabezpieczenia różnicowoprądowego | A
90417 | KRO6-1M-2/C25/30-A Wyłącznik róznicowo-prądowy, z członem nadmiarowym, 6kA, 2P | 120 | Charakterystyka wyzwalania | C
90417 | KRO6-1M-2/C25/30-A Wyłącznik róznicowo-prądowy, z członem nadmiarowym, 6kA, 2P | 670 | Klasa ograniczeń energii | 3
90417 | KRO6-1M-2/C25/30-A Wyłącznik róznicowo-prądowy, z członem nadmiarowym, 6kA, 2P | 770 | Liczba modułów | 1
90417 | KRO6-1M-2/C25/30-A Wyłącznik róznicowo-prądowy, z członem nadmiarowym, 6kA, 2P | 770 | Liczba modułów | 1
90417 | KRO6-1M-2/C25/30-A Wyłącznik róznicowo-prądowy, z członem nadmiarowym, 6kA, 2P | 1520 | Prąd znamionowy różnicowy [mA] | 30
90417 | KRO6-1M-2/C25/30-A Wyłącznik róznicowo-prądowy, z członem nadmiarowym, 6kA, 2P | 1530 | Prąd znamionowy zwarciowy [A] | 6000
90417 | KRO6-1M-2/C25/30-A Wyłącznik róznicowo-prądowy, z członem nadmiarowym, 6kA, 2P | 1800 | Stopień IP | 20
90417 | KRO6-1M-2/C25/30-A Wyłącznik róznicowo-prądowy, z członem nadmiarowym, 6kA, 2P | 2670 | Znamionowe napięcie izolacji Ui [V] | 400
90417 | KRO6-1M-2/C25/30-A Wyłącznik róznicowo-prądowy, z członem nadmiarowym, 6kA, 2P | 3083 | Norma | PN-EN 61009 -1
90417 | KRO6-1M-2/C25/30-A Wyłącznik róznicowo-prądowy, z członem nadmiarowym, 6kA, 2P | 3111 | Zastosowanie | 2
90418 | KRO6-1M-2/C32/30-A Wyłącznik róznicowo-prądowy, z członem nadmiarowym, 6kA, 2P | 690 | Kolor | biały
90418 | KRO6-1M-2/C32/30-A Wyłącznik róznicowo-prądowy, z członem nadmiarowym, 6kA, 2P | 1030 | Miejsce montażu | na szynę TH35
90418 | KRO6-1M-2/C32/30-A Wyłącznik róznicowo-prądowy, z członem nadmiarowym, 6kA, 2P | 3083 | Norma | PN-EN 61009 -1
90418 | KRO6-1M-2/C32/30-A Wyłącznik róznicowo-prądowy, z członem nadmiarowym, 6kA, 2P | 310 | Długość [mm] | 76
90418 | KRO6-1M-2/C32/30-A Wyłącznik róznicowo-prądowy, z członem nadmiarowym, 6kA, 2P | 1880 | Szerokość [mm] | 17.8
90418 | KRO6-1M-2/C32/30-A Wyłącznik róznicowo-prądowy, z członem nadmiarowym, 6kA, 2P | 2410 | Wysokość [mm] | 81
90418 | KRO6-1M-2/C32/30-A Wyłącznik róznicowo-prądowy, z członem nadmiarowym, 6kA, 2P | 1300 | Napięcie znamionowe [V] | 230 AC
90418 | KRO6-1M-2/C32/30-A Wyłącznik róznicowo-prądowy, z członem nadmiarowym, 6kA, 2P | 1500 | Prąd znamionowy [A] | 32
90418 | KRO6-1M-2/C32/30-A Wyłącznik róznicowo-prądowy, z członem nadmiarowym, 6kA, 2P | 270 | Częstotliwość znamionowa [Hz] | 50
90418 | KRO6-1M-2/C32/30-A Wyłącznik róznicowo-prądowy, z członem nadmiarowym, 6kA, 2P | 2520 | Zakres temperatury otoczenia, na którą może być narażony wyrób [°C] | -25÷40
90418 | KRO6-1M-2/C32/30-A Wyłącznik róznicowo-prądowy, z członem nadmiarowym, 6kA, 2P | 2510 | Zakres przekrojów stosowanych przewodów [mm2] | max 25
90418 | KRO6-1M-2/C32/30-A Wyłącznik róznicowo-prądowy, z członem nadmiarowym, 6kA, 2P | 2070 | Typ zabezpieczenia różnicowoprądowego | A
90418 | KRO6-1M-2/C32/30-A Wyłącznik róznicowo-prądowy, z członem nadmiarowym, 6kA, 2P | 120 | Charakterystyka wyzwalania | C
90418 | KRO6-1M-2/C32/30-A Wyłącznik róznicowo-prądowy, z członem nadmiarowym, 6kA, 2P | 670 | Klasa ograniczeń energii | 3
90418 | KRO6-1M-2/C32/30-A Wyłącznik róznicowo-prądowy, z członem nadmiarowym, 6kA, 2P | 770 | Liczba modułów | 1
90418 | KRO6-1M-2/C32/30-A Wyłącznik róznicowo-prądowy, z członem nadmiarowym, 6kA, 2P | 770 | Liczba modułów | 1
90418 | KRO6-1M-2/C32/30-A Wyłącznik róznicowo-prądowy, z członem nadmiarowym, 6kA, 2P | 1520 | Prąd znamionowy różnicowy [mA] | 30
90418 | KRO6-1M-2/C32/30-A Wyłącznik róznicowo-prądowy, z członem nadmiarowym, 6kA, 2P | 1530 | Prąd znamionowy zwarciowy [A] | 6000
90418 | KRO6-1M-2/C32/30-A Wyłącznik róznicowo-prądowy, z członem nadmiarowym, 6kA, 2P | 1800 | Stopień IP | 20
90418 | KRO6-1M-2/C32/30-A Wyłącznik róznicowo-prądowy, z członem nadmiarowym, 6kA, 2P | 2670 | Znamionowe napięcie izolacji Ui [V] | 400
90418 | KRO6-1M-2/C32/30-A Wyłącznik róznicowo-prądowy, z członem nadmiarowym, 6kA, 2P | 3083 | Norma | PN-EN 61009 -1
90418 | KRO6-1M-2/C32/30-A Wyłącznik róznicowo-prądowy, z członem nadmiarowym, 6kA, 2P | 3111 | Zastosowanie | 2