## Worksheet
id | Title | Content | SKU | Product Type | Parent Product ID | Atrybut Produktu: Barwa Lampek | Atrybut Produktu: Barwa światła | Atrybut Produktu: Budowa żyły | Atrybut Produktu: Charakterystyka Wyzwalania | Atrybut Produktu: Ciągłe Napięcie Robocze Uc [V] | Atrybut Produktu: Człon Nadmiarowy | Atrybut Produktu: Czujnik Zmierzchu | Atrybut Produktu: Czujnik Ruchu | Atrybut Produktu: Dane Producenta | Atrybut Produktu: Daszek | Atrybut Produktu: Długość | Atrybut Produktu: Do Modelu Puszek | Atrybut Produktu: Dodatkowe Funkcje | Atrybut Produktu: Dodatkowe Informacje | Atrybut Produktu: Drzwiczki | Atrybut Produktu: Ekranowany | Atrybut Produktu: Głębokość | Atrybut Produktu: Głośność [dB] | Atrybut Produktu: Gwarancja | Atrybut Produktu: Znamionowa Zwarciowa Zdolność Wyłączania Icn [kA] | Atrybut Produktu: Graniczna Zwarciowa Zdolność Wyłączania Icu [kA] | Atrybut Produktu: Ilość Kanałów | Atrybut Produktu: Ilość Lampek | Atrybut Produktu: Ilość Reflektorów | Atrybut Produktu: Konfiguracja Styków (NO/NC) | Atrybut Produktu: Ilość W Zestawie | Atrybut Produktu: Impedancja Falowa [Ohm] | Atrybut Produktu: Kąt Detekcji | Atrybut Produktu: Kąt świecenia [°] | Atrybut Produktu: Kategoria Kabli Sieciowych | Atrybut Produktu: Kategoria Użytkowania | Atrybut Produktu: Klapka | Atrybut Produktu: Klasa Energetyczna | Atrybut Produktu: Klasa Ograniczenia Energii | Atrybut Produktu: Klosz | Atrybut Produktu: Kolor | Atrybut Produktu: Kolor Producenta | Atrybut Produktu: Kolor Przewodu | Atrybut Produktu: Kolor Szkła | Atrybut Produktu: Kolory | Atrybut Produktu: Krotność | Atrybut Produktu: Kształt | Atrybut Produktu: Kształt żarówki | Atrybut Produktu: Łączny Prąd Udarowy Iimp [kA] | Atrybut Produktu: Liczba Biegunów | Atrybut Produktu: Liczba Faz | Atrybut Produktu: Liczba Gniazd | Atrybut Produktu: Liczba Kanałów łączności | Atrybut Produktu: Liczba Modułów | Atrybut Produktu: Pojemność (liczba Modułów CIMA) | Atrybut Produktu: Liczba Rzędów | Atrybut Produktu: Liczba Wejść | Atrybut Produktu: Liczba Wyjść | Atrybut Produktu: Liczba Zacisków | Atrybut Produktu: Liczba źródeł światła | Atrybut Produktu: Liczba żył | Atrybut Produktu: Maksymalna Moc DC [W] | Atrybut Produktu: Maksymalny Prąd Obciążenia [A] | Atrybut Produktu: Materiał | Atrybut Produktu: Materiał Powłoki | Atrybut Produktu: Moc [kWh] | Atrybut Produktu: Moc [W] | Atrybut Produktu: Możliwość łączenia | Atrybut Produktu: Na żyłę O Przekroju [mm2] | Atrybut Produktu: Napięcie [V] | Atrybut Produktu: Napięciowy Poziom Ochrony Up [kV] | Atrybut Produktu: Odporność Mechaniczna [N] | Atrybut Produktu: Odporność Na UV | Atrybut Produktu: Opakowanie | Atrybut Produktu: Optyka | Atrybut Produktu: Orientacja | Atrybut Produktu: Piktogram | Atrybut Produktu: Pilot | Atrybut Produktu: Podświetlenie | Atrybut Produktu: Podtyp Produktu | Atrybut Produktu: Pojemność [mAh] | Atrybut Produktu: Pojemność (liczba Modułów K45) | Atrybut Produktu: Prąd Znamionowy [A] | Atrybut Produktu: Znamionowy Warunkowy Prąd Zwarciowy [kA] | Atrybut Produktu: Producent | Atrybut Produktu: Przeciwblokada | Atrybut Produktu: Przekrój żyły [mm] | Atrybut Produktu: Przesłony Torów Prądowych | Atrybut Produktu: Przewód [mm²] | Atrybut Produktu: Regulacja Kąta | Atrybut Produktu: Rodzaj | Atrybut Produktu: Rodzaj Akcesoria | Atrybut Produktu: Rodzaj Baterii | Atrybut Produktu: Rodzaj Gniazda | Atrybut Produktu: Rodzaj łącznika | Atrybut Produktu: Rodzaj Przewodu | Atrybut Produktu: Rodzaj Ramki | Atrybut Produktu: Rodzaj Sieci | Atrybut Produktu: Rodzaj Szyny łączeniowej | Atrybut Produktu: Rozmiar | Atrybut Produktu: Rozmiar Wkładki Bezpiecznikowej | Atrybut Produktu: Seria | Atrybut Produktu: Skuteczność świetlna [lm/W] | Atrybut Produktu: Sonda | Atrybut Produktu: Sposób Montażu | Atrybut Produktu: Średnica | Atrybut Produktu: Średnica Wewnętrzna | Atrybut Produktu: Średnica Zewnętrzna | Atrybut Produktu: Stopień Ochrony [IP] | Atrybut Produktu: Stopień Odporności [IK] | Atrybut Produktu: Strumień świetlny [lm] | Atrybut Produktu: Styk Zdalnej Sygnalizacji | Atrybut Produktu: Symbol | Atrybut Produktu: Szerokość | Atrybut Produktu: Sztuk W Opakowaniu | Atrybut Produktu: Technologia Ogranicznika Przepięć | Atrybut Produktu: Temperatura Barwowa [K] | Atrybut Produktu: Trwałość [h] | Atrybut Produktu: Trzonek | Atrybut Produktu: Typ | Atrybut Produktu: Typ Czujnika | Atrybut Produktu: Typ Izolacji | Atrybut Produktu: Typ łączności | Atrybut Produktu: Typ Ogranicznika Przepięć (SPD) | Atrybut Produktu: Typ Produktu | Atrybut Produktu: Typ Wyłącznika | Atrybut Produktu: Typ Zacisków | Atrybut Produktu: Układ Biegunów | Atrybut Produktu: Uziemienie | Atrybut Produktu: Wariant | Atrybut Produktu: Wi-Fi | Atrybut Produktu: Wskaźnik Oddawania Barw | Atrybut Produktu: Wskaźnik Olśnienia [UGR] | Atrybut Produktu: Współpraca Ze ściemniaczem | Atrybut Produktu: Wykończenie Ramki | Atrybut Produktu: Wyłącznik | Atrybut Produktu: Wymiary [mm] | Atrybut Produktu: Wypełnienie żelem | Atrybut Produktu: Wysokość | Atrybut Produktu: Zakres Regulacji Kąta | Atrybut Produktu: Zakres Temperatury Pracy | Atrybut Produktu: Zasięg Detekcji | Atrybut Produktu: Zasilanie | Atrybut Produktu: Zastosowanie | Atrybut Produktu: Znamionowy Prąd Różnicowy IΔn [mA] | Atrybut Produktu: Znamionowy Prąd Wyładowczy In [kA] | Atrybut Produktu: Przekrój Poprzeczny [mm²] | Atrybut Produktu: Źródło światła | Atrybut Produktu: Źródło światła W Komplecie | Atrybut Produktu: Żyła Ochronna | Product Attributes | Up-Sells | Cross-Sells | Product Tags | Content
21545 | Gniazdo antenowe RTV końcowe białe DAK1.01/11 Simon 54 Premium | KONTAKT SIMON 54 PREMIUM GNIAZDO ANTENOWE RTV KOŃCOWE BIAŁE DAK1.01/11 jest wysokiej jakości modułowym gniazdem antenowym końcowym, zaprojektowanym do eleganckiego i funkcjonalnego wykończenia instalacji RTV. Dzięki białemu, błyszczącemu wykończeniu oraz precyzyjnemu wykonaniu, idealnie komponuje się w nowoczesnych wnętrzach. <h2>KONTAKT SIMON 54 PREMIUM GNIAZDO ANTENOWE RTV KOŃCOWE BIAŁE DAK1.01/11 - Specyfikacja</h2> <div class="product-details"> <strong>Seria produktowa:</strong> Simon 54 <strong>Oznaczenie handlowe:</strong> DAK1.01/11 <strong>Kolor produktu:</strong> Biały <strong>Kolor RAL:</strong> RAL 9003 <strong>Rodzaj:</strong> Gniazda specjalistyczne <strong>Typ:</strong> Modułowy (do ramki) <strong>Typ gniazda:</strong> Antenowe końcowe <strong>Wymiary:</strong> 75×75×38 mm <strong>Głębokość wbudowania:</strong> 28 mm <strong>Rodzaj materiału:</strong> Poliwęglan bezhalogenowy <strong>Wykończenie powierzchni:</strong> Błyszczące <strong>Średnica otworu do montażu:</strong> Ø60 <strong>Sposób montażu:</strong> Podtynkowy <strong>Sposób mocowania:</strong> Pazurki, wkręty <strong>Sposób podłączenia:</strong> Zaciski gwintowe <strong>Stopień ochrony:</strong> IP20 </div> Opis: Gniazdo antenowe SIMON 54 PREMIUM RTV końcowe w kolorze białym, zapewniające łatwy montaż i niezawodne połączenie antenowe w każdym wnętrzu. | DAK1.01/11/KON | simple | 0 | [8 empty] | KONTAKT-SIMON, Bestwińska 21 43-500 Czechowice-Dziedzice, info@kontakt-simon.com.pl | [26 empty] | Biały | Biały | [9 empty] | 1 | [26 empty] | Nie | Antenowe |  |  |  |  | Kontakt Simon | [5 empty] | Gniazda antenowe |  |  | Antenowe | [7 empty] | Simon 54 Premium |  |  | Podtynkowy |  |  |  | IP 20 |  |  |  | DAK1.01/11 | [6 empty] | Gniazdo antenowe RTV |  |  |  |  | Gniazda | [25 empty] | a:15:{s:18:"pa_dane-producenta";a:6:{s:4:"name";s:18:"pa_dane-producenta";s:5:"value";s:0:"";s:8:"position";i:1;s:10:"is_visible";i:1;s:12:"is_variation";i:1;s:11:"is_taxonomy";i:1;}s:9:"pa_rodzaj";a:6:{s:4:"name";s:9:"pa_rodzaj";s:5:"value";s:0:"";s:8:"position";i:1;s:10:"is_visible";i:1;s:12:"is_variation";i:1;s:11:"is_taxonomy";i:1;}s:15:"pa_typ-produktu";a:6:{s:4:"name";s:15:"pa_typ-produktu";s:5:"value";s:0:"";s:8:"position";i:1;s:10:"is_visible";i:1;s:12:"is_variation";i:1;s:11:"is_taxonomy";i:1;}s:21:"pa_stopien-ochrony-ip";a:6:{s:4:"name";s:21:"pa_stopien-ochrony-ip";s:5:"value";s:0:"";s:8:"position";i:1;s:10:"is_visible";i:1;s:12:"is_variation";i:1;s:11:"is_taxonomy";i:1;}s:12:"pa_producent";a:6:{s:4:"name";s:12:"pa_producent";s:5:"value";s:0:"";s:8:"position";i:2;s:10:"is_visible";i:1;s:12:"is_variation";i:1;s:11:"is_taxonomy";i:1;}s:18:"pa_podtyp-produktu";a:6:{s:4:"name";s:18:"pa_podtyp-produktu";s:5:"value";s:0:"";s:8:"position";i:2;s:10:"is_visible";i:1;s:12:"is_variation";i:1;s:11:"is_taxonomy";i:1;}s:8:"pa_kolor";a:6:{s:4:"name";s:8:"pa_kolor";s:5:"value";s:0:"";s:8:"position";i:2;s:10:"is_visible";i:1;s:12:"is_variation";i:1;s:11:"is_taxonomy";i:1;}s:8:"pa_seria";a:6:{s:4:"name";s:8:"pa_seria";s:5:"value";s:0:"";s:8:"position";i:3;s:10:"is_visible";i:1;s:12:"is_variation";i:1;s:11:"is_taxonomy";i:1;}s:19:"pa_kolor-producenta";a:6:{s:4:"name";s:19:"pa_kolor-producenta";s:5:"value";s:0:"";s:8:"position";i:3;s:10:"is_visible";i:1;s:12:"is_variation";i:1;s:11:"is_taxonomy";i:1;}s:16:"pa_liczba-gniazd";a:6:{s:4:"name";s:16:"pa_liczba-gniazd";s:5:"value";s:0:"";s:8:"position";i:4;s:10:"is_visible";i:1;s:12:"is_variation";i:1;s:11:"is_taxonomy";i:1;}s:6:"pa_typ";a:6:{s:4:"name";s:6:"pa_typ";s:5:"value";s:0:"";s:8:"position";i:5;s:10:"is_visible";i:1;s:12:"is_variation";i:1;s:11:"is_taxonomy";i:1;}s:9:"pa_symbol";a:6:{s:4:"name";s:9:"pa_symbol";s:5:"value";s:0:"";s:8:"position";i:6;s:10:"is_visible";i:1;s:12:"is_variation";i:1;s:11:"is_taxonomy";i:1;}s:16:"pa_podswietlenie";a:6:{s:4:"name";s:16:"pa_podswietlenie";s:5:"value";s:0:"";s:8:"position";i:6;s:10:"is_visible";i:1;s:12:"is_variation";i:1;s:11:"is_taxonomy";i:1;}s:17:"pa_rodzaj-gniazda";a:6:{s:4:"name";s:17:"pa_rodzaj-gniazda";s:5:"value";s:0:"";s:8:"position";i:7;s:10:"is_visible";i:1;s:12:"is_variation";i:1;s:11:"is_taxonomy";i:1;}s:17:"pa_sposob-montazu";a:6:{s:4:"name";s:17:"pa_sposob-montazu";s:5:"value";s:0:"";s:8:"position";i:8;s:10:"is_visible";i:1;s:12:"is_variation";i:1;s:11:"is_taxonomy";i:1;}} | DRN1/84/KON¦DRN1/77/KON¦DRN1/70/KON¦DRN1/71/KON¦DR1/11/KON¦DR3/11/KON |  | Gniazdo antenowe RTV Simon 54 | KONTAKT SIMON 54 PREMIUM GNIAZDO ANTENOWE RTV KOŃCOWE BIAŁE DAK1.01/11 jest wysokiej jakości modułowym gniazdem antenowym końcowym, zaprojektowanym do eleganckiego i funkcjonalnego wykończenia instalacji RTV. Dzięki białemu, błyszczącemu wykończeniu oraz precyzyjnemu wykonaniu, idealnie komponuje się w nowoczesnych wnętrzach. <h2>KONTAKT SIMON 54 PREMIUM GNIAZDO ANTENOWE RTV KOŃCOWE BIAŁE DAK1.01/11 - Specyfikacja</h2> <div class="product-details"> <strong>Seria produktowa:</strong> Simon 54 <strong>Oznaczenie handlowe:</strong> DAK1.01/11 <strong>Kolor produktu:</strong> Biały <strong>Kolor RAL:</strong> RAL 9003 <strong>Rodzaj:</strong> Gniazda specjalistyczne <strong>Typ:</strong> Modułowy (do ramki) <strong>Typ gniazda:</strong> Antenowe końcowe <strong>Wymiary:</strong> 75×75×38 mm <strong>Głębokość wbudowania:</strong> 28 mm <strong>Rodzaj materiału:</strong> Poliwęglan bezhalogenowy <strong>Wykończenie powierzchni:</strong> Błyszczące <strong>Średnica otworu do montażu:</strong> Ø60 <strong>Sposób montażu:</strong> Podtynkowy <strong>Sposób mocowania:</strong> Pazurki, wkręty <strong>Sposób podłączenia:</strong> Zaciski gwintowe <strong>Stopień ochrony:</strong> IP20 </div> Opis: Gniazdo antenowe SIMON 54 PREMIUM RTV końcowe w kolorze białym, zapewniające łatwy montaż i niezawodne połączenie antenowe w każdym wnętrzu.
21548 | Gniazdo antenowe RTV końcowe kremowe DAK1.01/41 Simon 54 Premium | Typ produktu <strong>moduł</strong> <hr /> Rodzaj podłączenia / Typ zacisku <strong>zaciski śrubowe</strong> <hr /> Stopień ochrony <strong>IP20</strong> | DAK1.01/41/KON | simple | 0 | [8 empty] | KONTAKT-SIMON, Bestwińska 21 43-500 Czechowice-Dziedzice, info@kontakt-simon.com.pl | [26 empty] | Beżowy | Kremowy | [9 empty] | 1 | [26 empty] | Nie | Antenowe |  |  |  |  | Kontakt Simon | [5 empty] | Gniazda antenowe |  |  | Antenowe | [7 empty] | Simon 54 Premium |  |  | Podtynkowy |  |  |  | IP 20 |  |  |  | DAK1.01/41 | [6 empty] | Gniazdo antenowe RTV |  |  |  |  | Gniazda | [25 empty] | a:15:{s:18:"pa_dane-producenta";a:6:{s:4:"name";s:18:"pa_dane-producenta";s:5:"value";s:0:"";s:8:"position";i:1;s:10:"is_visible";i:1;s:12:"is_variation";i:1;s:11:"is_taxonomy";i:1;}s:9:"pa_rodzaj";a:6:{s:4:"name";s:9:"pa_rodzaj";s:5:"value";s:0:"";s:8:"position";i:1;s:10:"is_visible";i:1;s:12:"is_variation";i:1;s:11:"is_taxonomy";i:1;}s:15:"pa_typ-produktu";a:6:{s:4:"name";s:15:"pa_typ-produktu";s:5:"value";s:0:"";s:8:"position";i:1;s:10:"is_visible";i:1;s:12:"is_variation";i:1;s:11:"is_taxonomy";i:1;}s:21:"pa_stopien-ochrony-ip";a:6:{s:4:"name";s:21:"pa_stopien-ochrony-ip";s:5:"value";s:0:"";s:8:"position";i:1;s:10:"is_visible";i:1;s:12:"is_variation";i:1;s:11:"is_taxonomy";i:1;}s:12:"pa_producent";a:6:{s:4:"name";s:12:"pa_producent";s:5:"value";s:0:"";s:8:"position";i:2;s:10:"is_visible";i:1;s:12:"is_variation";i:1;s:11:"is_taxonomy";i:1;}s:18:"pa_podtyp-produktu";a:6:{s:4:"name";s:18:"pa_podtyp-produktu";s:5:"value";s:0:"";s:8:"position";i:2;s:10:"is_visible";i:1;s:12:"is_variation";i:1;s:11:"is_taxonomy";i:1;}s:8:"pa_kolor";a:6:{s:4:"name";s:8:"pa_kolor";s:5:"value";s:0:"";s:8:"position";i:2;s:10:"is_visible";i:1;s:12:"is_variation";i:1;s:11:"is_taxonomy";i:1;}s:8:"pa_seria";a:6:{s:4:"name";s:8:"pa_seria";s:5:"value";s:0:"";s:8:"position";i:3;s:10:"is_visible";i:1;s:12:"is_variation";i:1;s:11:"is_taxonomy";i:1;}s:19:"pa_kolor-producenta";a:6:{s:4:"name";s:19:"pa_kolor-producenta";s:5:"value";s:0:"";s:8:"position";i:3;s:10:"is_visible";i:1;s:12:"is_variation";i:1;s:11:"is_taxonomy";i:1;}s:16:"pa_liczba-gniazd";a:6:{s:4:"name";s:16:"pa_liczba-gniazd";s:5:"value";s:0:"";s:8:"position";i:4;s:10:"is_visible";i:1;s:12:"is_variation";i:1;s:11:"is_taxonomy";i:1;}s:6:"pa_typ";a:6:{s:4:"name";s:6:"pa_typ";s:5:"value";s:0:"";s:8:"position";i:5;s:10:"is_visible";i:1;s:12:"is_variation";i:1;s:11:"is_taxonomy";i:1;}s:9:"pa_symbol";a:6:{s:4:"name";s:9:"pa_symbol";s:5:"value";s:0:"";s:8:"position";i:6;s:10:"is_visible";i:1;s:12:"is_variation";i:1;s:11:"is_taxonomy";i:1;}s:16:"pa_podswietlenie";a:6:{s:4:"name";s:16:"pa_podswietlenie";s:5:"value";s:0:"";s:8:"position";i:6;s:10:"is_visible";i:1;s:12:"is_variation";i:1;s:11:"is_taxonomy";i:1;}s:17:"pa_rodzaj-gniazda";a:6:{s:4:"name";s:17:"pa_rodzaj-gniazda";s:5:"value";s:0:"";s:8:"position";i:7;s:10:"is_visible";i:1;s:12:"is_variation";i:1;s:11:"is_taxonomy";i:1;}s:17:"pa_sposob-montazu";a:6:{s:4:"name";s:17:"pa_sposob-montazu";s:5:"value";s:0:"";s:8:"position";i:8;s:10:"is_visible";i:1;s:12:"is_variation";i:1;s:11:"is_taxonomy";i:1;}} | DRN1/71/KON¦DR1/41/KON¦DR1/44/KON¦DR3/41/KON |  | Gniazdo antenowe RTV Simon 54 | Typ produktu <strong>moduł</strong> <hr /> Rodzaj podłączenia / Typ zacisku <strong>zaciski śrubowe</strong> <hr /> Stopień ochrony <strong>IP20</strong>
21550 | Gniazdo antenowe RTV końcowe srebrny mat DAK1.01/43 Simon 54 Premium | KONTAKT SIMON 54 PREMIUM GNIAZDO ANTENOWE RTV KOŃCOWE SREBRNY MAT DAK1.01/43 jest wysokiej jakości modułowym gniazdem antenowym końcowym, idealnym do zastosowania w różnych instalacjach RTV. Charakteryzuje się nowoczesnym designem i matowym wykończeniem, co sprawia, że doskonale komponuje się z nowoczesnymi wnętrzami. <h2>KONTAKT SIMON 54 PREMIUM GNIAZDO ANTENOWE RTV KOŃCOWE SREBRNY MAT DAK1.01/43 - Specyfikacja</h2> <div class="product-details"> <strong>Oznaczenie handlowe:</strong> DAK1.01/43 <strong>Kolor produktu:</strong> Srebrny <strong>Rodzaj:</strong> Gniazda specjalistyczne <strong>Typ:</strong> Modułowy (do ramki) <strong>Typ gniazda:</strong> Antenowe końcowe <strong>Wymiary:</strong> 75×75×38 mm <strong>Głębokość wbudowania:</strong> 28 mm <strong>Rodzaj materiału:</strong> Poliwęglan bezhalogenowy <strong>Wykończenie powierzchni:</strong> Matowe <strong>Średnica otworu do montażu:</strong> Ø60 <strong>Sposób montażu:</strong> Podtynkowy <strong>Sposób mocowania:</strong> Pazurki, wkręty <strong>Sposób podłączenia:</strong> Zaciski gwintowe <strong>Stopień ochrony:</strong> IP20 </div> Opis: Gniazdo antenowe SIMON 54 PREMIUM RTV końcowe w kolorze srebrnym mat, zapewniające łatwy montaż i niezawodne połączenie antenowe w każdym wnętrzu. | DAK1.01/43/KON | simple | 0 | [8 empty] | KONTAKT-SIMON, Bestwińska 21 43-500 Czechowice-Dziedzice, info@kontakt-simon.com.pl | [26 empty] | Srebrny | Srebrny | [9 empty] | 1 | [26 empty] | Nie | Antenowe |  |  |  |  | Kontakt Simon | [5 empty] | Gniazda antenowe |  |  | Antenowe | [7 empty] | Simon 54 Premium |  |  | Podtynkowy |  |  |  | IP 20 |  |  |  | DAK1.01/43 | [6 empty] | Gniazdo antenowe RTV |  |  |  |  | Gniazda | [25 empty] | a:15:{s:18:"pa_dane-producenta";a:6:{s:4:"name";s:18:"pa_dane-producenta";s:5:"value";s:0:"";s:8:"position";i:1;s:10:"is_visible";i:1;s:12:"is_variation";i:1;s:11:"is_taxonomy";i:1;}s:9:"pa_rodzaj";a:6:{s:4:"name";s:9:"pa_rodzaj";s:5:"value";s:0:"";s:8:"position";i:1;s:10:"is_visible";i:1;s:12:"is_variation";i:1;s:11:"is_taxonomy";i:1;}s:15:"pa_typ-produktu";a:6:{s:4:"name";s:15:"pa_typ-produktu";s:5:"value";s:0:"";s:8:"position";i:1;s:10:"is_visible";i:1;s:12:"is_variation";i:1;s:11:"is_taxonomy";i:1;}s:21:"pa_stopien-ochrony-ip";a:6:{s:4:"name";s:21:"pa_stopien-ochrony-ip";s:5:"value";s:0:"";s:8:"position";i:1;s:10:"is_visible";i:1;s:12:"is_variation";i:1;s:11:"is_taxonomy";i:1;}s:12:"pa_producent";a:6:{s:4:"name";s:12:"pa_producent";s:5:"value";s:0:"";s:8:"position";i:2;s:10:"is_visible";i:1;s:12:"is_variation";i:1;s:11:"is_taxonomy";i:1;}s:18:"pa_podtyp-produktu";a:6:{s:4:"name";s:18:"pa_podtyp-produktu";s:5:"value";s:0:"";s:8:"position";i:2;s:10:"is_visible";i:1;s:12:"is_variation";i:1;s:11:"is_taxonomy";i:1;}s:8:"pa_kolor";a:6:{s:4:"name";s:8:"pa_kolor";s:5:"value";s:0:"";s:8:"position";i:2;s:10:"is_visible";i:1;s:12:"is_variation";i:1;s:11:"is_taxonomy";i:1;}s:8:"pa_seria";a:6:{s:4:"name";s:8:"pa_seria";s:5:"value";s:0:"";s:8:"position";i:3;s:10:"is_visible";i:1;s:12:"is_variation";i:1;s:11:"is_taxonomy";i:1;}s:19:"pa_kolor-producenta";a:6:{s:4:"name";s:19:"pa_kolor-producenta";s:5:"value";s:0:"";s:8:"position";i:3;s:10:"is_visible";i:1;s:12:"is_variation";i:1;s:11:"is_taxonomy";i:1;}s:16:"pa_liczba-gniazd";a:6:{s:4:"name";s:16:"pa_liczba-gniazd";s:5:"value";s:0:"";s:8:"position";i:4;s:10:"is_visible";i:1;s:12:"is_variation";i:1;s:11:"is_taxonomy";i:1;}s:6:"pa_typ";a:6:{s:4:"name";s:6:"pa_typ";s:5:"value";s:0:"";s:8:"position";i:5;s:10:"is_visible";i:1;s:12:"is_variation";i:1;s:11:"is_taxonomy";i:1;}s:9:"pa_symbol";a:6:{s:4:"name";s:9:"pa_symbol";s:5:"value";s:0:"";s:8:"position";i:6;s:10:"is_visible";i:1;s:12:"is_variation";i:1;s:11:"is_taxonomy";i:1;}s:16:"pa_podswietlenie";a:6:{s:4:"name";s:16:"pa_podswietlenie";s:5:"value";s:0:"";s:8:"position";i:6;s:10:"is_visible";i:1;s:12:"is_variation";i:1;s:11:"is_taxonomy";i:1;}s:17:"pa_rodzaj-gniazda";a:6:{s:4:"name";s:17:"pa_rodzaj-gniazda";s:5:"value";s:0:"";s:8:"position";i:7;s:10:"is_visible";i:1;s:12:"is_variation";i:1;s:11:"is_taxonomy";i:1;}s:17:"pa_sposob-montazu";a:6:{s:4:"name";s:17:"pa_sposob-montazu";s:5:"value";s:0:"";s:8:"position";i:8;s:10:"is_visible";i:1;s:12:"is_variation";i:1;s:11:"is_taxonomy";i:1;}} | DRN1/79/KON¦DR1/63/KON¦DR1/67/KON¦DR1/43/KON¦DR3/43/KON |  | Gniazdo antenowe RTV Simon 54 | KONTAKT SIMON 54 PREMIUM GNIAZDO ANTENOWE RTV KOŃCOWE SREBRNY MAT DAK1.01/43 jest wysokiej jakości modułowym gniazdem antenowym końcowym, idealnym do zastosowania w różnych instalacjach RTV. Charakteryzuje się nowoczesnym designem i matowym wykończeniem, co sprawia, że doskonale komponuje się z nowoczesnymi wnętrzami. <h2>KONTAKT SIMON 54 PREMIUM GNIAZDO ANTENOWE RTV KOŃCOWE SREBRNY MAT DAK1.01/43 - Specyfikacja</h2> <div class="product-details"> <strong>Oznaczenie handlowe:</strong> DAK1.01/43 <strong>Kolor produktu:</strong> Srebrny <strong>Rodzaj:</strong> Gniazda specjalistyczne <strong>Typ:</strong> Modułowy (do ramki) <strong>Typ gniazda:</strong> Antenowe końcowe <strong>Wymiary:</strong> 75×75×38 mm <strong>Głębokość wbudowania:</strong> 28 mm <strong>Rodzaj materiału:</strong> Poliwęglan bezhalogenowy <strong>Wykończenie powierzchni:</strong> Matowe <strong>Średnica otworu do montażu:</strong> Ø60 <strong>Sposób montażu:</strong> Podtynkowy <strong>Sposób mocowania:</strong> Pazurki, wkręty <strong>Sposób podłączenia:</strong> Zaciski gwintowe <strong>Stopień ochrony:</strong> IP20 </div> Opis: Gniazdo antenowe SIMON 54 PREMIUM RTV końcowe w kolorze srebrnym mat, zapewniające łatwy montaż i niezawodne połączenie antenowe w każdym wnętrzu.
21552 | Gniazdo antenowe RTV końcowe złoty mat DAK1.01/44 Simon 54 Premium | Typ produktu <strong>moduł</strong> <hr /> Rodzaj podłączenia / Typ zacisku <strong>zaciski śrubowe</strong> <hr /> Stopień ochrony <strong>IP20</strong> | DAK1.01/44/KON | simple | 0 | [8 empty] | KONTAKT-SIMON, Bestwińska 21 43-500 Czechowice-Dziedzice, info@kontakt-simon.com.pl | [26 empty] | Złoty | Złoty | [9 empty] | 1 | [26 empty] | Nie | Antenowe |  |  |  |  | Kontakt Simon | [5 empty] | Gniazda antenowe |  |  | Antenowe | [7 empty] | Simon 54 Premium |  |  | Podtynkowy |  |  |  | IP 20 |  |  |  | DAK1.01/44 | [6 empty] | Gniazdo antenowe RTV |  |  |  |  | Gniazda | [25 empty] | a:15:{s:18:"pa_dane-producenta";a:6:{s:4:"name";s:18:"pa_dane-producenta";s:5:"value";s:0:"";s:8:"position";i:1;s:10:"is_visible";i:1;s:12:"is_variation";i:1;s:11:"is_taxonomy";i:1;}s:9:"pa_rodzaj";a:6:{s:4:"name";s:9:"pa_rodzaj";s:5:"value";s:0:"";s:8:"position";i:1;s:10:"is_visible";i:1;s:12:"is_variation";i:1;s:11:"is_taxonomy";i:1;}s:15:"pa_typ-produktu";a:6:{s:4:"name";s:15:"pa_typ-produktu";s:5:"value";s:0:"";s:8:"position";i:1;s:10:"is_visible";i:1;s:12:"is_variation";i:1;s:11:"is_taxonomy";i:1;}s:21:"pa_stopien-ochrony-ip";a:6:{s:4:"name";s:21:"pa_stopien-ochrony-ip";s:5:"value";s:0:"";s:8:"position";i:1;s:10:"is_visible";i:1;s:12:"is_variation";i:1;s:11:"is_taxonomy";i:1;}s:12:"pa_producent";a:6:{s:4:"name";s:12:"pa_producent";s:5:"value";s:0:"";s:8:"position";i:2;s:10:"is_visible";i:1;s:12:"is_variation";i:1;s:11:"is_taxonomy";i:1;}s:18:"pa_podtyp-produktu";a:6:{s:4:"name";s:18:"pa_podtyp-produktu";s:5:"value";s:0:"";s:8:"position";i:2;s:10:"is_visible";i:1;s:12:"is_variation";i:1;s:11:"is_taxonomy";i:1;}s:8:"pa_kolor";a:6:{s:4:"name";s:8:"pa_kolor";s:5:"value";s:0:"";s:8:"position";i:2;s:10:"is_visible";i:1;s:12:"is_variation";i:1;s:11:"is_taxonomy";i:1;}s:8:"pa_seria";a:6:{s:4:"name";s:8:"pa_seria";s:5:"value";s:0:"";s:8:"position";i:3;s:10:"is_visible";i:1;s:12:"is_variation";i:1;s:11:"is_taxonomy";i:1;}s:19:"pa_kolor-producenta";a:6:{s:4:"name";s:19:"pa_kolor-producenta";s:5:"value";s:0:"";s:8:"position";i:3;s:10:"is_visible";i:1;s:12:"is_variation";i:1;s:11:"is_taxonomy";i:1;}s:16:"pa_liczba-gniazd";a:6:{s:4:"name";s:16:"pa_liczba-gniazd";s:5:"value";s:0:"";s:8:"position";i:4;s:10:"is_visible";i:1;s:12:"is_variation";i:1;s:11:"is_taxonomy";i:1;}s:6:"pa_typ";a:6:{s:4:"name";s:6:"pa_typ";s:5:"value";s:0:"";s:8:"position";i:5;s:10:"is_visible";i:1;s:12:"is_variation";i:1;s:11:"is_taxonomy";i:1;}s:9:"pa_symbol";a:6:{s:4:"name";s:9:"pa_symbol";s:5:"value";s:0:"";s:8:"position";i:6;s:10:"is_visible";i:1;s:12:"is_variation";i:1;s:11:"is_taxonomy";i:1;}s:16:"pa_podswietlenie";a:6:{s:4:"name";s:16:"pa_podswietlenie";s:5:"value";s:0:"";s:8:"position";i:6;s:10:"is_visible";i:1;s:12:"is_variation";i:1;s:11:"is_taxonomy";i:1;}s:17:"pa_rodzaj-gniazda";a:6:{s:4:"name";s:17:"pa_rodzaj-gniazda";s:5:"value";s:0:"";s:8:"position";i:7;s:10:"is_visible";i:1;s:12:"is_variation";i:1;s:11:"is_taxonomy";i:1;}s:17:"pa_sposob-montazu";a:6:{s:4:"name";s:17:"pa_sposob-montazu";s:5:"value";s:0:"";s:8:"position";i:8;s:10:"is_visible";i:1;s:12:"is_variation";i:1;s:11:"is_taxonomy";i:1;}} | DRN1/85/KON¦DRN1/86/KON¦DR1/66/KON¦DR1/44/KON¦DR3/44/KON |  | Gniazdo antenowe RTV Simon 54 | Typ produktu <strong>moduł</strong> <hr /> Rodzaj podłączenia / Typ zacisku <strong>zaciski śrubowe</strong> <hr /> Stopień ochrony <strong>IP20</strong>
21554 | Gniazdo antenowe RTV końcowe antracyt DAK1.01/48 Simon 54 Premium | Typ produktu <strong>moduł</strong> <hr /> Rodzaj podłączenia / Typ zacisku <strong>zaciski śrubowe</strong> <hr /> Stopień ochrony <strong>IP20</strong> <hr /> &nbsp; | DAK1.01/48/KON | simple | 0 | [8 empty] | KONTAKT-SIMON, Bestwińska 21 43-500 Czechowice-Dziedzice, info@kontakt-simon.com.pl | [26 empty] | Czarny | Antracyt | [9 empty] | 1 | [26 empty] | Nie | Antenowe |  |  |  |  | Kontakt Simon | [5 empty] | Gniazda antenowe |  |  | Antenowe | [7 empty] | Simon 54 Premium |  |  | Podtynkowy |  |  |  | IP 20 |  |  |  | DAK1.01/48 | [6 empty] | Gniazdo antenowe RTV |  |  |  |  | Gniazda | [25 empty] | a:15:{s:18:"pa_dane-producenta";a:6:{s:4:"name";s:18:"pa_dane-producenta";s:5:"value";s:0:"";s:8:"position";i:1;s:10:"is_visible";i:1;s:12:"is_variation";i:1;s:11:"is_taxonomy";i:1;}s:9:"pa_rodzaj";a:6:{s:4:"name";s:9:"pa_rodzaj";s:5:"value";s:0:"";s:8:"position";i:1;s:10:"is_visible";i:1;s:12:"is_variation";i:1;s:11:"is_taxonomy";i:1;}s:15:"pa_typ-produktu";a:6:{s:4:"name";s:15:"pa_typ-produktu";s:5:"value";s:0:"";s:8:"position";i:1;s:10:"is_visible";i:1;s:12:"is_variation";i:1;s:11:"is_taxonomy";i:1;}s:21:"pa_stopien-ochrony-ip";a:6:{s:4:"name";s:21:"pa_stopien-ochrony-ip";s:5:"value";s:0:"";s:8:"position";i:1;s:10:"is_visible";i:1;s:12:"is_variation";i:1;s:11:"is_taxonomy";i:1;}s:12:"pa_producent";a:6:{s:4:"name";s:12:"pa_producent";s:5:"value";s:0:"";s:8:"position";i:2;s:10:"is_visible";i:1;s:12:"is_variation";i:1;s:11:"is_taxonomy";i:1;}s:18:"pa_podtyp-produktu";a:6:{s:4:"name";s:18:"pa_podtyp-produktu";s:5:"value";s:0:"";s:8:"position";i:2;s:10:"is_visible";i:1;s:12:"is_variation";i:1;s:11:"is_taxonomy";i:1;}s:8:"pa_kolor";a:6:{s:4:"name";s:8:"pa_kolor";s:5:"value";s:0:"";s:8:"position";i:2;s:10:"is_visible";i:1;s:12:"is_variation";i:1;s:11:"is_taxonomy";i:1;}s:8:"pa_seria";a:6:{s:4:"name";s:8:"pa_seria";s:5:"value";s:0:"";s:8:"position";i:3;s:10:"is_visible";i:1;s:12:"is_variation";i:1;s:11:"is_taxonomy";i:1;}s:19:"pa_kolor-producenta";a:6:{s:4:"name";s:19:"pa_kolor-producenta";s:5:"value";s:0:"";s:8:"position";i:3;s:10:"is_visible";i:1;s:12:"is_variation";i:1;s:11:"is_taxonomy";i:1;}s:16:"pa_liczba-gniazd";a:6:{s:4:"name";s:16:"pa_liczba-gniazd";s:5:"value";s:0:"";s:8:"position";i:4;s:10:"is_visible";i:1;s:12:"is_variation";i:1;s:11:"is_taxonomy";i:1;}s:6:"pa_typ";a:6:{s:4:"name";s:6:"pa_typ";s:5:"value";s:0:"";s:8:"position";i:5;s:10:"is_visible";i:1;s:12:"is_variation";i:1;s:11:"is_taxonomy";i:1;}s:9:"pa_symbol";a:6:{s:4:"name";s:9:"pa_symbol";s:5:"value";s:0:"";s:8:"position";i:6;s:10:"is_visible";i:1;s:12:"is_variation";i:1;s:11:"is_taxonomy";i:1;}s:16:"pa_podswietlenie";a:6:{s:4:"name";s:16:"pa_podswietlenie";s:5:"value";s:0:"";s:8:"position";i:6;s:10:"is_visible";i:1;s:12:"is_variation";i:1;s:11:"is_taxonomy";i:1;}s:17:"pa_rodzaj-gniazda";a:6:{s:4:"name";s:17:"pa_rodzaj-gniazda";s:5:"value";s:0:"";s:8:"position";i:7;s:10:"is_visible";i:1;s:12:"is_variation";i:1;s:11:"is_taxonomy";i:1;}s:17:"pa_sposob-montazu";a:6:{s:4:"name";s:17:"pa_sposob-montazu";s:5:"value";s:0:"";s:8:"position";i:8;s:10:"is_visible";i:1;s:12:"is_variation";i:1;s:11:"is_taxonomy";i:1;}} | DRN1/85/KON¦DRN1/74/KON¦DRN1/73/KON¦DR1/48/KON¦DR3/48/KON¦DR1/49/KON¦DR3/49/KON |  | Gniazdo antenowe RTV Simon 54 | Typ produktu <strong>moduł</strong> <hr /> Rodzaj podłączenia / Typ zacisku <strong>zaciski śrubowe</strong> <hr /> Stopień ochrony <strong>IP20</strong> <hr /> &nbsp;
21557 | Przycisk dzwonek kremowy DD1.01/41 Simon 54 Premium | Typ produktu <strong>moduł</strong> <hr /> Prąd znamionowy świetlówkowy <strong>10 AX</strong> <hr /> Napięcie znamionowe<strong> 250 V</strong> <hr /> Rodzaj podłączenia <strong>szybkozłączka </strong> <hr /> Stopień ochrony <strong>IP20/IP44</strong> <hr /> <strong>Uwagi Do uzyskania klasy bryzgoszczelności IP44 zastosować uszczelkę ramki</strong> | DD1.01/41/KON | simple | 0 | [8 empty] | KONTAKT-SIMON, Bestwińska 21 43-500 Czechowice-Dziedzice, info@kontakt-simon.com.pl | [26 empty] | Beżowy | Kremowy | [36 empty] | Nie | Dzwonek |  |  |  |  | Kontakt Simon | [5 empty] | Przyciski i łączniki |  |  |  | Dzwonek | [6 empty] | Simon 54 Premium |  |  | Podtynkowy |  |  |  | IP20/IP44 |  |  |  | DD1.01/41 | [6 empty] | Łącznik zwierny „dzwonek” |  |  |  |  | Przyciski | [25 empty] | a:14:{s:18:"pa_dane-producenta";a:6:{s:4:"name";s:18:"pa_dane-producenta";s:5:"value";s:0:"";s:8:"position";i:1;s:10:"is_visible";i:1;s:12:"is_variation";i:1;s:11:"is_taxonomy";i:1;}s:9:"pa_rodzaj";a:6:{s:4:"name";s:9:"pa_rodzaj";s:5:"value";s:0:"";s:8:"position";i:1;s:10:"is_visible";i:1;s:12:"is_variation";i:1;s:11:"is_taxonomy";i:1;}s:15:"pa_typ-produktu";a:6:{s:4:"name";s:15:"pa_typ-produktu";s:5:"value";s:0:"";s:8:"position";i:1;s:10:"is_visible";i:1;s:12:"is_variation";i:1;s:11:"is_taxonomy";i:1;}s:21:"pa_stopien-ochrony-ip";a:6:{s:4:"name";s:21:"pa_stopien-ochrony-ip";s:5:"value";s:0:"";s:8:"position";i:1;s:10:"is_visible";i:1;s:12:"is_variation";i:1;s:11:"is_taxonomy";i:1;}s:12:"pa_producent";a:6:{s:4:"name";s:12:"pa_producent";s:5:"value";s:0:"";s:8:"position";i:2;s:10:"is_visible";i:1;s:12:"is_variation";i:1;s:11:"is_taxonomy";i:1;}s:18:"pa_podtyp-produktu";a:6:{s:4:"name";s:18:"pa_podtyp-produktu";s:5:"value";s:0:"";s:8:"position";i:2;s:10:"is_visible";i:1;s:12:"is_variation";i:1;s:11:"is_taxonomy";i:1;}s:8:"pa_kolor";a:6:{s:4:"name";s:8:"pa_kolor";s:5:"value";s:0:"";s:8:"position";i:2;s:10:"is_visible";i:1;s:12:"is_variation";i:1;s:11:"is_taxonomy";i:1;}s:8:"pa_seria";a:6:{s:4:"name";s:8:"pa_seria";s:5:"value";s:0:"";s:8:"position";i:3;s:10:"is_visible";i:1;s:12:"is_variation";i:1;s:11:"is_taxonomy";i:1;}s:19:"pa_kolor-producenta";a:6:{s:4:"name";s:19:"pa_kolor-producenta";s:5:"value";s:0:"";s:8:"position";i:3;s:10:"is_visible";i:1;s:12:"is_variation";i:1;s:11:"is_taxonomy";i:1;}s:6:"pa_typ";a:6:{s:4:"name";s:6:"pa_typ";s:5:"value";s:0:"";s:8:"position";i:5;s:10:"is_visible";i:1;s:12:"is_variation";i:1;s:11:"is_taxonomy";i:1;}s:9:"pa_symbol";a:6:{s:4:"name";s:9:"pa_symbol";s:5:"value";s:0:"";s:8:"position";i:6;s:10:"is_visible";i:1;s:12:"is_variation";i:1;s:11:"is_taxonomy";i:1;}s:16:"pa_podswietlenie";a:6:{s:4:"name";s:16:"pa_podswietlenie";s:5:"value";s:0:"";s:8:"position";i:6;s:10:"is_visible";i:1;s:12:"is_variation";i:1;s:11:"is_taxonomy";i:1;}s:18:"pa_rodzaj-lacznika";a:6:{s:4:"name";s:18:"pa_rodzaj-lacznika";s:5:"value";s:0:"";s:8:"position";i:8;s:10:"is_visible";i:1;s:12:"is_variation";i:1;s:11:"is_taxonomy";i:1;}s:17:"pa_sposob-montazu";a:6:{s:4:"name";s:17:"pa_sposob-montazu";s:5:"value";s:0:"";s:8:"position";i:8;s:10:"is_visible";i:1;s:12:"is_variation";i:1;s:11:"is_taxonomy";i:1;}} | DRN1/71/KON¦DR1/41/KON¦DR1/44/KON¦DR3/41/KON |  | Przycisk "dzwonek" Simon 54 | Typ produktu <strong>moduł</strong> <hr /> Prąd znamionowy świetlówkowy <strong>10 AX</strong> <hr /> Napięcie znamionowe<strong> 250 V</strong> <hr /> Rodzaj podłączenia <strong>szybkozłączka </strong> <hr /> Stopień ochrony <strong>IP20/IP44</strong> <hr /> <strong>Uwagi Do uzyskania klasy bryzgoszczelności IP44 zastosować uszczelkę ramki</strong>
21559 | Przycisk dzwonek srebro mat DD1.01/43 Simon 54 Premium | KONTAKT SIMON 54 PREMIUM PRZYCISK DZWONEK SREBRO MAT DD1.01/43 jest eleganckim modułowym przyciskiem dzwonkowym, idealnym do instalacji w różnych wnętrzach. Charakteryzuje się nowoczesnym designem oraz wysoką jakością wykonania, co gwarantuje nie tylko estetykę, ale również niezawodność w użytkowaniu. <h2>KONTAKT SIMON 54 PREMIUM PRZYCISK DZWONEK SREBRO MAT DD1.01/43 - Specyfikacja</h2> <div class="product-details"> <strong>Typ produktu:</strong> Moduł <strong>Prąd znamionowy świetlówkowy:</strong> 10 AX <strong>Napięcie znamionowe:</strong> 250 V <strong>Rodzaj podłączenia:</strong> Szybkozłączka <strong>Stopień ochrony:</strong> IP20/IP44 </div> Opis: Przycisk dzwonkowy SIMON 54 PREMIUM w kolorze srebrnym mat, doskonale pasujący do nowoczesnych i eleganckich wnętrz, zapewniający prostą instalację oraz pewne działanie. | DD1.01/43/KON | simple | 0 | [8 empty] | KONTAKT-SIMON, Bestwińska 21 43-500 Czechowice-Dziedzice, info@kontakt-simon.com.pl | [26 empty] | Srebrny | Srebrny | [36 empty] | Nie | Dzwonek |  |  |  |  | Kontakt Simon | [5 empty] | Przyciski i łączniki |  |  |  | Dzwonek | [6 empty] | Simon 54 Premium |  |  | Podtynkowy |  |  |  | IP20/IP44 |  |  |  | DD1.01/43 | [6 empty] | Łącznik zwierny „dzwonek” |  |  |  |  | Przyciski | [25 empty] | a:14:{s:18:"pa_dane-producenta";a:6:{s:4:"name";s:18:"pa_dane-producenta";s:5:"value";s:0:"";s:8:"position";i:1;s:10:"is_visible";i:1;s:12:"is_variation";i:1;s:11:"is_taxonomy";i:1;}s:9:"pa_rodzaj";a:6:{s:4:"name";s:9:"pa_rodzaj";s:5:"value";s:0:"";s:8:"position";i:1;s:10:"is_visible";i:1;s:12:"is_variation";i:1;s:11:"is_taxonomy";i:1;}s:15:"pa_typ-produktu";a:6:{s:4:"name";s:15:"pa_typ-produktu";s:5:"value";s:0:"";s:8:"position";i:1;s:10:"is_visible";i:1;s:12:"is_variation";i:1;s:11:"is_taxonomy";i:1;}s:21:"pa_stopien-ochrony-ip";a:6:{s:4:"name";s:21:"pa_stopien-ochrony-ip";s:5:"value";s:0:"";s:8:"position";i:1;s:10:"is_visible";i:1;s:12:"is_variation";i:1;s:11:"is_taxonomy";i:1;}s:12:"pa_producent";a:6:{s:4:"name";s:12:"pa_producent";s:5:"value";s:0:"";s:8:"position";i:2;s:10:"is_visible";i:1;s:12:"is_variation";i:1;s:11:"is_taxonomy";i:1;}s:18:"pa_podtyp-produktu";a:6:{s:4:"name";s:18:"pa_podtyp-produktu";s:5:"value";s:0:"";s:8:"position";i:2;s:10:"is_visible";i:1;s:12:"is_variation";i:1;s:11:"is_taxonomy";i:1;}s:8:"pa_kolor";a:6:{s:4:"name";s:8:"pa_kolor";s:5:"value";s:0:"";s:8:"position";i:2;s:10:"is_visible";i:1;s:12:"is_variation";i:1;s:11:"is_taxonomy";i:1;}s:8:"pa_seria";a:6:{s:4:"name";s:8:"pa_seria";s:5:"value";s:0:"";s:8:"position";i:3;s:10:"is_visible";i:1;s:12:"is_variation";i:1;s:11:"is_taxonomy";i:1;}s:19:"pa_kolor-producenta";a:6:{s:4:"name";s:19:"pa_kolor-producenta";s:5:"value";s:0:"";s:8:"position";i:3;s:10:"is_visible";i:1;s:12:"is_variation";i:1;s:11:"is_taxonomy";i:1;}s:6:"pa_typ";a:6:{s:4:"name";s:6:"pa_typ";s:5:"value";s:0:"";s:8:"position";i:5;s:10:"is_visible";i:1;s:12:"is_variation";i:1;s:11:"is_taxonomy";i:1;}s:9:"pa_symbol";a:6:{s:4:"name";s:9:"pa_symbol";s:5:"value";s:0:"";s:8:"position";i:6;s:10:"is_visible";i:1;s:12:"is_variation";i:1;s:11:"is_taxonomy";i:1;}s:16:"pa_podswietlenie";a:6:{s:4:"name";s:16:"pa_podswietlenie";s:5:"value";s:0:"";s:8:"position";i:6;s:10:"is_visible";i:1;s:12:"is_variation";i:1;s:11:"is_taxonomy";i:1;}s:18:"pa_rodzaj-lacznika";a:6:{s:4:"name";s:18:"pa_rodzaj-lacznika";s:5:"value";s:0:"";s:8:"position";i:8;s:10:"is_visible";i:1;s:12:"is_variation";i:1;s:11:"is_taxonomy";i:1;}s:17:"pa_sposob-montazu";a:6:{s:4:"name";s:17:"pa_sposob-montazu";s:5:"value";s:0:"";s:8:"position";i:8;s:10:"is_visible";i:1;s:12:"is_variation";i:1;s:11:"is_taxonomy";i:1;}} | DRN1/79/KON¦DR1/63/KON¦DR1/67/KON¦DR1/43/KON¦DR3/43/KON |  | Przycisk "dzwonek" Simon 54 | KONTAKT SIMON 54 PREMIUM PRZYCISK DZWONEK SREBRO MAT DD1.01/43 jest eleganckim modułowym przyciskiem dzwonkowym, idealnym do instalacji w różnych wnętrzach. Charakteryzuje się nowoczesnym designem oraz wysoką jakością wykonania, co gwarantuje nie tylko estetykę, ale również niezawodność w użytkowaniu. <h2>KONTAKT SIMON 54 PREMIUM PRZYCISK DZWONEK SREBRO MAT DD1.01/43 - Specyfikacja</h2> <div class="product-details"> <strong>Typ produktu:</strong> Moduł <strong>Prąd znamionowy świetlówkowy:</strong> 10 AX <strong>Napięcie znamionowe:</strong> 250 V <strong>Rodzaj podłączenia:</strong> Szybkozłączka <strong>Stopień ochrony:</strong> IP20/IP44 </div> Opis: Przycisk dzwonkowy SIMON 54 PREMIUM w kolorze srebrnym mat, doskonale pasujący do nowoczesnych i eleganckich wnętrz, zapewniający prostą instalację oraz pewne działanie.
21561 | Przycisk zwierny złoty mat DD1.01/44 Simon 54 Premium | Typ produktu <strong>moduł</strong> <hr /> Prąd znamionowy świetlówkowy <strong>10 AX</strong> <hr /> Napięcie znamionowe<strong> 250 V</strong> <hr /> Rodzaj podłączenia <strong>szybkozłączka </strong> <hr /> Stopień ochrony <strong>IP20/IP44</strong> <hr /> <strong>Uwagi Do uzyskania klasy bryzgoszczelności IP44 zastosować uszczelkę ramki</strong> | DD1.01/44/KON | simple | 0 | [8 empty] | KONTAKT-SIMON, Bestwińska 21 43-500 Czechowice-Dziedzice, info@kontakt-simon.com.pl | [26 empty] | Złoty | Złoty | [36 empty] | Nie | Zwierne |  |  |  |  | Kontakt Simon | [5 empty] | Przyciski i łączniki |  |  |  | Pojedynczy¦Zwierny | [6 empty] | Simon 54 Premium |  |  | Podtynkowy |  |  |  | IP20/IP44 |  |  |  | DD1.01/44 | [6 empty] | Łącznik zwierny |  |  |  |  | Przyciski | [25 empty] | a:14:{s:18:"pa_dane-producenta";a:6:{s:4:"name";s:18:"pa_dane-producenta";s:5:"value";s:0:"";s:8:"position";i:1;s:10:"is_visible";i:1;s:12:"is_variation";i:1;s:11:"is_taxonomy";i:1;}s:9:"pa_rodzaj";a:6:{s:4:"name";s:9:"pa_rodzaj";s:5:"value";s:0:"";s:8:"position";i:1;s:10:"is_visible";i:1;s:12:"is_variation";i:1;s:11:"is_taxonomy";i:1;}s:15:"pa_typ-produktu";a:6:{s:4:"name";s:15:"pa_typ-produktu";s:5:"value";s:0:"";s:8:"position";i:1;s:10:"is_visible";i:1;s:12:"is_variation";i:1;s:11:"is_taxonomy";i:1;}s:21:"pa_stopien-ochrony-ip";a:6:{s:4:"name";s:21:"pa_stopien-ochrony-ip";s:5:"value";s:0:"";s:8:"position";i:1;s:10:"is_visible";i:1;s:12:"is_variation";i:1;s:11:"is_taxonomy";i:1;}s:12:"pa_producent";a:6:{s:4:"name";s:12:"pa_producent";s:5:"value";s:0:"";s:8:"position";i:2;s:10:"is_visible";i:1;s:12:"is_variation";i:1;s:11:"is_taxonomy";i:1;}s:18:"pa_podtyp-produktu";a:6:{s:4:"name";s:18:"pa_podtyp-produktu";s:5:"value";s:0:"";s:8:"position";i:2;s:10:"is_visible";i:1;s:12:"is_variation";i:1;s:11:"is_taxonomy";i:1;}s:8:"pa_kolor";a:6:{s:4:"name";s:8:"pa_kolor";s:5:"value";s:0:"";s:8:"position";i:2;s:10:"is_visible";i:1;s:12:"is_variation";i:1;s:11:"is_taxonomy";i:1;}s:8:"pa_seria";a:6:{s:4:"name";s:8:"pa_seria";s:5:"value";s:0:"";s:8:"position";i:3;s:10:"is_visible";i:1;s:12:"is_variation";i:1;s:11:"is_taxonomy";i:1;}s:19:"pa_kolor-producenta";a:6:{s:4:"name";s:19:"pa_kolor-producenta";s:5:"value";s:0:"";s:8:"position";i:3;s:10:"is_visible";i:1;s:12:"is_variation";i:1;s:11:"is_taxonomy";i:1;}s:6:"pa_typ";a:6:{s:4:"name";s:6:"pa_typ";s:5:"value";s:0:"";s:8:"position";i:5;s:10:"is_visible";i:1;s:12:"is_variation";i:1;s:11:"is_taxonomy";i:1;}s:9:"pa_symbol";a:6:{s:4:"name";s:9:"pa_symbol";s:5:"value";s:0:"";s:8:"position";i:6;s:10:"is_visible";i:1;s:12:"is_variation";i:1;s:11:"is_taxonomy";i:1;}s:16:"pa_podswietlenie";a:6:{s:4:"name";s:16:"pa_podswietlenie";s:5:"value";s:0:"";s:8:"position";i:6;s:10:"is_visible";i:1;s:12:"is_variation";i:1;s:11:"is_taxonomy";i:1;}s:18:"pa_rodzaj-lacznika";a:6:{s:4:"name";s:18:"pa_rodzaj-lacznika";s:5:"value";s:0:"";s:8:"position";i:8;s:10:"is_visible";i:1;s:12:"is_variation";i:1;s:11:"is_taxonomy";i:1;}s:17:"pa_sposob-montazu";a:6:{s:4:"name";s:17:"pa_sposob-montazu";s:5:"value";s:0:"";s:8:"position";i:8;s:10:"is_visible";i:1;s:12:"is_variation";i:1;s:11:"is_taxonomy";i:1;}} | DRN1/85/KON¦DRN1/86/KON¦DR1/66/KON¦DR1/44/KON¦DR3/44/KON |  | Przycisk "dzwonek" Simon 54 | Typ produktu <strong>moduł</strong> <hr /> Prąd znamionowy świetlówkowy <strong>10 AX</strong> <hr /> Napięcie znamionowe<strong> 250 V</strong> <hr /> Rodzaj podłączenia <strong>szybkozłączka </strong> <hr /> Stopień ochrony <strong>IP20/IP44</strong> <hr /> <strong>Uwagi Do uzyskania klasy bryzgoszczelności IP44 zastosować uszczelkę ramki</strong>
21563 | Przycisk dzwonek antracyt DD1.01/48 Simon 54 Premium | Typ produktu <strong>moduł</strong> <hr /> Prąd znamionowy świetlówkowy <strong>10 AX</strong> <hr /> Napięcie znamionowe<strong> 250 V</strong> <hr /> Rodzaj podłączenia <strong>szybkozłączka </strong> <hr /> Stopień ochrony <strong>IP20/IP44</strong> <hr /> <strong>Uwagi Do uzyskania klasy bryzgoszczelności IP44 zastosować uszczelkę ramki</strong> | DD1.01/48/KON | simple | 0 | [8 empty] | KONTAKT-SIMON, Bestwińska 21 43-500 Czechowice-Dziedzice, info@kontakt-simon.com.pl | [26 empty] | Czarny | Antracyt | [36 empty] | Nie | Dzwonek |  |  |  |  | Kontakt Simon | [5 empty] | Przyciski i łączniki |  |  |  | Dzwonek | [6 empty] | Simon 54 Premium |  |  | Podtynkowy |  |  |  | IP20/IP44 |  |  |  | DD1.01/48 | [6 empty] | Łącznik zwierny „dzwonek” |  |  |  |  | Przyciski | [25 empty] | a:14:{s:18:"pa_dane-producenta";a:6:{s:4:"name";s:18:"pa_dane-producenta";s:5:"value";s:0:"";s:8:"position";i:1;s:10:"is_visible";i:1;s:12:"is_variation";i:1;s:11:"is_taxonomy";i:1;}s:9:"pa_rodzaj";a:6:{s:4:"name";s:9:"pa_rodzaj";s:5:"value";s:0:"";s:8:"position";i:1;s:10:"is_visible";i:1;s:12:"is_variation";i:1;s:11:"is_taxonomy";i:1;}s:15:"pa_typ-produktu";a:6:{s:4:"name";s:15:"pa_typ-produktu";s:5:"value";s:0:"";s:8:"position";i:1;s:10:"is_visible";i:1;s:12:"is_variation";i:1;s:11:"is_taxonomy";i:1;}s:21:"pa_stopien-ochrony-ip";a:6:{s:4:"name";s:21:"pa_stopien-ochrony-ip";s:5:"value";s:0:"";s:8:"position";i:1;s:10:"is_visible";i:1;s:12:"is_variation";i:1;s:11:"is_taxonomy";i:1;}s:12:"pa_producent";a:6:{s:4:"name";s:12:"pa_producent";s:5:"value";s:0:"";s:8:"position";i:2;s:10:"is_visible";i:1;s:12:"is_variation";i:1;s:11:"is_taxonomy";i:1;}s:18:"pa_podtyp-produktu";a:6:{s:4:"name";s:18:"pa_podtyp-produktu";s:5:"value";s:0:"";s:8:"position";i:2;s:10:"is_visible";i:1;s:12:"is_variation";i:1;s:11:"is_taxonomy";i:1;}s:8:"pa_kolor";a:6:{s:4:"name";s:8:"pa_kolor";s:5:"value";s:0:"";s:8:"position";i:2;s:10:"is_visible";i:1;s:12:"is_variation";i:1;s:11:"is_taxonomy";i:1;}s:8:"pa_seria";a:6:{s:4:"name";s:8:"pa_seria";s:5:"value";s:0:"";s:8:"position";i:3;s:10:"is_visible";i:1;s:12:"is_variation";i:1;s:11:"is_taxonomy";i:1;}s:19:"pa_kolor-producenta";a:6:{s:4:"name";s:19:"pa_kolor-producenta";s:5:"value";s:0:"";s:8:"position";i:3;s:10:"is_visible";i:1;s:12:"is_variation";i:1;s:11:"is_taxonomy";i:1;}s:6:"pa_typ";a:6:{s:4:"name";s:6:"pa_typ";s:5:"value";s:0:"";s:8:"position";i:5;s:10:"is_visible";i:1;s:12:"is_variation";i:1;s:11:"is_taxonomy";i:1;}s:9:"pa_symbol";a:6:{s:4:"name";s:9:"pa_symbol";s:5:"value";s:0:"";s:8:"position";i:6;s:10:"is_visible";i:1;s:12:"is_variation";i:1;s:11:"is_taxonomy";i:1;}s:16:"pa_podswietlenie";a:6:{s:4:"name";s:16:"pa_podswietlenie";s:5:"value";s:0:"";s:8:"position";i:6;s:10:"is_visible";i:1;s:12:"is_variation";i:1;s:11:"is_taxonomy";i:1;}s:18:"pa_rodzaj-lacznika";a:6:{s:4:"name";s:18:"pa_rodzaj-lacznika";s:5:"value";s:0:"";s:8:"position";i:8;s:10:"is_visible";i:1;s:12:"is_variation";i:1;s:11:"is_taxonomy";i:1;}s:17:"pa_sposob-montazu";a:6:{s:4:"name";s:17:"pa_sposob-montazu";s:5:"value";s:0:"";s:8:"position";i:8;s:10:"is_visible";i:1;s:12:"is_variation";i:1;s:11:"is_taxonomy";i:1;}} | DRN1/85/KON¦DRN1/74/KON¦DRN1/73/KON¦DR1/48/KON¦DR3/48/KON¦DR1/49/KON¦DR3/49/KON |  | Przycisk "dzwonek" Simon 54 | Typ produktu <strong>moduł</strong> <hr /> Prąd znamionowy świetlówkowy <strong>10 AX</strong> <hr /> Napięcie znamionowe<strong> 250 V</strong> <hr /> Rodzaj podłączenia <strong>szybkozłączka </strong> <hr /> Stopień ochrony <strong>IP20/IP44</strong> <hr /> <strong>Uwagi Do uzyskania klasy bryzgoszczelności IP44 zastosować uszczelkę ramki</strong>
21577 | Przycisk zwierny pojedynczy biały DP1.01/11 Simon 54 Premium | KONTAKT SIMON 54 PREMIUM PRZYCISK ZWIERNY POJEDYNCZY BIAŁY DP1.01/11 to nowoczesny modułowy przycisk zwierny, idealny do różnorodnych aplikacji elektrycznych. Dzięki prostemu i eleganckiemu designowi doskonale komponuje się z każdym wystrojem wnętrza, zapewniając nie tylko estetykę, ale również wysoką funkcjonalność. <h2>KONTAKT SIMON 54 PREMIUM PRZYCISK ZWIERNY POJEDYNCZY BIAŁY DP1.01/11 - Specyfikacja</h2> <div class="product-details"> <strong>Typ produktu:</strong> Moduł <strong>Prąd znamionowy świetlówkowy:</strong> 10 AX <strong>Napięcie znamionowe:</strong> 250 V <strong>Rodzaj podłączenia:</strong> Szybkozłączka <strong>Stopień ochrony:</strong> IP20/IP44 </div> Opis: Przycisk zwierny pojedynczy SIMON 54 PREMIUM w kolorze białym, charakteryzujący się prostym montażem i wysoką niezawodnością, idealny do zastosowań domowych oraz komercyjnych. | DP1.01/11/KON | simple | 0 | [8 empty] | KONTAKT-SIMON, Bestwińska 21 43-500 Czechowice-Dziedzice, info@kontakt-simon.com.pl | [26 empty] | Biały | Biały | [36 empty] | Nie | Zwierne |  |  |  |  | Kontakt Simon | [5 empty] | Przyciski i łączniki |  |  |  | Pojedynczy | [6 empty] | Simon 54 Premium |  |  | Podtynkowy |  |  |  | IP20/IP44 |  |  |  | DP1.01/11 | [6 empty] | Łącznik zwierny |  |  |  |  | Przyciski | [25 empty] | a:14:{s:18:"pa_dane-producenta";a:6:{s:4:"name";s:18:"pa_dane-producenta";s:5:"value";s:0:"";s:8:"position";i:1;s:10:"is_visible";i:1;s:12:"is_variation";i:1;s:11:"is_taxonomy";i:1;}s:9:"pa_rodzaj";a:6:{s:4:"name";s:9:"pa_rodzaj";s:5:"value";s:0:"";s:8:"position";i:1;s:10:"is_visible";i:1;s:12:"is_variation";i:1;s:11:"is_taxonomy";i:1;}s:15:"pa_typ-produktu";a:6:{s:4:"name";s:15:"pa_typ-produktu";s:5:"value";s:0:"";s:8:"position";i:1;s:10:"is_visible";i:1;s:12:"is_variation";i:1;s:11:"is_taxonomy";i:1;}s:21:"pa_stopien-ochrony-ip";a:6:{s:4:"name";s:21:"pa_stopien-ochrony-ip";s:5:"value";s:0:"";s:8:"position";i:1;s:10:"is_visible";i:1;s:12:"is_variation";i:1;s:11:"is_taxonomy";i:1;}s:12:"pa_producent";a:6:{s:4:"name";s:12:"pa_producent";s:5:"value";s:0:"";s:8:"position";i:2;s:10:"is_visible";i:1;s:12:"is_variation";i:1;s:11:"is_taxonomy";i:1;}s:18:"pa_podtyp-produktu";a:6:{s:4:"name";s:18:"pa_podtyp-produktu";s:5:"value";s:0:"";s:8:"position";i:2;s:10:"is_visible";i:1;s:12:"is_variation";i:1;s:11:"is_taxonomy";i:1;}s:8:"pa_kolor";a:6:{s:4:"name";s:8:"pa_kolor";s:5:"value";s:0:"";s:8:"position";i:2;s:10:"is_visible";i:1;s:12:"is_variation";i:1;s:11:"is_taxonomy";i:1;}s:8:"pa_seria";a:6:{s:4:"name";s:8:"pa_seria";s:5:"value";s:0:"";s:8:"position";i:3;s:10:"is_visible";i:1;s:12:"is_variation";i:1;s:11:"is_taxonomy";i:1;}s:19:"pa_kolor-producenta";a:6:{s:4:"name";s:19:"pa_kolor-producenta";s:5:"value";s:0:"";s:8:"position";i:3;s:10:"is_visible";i:1;s:12:"is_variation";i:1;s:11:"is_taxonomy";i:1;}s:6:"pa_typ";a:6:{s:4:"name";s:6:"pa_typ";s:5:"value";s:0:"";s:8:"position";i:5;s:10:"is_visible";i:1;s:12:"is_variation";i:1;s:11:"is_taxonomy";i:1;}s:9:"pa_symbol";a:6:{s:4:"name";s:9:"pa_symbol";s:5:"value";s:0:"";s:8:"position";i:6;s:10:"is_visible";i:1;s:12:"is_variation";i:1;s:11:"is_taxonomy";i:1;}s:16:"pa_podswietlenie";a:6:{s:4:"name";s:16:"pa_podswietlenie";s:5:"value";s:0:"";s:8:"position";i:6;s:10:"is_visible";i:1;s:12:"is_variation";i:1;s:11:"is_taxonomy";i:1;}s:18:"pa_rodzaj-lacznika";a:6:{s:4:"name";s:18:"pa_rodzaj-lacznika";s:5:"value";s:0:"";s:8:"position";i:8;s:10:"is_visible";i:1;s:12:"is_variation";i:1;s:11:"is_taxonomy";i:1;}s:17:"pa_sposob-montazu";a:6:{s:4:"name";s:17:"pa_sposob-montazu";s:5:"value";s:0:"";s:8:"position";i:8;s:10:"is_visible";i:1;s:12:"is_variation";i:1;s:11:"is_taxonomy";i:1;}} | DRN1/84/KON¦DRN1/77/KON¦DRN1/70/KON¦DRN1/71/KON¦DR1/11/KON¦DR3/11/KON |  | Przycisk Simon 54 | KONTAKT SIMON 54 PREMIUM PRZYCISK ZWIERNY POJEDYNCZY BIAŁY DP1.01/11 to nowoczesny modułowy przycisk zwierny, idealny do różnorodnych aplikacji elektrycznych. Dzięki prostemu i eleganckiemu designowi doskonale komponuje się z każdym wystrojem wnętrza, zapewniając nie tylko estetykę, ale również wysoką funkcjonalność. <h2>KONTAKT SIMON 54 PREMIUM PRZYCISK ZWIERNY POJEDYNCZY BIAŁY DP1.01/11 - Specyfikacja</h2> <div class="product-details"> <strong>Typ produktu:</strong> Moduł <strong>Prąd znamionowy świetlówkowy:</strong> 10 AX <strong>Napięcie znamionowe:</strong> 250 V <strong>Rodzaj podłączenia:</strong> Szybkozłączka <strong>Stopień ochrony:</strong> IP20/IP44 </div> Opis: Przycisk zwierny pojedynczy SIMON 54 PREMIUM w kolorze białym, charakteryzujący się prostym montażem i wysoką niezawodnością, idealny do zastosowań domowych oraz komercyjnych.
21579 | Przycisk zwierny pojedynczy kremowy DP1.01/41 Simon 54 Premium | KONTAKT SIMON 54 PREMIUM PRZYCISK ZWIERNY POJEDYNCZY KREMOWY DP1.01/41 to elegancki modułowy przycisk zwierny, który doskonale wpisuje się w nowoczesne wnętrza. Wykonany z wysokiej jakości materiałów, zapewnia nie tylko estetyczny wygląd, ale również wysoką funkcjonalność. <h2>KONTAKT SIMON 54 PREMIUM PRZYCISK ZWIERNY POJEDYNCZY KREMOWY DP1.01/41 - Specyfikacja</h2> <div class="product-details"> <strong>Typ produktu:</strong> Moduł <strong>Prąd znamionowy świetlówkowy:</strong> 10 AX <strong>Napięcie znamionowe:</strong> 250 V <strong>Rodzaj podłączenia:</strong> Szybkozłączka <strong>Stopień ochrony:</strong> IP20/IP44 </div> Opis: Przycisk zwierny pojedynczy SIMON 54 PREMIUM w kolorze kremowym, idealny do nowoczesnych instalacji elektrycznych, zapewniający łatwy montaż i wysoką niezawodność. | DP1.01/41/KON | simple | 0 | [8 empty] | KONTAKT-SIMON, Bestwińska 21 43-500 Czechowice-Dziedzice, info@kontakt-simon.com.pl | [26 empty] | Beżowy | Kremowy | [36 empty] | Nie | Zwierne |  |  |  |  | Kontakt Simon | [5 empty] | Przyciski i łączniki |  |  |  | Pojedynczy | [6 empty] | Simon 54 Premium |  |  | Podtynkowy |  |  |  | IP20/IP44 |  |  |  | DP1.01/41 | [6 empty] | Łącznik zwierny |  |  |  |  | Przyciski | [25 empty] | a:14:{s:18:"pa_dane-producenta";a:6:{s:4:"name";s:18:"pa_dane-producenta";s:5:"value";s:0:"";s:8:"position";i:1;s:10:"is_visible";i:1;s:12:"is_variation";i:1;s:11:"is_taxonomy";i:1;}s:9:"pa_rodzaj";a:6:{s:4:"name";s:9:"pa_rodzaj";s:5:"value";s:0:"";s:8:"position";i:1;s:10:"is_visible";i:1;s:12:"is_variation";i:1;s:11:"is_taxonomy";i:1;}s:15:"pa_typ-produktu";a:6:{s:4:"name";s:15:"pa_typ-produktu";s:5:"value";s:0:"";s:8:"position";i:1;s:10:"is_visible";i:1;s:12:"is_variation";i:1;s:11:"is_taxonomy";i:1;}s:21:"pa_stopien-ochrony-ip";a:6:{s:4:"name";s:21:"pa_stopien-ochrony-ip";s:5:"value";s:0:"";s:8:"position";i:1;s:10:"is_visible";i:1;s:12:"is_variation";i:1;s:11:"is_taxonomy";i:1;}s:12:"pa_producent";a:6:{s:4:"name";s:12:"pa_producent";s:5:"value";s:0:"";s:8:"position";i:2;s:10:"is_visible";i:1;s:12:"is_variation";i:1;s:11:"is_taxonomy";i:1;}s:18:"pa_podtyp-produktu";a:6:{s:4:"name";s:18:"pa_podtyp-produktu";s:5:"value";s:0:"";s:8:"position";i:2;s:10:"is_visible";i:1;s:12:"is_variation";i:1;s:11:"is_taxonomy";i:1;}s:8:"pa_kolor";a:6:{s:4:"name";s:8:"pa_kolor";s:5:"value";s:0:"";s:8:"position";i:2;s:10:"is_visible";i:1;s:12:"is_variation";i:1;s:11:"is_taxonomy";i:1;}s:8:"pa_seria";a:6:{s:4:"name";s:8:"pa_seria";s:5:"value";s:0:"";s:8:"position";i:3;s:10:"is_visible";i:1;s:12:"is_variation";i:1;s:11:"is_taxonomy";i:1;}s:19:"pa_kolor-producenta";a:6:{s:4:"name";s:19:"pa_kolor-producenta";s:5:"value";s:0:"";s:8:"position";i:3;s:10:"is_visible";i:1;s:12:"is_variation";i:1;s:11:"is_taxonomy";i:1;}s:6:"pa_typ";a:6:{s:4:"name";s:6:"pa_typ";s:5:"value";s:0:"";s:8:"position";i:5;s:10:"is_visible";i:1;s:12:"is_variation";i:1;s:11:"is_taxonomy";i:1;}s:9:"pa_symbol";a:6:{s:4:"name";s:9:"pa_symbol";s:5:"value";s:0:"";s:8:"position";i:6;s:10:"is_visible";i:1;s:12:"is_variation";i:1;s:11:"is_taxonomy";i:1;}s:16:"pa_podswietlenie";a:6:{s:4:"name";s:16:"pa_podswietlenie";s:5:"value";s:0:"";s:8:"position";i:6;s:10:"is_visible";i:1;s:12:"is_variation";i:1;s:11:"is_taxonomy";i:1;}s:18:"pa_rodzaj-lacznika";a:6:{s:4:"name";s:18:"pa_rodzaj-lacznika";s:5:"value";s:0:"";s:8:"position";i:8;s:10:"is_visible";i:1;s:12:"is_variation";i:1;s:11:"is_taxonomy";i:1;}s:17:"pa_sposob-montazu";a:6:{s:4:"name";s:17:"pa_sposob-montazu";s:5:"value";s:0:"";s:8:"position";i:8;s:10:"is_visible";i:1;s:12:"is_variation";i:1;s:11:"is_taxonomy";i:1;}} | DRN1/71/KON¦DR1/41/KON¦DR1/44/KON¦DR3/41/KON |  | Przycisk Simon 54 | KONTAKT SIMON 54 PREMIUM PRZYCISK ZWIERNY POJEDYNCZY KREMOWY DP1.01/41 to elegancki modułowy przycisk zwierny, który doskonale wpisuje się w nowoczesne wnętrza. Wykonany z wysokiej jakości materiałów, zapewnia nie tylko estetyczny wygląd, ale również wysoką funkcjonalność. <h2>KONTAKT SIMON 54 PREMIUM PRZYCISK ZWIERNY POJEDYNCZY KREMOWY DP1.01/41 - Specyfikacja</h2> <div class="product-details"> <strong>Typ produktu:</strong> Moduł <strong>Prąd znamionowy świetlówkowy:</strong> 10 AX <strong>Napięcie znamionowe:</strong> 250 V <strong>Rodzaj podłączenia:</strong> Szybkozłączka <strong>Stopień ochrony:</strong> IP20/IP44 </div> Opis: Przycisk zwierny pojedynczy SIMON 54 PREMIUM w kolorze kremowym, idealny do nowoczesnych instalacji elektrycznych, zapewniający łatwy montaż i wysoką niezawodność.
21581 | Przycisk zwierny pojedynczy srebrny mat DP1.01/43 Simon 54 Premium | KONTAKT SIMON 54 PREMIUM PRZYCISK ZWIERNY POJEDYNCZY SREBRNY MAT DP1.01/43 to elegancki i funkcjonalny modułowy przycisk zwierny. <h2>KONTAKT SIMON 54 PREMIUM PRZYCISK ZWIERNY POJEDYNCZY SREBRNY MAT DP1.01/43 - Specyfikacja</h2> <div class="product-details"> <strong>Typ produktu:</strong> Moduł <strong>Prąd znamionowy świetlówkowy:</strong> 10 AX <strong>Napięcie znamionowe:</strong> 250 V <strong>Rodzaj podłączenia:</strong> Szybkozłączka <strong>Stopień ochrony:</strong> IP20/IP44 </div> Opis: Przycisk zwierny pojedynczy SIMON 54 PREMIUM w kolorze srebrnym mat, zapewniający wysoką jakość i bezpieczeństwo w instalacjach elektrycznych. | DP1.01/43/KON | simple | 0 | [8 empty] | KONTAKT-SIMON, Bestwińska 21 43-500 Czechowice-Dziedzice, info@kontakt-simon.com.pl | [26 empty] | Srebrny | Srebrny | [36 empty] | Nie | Zwierne |  |  |  |  | Kontakt Simon | [5 empty] | Przyciski i łączniki |  |  |  | Pojedynczy | [6 empty] | Simon 54 Premium |  |  | Podtynkowy |  |  |  | IP20/IP44 |  |  |  | DP1.01/43 | [6 empty] | Łącznik zwierny |  |  |  |  | Przyciski | [25 empty] | a:14:{s:18:"pa_dane-producenta";a:6:{s:4:"name";s:18:"pa_dane-producenta";s:5:"value";s:0:"";s:8:"position";i:1;s:10:"is_visible";i:1;s:12:"is_variation";i:1;s:11:"is_taxonomy";i:1;}s:9:"pa_rodzaj";a:6:{s:4:"name";s:9:"pa_rodzaj";s:5:"value";s:0:"";s:8:"position";i:1;s:10:"is_visible";i:1;s:12:"is_variation";i:1;s:11:"is_taxonomy";i:1;}s:15:"pa_typ-produktu";a:6:{s:4:"name";s:15:"pa_typ-produktu";s:5:"value";s:0:"";s:8:"position";i:1;s:10:"is_visible";i:1;s:12:"is_variation";i:1;s:11:"is_taxonomy";i:1;}s:21:"pa_stopien-ochrony-ip";a:6:{s:4:"name";s:21:"pa_stopien-ochrony-ip";s:5:"value";s:0:"";s:8:"position";i:1;s:10:"is_visible";i:1;s:12:"is_variation";i:1;s:11:"is_taxonomy";i:1;}s:12:"pa_producent";a:6:{s:4:"name";s:12:"pa_producent";s:5:"value";s:0:"";s:8:"position";i:2;s:10:"is_visible";i:1;s:12:"is_variation";i:1;s:11:"is_taxonomy";i:1;}s:18:"pa_podtyp-produktu";a:6:{s:4:"name";s:18:"pa_podtyp-produktu";s:5:"value";s:0:"";s:8:"position";i:2;s:10:"is_visible";i:1;s:12:"is_variation";i:1;s:11:"is_taxonomy";i:1;}s:8:"pa_kolor";a:6:{s:4:"name";s:8:"pa_kolor";s:5:"value";s:0:"";s:8:"position";i:2;s:10:"is_visible";i:1;s:12:"is_variation";i:1;s:11:"is_taxonomy";i:1;}s:8:"pa_seria";a:6:{s:4:"name";s:8:"pa_seria";s:5:"value";s:0:"";s:8:"position";i:3;s:10:"is_visible";i:1;s:12:"is_variation";i:1;s:11:"is_taxonomy";i:1;}s:19:"pa_kolor-producenta";a:6:{s:4:"name";s:19:"pa_kolor-producenta";s:5:"value";s:0:"";s:8:"position";i:3;s:10:"is_visible";i:1;s:12:"is_variation";i:1;s:11:"is_taxonomy";i:1;}s:6:"pa_typ";a:6:{s:4:"name";s:6:"pa_typ";s:5:"value";s:0:"";s:8:"position";i:5;s:10:"is_visible";i:1;s:12:"is_variation";i:1;s:11:"is_taxonomy";i:1;}s:9:"pa_symbol";a:6:{s:4:"name";s:9:"pa_symbol";s:5:"value";s:0:"";s:8:"position";i:6;s:10:"is_visible";i:1;s:12:"is_variation";i:1;s:11:"is_taxonomy";i:1;}s:16:"pa_podswietlenie";a:6:{s:4:"name";s:16:"pa_podswietlenie";s:5:"value";s:0:"";s:8:"position";i:6;s:10:"is_visible";i:1;s:12:"is_variation";i:1;s:11:"is_taxonomy";i:1;}s:18:"pa_rodzaj-lacznika";a:6:{s:4:"name";s:18:"pa_rodzaj-lacznika";s:5:"value";s:0:"";s:8:"position";i:8;s:10:"is_visible";i:1;s:12:"is_variation";i:1;s:11:"is_taxonomy";i:1;}s:17:"pa_sposob-montazu";a:6:{s:4:"name";s:17:"pa_sposob-montazu";s:5:"value";s:0:"";s:8:"position";i:8;s:10:"is_visible";i:1;s:12:"is_variation";i:1;s:11:"is_taxonomy";i:1;}} | DRN1/79/KON¦DR1/63/KON¦DR1/67/KON¦DR1/43/KON¦DR3/43/KON |  | Przycisk Simon 54 | KONTAKT SIMON 54 PREMIUM PRZYCISK ZWIERNY POJEDYNCZY SREBRNY MAT DP1.01/43 to elegancki i funkcjonalny modułowy przycisk zwierny. <h2>KONTAKT SIMON 54 PREMIUM PRZYCISK ZWIERNY POJEDYNCZY SREBRNY MAT DP1.01/43 - Specyfikacja</h2> <div class="product-details"> <strong>Typ produktu:</strong> Moduł <strong>Prąd znamionowy świetlówkowy:</strong> 10 AX <strong>Napięcie znamionowe:</strong> 250 V <strong>Rodzaj podłączenia:</strong> Szybkozłączka <strong>Stopień ochrony:</strong> IP20/IP44 </div> Opis: Przycisk zwierny pojedynczy SIMON 54 PREMIUM w kolorze srebrnym mat, zapewniający wysoką jakość i bezpieczeństwo w instalacjach elektrycznych.
21583 | Przycisk zwierny pojedynczy złoty mat DP1.01/44 Simon 54 Premium | Typ produktu <strong>moduł</strong> <hr /> Prąd znamionowy świetlówkowy <strong>10 AX</strong> <hr /> Napięcie znamionowe<strong> 250 V</strong> <hr /> Rodzaj podłączenia <strong>szybkozłączka </strong> <hr /> Stopień ochrony <strong>IP20/IP44</strong> <hr /> <strong>Uwagi Do uzyskania klasy bryzgoszczelności IP44 zastosować uszczelkę ramki</strong> | DP1.01/44/KON | simple | 0 | [8 empty] | KONTAKT-SIMON, Bestwińska 21 43-500 Czechowice-Dziedzice, info@kontakt-simon.com.pl | [26 empty] | Złoty | Złoty | [36 empty] | Nie | Zwierne |  |  |  |  | Kontakt Simon | [5 empty] | Przyciski i łączniki |  |  |  | Pojedynczy | [6 empty] | Simon 54 Premium |  |  | Podtynkowy |  |  |  | IP20/IP44 |  |  |  | DP1.01/44 | [6 empty] | Łącznik zwierny |  |  |  |  | Przyciski | [25 empty] | a:14:{s:18:"pa_dane-producenta";a:6:{s:4:"name";s:18:"pa_dane-producenta";s:5:"value";s:0:"";s:8:"position";i:1;s:10:"is_visible";i:1;s:12:"is_variation";i:1;s:11:"is_taxonomy";i:1;}s:9:"pa_rodzaj";a:6:{s:4:"name";s:9:"pa_rodzaj";s:5:"value";s:0:"";s:8:"position";i:1;s:10:"is_visible";i:1;s:12:"is_variation";i:1;s:11:"is_taxonomy";i:1;}s:15:"pa_typ-produktu";a:6:{s:4:"name";s:15:"pa_typ-produktu";s:5:"value";s:0:"";s:8:"position";i:1;s:10:"is_visible";i:1;s:12:"is_variation";i:1;s:11:"is_taxonomy";i:1;}s:21:"pa_stopien-ochrony-ip";a:6:{s:4:"name";s:21:"pa_stopien-ochrony-ip";s:5:"value";s:0:"";s:8:"position";i:1;s:10:"is_visible";i:1;s:12:"is_variation";i:1;s:11:"is_taxonomy";i:1;}s:12:"pa_producent";a:6:{s:4:"name";s:12:"pa_producent";s:5:"value";s:0:"";s:8:"position";i:2;s:10:"is_visible";i:1;s:12:"is_variation";i:1;s:11:"is_taxonomy";i:1;}s:18:"pa_podtyp-produktu";a:6:{s:4:"name";s:18:"pa_podtyp-produktu";s:5:"value";s:0:"";s:8:"position";i:2;s:10:"is_visible";i:1;s:12:"is_variation";i:1;s:11:"is_taxonomy";i:1;}s:8:"pa_kolor";a:6:{s:4:"name";s:8:"pa_kolor";s:5:"value";s:0:"";s:8:"position";i:2;s:10:"is_visible";i:1;s:12:"is_variation";i:1;s:11:"is_taxonomy";i:1;}s:8:"pa_seria";a:6:{s:4:"name";s:8:"pa_seria";s:5:"value";s:0:"";s:8:"position";i:3;s:10:"is_visible";i:1;s:12:"is_variation";i:1;s:11:"is_taxonomy";i:1;}s:19:"pa_kolor-producenta";a:6:{s:4:"name";s:19:"pa_kolor-producenta";s:5:"value";s:0:"";s:8:"position";i:3;s:10:"is_visible";i:1;s:12:"is_variation";i:1;s:11:"is_taxonomy";i:1;}s:6:"pa_typ";a:6:{s:4:"name";s:6:"pa_typ";s:5:"value";s:0:"";s:8:"position";i:5;s:10:"is_visible";i:1;s:12:"is_variation";i:1;s:11:"is_taxonomy";i:1;}s:9:"pa_symbol";a:6:{s:4:"name";s:9:"pa_symbol";s:5:"value";s:0:"";s:8:"position";i:6;s:10:"is_visible";i:1;s:12:"is_variation";i:1;s:11:"is_taxonomy";i:1;}s:16:"pa_podswietlenie";a:6:{s:4:"name";s:16:"pa_podswietlenie";s:5:"value";s:0:"";s:8:"position";i:6;s:10:"is_visible";i:1;s:12:"is_variation";i:1;s:11:"is_taxonomy";i:1;}s:18:"pa_rodzaj-lacznika";a:6:{s:4:"name";s:18:"pa_rodzaj-lacznika";s:5:"value";s:0:"";s:8:"position";i:8;s:10:"is_visible";i:1;s:12:"is_variation";i:1;s:11:"is_taxonomy";i:1;}s:17:"pa_sposob-montazu";a:6:{s:4:"name";s:17:"pa_sposob-montazu";s:5:"value";s:0:"";s:8:"position";i:8;s:10:"is_visible";i:1;s:12:"is_variation";i:1;s:11:"is_taxonomy";i:1;}} | DRN1/85/KON¦DRN1/86/KON¦DR1/66/KON¦DR1/44/KON¦DR3/44/KON |  | Przycisk Simon 54 | Typ produktu <strong>moduł</strong> <hr /> Prąd znamionowy świetlówkowy <strong>10 AX</strong> <hr /> Napięcie znamionowe<strong> 250 V</strong> <hr /> Rodzaj podłączenia <strong>szybkozłączka </strong> <hr /> Stopień ochrony <strong>IP20/IP44</strong> <hr /> <strong>Uwagi Do uzyskania klasy bryzgoszczelności IP44 zastosować uszczelkę ramki</strong>
21585 | Przycisk zwierny pojedynczy antracyt DP1.01/48 Simon 54 Premium | Typ produktu <strong>moduł</strong> <hr /> Prąd znamionowy świetlówkowy <strong>10 AX</strong> <hr /> Napięcie znamionowe<strong> 250 V</strong> <hr /> Rodzaj podłączenia <strong>szybkozłączka </strong> <hr /> Stopień ochrony <strong>IP20/IP44</strong> <hr /> <strong>Uwagi Do uzyskania klasy bryzgoszczelności IP44 zastosować uszczelkę ramki</strong> | DP1.01/48/KON | simple | 0 | [8 empty] | KONTAKT-SIMON, Bestwińska 21 43-500 Czechowice-Dziedzice, info@kontakt-simon.com.pl | [26 empty] | Czarny | Antracyt | [36 empty] | Nie | Zwierne |  |  |  |  | Kontakt Simon | [5 empty] | Przyciski i łączniki |  |  |  | Pojedynczy | [6 empty] | Simon 54 Premium |  |  | Podtynkowy |  |  |  | IP20/IP44 |  |  |  | DP1.01/48 | [6 empty] | Łącznik zwierny |  |  |  |  | Przyciski | [25 empty] | a:14:{s:18:"pa_dane-producenta";a:6:{s:4:"name";s:18:"pa_dane-producenta";s:5:"value";s:0:"";s:8:"position";i:1;s:10:"is_visible";i:1;s:12:"is_variation";i:1;s:11:"is_taxonomy";i:1;}s:9:"pa_rodzaj";a:6:{s:4:"name";s:9:"pa_rodzaj";s:5:"value";s:0:"";s:8:"position";i:1;s:10:"is_visible";i:1;s:12:"is_variation";i:1;s:11:"is_taxonomy";i:1;}s:15:"pa_typ-produktu";a:6:{s:4:"name";s:15:"pa_typ-produktu";s:5:"value";s:0:"";s:8:"position";i:1;s:10:"is_visible";i:1;s:12:"is_variation";i:1;s:11:"is_taxonomy";i:1;}s:21:"pa_stopien-ochrony-ip";a:6:{s:4:"name";s:21:"pa_stopien-ochrony-ip";s:5:"value";s:0:"";s:8:"position";i:1;s:10:"is_visible";i:1;s:12:"is_variation";i:1;s:11:"is_taxonomy";i:1;}s:12:"pa_producent";a:6:{s:4:"name";s:12:"pa_producent";s:5:"value";s:0:"";s:8:"position";i:2;s:10:"is_visible";i:1;s:12:"is_variation";i:1;s:11:"is_taxonomy";i:1;}s:18:"pa_podtyp-produktu";a:6:{s:4:"name";s:18:"pa_podtyp-produktu";s:5:"value";s:0:"";s:8:"position";i:2;s:10:"is_visible";i:1;s:12:"is_variation";i:1;s:11:"is_taxonomy";i:1;}s:8:"pa_kolor";a:6:{s:4:"name";s:8:"pa_kolor";s:5:"value";s:0:"";s:8:"position";i:2;s:10:"is_visible";i:1;s:12:"is_variation";i:1;s:11:"is_taxonomy";i:1;}s:8:"pa_seria";a:6:{s:4:"name";s:8:"pa_seria";s:5:"value";s:0:"";s:8:"position";i:3;s:10:"is_visible";i:1;s:12:"is_variation";i:1;s:11:"is_taxonomy";i:1;}s:19:"pa_kolor-producenta";a:6:{s:4:"name";s:19:"pa_kolor-producenta";s:5:"value";s:0:"";s:8:"position";i:3;s:10:"is_visible";i:1;s:12:"is_variation";i:1;s:11:"is_taxonomy";i:1;}s:6:"pa_typ";a:6:{s:4:"name";s:6:"pa_typ";s:5:"value";s:0:"";s:8:"position";i:5;s:10:"is_visible";i:1;s:12:"is_variation";i:1;s:11:"is_taxonomy";i:1;}s:9:"pa_symbol";a:6:{s:4:"name";s:9:"pa_symbol";s:5:"value";s:0:"";s:8:"position";i:6;s:10:"is_visible";i:1;s:12:"is_variation";i:1;s:11:"is_taxonomy";i:1;}s:16:"pa_podswietlenie";a:6:{s:4:"name";s:16:"pa_podswietlenie";s:5:"value";s:0:"";s:8:"position";i:6;s:10:"is_visible";i:1;s:12:"is_variation";i:1;s:11:"is_taxonomy";i:1;}s:18:"pa_rodzaj-lacznika";a:6:{s:4:"name";s:18:"pa_rodzaj-lacznika";s:5:"value";s:0:"";s:8:"position";i:8;s:10:"is_visible";i:1;s:12:"is_variation";i:1;s:11:"is_taxonomy";i:1;}s:17:"pa_sposob-montazu";a:6:{s:4:"name";s:17:"pa_sposob-montazu";s:5:"value";s:0:"";s:8:"position";i:8;s:10:"is_visible";i:1;s:12:"is_variation";i:1;s:11:"is_taxonomy";i:1;}} | DRN1/85/KON¦DRN1/74/KON¦DRN1/73/KON¦DR1/48/KON¦DR3/48/KON¦DR1/49/KON¦DR3/49/KON |  | Przycisk Simon 54 | Typ produktu <strong>moduł</strong> <hr /> Prąd znamionowy świetlówkowy <strong>10 AX</strong> <hr /> Napięcie znamionowe<strong> 250 V</strong> <hr /> Rodzaj podłączenia <strong>szybkozłączka </strong> <hr /> Stopień ochrony <strong>IP20/IP44</strong> <hr /> <strong>Uwagi Do uzyskania klasy bryzgoszczelności IP44 zastosować uszczelkę ramki</strong>
21589 | Przycisk zwierny pojedynczy podświetlany antarcyt DP1AL.01/48 Simon 54 Premium | <strong>KONTAKT SIMON 54 PREMIUM</strong> <hr /> PRZYCISK ZWIERNY POJEDYNCZY PODŚWIETLANY ANTARCYT <hr /> <strong>DP1AL.01/48</strong> <hr /> Typ produktu <strong>moduł</strong> <hr /> Prąd znamionowy świetlówkowy <strong>10 AX</strong> <hr /> Napięcie znamionowe<strong> 250 V</strong> <hr /> Rodzaj podłączenia <strong>szybkozłączka </strong> <hr /> Stopień ochrony <strong>IP20/IP44</strong> <hr /> <strong>Uwagi Do uzyskania klasy bryzgoszczelności IP44 zastosować uszczelkę ramki</strong> | DP1AL.01/48/KON | simple | 0 | [8 empty] | KONTAKT-SIMON, Bestwińska 21 43-500 Czechowice-Dziedzice, info@kontakt-simon.com.pl | [26 empty] | Czarny | Antracyt | [36 empty] | Tak | Zwierne |  |  |  |  | Kontakt Simon | [5 empty] | Przyciski i łączniki |  |  |  | Pojedynczy | [6 empty] | Simon 54 Premium |  |  | Podtynkowy |  |  |  | IP20/IP44 |  |  |  | DP1AL.01/48 | [6 empty] | Łącznik zwierny z podświetleniem |  |  |  |  | Przyciski | [25 empty] | a:14:{s:18:"pa_dane-producenta";a:6:{s:4:"name";s:18:"pa_dane-producenta";s:5:"value";s:0:"";s:8:"position";i:1;s:10:"is_visible";i:1;s:12:"is_variation";i:1;s:11:"is_taxonomy";i:1;}s:9:"pa_rodzaj";a:6:{s:4:"name";s:9:"pa_rodzaj";s:5:"value";s:0:"";s:8:"position";i:1;s:10:"is_visible";i:1;s:12:"is_variation";i:1;s:11:"is_taxonomy";i:1;}s:15:"pa_typ-produktu";a:6:{s:4:"name";s:15:"pa_typ-produktu";s:5:"value";s:0:"";s:8:"position";i:1;s:10:"is_visible";i:1;s:12:"is_variation";i:1;s:11:"is_taxonomy";i:1;}s:21:"pa_stopien-ochrony-ip";a:6:{s:4:"name";s:21:"pa_stopien-ochrony-ip";s:5:"value";s:0:"";s:8:"position";i:1;s:10:"is_visible";i:1;s:12:"is_variation";i:1;s:11:"is_taxonomy";i:1;}s:12:"pa_producent";a:6:{s:4:"name";s:12:"pa_producent";s:5:"value";s:0:"";s:8:"position";i:2;s:10:"is_visible";i:1;s:12:"is_variation";i:1;s:11:"is_taxonomy";i:1;}s:18:"pa_podtyp-produktu";a:6:{s:4:"name";s:18:"pa_podtyp-produktu";s:5:"value";s:0:"";s:8:"position";i:2;s:10:"is_visible";i:1;s:12:"is_variation";i:1;s:11:"is_taxonomy";i:1;}s:8:"pa_kolor";a:6:{s:4:"name";s:8:"pa_kolor";s:5:"value";s:0:"";s:8:"position";i:2;s:10:"is_visible";i:1;s:12:"is_variation";i:1;s:11:"is_taxonomy";i:1;}s:8:"pa_seria";a:6:{s:4:"name";s:8:"pa_seria";s:5:"value";s:0:"";s:8:"position";i:3;s:10:"is_visible";i:1;s:12:"is_variation";i:1;s:11:"is_taxonomy";i:1;}s:19:"pa_kolor-producenta";a:6:{s:4:"name";s:19:"pa_kolor-producenta";s:5:"value";s:0:"";s:8:"position";i:3;s:10:"is_visible";i:1;s:12:"is_variation";i:1;s:11:"is_taxonomy";i:1;}s:6:"pa_typ";a:6:{s:4:"name";s:6:"pa_typ";s:5:"value";s:0:"";s:8:"position";i:5;s:10:"is_visible";i:1;s:12:"is_variation";i:1;s:11:"is_taxonomy";i:1;}s:9:"pa_symbol";a:6:{s:4:"name";s:9:"pa_symbol";s:5:"value";s:0:"";s:8:"position";i:6;s:10:"is_visible";i:1;s:12:"is_variation";i:1;s:11:"is_taxonomy";i:1;}s:16:"pa_podswietlenie";a:6:{s:4:"name";s:16:"pa_podswietlenie";s:5:"value";s:0:"";s:8:"position";i:6;s:10:"is_visible";i:1;s:12:"is_variation";i:1;s:11:"is_taxonomy";i:1;}s:18:"pa_rodzaj-lacznika";a:6:{s:4:"name";s:18:"pa_rodzaj-lacznika";s:5:"value";s:0:"";s:8:"position";i:8;s:10:"is_visible";i:1;s:12:"is_variation";i:1;s:11:"is_taxonomy";i:1;}s:17:"pa_sposob-montazu";a:6:{s:4:"name";s:17:"pa_sposob-montazu";s:5:"value";s:0:"";s:8:"position";i:8;s:10:"is_visible";i:1;s:12:"is_variation";i:1;s:11:"is_taxonomy";i:1;}} | DRN1/85/KON¦DRN1/74/KON¦DRN1/73/KON¦DR1/48/KON¦DR3/48/KON¦DR1/49/KON¦DR3/49/KON |  | Przycisk A Simon 54 | <strong>KONTAKT SIMON 54 PREMIUM</strong> <hr /> PRZYCISK ZWIERNY POJEDYNCZY PODŚWIETLANY ANTARCYT <hr /> <strong>DP1AL.01/48</strong> <hr /> Typ produktu <strong>moduł</strong> <hr /> Prąd znamionowy świetlówkowy <strong>10 AX</strong> <hr /> Napięcie znamionowe<strong> 250 V</strong> <hr /> Rodzaj podłączenia <strong>szybkozłączka </strong> <hr /> Stopień ochrony <strong>IP20/IP44</strong> <hr /> <strong>Uwagi Do uzyskania klasy bryzgoszczelności IP44 zastosować uszczelkę ramki</strong>
21591 | Przycisk zwierny pojedynczy podświetlany biały DP1L.01/11 Simon 54 Premium | Typ produktu <strong>moduł</strong> <hr /> Prąd znamionowy świetlówkowy <strong>10 AX</strong> <hr /> Napięcie znamionowe<strong> 250 V</strong> <hr /> Rodzaj podłączenia <strong>szybkozłączka </strong> <hr /> Stopień ochrony <strong>IP20/IP44</strong> <hr /> <strong>Uwagi Do uzyskania klasy bryzgoszczelności IP44 zastosować uszczelkę ramki</strong> | DP1L.01/11/KON | simple | 0 | [8 empty] | KONTAKT-SIMON, Bestwińska 21 43-500 Czechowice-Dziedzice, info@kontakt-simon.com.pl | [26 empty] | Biały | Biały | [36 empty] | Tak | Zwierne |  |  |  |  | Kontakt Simon | [5 empty] | Przyciski i łączniki |  |  |  | Pojedynczy | [6 empty] | Simon 54 Premium |  |  | Podtynkowy |  |  |  | IP20/IP44 |  |  |  | DP1L.01/11 | [6 empty] | Łącznik zwierny z podświetleniem |  |  |  |  | Przyciski | [25 empty] | a:14:{s:18:"pa_dane-producenta";a:6:{s:4:"name";s:18:"pa_dane-producenta";s:5:"value";s:0:"";s:8:"position";i:1;s:10:"is_visible";i:1;s:12:"is_variation";i:1;s:11:"is_taxonomy";i:1;}s:9:"pa_rodzaj";a:6:{s:4:"name";s:9:"pa_rodzaj";s:5:"value";s:0:"";s:8:"position";i:1;s:10:"is_visible";i:1;s:12:"is_variation";i:1;s:11:"is_taxonomy";i:1;}s:15:"pa_typ-produktu";a:6:{s:4:"name";s:15:"pa_typ-produktu";s:5:"value";s:0:"";s:8:"position";i:1;s:10:"is_visible";i:1;s:12:"is_variation";i:1;s:11:"is_taxonomy";i:1;}s:21:"pa_stopien-ochrony-ip";a:6:{s:4:"name";s:21:"pa_stopien-ochrony-ip";s:5:"value";s:0:"";s:8:"position";i:1;s:10:"is_visible";i:1;s:12:"is_variation";i:1;s:11:"is_taxonomy";i:1;}s:12:"pa_producent";a:6:{s:4:"name";s:12:"pa_producent";s:5:"value";s:0:"";s:8:"position";i:2;s:10:"is_visible";i:1;s:12:"is_variation";i:1;s:11:"is_taxonomy";i:1;}s:18:"pa_podtyp-produktu";a:6:{s:4:"name";s:18:"pa_podtyp-produktu";s:5:"value";s:0:"";s:8:"position";i:2;s:10:"is_visible";i:1;s:12:"is_variation";i:1;s:11:"is_taxonomy";i:1;}s:8:"pa_kolor";a:6:{s:4:"name";s:8:"pa_kolor";s:5:"value";s:0:"";s:8:"position";i:2;s:10:"is_visible";i:1;s:12:"is_variation";i:1;s:11:"is_taxonomy";i:1;}s:8:"pa_seria";a:6:{s:4:"name";s:8:"pa_seria";s:5:"value";s:0:"";s:8:"position";i:3;s:10:"is_visible";i:1;s:12:"is_variation";i:1;s:11:"is_taxonomy";i:1;}s:19:"pa_kolor-producenta";a:6:{s:4:"name";s:19:"pa_kolor-producenta";s:5:"value";s:0:"";s:8:"position";i:3;s:10:"is_visible";i:1;s:12:"is_variation";i:1;s:11:"is_taxonomy";i:1;}s:6:"pa_typ";a:6:{s:4:"name";s:6:"pa_typ";s:5:"value";s:0:"";s:8:"position";i:5;s:10:"is_visible";i:1;s:12:"is_variation";i:1;s:11:"is_taxonomy";i:1;}s:9:"pa_symbol";a:6:{s:4:"name";s:9:"pa_symbol";s:5:"value";s:0:"";s:8:"position";i:6;s:10:"is_visible";i:1;s:12:"is_variation";i:1;s:11:"is_taxonomy";i:1;}s:16:"pa_podswietlenie";a:6:{s:4:"name";s:16:"pa_podswietlenie";s:5:"value";s:0:"";s:8:"position";i:6;s:10:"is_visible";i:1;s:12:"is_variation";i:1;s:11:"is_taxonomy";i:1;}s:18:"pa_rodzaj-lacznika";a:6:{s:4:"name";s:18:"pa_rodzaj-lacznika";s:5:"value";s:0:"";s:8:"position";i:8;s:10:"is_visible";i:1;s:12:"is_variation";i:1;s:11:"is_taxonomy";i:1;}s:17:"pa_sposob-montazu";a:6:{s:4:"name";s:17:"pa_sposob-montazu";s:5:"value";s:0:"";s:8:"position";i:8;s:10:"is_visible";i:1;s:12:"is_variation";i:1;s:11:"is_taxonomy";i:1;}} | DRN1/84/KON¦DRN1/77/KON¦DRN1/70/KON¦DRN1/71/KON¦DR1/11/KON¦DR3/11/KON |  | Przycisk Simon 54 | Typ produktu <strong>moduł</strong> <hr /> Prąd znamionowy świetlówkowy <strong>10 AX</strong> <hr /> Napięcie znamionowe<strong> 250 V</strong> <hr /> Rodzaj podłączenia <strong>szybkozłączka </strong> <hr /> Stopień ochrony <strong>IP20/IP44</strong> <hr /> <strong>Uwagi Do uzyskania klasy bryzgoszczelności IP44 zastosować uszczelkę ramki</strong>
21593 | Przycisk zwierny pojedynczy podświetlany kremowy DP1L.01/41 Simon 54 Premium | Typ produktu <strong>moduł</strong> <hr /> Prąd znamionowy świetlówkowy <strong>10 AX</strong> <hr /> Napięcie znamionowe<strong> 250 V</strong> <hr /> Rodzaj podłączenia <strong>szybkozłączka </strong> <hr /> Stopień ochrony <strong>IP20/IP44</strong> <hr /> <strong>Uwagi Do uzyskania klasy bryzgoszczelności IP44 zastosować uszczelkę ramki</strong> | DP1L.01/41/KON | simple | 0 | [8 empty] | KONTAKT-SIMON, Bestwińska 21 43-500 Czechowice-Dziedzice, info@kontakt-simon.com.pl | [26 empty] | Beżowy | Kremowy | [36 empty] | Tak | Zwierne |  |  |  |  | Kontakt Simon | [5 empty] | Przyciski i łączniki |  |  |  | Pojedynczy | [6 empty] | Simon 54 Premium |  |  | Podtynkowy |  |  |  | IP20/IP44 |  |  |  | DP1L.01/41 | [6 empty] | Łącznik zwierny z podświetleniem |  |  |  |  | Przyciski | [25 empty] | a:14:{s:18:"pa_dane-producenta";a:6:{s:4:"name";s:18:"pa_dane-producenta";s:5:"value";s:0:"";s:8:"position";i:1;s:10:"is_visible";i:1;s:12:"is_variation";i:1;s:11:"is_taxonomy";i:1;}s:9:"pa_rodzaj";a:6:{s:4:"name";s:9:"pa_rodzaj";s:5:"value";s:0:"";s:8:"position";i:1;s:10:"is_visible";i:1;s:12:"is_variation";i:1;s:11:"is_taxonomy";i:1;}s:15:"pa_typ-produktu";a:6:{s:4:"name";s:15:"pa_typ-produktu";s:5:"value";s:0:"";s:8:"position";i:1;s:10:"is_visible";i:1;s:12:"is_variation";i:1;s:11:"is_taxonomy";i:1;}s:21:"pa_stopien-ochrony-ip";a:6:{s:4:"name";s:21:"pa_stopien-ochrony-ip";s:5:"value";s:0:"";s:8:"position";i:1;s:10:"is_visible";i:1;s:12:"is_variation";i:1;s:11:"is_taxonomy";i:1;}s:12:"pa_producent";a:6:{s:4:"name";s:12:"pa_producent";s:5:"value";s:0:"";s:8:"position";i:2;s:10:"is_visible";i:1;s:12:"is_variation";i:1;s:11:"is_taxonomy";i:1;}s:18:"pa_podtyp-produktu";a:6:{s:4:"name";s:18:"pa_podtyp-produktu";s:5:"value";s:0:"";s:8:"position";i:2;s:10:"is_visible";i:1;s:12:"is_variation";i:1;s:11:"is_taxonomy";i:1;}s:8:"pa_kolor";a:6:{s:4:"name";s:8:"pa_kolor";s:5:"value";s:0:"";s:8:"position";i:2;s:10:"is_visible";i:1;s:12:"is_variation";i:1;s:11:"is_taxonomy";i:1;}s:8:"pa_seria";a:6:{s:4:"name";s:8:"pa_seria";s:5:"value";s:0:"";s:8:"position";i:3;s:10:"is_visible";i:1;s:12:"is_variation";i:1;s:11:"is_taxonomy";i:1;}s:19:"pa_kolor-producenta";a:6:{s:4:"name";s:19:"pa_kolor-producenta";s:5:"value";s:0:"";s:8:"position";i:3;s:10:"is_visible";i:1;s:12:"is_variation";i:1;s:11:"is_taxonomy";i:1;}s:6:"pa_typ";a:6:{s:4:"name";s:6:"pa_typ";s:5:"value";s:0:"";s:8:"position";i:5;s:10:"is_visible";i:1;s:12:"is_variation";i:1;s:11:"is_taxonomy";i:1;}s:9:"pa_symbol";a:6:{s:4:"name";s:9:"pa_symbol";s:5:"value";s:0:"";s:8:"position";i:6;s:10:"is_visible";i:1;s:12:"is_variation";i:1;s:11:"is_taxonomy";i:1;}s:16:"pa_podswietlenie";a:6:{s:4:"name";s:16:"pa_podswietlenie";s:5:"value";s:0:"";s:8:"position";i:6;s:10:"is_visible";i:1;s:12:"is_variation";i:1;s:11:"is_taxonomy";i:1;}s:18:"pa_rodzaj-lacznika";a:6:{s:4:"name";s:18:"pa_rodzaj-lacznika";s:5:"value";s:0:"";s:8:"position";i:8;s:10:"is_visible";i:1;s:12:"is_variation";i:1;s:11:"is_taxonomy";i:1;}s:17:"pa_sposob-montazu";a:6:{s:4:"name";s:17:"pa_sposob-montazu";s:5:"value";s:0:"";s:8:"position";i:8;s:10:"is_visible";i:1;s:12:"is_variation";i:1;s:11:"is_taxonomy";i:1;}} | DRN1/71/KON¦DR1/41/KON¦DR1/44/KON¦DR3/41/KON |  | Przycisk Simon 54 | Typ produktu <strong>moduł</strong> <hr /> Prąd znamionowy świetlówkowy <strong>10 AX</strong> <hr /> Napięcie znamionowe<strong> 250 V</strong> <hr /> Rodzaj podłączenia <strong>szybkozłączka </strong> <hr /> Stopień ochrony <strong>IP20/IP44</strong> <hr /> <strong>Uwagi Do uzyskania klasy bryzgoszczelności IP44 zastosować uszczelkę ramki</strong>
21595 | Przycisk zwierny pojedynczy podświetlany antracyt DP1L.01/48 Simon 54 Premium | Typ produktu <strong>moduł</strong> <hr /> Prąd znamionowy świetlówkowy <strong>10 AX</strong> <hr /> Napięcie znamionowe<strong> 250 V</strong> <hr /> Rodzaj podłączenia <strong>szybkozłączka </strong> <hr /> Stopień ochrony <strong>IP20/IP44</strong> <hr /> <strong>Uwagi Do uzyskania klasy bryzgoszczelności IP44 zastosować uszczelkę ramki</strong> | DP1L.01/48/KON | simple | 0 | [8 empty] | KONTAKT-SIMON, Bestwińska 21 43-500 Czechowice-Dziedzice, info@kontakt-simon.com.pl | [26 empty] | Czarny | Antracyt | [36 empty] | Tak | Zwierne |  |  |  |  | Kontakt Simon | [5 empty] | Przyciski i łączniki |  |  |  | Pojedynczy | [6 empty] | Simon 54 Premium |  |  | Podtynkowy |  |  |  | IP20/IP44 |  |  |  | DP1L.01/48 | [6 empty] | Łącznik zwierny z podświetleniem |  |  |  |  | Przyciski | [25 empty] | a:14:{s:18:"pa_dane-producenta";a:6:{s:4:"name";s:18:"pa_dane-producenta";s:5:"value";s:0:"";s:8:"position";i:1;s:10:"is_visible";i:1;s:12:"is_variation";i:1;s:11:"is_taxonomy";i:1;}s:9:"pa_rodzaj";a:6:{s:4:"name";s:9:"pa_rodzaj";s:5:"value";s:0:"";s:8:"position";i:1;s:10:"is_visible";i:1;s:12:"is_variation";i:1;s:11:"is_taxonomy";i:1;}s:15:"pa_typ-produktu";a:6:{s:4:"name";s:15:"pa_typ-produktu";s:5:"value";s:0:"";s:8:"position";i:1;s:10:"is_visible";i:1;s:12:"is_variation";i:1;s:11:"is_taxonomy";i:1;}s:21:"pa_stopien-ochrony-ip";a:6:{s:4:"name";s:21:"pa_stopien-ochrony-ip";s:5:"value";s:0:"";s:8:"position";i:1;s:10:"is_visible";i:1;s:12:"is_variation";i:1;s:11:"is_taxonomy";i:1;}s:12:"pa_producent";a:6:{s:4:"name";s:12:"pa_producent";s:5:"value";s:0:"";s:8:"position";i:2;s:10:"is_visible";i:1;s:12:"is_variation";i:1;s:11:"is_taxonomy";i:1;}s:18:"pa_podtyp-produktu";a:6:{s:4:"name";s:18:"pa_podtyp-produktu";s:5:"value";s:0:"";s:8:"position";i:2;s:10:"is_visible";i:1;s:12:"is_variation";i:1;s:11:"is_taxonomy";i:1;}s:8:"pa_kolor";a:6:{s:4:"name";s:8:"pa_kolor";s:5:"value";s:0:"";s:8:"position";i:2;s:10:"is_visible";i:1;s:12:"is_variation";i:1;s:11:"is_taxonomy";i:1;}s:8:"pa_seria";a:6:{s:4:"name";s:8:"pa_seria";s:5:"value";s:0:"";s:8:"position";i:3;s:10:"is_visible";i:1;s:12:"is_variation";i:1;s:11:"is_taxonomy";i:1;}s:19:"pa_kolor-producenta";a:6:{s:4:"name";s:19:"pa_kolor-producenta";s:5:"value";s:0:"";s:8:"position";i:3;s:10:"is_visible";i:1;s:12:"is_variation";i:1;s:11:"is_taxonomy";i:1;}s:6:"pa_typ";a:6:{s:4:"name";s:6:"pa_typ";s:5:"value";s:0:"";s:8:"position";i:5;s:10:"is_visible";i:1;s:12:"is_variation";i:1;s:11:"is_taxonomy";i:1;}s:9:"pa_symbol";a:6:{s:4:"name";s:9:"pa_symbol";s:5:"value";s:0:"";s:8:"position";i:6;s:10:"is_visible";i:1;s:12:"is_variation";i:1;s:11:"is_taxonomy";i:1;}s:16:"pa_podswietlenie";a:6:{s:4:"name";s:16:"pa_podswietlenie";s:5:"value";s:0:"";s:8:"position";i:6;s:10:"is_visible";i:1;s:12:"is_variation";i:1;s:11:"is_taxonomy";i:1;}s:18:"pa_rodzaj-lacznika";a:6:{s:4:"name";s:18:"pa_rodzaj-lacznika";s:5:"value";s:0:"";s:8:"position";i:8;s:10:"is_visible";i:1;s:12:"is_variation";i:1;s:11:"is_taxonomy";i:1;}s:17:"pa_sposob-montazu";a:6:{s:4:"name";s:17:"pa_sposob-montazu";s:5:"value";s:0:"";s:8:"position";i:8;s:10:"is_visible";i:1;s:12:"is_variation";i:1;s:11:"is_taxonomy";i:1;}} | DRN1/85/KON¦DRN1/74/KON¦DRN1/73/KON¦DR1/48/KON¦DR3/48/KON¦DR1/49/KON¦DR3/49/KON |  | Przycisk Simon 54 | Typ produktu <strong>moduł</strong> <hr /> Prąd znamionowy świetlówkowy <strong>10 AX</strong> <hr /> Napięcie znamionowe<strong> 250 V</strong> <hr /> Rodzaj podłączenia <strong>szybkozłączka </strong> <hr /> Stopień ochrony <strong>IP20/IP44</strong> <hr /> <strong>Uwagi Do uzyskania klasy bryzgoszczelności IP44 zastosować uszczelkę ramki</strong>
21597 | Przycisk zwierny podwójny biały DP2.01/11 Simon 54 Premium | KONTAKT SIMON 54 PREMIUM PRZYCISK ZWIERNY PODWÓJNY BIAŁY DP2.01/11 to wyjątkowy modułowy przycisk zwierny, doskonały do różnych zastosowań. <h2>KONTAKT SIMON 54 PREMIUM PRZYCISK ZWIERNY PODWÓJNY BIAŁY DP2.01/11 - Specyfikacja</h2> <div class="product-details"> <strong>Typ produktu:</strong> Moduł <strong>Prąd znamionowy świetlówkowy:</strong> 10 AX <strong>Napięcie znamionowe:</strong> 250 V <strong>Rodzaj podłączenia:</strong> Szybkozłączka <strong>Stopień ochrony:</strong> IP20/IP44 </div> Opis: Przycisk zwierny podwójny SIMON 54 PREMIUM w kolorze białym, zapewniający niezawodność i bezpieczeństwo w instalacjach elektrycznych. | DP2.01/11/KON | simple | 0 | [8 empty] | KONTAKT-SIMON, Bestwińska 21 43-500 Czechowice-Dziedzice, info@kontakt-simon.com.pl | [26 empty] | Biały | Biały | [36 empty] | Nie | Zwierne |  |  |  |  | Kontakt Simon | [5 empty] | Przyciski i łączniki |  |  |  | Podwójny | [6 empty] | Simon 54 Premium |  |  | Podtynkowy |  |  |  | IP20/IP44 |  |  |  | DP2.01/11 | [6 empty] | Łącznik podwójny zwierny |  |  |  |  | Przyciski | [25 empty] | a:14:{s:18:"pa_dane-producenta";a:6:{s:4:"name";s:18:"pa_dane-producenta";s:5:"value";s:0:"";s:8:"position";i:1;s:10:"is_visible";i:1;s:12:"is_variation";i:1;s:11:"is_taxonomy";i:1;}s:9:"pa_rodzaj";a:6:{s:4:"name";s:9:"pa_rodzaj";s:5:"value";s:0:"";s:8:"position";i:1;s:10:"is_visible";i:1;s:12:"is_variation";i:1;s:11:"is_taxonomy";i:1;}s:15:"pa_typ-produktu";a:6:{s:4:"name";s:15:"pa_typ-produktu";s:5:"value";s:0:"";s:8:"position";i:1;s:10:"is_visible";i:1;s:12:"is_variation";i:1;s:11:"is_taxonomy";i:1;}s:21:"pa_stopien-ochrony-ip";a:6:{s:4:"name";s:21:"pa_stopien-ochrony-ip";s:5:"value";s:0:"";s:8:"position";i:1;s:10:"is_visible";i:1;s:12:"is_variation";i:1;s:11:"is_taxonomy";i:1;}s:12:"pa_producent";a:6:{s:4:"name";s:12:"pa_producent";s:5:"value";s:0:"";s:8:"position";i:2;s:10:"is_visible";i:1;s:12:"is_variation";i:1;s:11:"is_taxonomy";i:1;}s:18:"pa_podtyp-produktu";a:6:{s:4:"name";s:18:"pa_podtyp-produktu";s:5:"value";s:0:"";s:8:"position";i:2;s:10:"is_visible";i:1;s:12:"is_variation";i:1;s:11:"is_taxonomy";i:1;}s:8:"pa_kolor";a:6:{s:4:"name";s:8:"pa_kolor";s:5:"value";s:0:"";s:8:"position";i:2;s:10:"is_visible";i:1;s:12:"is_variation";i:1;s:11:"is_taxonomy";i:1;}s:8:"pa_seria";a:6:{s:4:"name";s:8:"pa_seria";s:5:"value";s:0:"";s:8:"position";i:3;s:10:"is_visible";i:1;s:12:"is_variation";i:1;s:11:"is_taxonomy";i:1;}s:19:"pa_kolor-producenta";a:6:{s:4:"name";s:19:"pa_kolor-producenta";s:5:"value";s:0:"";s:8:"position";i:3;s:10:"is_visible";i:1;s:12:"is_variation";i:1;s:11:"is_taxonomy";i:1;}s:6:"pa_typ";a:6:{s:4:"name";s:6:"pa_typ";s:5:"value";s:0:"";s:8:"position";i:5;s:10:"is_visible";i:1;s:12:"is_variation";i:1;s:11:"is_taxonomy";i:1;}s:9:"pa_symbol";a:6:{s:4:"name";s:9:"pa_symbol";s:5:"value";s:0:"";s:8:"position";i:6;s:10:"is_visible";i:1;s:12:"is_variation";i:1;s:11:"is_taxonomy";i:1;}s:16:"pa_podswietlenie";a:6:{s:4:"name";s:16:"pa_podswietlenie";s:5:"value";s:0:"";s:8:"position";i:6;s:10:"is_visible";i:1;s:12:"is_variation";i:1;s:11:"is_taxonomy";i:1;}s:18:"pa_rodzaj-lacznika";a:6:{s:4:"name";s:18:"pa_rodzaj-lacznika";s:5:"value";s:0:"";s:8:"position";i:8;s:10:"is_visible";i:1;s:12:"is_variation";i:1;s:11:"is_taxonomy";i:1;}s:17:"pa_sposob-montazu";a:6:{s:4:"name";s:17:"pa_sposob-montazu";s:5:"value";s:0:"";s:8:"position";i:8;s:10:"is_visible";i:1;s:12:"is_variation";i:1;s:11:"is_taxonomy";i:1;}} | DRN1/84/KON¦DRN1/77/KON¦DRN1/70/KON¦DRN1/71/KON¦DR1/11/KON¦DR3/11/KON |  | Przycisk Simon 54 | KONTAKT SIMON 54 PREMIUM PRZYCISK ZWIERNY PODWÓJNY BIAŁY DP2.01/11 to wyjątkowy modułowy przycisk zwierny, doskonały do różnych zastosowań. <h2>KONTAKT SIMON 54 PREMIUM PRZYCISK ZWIERNY PODWÓJNY BIAŁY DP2.01/11 - Specyfikacja</h2> <div class="product-details"> <strong>Typ produktu:</strong> Moduł <strong>Prąd znamionowy świetlówkowy:</strong> 10 AX <strong>Napięcie znamionowe:</strong> 250 V <strong>Rodzaj podłączenia:</strong> Szybkozłączka <strong>Stopień ochrony:</strong> IP20/IP44 </div> Opis: Przycisk zwierny podwójny SIMON 54 PREMIUM w kolorze białym, zapewniający niezawodność i bezpieczeństwo w instalacjach elektrycznych.
21599 | Przycisk zwierny podwójny srebrny mat DP2.01/43 Simon 54 Premium | Typ produktu <strong>moduł</strong> <hr /> Prąd znamionowy świetlówkowy <strong>10 AX</strong> <hr /> Napięcie znamionowe<strong> 250 V</strong> <hr /> Rodzaj podłączenia <strong>szybkozłączka </strong> <hr /> Stopień ochrony <strong>IP20/IP44</strong> <hr /> <strong>Uwagi Do uzyskania klasy bryzgoszczelności IP44 zastosować uszczelkę ramki</strong> | DP2.01/43/KON | simple | 0 | [8 empty] | KONTAKT-SIMON, Bestwińska 21 43-500 Czechowice-Dziedzice, info@kontakt-simon.com.pl | [26 empty] | Srebrny | Srebrny | [36 empty] | Nie | Zwierne |  |  |  |  | Kontakt Simon | [5 empty] | Przyciski i łączniki |  |  |  | Podwójny | [6 empty] | Simon 54 Premium |  |  | Podtynkowy |  |  |  | IP20/IP44 |  |  |  | DP2.01/43 | [6 empty] | Łącznik podwójny zwierny |  |  |  |  | Przyciski | [25 empty] | a:14:{s:18:"pa_dane-producenta";a:6:{s:4:"name";s:18:"pa_dane-producenta";s:5:"value";s:0:"";s:8:"position";i:1;s:10:"is_visible";i:1;s:12:"is_variation";i:1;s:11:"is_taxonomy";i:1;}s:9:"pa_rodzaj";a:6:{s:4:"name";s:9:"pa_rodzaj";s:5:"value";s:0:"";s:8:"position";i:1;s:10:"is_visible";i:1;s:12:"is_variation";i:1;s:11:"is_taxonomy";i:1;}s:15:"pa_typ-produktu";a:6:{s:4:"name";s:15:"pa_typ-produktu";s:5:"value";s:0:"";s:8:"position";i:1;s:10:"is_visible";i:1;s:12:"is_variation";i:1;s:11:"is_taxonomy";i:1;}s:21:"pa_stopien-ochrony-ip";a:6:{s:4:"name";s:21:"pa_stopien-ochrony-ip";s:5:"value";s:0:"";s:8:"position";i:1;s:10:"is_visible";i:1;s:12:"is_variation";i:1;s:11:"is_taxonomy";i:1;}s:12:"pa_producent";a:6:{s:4:"name";s:12:"pa_producent";s:5:"value";s:0:"";s:8:"position";i:2;s:10:"is_visible";i:1;s:12:"is_variation";i:1;s:11:"is_taxonomy";i:1;}s:18:"pa_podtyp-produktu";a:6:{s:4:"name";s:18:"pa_podtyp-produktu";s:5:"value";s:0:"";s:8:"position";i:2;s:10:"is_visible";i:1;s:12:"is_variation";i:1;s:11:"is_taxonomy";i:1;}s:8:"pa_kolor";a:6:{s:4:"name";s:8:"pa_kolor";s:5:"value";s:0:"";s:8:"position";i:2;s:10:"is_visible";i:1;s:12:"is_variation";i:1;s:11:"is_taxonomy";i:1;}s:8:"pa_seria";a:6:{s:4:"name";s:8:"pa_seria";s:5:"value";s:0:"";s:8:"position";i:3;s:10:"is_visible";i:1;s:12:"is_variation";i:1;s:11:"is_taxonomy";i:1;}s:19:"pa_kolor-producenta";a:6:{s:4:"name";s:19:"pa_kolor-producenta";s:5:"value";s:0:"";s:8:"position";i:3;s:10:"is_visible";i:1;s:12:"is_variation";i:1;s:11:"is_taxonomy";i:1;}s:6:"pa_typ";a:6:{s:4:"name";s:6:"pa_typ";s:5:"value";s:0:"";s:8:"position";i:5;s:10:"is_visible";i:1;s:12:"is_variation";i:1;s:11:"is_taxonomy";i:1;}s:9:"pa_symbol";a:6:{s:4:"name";s:9:"pa_symbol";s:5:"value";s:0:"";s:8:"position";i:6;s:10:"is_visible";i:1;s:12:"is_variation";i:1;s:11:"is_taxonomy";i:1;}s:16:"pa_podswietlenie";a:6:{s:4:"name";s:16:"pa_podswietlenie";s:5:"value";s:0:"";s:8:"position";i:6;s:10:"is_visible";i:1;s:12:"is_variation";i:1;s:11:"is_taxonomy";i:1;}s:18:"pa_rodzaj-lacznika";a:6:{s:4:"name";s:18:"pa_rodzaj-lacznika";s:5:"value";s:0:"";s:8:"position";i:8;s:10:"is_visible";i:1;s:12:"is_variation";i:1;s:11:"is_taxonomy";i:1;}s:17:"pa_sposob-montazu";a:6:{s:4:"name";s:17:"pa_sposob-montazu";s:5:"value";s:0:"";s:8:"position";i:8;s:10:"is_visible";i:1;s:12:"is_variation";i:1;s:11:"is_taxonomy";i:1;}} | DRN1/79/KON¦DR1/63/KON¦DR1/67/KON¦DR1/43/KON¦DR3/43/KON |  | Przycisk Simon 54 | Typ produktu <strong>moduł</strong> <hr /> Prąd znamionowy świetlówkowy <strong>10 AX</strong> <hr /> Napięcie znamionowe<strong> 250 V</strong> <hr /> Rodzaj podłączenia <strong>szybkozłączka </strong> <hr /> Stopień ochrony <strong>IP20/IP44</strong> <hr /> <strong>Uwagi Do uzyskania klasy bryzgoszczelności IP44 zastosować uszczelkę ramki</strong>
21601 | Przycisk zwierny podwójny złoty mat DP2.01/44 Simon 54 Premium | Typ produktu <strong>moduł</strong> <hr /> Prąd znamionowy świetlówkowy <strong>10 AX</strong> <hr /> Napięcie znamionowe<strong> 250 V</strong> <hr /> Rodzaj podłączenia <strong>szybkozłączka </strong> <hr /> Stopień ochrony <strong>IP20/IP44</strong> <hr /> <strong>Uwagi Do uzyskania klasy bryzgoszczelności IP44 zastosować uszczelkę ramki</strong> | DP2.01/44/KON | simple | 0 | [8 empty] | KONTAKT-SIMON, Bestwińska 21 43-500 Czechowice-Dziedzice, info@kontakt-simon.com.pl | [26 empty] | Złoty | Złoty | [36 empty] | Nie | Zwierne |  |  |  |  | Kontakt Simon | [5 empty] | Przyciski i łączniki |  |  |  | Podwójny | [6 empty] | Simon 54 Premium |  |  | Podtynkowy |  |  |  | IP20/IP44 |  |  |  | DP2.01/44 | [6 empty] | Łącznik podwójny zwierny |  |  |  |  | Przyciski | [25 empty] | a:14:{s:18:"pa_dane-producenta";a:6:{s:4:"name";s:18:"pa_dane-producenta";s:5:"value";s:0:"";s:8:"position";i:1;s:10:"is_visible";i:1;s:12:"is_variation";i:1;s:11:"is_taxonomy";i:1;}s:9:"pa_rodzaj";a:6:{s:4:"name";s:9:"pa_rodzaj";s:5:"value";s:0:"";s:8:"position";i:1;s:10:"is_visible";i:1;s:12:"is_variation";i:1;s:11:"is_taxonomy";i:1;}s:15:"pa_typ-produktu";a:6:{s:4:"name";s:15:"pa_typ-produktu";s:5:"value";s:0:"";s:8:"position";i:1;s:10:"is_visible";i:1;s:12:"is_variation";i:1;s:11:"is_taxonomy";i:1;}s:21:"pa_stopien-ochrony-ip";a:6:{s:4:"name";s:21:"pa_stopien-ochrony-ip";s:5:"value";s:0:"";s:8:"position";i:1;s:10:"is_visible";i:1;s:12:"is_variation";i:1;s:11:"is_taxonomy";i:1;}s:12:"pa_producent";a:6:{s:4:"name";s:12:"pa_producent";s:5:"value";s:0:"";s:8:"position";i:2;s:10:"is_visible";i:1;s:12:"is_variation";i:1;s:11:"is_taxonomy";i:1;}s:18:"pa_podtyp-produktu";a:6:{s:4:"name";s:18:"pa_podtyp-produktu";s:5:"value";s:0:"";s:8:"position";i:2;s:10:"is_visible";i:1;s:12:"is_variation";i:1;s:11:"is_taxonomy";i:1;}s:8:"pa_kolor";a:6:{s:4:"name";s:8:"pa_kolor";s:5:"value";s:0:"";s:8:"position";i:2;s:10:"is_visible";i:1;s:12:"is_variation";i:1;s:11:"is_taxonomy";i:1;}s:8:"pa_seria";a:6:{s:4:"name";s:8:"pa_seria";s:5:"value";s:0:"";s:8:"position";i:3;s:10:"is_visible";i:1;s:12:"is_variation";i:1;s:11:"is_taxonomy";i:1;}s:19:"pa_kolor-producenta";a:6:{s:4:"name";s:19:"pa_kolor-producenta";s:5:"value";s:0:"";s:8:"position";i:3;s:10:"is_visible";i:1;s:12:"is_variation";i:1;s:11:"is_taxonomy";i:1;}s:6:"pa_typ";a:6:{s:4:"name";s:6:"pa_typ";s:5:"value";s:0:"";s:8:"position";i:5;s:10:"is_visible";i:1;s:12:"is_variation";i:1;s:11:"is_taxonomy";i:1;}s:9:"pa_symbol";a:6:{s:4:"name";s:9:"pa_symbol";s:5:"value";s:0:"";s:8:"position";i:6;s:10:"is_visible";i:1;s:12:"is_variation";i:1;s:11:"is_taxonomy";i:1;}s:16:"pa_podswietlenie";a:6:{s:4:"name";s:16:"pa_podswietlenie";s:5:"value";s:0:"";s:8:"position";i:6;s:10:"is_visible";i:1;s:12:"is_variation";i:1;s:11:"is_taxonomy";i:1;}s:18:"pa_rodzaj-lacznika";a:6:{s:4:"name";s:18:"pa_rodzaj-lacznika";s:5:"value";s:0:"";s:8:"position";i:8;s:10:"is_visible";i:1;s:12:"is_variation";i:1;s:11:"is_taxonomy";i:1;}s:17:"pa_sposob-montazu";a:6:{s:4:"name";s:17:"pa_sposob-montazu";s:5:"value";s:0:"";s:8:"position";i:8;s:10:"is_visible";i:1;s:12:"is_variation";i:1;s:11:"is_taxonomy";i:1;}} | DRN1/85/KON¦DRN1/86/KON¦DR1/66/KON¦DR1/44/KON¦DR3/44/KON |  | Przycisk Simon 54 | Typ produktu <strong>moduł</strong> <hr /> Prąd znamionowy świetlówkowy <strong>10 AX</strong> <hr /> Napięcie znamionowe<strong> 250 V</strong> <hr /> Rodzaj podłączenia <strong>szybkozłączka </strong> <hr /> Stopień ochrony <strong>IP20/IP44</strong> <hr /> <strong>Uwagi Do uzyskania klasy bryzgoszczelności IP44 zastosować uszczelkę ramki</strong>
21603 | Przycisk zwierny światło antracyt DS1.01/48 Simon 54 Premium | Typ produktu <strong>moduł</strong> <hr /> Prąd znamionowy świetlówkowy <strong>10 AX</strong> <hr /> Napięcie znamionowe<strong> 250 V</strong> <hr /> Rodzaj podłączenia <strong>szybkozłączka </strong> <hr /> Stopień ochrony <strong>IP20/IP44</strong> <hr /> <strong>Uwagi Do uzyskania klasy bryzgoszczelności IP44 zastosować uszczelkę ramki</strong> | DS1.01/48/KON | simple | 0 | [8 empty] | KONTAKT-SIMON, Bestwińska 21 43-500 Czechowice-Dziedzice, info@kontakt-simon.com.pl | [26 empty] | Czarny | Antracyt | [36 empty] | Nie | Światło |  |  |  |  | Kontakt Simon | [5 empty] | Przyciski i łączniki |  |  |  | Światło | [6 empty] | Simon 54 Premium |  |  | Podtynkowy |  |  |  | IP20/IP44 |  |  |  | DS1.01/48 | [6 empty] | Łącznik zwierny „światło” |  |  |  |  | Przyciski | [25 empty] | a:14:{s:18:"pa_dane-producenta";a:6:{s:4:"name";s:18:"pa_dane-producenta";s:5:"value";s:0:"";s:8:"position";i:1;s:10:"is_visible";i:1;s:12:"is_variation";i:1;s:11:"is_taxonomy";i:1;}s:9:"pa_rodzaj";a:6:{s:4:"name";s:9:"pa_rodzaj";s:5:"value";s:0:"";s:8:"position";i:1;s:10:"is_visible";i:1;s:12:"is_variation";i:1;s:11:"is_taxonomy";i:1;}s:15:"pa_typ-produktu";a:6:{s:4:"name";s:15:"pa_typ-produktu";s:5:"value";s:0:"";s:8:"position";i:1;s:10:"is_visible";i:1;s:12:"is_variation";i:1;s:11:"is_taxonomy";i:1;}s:21:"pa_stopien-ochrony-ip";a:6:{s:4:"name";s:21:"pa_stopien-ochrony-ip";s:5:"value";s:0:"";s:8:"position";i:1;s:10:"is_visible";i:1;s:12:"is_variation";i:1;s:11:"is_taxonomy";i:1;}s:12:"pa_producent";a:6:{s:4:"name";s:12:"pa_producent";s:5:"value";s:0:"";s:8:"position";i:2;s:10:"is_visible";i:1;s:12:"is_variation";i:1;s:11:"is_taxonomy";i:1;}s:18:"pa_podtyp-produktu";a:6:{s:4:"name";s:18:"pa_podtyp-produktu";s:5:"value";s:0:"";s:8:"position";i:2;s:10:"is_visible";i:1;s:12:"is_variation";i:1;s:11:"is_taxonomy";i:1;}s:8:"pa_kolor";a:6:{s:4:"name";s:8:"pa_kolor";s:5:"value";s:0:"";s:8:"position";i:2;s:10:"is_visible";i:1;s:12:"is_variation";i:1;s:11:"is_taxonomy";i:1;}s:8:"pa_seria";a:6:{s:4:"name";s:8:"pa_seria";s:5:"value";s:0:"";s:8:"position";i:3;s:10:"is_visible";i:1;s:12:"is_variation";i:1;s:11:"is_taxonomy";i:1;}s:19:"pa_kolor-producenta";a:6:{s:4:"name";s:19:"pa_kolor-producenta";s:5:"value";s:0:"";s:8:"position";i:3;s:10:"is_visible";i:1;s:12:"is_variation";i:1;s:11:"is_taxonomy";i:1;}s:6:"pa_typ";a:6:{s:4:"name";s:6:"pa_typ";s:5:"value";s:0:"";s:8:"position";i:5;s:10:"is_visible";i:1;s:12:"is_variation";i:1;s:11:"is_taxonomy";i:1;}s:9:"pa_symbol";a:6:{s:4:"name";s:9:"pa_symbol";s:5:"value";s:0:"";s:8:"position";i:6;s:10:"is_visible";i:1;s:12:"is_variation";i:1;s:11:"is_taxonomy";i:1;}s:16:"pa_podswietlenie";a:6:{s:4:"name";s:16:"pa_podswietlenie";s:5:"value";s:0:"";s:8:"position";i:6;s:10:"is_visible";i:1;s:12:"is_variation";i:1;s:11:"is_taxonomy";i:1;}s:18:"pa_rodzaj-lacznika";a:6:{s:4:"name";s:18:"pa_rodzaj-lacznika";s:5:"value";s:0:"";s:8:"position";i:8;s:10:"is_visible";i:1;s:12:"is_variation";i:1;s:11:"is_taxonomy";i:1;}s:17:"pa_sposob-montazu";a:6:{s:4:"name";s:17:"pa_sposob-montazu";s:5:"value";s:0:"";s:8:"position";i:8;s:10:"is_visible";i:1;s:12:"is_variation";i:1;s:11:"is_taxonomy";i:1;}} | DRN1/85/KON¦DRN1/74/KON¦DRN1/73/KON¦DR1/48/KON¦DR3/48/KON¦DR1/49/KON¦DR3/49/KON |  | Przycisk "światło" Simon 54 | Typ produktu <strong>moduł</strong> <hr /> Prąd znamionowy świetlówkowy <strong>10 AX</strong> <hr /> Napięcie znamionowe<strong> 250 V</strong> <hr /> Rodzaj podłączenia <strong>szybkozłączka </strong> <hr /> Stopień ochrony <strong>IP20/IP44</strong> <hr /> <strong>Uwagi Do uzyskania klasy bryzgoszczelności IP44 zastosować uszczelkę ramki</strong>
21605 | Łącznik jednobiegunowy pojedynczy biały Simon 54 Premium DW1.01/11 | Łącznik jednobiegunowy pojedynczy to doskonałe rozwiązanie do zarządzania oświetleniem w różnych typach wnętrz. Ten model, zaprojektowany w serii Simon 54, cechuje się eleganckim, białym wykończeniem oraz wysoką funkcjonalnością, która łączy estetykę z wygodą użytkowania. Wykonany z trwałego tworzywa sztucznego, łącznik doskonale wpisuje się w nowoczesne aranżacje, zapewniając jednocześnie bezpieczne i niezawodne działanie. <h2>Co wyróżnia ten łącznik jednobiegunowy pojedynczy?</h2> <ul> <li>- Wysoka jakość wykonania z bezhalogenowego tworzywa sztucznego, co zwiększa bezpieczeństwo</li> <li>- Możliwość uzyskania klasy ochrony IP44 przy zastosowaniu odpowiedniej uszczelki ramki</li> <li>- Opcjonalne podświetlenie, które ułatwia lokalizację łącznika w ciemności</li> <li>- Uniwersalny biały kolor, który pasuje do różnych stylów wnętrzarskich</li> <li>- Intuicyjna obsługa klawisza kołyskowego, zapewniająca komfortowe korzystanie z oświetlenia</li> </ul> Ten produkt z serii Simon 54 to połączenie funkcjonalności i elegancji. Dzięki swojej konstrukcji modułowej oraz szybkozłączom, montaż jest szybki i bezproblemowy. Łącznik został zaprojektowany z myślą o trwałości, a jego wysoka jakość wykonania sprawia, że idealnie sprawdzi się zarówno w domach, jak i w przestrzeniach komercyjnych. Opcjonalne podświetlenie zwiększa komfort użytkowania, zwłaszcza w ciemniejszych pomieszczeniach. <h3>Specyfikacja techniczna</h3> <ul> <li>- Seria: Simon 54</li> <li>- Nazwa produktu/Rodzaj: łącznik jednobiegunowy</li> <li>- Kolor: biały</li> <li>- RAL (zbliżony): RAL 9003</li> <li>- Typ produktu: moduł</li> <li>- Prąd znamionowy świetlówkowy: 10AX</li> <li>- Napięcie znamionowe: 250V</li> <li>- Rodzaj podłączenia / Typ zacisku: szybkozłącza</li> <li>- Stopień ochrony IP: IP20/IP44</li> <li>- Uwagi: Do uzyskania klasy bryzgoszczelności IP44 zastosować uszczelkę ramki</li> <li>- Podświetlenie: opcjonalne, niedołączone</li> <li>- Klasa ETIM: EC001590 Łącznik instalacyjny</li> <li>- Nadruk/Piktogram: brak</li> <li>- Rodzaj materiału: tworzywo sztuczne, PC, bezhalogenowe</li> <li>- Zabezpieczenie powierzchni: naturalne</li> <li>- Wykończenie powierzchni: błyszczące</li> <li>- Sposób montażu [ETIM]: montaż podtynkowy</li> <li>- Sposób mocowania: pazurki / wkręty</li> <li>- Wysokość produktu: 75mm</li> <li>- Szerokość produktu: 75mm</li> <li>- Głębokość produktu: 41mm</li> <li>- Głębokość wbudowania: 26mm</li> <li>- Metoda eksploatacji/Sposób działania: klawisz kołyskowy</li> <li>- Ilość klawiszy / dźwigni: 1</li> <li>- Układ połączeń: Łącznik 1-biegunowy (bistabilny)</li> </ul> | DW1.01/11/KON | simple | 0 | [8 empty] | KONTAKT-SIMON, Bestwińska 21 43-500 Czechowice-Dziedzice, info@kontakt-simon.com.pl | [26 empty] | Biały | Biały | [7 empty] | 1 | [28 empty] | Nie | Pojedyncze |  |  |  |  | Kontakt Simon | [5 empty] | Przyciski i łączniki |  |  |  | Pojedynczy | [6 empty] | Simon 54 Premium |  |  | Podtynkowy |  |  |  | IP20/IP44 |  |  |  | DW1.01/11 | [6 empty] | Łącznik jednobiegunowy |  |  |  |  | Łączniki | [25 empty] | a:15:{s:18:"pa_dane-producenta";a:6:{s:4:"name";s:18:"pa_dane-producenta";s:5:"value";s:0:"";s:8:"position";i:1;s:10:"is_visible";i:1;s:12:"is_variation";i:1;s:11:"is_taxonomy";i:1;}s:9:"pa_rodzaj";a:6:{s:4:"name";s:9:"pa_rodzaj";s:5:"value";s:0:"";s:8:"position";i:1;s:10:"is_visible";i:1;s:12:"is_variation";i:1;s:11:"is_taxonomy";i:1;}s:15:"pa_typ-produktu";a:6:{s:4:"name";s:15:"pa_typ-produktu";s:5:"value";s:0:"";s:8:"position";i:1;s:10:"is_visible";i:1;s:12:"is_variation";i:1;s:11:"is_taxonomy";i:1;}s:21:"pa_stopien-ochrony-ip";a:6:{s:4:"name";s:21:"pa_stopien-ochrony-ip";s:5:"value";s:0:"";s:8:"position";i:1;s:10:"is_visible";i:1;s:12:"is_variation";i:1;s:11:"is_taxonomy";i:1;}s:12:"pa_producent";a:6:{s:4:"name";s:12:"pa_producent";s:5:"value";s:0:"";s:8:"position";i:2;s:10:"is_visible";i:1;s:12:"is_variation";i:1;s:11:"is_taxonomy";i:1;}s:18:"pa_podtyp-produktu";a:6:{s:4:"name";s:18:"pa_podtyp-produktu";s:5:"value";s:0:"";s:8:"position";i:2;s:10:"is_visible";i:1;s:12:"is_variation";i:1;s:11:"is_taxonomy";i:1;}s:8:"pa_kolor";a:6:{s:4:"name";s:8:"pa_kolor";s:5:"value";s:0:"";s:8:"position";i:2;s:10:"is_visible";i:1;s:12:"is_variation";i:1;s:11:"is_taxonomy";i:1;}s:8:"pa_seria";a:6:{s:4:"name";s:8:"pa_seria";s:5:"value";s:0:"";s:8:"position";i:3;s:10:"is_visible";i:1;s:12:"is_variation";i:1;s:11:"is_taxonomy";i:1;}s:18:"pa_liczba-biegunow";a:6:{s:4:"name";s:18:"pa_liczba-biegunow";s:5:"value";s:0:"";s:8:"position";i:3;s:10:"is_visible";i:1;s:12:"is_variation";i:1;s:11:"is_taxonomy";i:1;}s:19:"pa_kolor-producenta";a:6:{s:4:"name";s:19:"pa_kolor-producenta";s:5:"value";s:0:"";s:8:"position";i:3;s:10:"is_visible";i:1;s:12:"is_variation";i:1;s:11:"is_taxonomy";i:1;}s:6:"pa_typ";a:6:{s:4:"name";s:6:"pa_typ";s:5:"value";s:0:"";s:8:"position";i:5;s:10:"is_visible";i:1;s:12:"is_variation";i:1;s:11:"is_taxonomy";i:1;}s:9:"pa_symbol";a:6:{s:4:"name";s:9:"pa_symbol";s:5:"value";s:0:"";s:8:"position";i:6;s:10:"is_visible";i:1;s:12:"is_variation";i:1;s:11:"is_taxonomy";i:1;}s:16:"pa_podswietlenie";a:6:{s:4:"name";s:16:"pa_podswietlenie";s:5:"value";s:0:"";s:8:"position";i:6;s:10:"is_visible";i:1;s:12:"is_variation";i:1;s:11:"is_taxonomy";i:1;}s:18:"pa_rodzaj-lacznika";a:6:{s:4:"name";s:18:"pa_rodzaj-lacznika";s:5:"value";s:0:"";s:8:"position";i:8;s:10:"is_visible";i:1;s:12:"is_variation";i:1;s:11:"is_taxonomy";i:1;}s:17:"pa_sposob-montazu";a:6:{s:4:"name";s:17:"pa_sposob-montazu";s:5:"value";s:0:"";s:8:"position";i:8;s:10:"is_visible";i:1;s:12:"is_variation";i:1;s:11:"is_taxonomy";i:1;}} | DRN1/84/KON¦DRN1/77/KON¦DRN1/70/KON¦DRN1/71/KON¦DR1/11/KON¦DR3/11/KON | DGZ2MZ.01/11/KON¦DP1.01/11/KON¦DR1/11/KON¦DW5.01/11/KON¦DS13T.01/11/KON | Łącznik Simon 54 | Łącznik jednobiegunowy pojedynczy to doskonałe rozwiązanie do zarządzania oświetleniem w różnych typach wnętrz. Ten model, zaprojektowany w serii Simon 54, cechuje się eleganckim, białym wykończeniem oraz wysoką funkcjonalnością, która łączy estetykę z wygodą użytkowania. Wykonany z trwałego tworzywa sztucznego, łącznik doskonale wpisuje się w nowoczesne aranżacje, zapewniając jednocześnie bezpieczne i niezawodne działanie. <h2>Co wyróżnia ten łącznik jednobiegunowy pojedynczy?</h2> <ul> <li>- Wysoka jakość wykonania z bezhalogenowego tworzywa sztucznego, co zwiększa bezpieczeństwo</li> <li>- Możliwość uzyskania klasy ochrony IP44 przy zastosowaniu odpowiedniej uszczelki ramki</li> <li>- Opcjonalne podświetlenie, które ułatwia lokalizację łącznika w ciemności</li> <li>- Uniwersalny biały kolor, który pasuje do różnych stylów wnętrzarskich</li> <li>- Intuicyjna obsługa klawisza kołyskowego, zapewniająca komfortowe korzystanie z oświetlenia</li> </ul> Ten produkt z serii Simon 54 to połączenie funkcjonalności i elegancji. Dzięki swojej konstrukcji modułowej oraz szybkozłączom, montaż jest szybki i bezproblemowy. Łącznik został zaprojektowany z myślą o trwałości, a jego wysoka jakość wykonania sprawia, że idealnie sprawdzi się zarówno w domach, jak i w przestrzeniach komercyjnych. Opcjonalne podświetlenie zwiększa komfort użytkowania, zwłaszcza w ciemniejszych pomieszczeniach. <h3>Specyfikacja techniczna</h3> <ul> <li>- Seria: Simon 54</li> <li>- Nazwa produktu/Rodzaj: łącznik jednobiegunowy</li> <li>- Kolor: biały</li> <li>- RAL (zbliżony): RAL 9003</li> <li>- Typ produktu: moduł</li> <li>- Prąd znamionowy świetlówkowy: 10AX</li> <li>- Napięcie znamionowe: 250V</li> <li>- Rodzaj podłączenia / Typ zacisku: szybkozłącza</li> <li>- Stopień ochrony IP: IP20/IP44</li> <li>- Uwagi: Do uzyskania klasy bryzgoszczelności IP44 zastosować uszczelkę ramki</li> <li>- Podświetlenie: opcjonalne, niedołączone</li> <li>- Klasa ETIM: EC001590 Łącznik instalacyjny</li> <li>- Nadruk/Piktogram: brak</li> <li>- Rodzaj materiału: tworzywo sztuczne, PC, bezhalogenowe</li> <li>- Zabezpieczenie powierzchni: naturalne</li> <li>- Wykończenie powierzchni: błyszczące</li> <li>- Sposób montażu [ETIM]: montaż podtynkowy</li> <li>- Sposób mocowania: pazurki / wkręty</li> <li>- Wysokość produktu: 75mm</li> <li>- Szerokość produktu: 75mm</li> <li>- Głębokość produktu: 41mm</li> <li>- Głębokość wbudowania: 26mm</li> <li>- Metoda eksploatacji/Sposób działania: klawisz kołyskowy</li> <li>- Ilość klawiszy / dźwigni: 1</li> <li>- Układ połączeń: Łącznik 1-biegunowy (bistabilny)</li> </ul>
21607 | Łącznik jednobiegunowy kremowy DW1.01/41 Simon 54 Premium | KONTAKT SIMON 54 PREMIUM ŁĄCZNIK JEDNOBIEGUNOWY KREMOWY DW1.01/41 to elegancki modułowy łącznik, idealny do nowoczesnych wnętrz. <h2>KONTAKT SIMON 54 PREMIUM ŁĄCZNIK JEDNOBIEGUNOWY KREMOWY DW1.01/41 - Specyfikacja</h2> <div class="product-details"> <strong>Typ produktu:</strong> Moduł <strong>Prąd znamionowy świetlówkowy:</strong> 10 AX <strong>Napięcie znamionowe:</strong> 250 V <strong>Rodzaj podłączenia:</strong> Szybkozłączka <strong>Stopień ochrony:</strong> IP20/IP44 </div> Opis: Łącznik jednobiegunowy SIMON 54 PREMIUM w kolorze kremowym, doskonale pasuje do nowoczesnych i klasycznych aranżacji elektrycznych. | DW1.01/41/KON | simple | 0 | [8 empty] | KONTAKT-SIMON, Bestwińska 21 43-500 Czechowice-Dziedzice, info@kontakt-simon.com.pl | [26 empty] | Beżowy | Kremowy | [7 empty] | 1 | [28 empty] | Nie | Pojedyncze |  |  |  |  | Kontakt Simon | [5 empty] | Przyciski i łączniki |  |  |  | Pojedynczy | [6 empty] | Simon 54 Premium |  |  | Podtynkowy |  |  |  | IP20/IP44 |  |  |  | DW1.01/41 | [6 empty] | Łącznik jednobiegunowy |  |  |  |  | Łączniki | [25 empty] | a:15:{s:18:"pa_dane-producenta";a:6:{s:4:"name";s:18:"pa_dane-producenta";s:5:"value";s:0:"";s:8:"position";i:1;s:10:"is_visible";i:1;s:12:"is_variation";i:1;s:11:"is_taxonomy";i:1;}s:9:"pa_rodzaj";a:6:{s:4:"name";s:9:"pa_rodzaj";s:5:"value";s:0:"";s:8:"position";i:1;s:10:"is_visible";i:1;s:12:"is_variation";i:1;s:11:"is_taxonomy";i:1;}s:15:"pa_typ-produktu";a:6:{s:4:"name";s:15:"pa_typ-produktu";s:5:"value";s:0:"";s:8:"position";i:1;s:10:"is_visible";i:1;s:12:"is_variation";i:1;s:11:"is_taxonomy";i:1;}s:21:"pa_stopien-ochrony-ip";a:6:{s:4:"name";s:21:"pa_stopien-ochrony-ip";s:5:"value";s:0:"";s:8:"position";i:1;s:10:"is_visible";i:1;s:12:"is_variation";i:1;s:11:"is_taxonomy";i:1;}s:12:"pa_producent";a:6:{s:4:"name";s:12:"pa_producent";s:5:"value";s:0:"";s:8:"position";i:2;s:10:"is_visible";i:1;s:12:"is_variation";i:1;s:11:"is_taxonomy";i:1;}s:18:"pa_podtyp-produktu";a:6:{s:4:"name";s:18:"pa_podtyp-produktu";s:5:"value";s:0:"";s:8:"position";i:2;s:10:"is_visible";i:1;s:12:"is_variation";i:1;s:11:"is_taxonomy";i:1;}s:8:"pa_kolor";a:6:{s:4:"name";s:8:"pa_kolor";s:5:"value";s:0:"";s:8:"position";i:2;s:10:"is_visible";i:1;s:12:"is_variation";i:1;s:11:"is_taxonomy";i:1;}s:8:"pa_seria";a:6:{s:4:"name";s:8:"pa_seria";s:5:"value";s:0:"";s:8:"position";i:3;s:10:"is_visible";i:1;s:12:"is_variation";i:1;s:11:"is_taxonomy";i:1;}s:18:"pa_liczba-biegunow";a:6:{s:4:"name";s:18:"pa_liczba-biegunow";s:5:"value";s:0:"";s:8:"position";i:3;s:10:"is_visible";i:1;s:12:"is_variation";i:1;s:11:"is_taxonomy";i:1;}s:19:"pa_kolor-producenta";a:6:{s:4:"name";s:19:"pa_kolor-producenta";s:5:"value";s:0:"";s:8:"position";i:3;s:10:"is_visible";i:1;s:12:"is_variation";i:1;s:11:"is_taxonomy";i:1;}s:6:"pa_typ";a:6:{s:4:"name";s:6:"pa_typ";s:5:"value";s:0:"";s:8:"position";i:5;s:10:"is_visible";i:1;s:12:"is_variation";i:1;s:11:"is_taxonomy";i:1;}s:9:"pa_symbol";a:6:{s:4:"name";s:9:"pa_symbol";s:5:"value";s:0:"";s:8:"position";i:6;s:10:"is_visible";i:1;s:12:"is_variation";i:1;s:11:"is_taxonomy";i:1;}s:16:"pa_podswietlenie";a:6:{s:4:"name";s:16:"pa_podswietlenie";s:5:"value";s:0:"";s:8:"position";i:6;s:10:"is_visible";i:1;s:12:"is_variation";i:1;s:11:"is_taxonomy";i:1;}s:18:"pa_rodzaj-lacznika";a:6:{s:4:"name";s:18:"pa_rodzaj-lacznika";s:5:"value";s:0:"";s:8:"position";i:8;s:10:"is_visible";i:1;s:12:"is_variation";i:1;s:11:"is_taxonomy";i:1;}s:17:"pa_sposob-montazu";a:6:{s:4:"name";s:17:"pa_sposob-montazu";s:5:"value";s:0:"";s:8:"position";i:8;s:10:"is_visible";i:1;s:12:"is_variation";i:1;s:11:"is_taxonomy";i:1;}} | DRN1/71/KON¦DR1/41/KON¦DR1/44/KON¦DR3/41/KON |  | Łącznik Simon 54 | KONTAKT SIMON 54 PREMIUM ŁĄCZNIK JEDNOBIEGUNOWY KREMOWY DW1.01/41 to elegancki modułowy łącznik, idealny do nowoczesnych wnętrz. <h2>KONTAKT SIMON 54 PREMIUM ŁĄCZNIK JEDNOBIEGUNOWY KREMOWY DW1.01/41 - Specyfikacja</h2> <div class="product-details"> <strong>Typ produktu:</strong> Moduł <strong>Prąd znamionowy świetlówkowy:</strong> 10 AX <strong>Napięcie znamionowe:</strong> 250 V <strong>Rodzaj podłączenia:</strong> Szybkozłączka <strong>Stopień ochrony:</strong> IP20/IP44 </div> Opis: Łącznik jednobiegunowy SIMON 54 PREMIUM w kolorze kremowym, doskonale pasuje do nowoczesnych i klasycznych aranżacji elektrycznych.
21609 | Łącznik jednobiegunowy srebrny mat DW1.01/43 Simon 54 Premium | KONTAKT SIMON 54 PREMIUM ŁĄCZNIK JEDNOBIEGUNOWY SREBRNY MAT DW1.01/43 to elegancki modułowy łącznik, idealny do nowoczesnych wnętrz. <h2>KONTAKT SIMON 54 PREMIUM ŁĄCZNIK JEDNOBIEGUNOWY SREBRNY MAT DW1.01/43 - Specyfikacja</h2> <div class="product-details"> <strong>Typ produktu:</strong> Moduł <strong>Prąd znamionowy świetlówkowy:</strong> 10 AX <strong>Napięcie znamionowe:</strong> 250 V <strong>Rodzaj podłączenia:</strong> Szybkozłączka <strong>Stopień ochrony:</strong> IP20/IP44 </div> Opis: Łącznik jednobiegunowy SIMON 54 PREMIUM w kolorze srebrnym mat, doskonale współgra z nowoczesnymi aranżacjami elektrycznymi. | DW1.01/43/KON | simple | 0 | [8 empty] | KONTAKT-SIMON, Bestwińska 21 43-500 Czechowice-Dziedzice, info@kontakt-simon.com.pl | [26 empty] | Srebrny | Srebrny | [7 empty] | 1 | [28 empty] | Nie | Pojedyncze |  |  |  |  | Kontakt Simon | [5 empty] | Przyciski i łączniki |  |  |  | Pojedynczy | [6 empty] | Simon 54 Premium |  |  | Podtynkowy |  |  |  | IP20/IP44 |  |  |  | DW1.01/43 | [6 empty] | Łącznik jednobiegunowy |  |  |  |  | Łączniki | [25 empty] | a:15:{s:18:"pa_dane-producenta";a:6:{s:4:"name";s:18:"pa_dane-producenta";s:5:"value";s:0:"";s:8:"position";i:1;s:10:"is_visible";i:1;s:12:"is_variation";i:1;s:11:"is_taxonomy";i:1;}s:9:"pa_rodzaj";a:6:{s:4:"name";s:9:"pa_rodzaj";s:5:"value";s:0:"";s:8:"position";i:1;s:10:"is_visible";i:1;s:12:"is_variation";i:1;s:11:"is_taxonomy";i:1;}s:15:"pa_typ-produktu";a:6:{s:4:"name";s:15:"pa_typ-produktu";s:5:"value";s:0:"";s:8:"position";i:1;s:10:"is_visible";i:1;s:12:"is_variation";i:1;s:11:"is_taxonomy";i:1;}s:21:"pa_stopien-ochrony-ip";a:6:{s:4:"name";s:21:"pa_stopien-ochrony-ip";s:5:"value";s:0:"";s:8:"position";i:1;s:10:"is_visible";i:1;s:12:"is_variation";i:1;s:11:"is_taxonomy";i:1;}s:12:"pa_producent";a:6:{s:4:"name";s:12:"pa_producent";s:5:"value";s:0:"";s:8:"position";i:2;s:10:"is_visible";i:1;s:12:"is_variation";i:1;s:11:"is_taxonomy";i:1;}s:18:"pa_podtyp-produktu";a:6:{s:4:"name";s:18:"pa_podtyp-produktu";s:5:"value";s:0:"";s:8:"position";i:2;s:10:"is_visible";i:1;s:12:"is_variation";i:1;s:11:"is_taxonomy";i:1;}s:8:"pa_kolor";a:6:{s:4:"name";s:8:"pa_kolor";s:5:"value";s:0:"";s:8:"position";i:2;s:10:"is_visible";i:1;s:12:"is_variation";i:1;s:11:"is_taxonomy";i:1;}s:8:"pa_seria";a:6:{s:4:"name";s:8:"pa_seria";s:5:"value";s:0:"";s:8:"position";i:3;s:10:"is_visible";i:1;s:12:"is_variation";i:1;s:11:"is_taxonomy";i:1;}s:18:"pa_liczba-biegunow";a:6:{s:4:"name";s:18:"pa_liczba-biegunow";s:5:"value";s:0:"";s:8:"position";i:3;s:10:"is_visible";i:1;s:12:"is_variation";i:1;s:11:"is_taxonomy";i:1;}s:19:"pa_kolor-producenta";a:6:{s:4:"name";s:19:"pa_kolor-producenta";s:5:"value";s:0:"";s:8:"position";i:3;s:10:"is_visible";i:1;s:12:"is_variation";i:1;s:11:"is_taxonomy";i:1;}s:6:"pa_typ";a:6:{s:4:"name";s:6:"pa_typ";s:5:"value";s:0:"";s:8:"position";i:5;s:10:"is_visible";i:1;s:12:"is_variation";i:1;s:11:"is_taxonomy";i:1;}s:9:"pa_symbol";a:6:{s:4:"name";s:9:"pa_symbol";s:5:"value";s:0:"";s:8:"position";i:6;s:10:"is_visible";i:1;s:12:"is_variation";i:1;s:11:"is_taxonomy";i:1;}s:16:"pa_podswietlenie";a:6:{s:4:"name";s:16:"pa_podswietlenie";s:5:"value";s:0:"";s:8:"position";i:6;s:10:"is_visible";i:1;s:12:"is_variation";i:1;s:11:"is_taxonomy";i:1;}s:18:"pa_rodzaj-lacznika";a:6:{s:4:"name";s:18:"pa_rodzaj-lacznika";s:5:"value";s:0:"";s:8:"position";i:8;s:10:"is_visible";i:1;s:12:"is_variation";i:1;s:11:"is_taxonomy";i:1;}s:17:"pa_sposob-montazu";a:6:{s:4:"name";s:17:"pa_sposob-montazu";s:5:"value";s:0:"";s:8:"position";i:8;s:10:"is_visible";i:1;s:12:"is_variation";i:1;s:11:"is_taxonomy";i:1;}} | DRN1/79/KON¦DR1/63/KON¦DR1/67/KON¦DR1/43/KON¦DR3/43/KON |  | Łącznik Simon 54 | KONTAKT SIMON 54 PREMIUM ŁĄCZNIK JEDNOBIEGUNOWY SREBRNY MAT DW1.01/43 to elegancki modułowy łącznik, idealny do nowoczesnych wnętrz. <h2>KONTAKT SIMON 54 PREMIUM ŁĄCZNIK JEDNOBIEGUNOWY SREBRNY MAT DW1.01/43 - Specyfikacja</h2> <div class="product-details"> <strong>Typ produktu:</strong> Moduł <strong>Prąd znamionowy świetlówkowy:</strong> 10 AX <strong>Napięcie znamionowe:</strong> 250 V <strong>Rodzaj podłączenia:</strong> Szybkozłączka <strong>Stopień ochrony:</strong> IP20/IP44 </div> Opis: Łącznik jednobiegunowy SIMON 54 PREMIUM w kolorze srebrnym mat, doskonale współgra z nowoczesnymi aranżacjami elektrycznymi.
21611 | Łącznik jednobiegunowy złoty mat DW1.01/44 Simon 54 Premium | Typ produktu <strong>moduł</strong> <hr /> Prąd znamionowy świetlówkowy <strong>10 AX</strong> <hr /> Napięcie znamionowe<strong> 250 V</strong> <hr /> Rodzaj podłączenia <strong>szybkozłączka </strong> <hr /> Stopień ochrony <strong>IP20/IP44</strong> <hr /> <strong>Uwagi Do uzyskania klasy bryzgoszczelności IP44 zastosować uszczelkę ramki</strong> | DW1.01/44/KON | simple | 0 | [8 empty] | KONTAKT-SIMON, Bestwińska 21 43-500 Czechowice-Dziedzice, info@kontakt-simon.com.pl | [26 empty] | Złoty | Złoty | [7 empty] | 1 | [28 empty] | Nie | Pojedyncze |  |  |  |  | Kontakt Simon | [5 empty] | Przyciski i łączniki |  |  |  | Pojedynczy | [6 empty] | Simon 54 Premium |  |  | Podtynkowy |  |  |  | IP20/IP44 |  |  |  | DW1.01/44 | [6 empty] | Łącznik jednobiegunowy |  |  |  |  | Łączniki | [25 empty] | a:15:{s:18:"pa_dane-producenta";a:6:{s:4:"name";s:18:"pa_dane-producenta";s:5:"value";s:0:"";s:8:"position";i:1;s:10:"is_visible";i:1;s:12:"is_variation";i:1;s:11:"is_taxonomy";i:1;}s:9:"pa_rodzaj";a:6:{s:4:"name";s:9:"pa_rodzaj";s:5:"value";s:0:"";s:8:"position";i:1;s:10:"is_visible";i:1;s:12:"is_variation";i:1;s:11:"is_taxonomy";i:1;}s:15:"pa_typ-produktu";a:6:{s:4:"name";s:15:"pa_typ-produktu";s:5:"value";s:0:"";s:8:"position";i:1;s:10:"is_visible";i:1;s:12:"is_variation";i:1;s:11:"is_taxonomy";i:1;}s:21:"pa_stopien-ochrony-ip";a:6:{s:4:"name";s:21:"pa_stopien-ochrony-ip";s:5:"value";s:0:"";s:8:"position";i:1;s:10:"is_visible";i:1;s:12:"is_variation";i:1;s:11:"is_taxonomy";i:1;}s:12:"pa_producent";a:6:{s:4:"name";s:12:"pa_producent";s:5:"value";s:0:"";s:8:"position";i:2;s:10:"is_visible";i:1;s:12:"is_variation";i:1;s:11:"is_taxonomy";i:1;}s:18:"pa_podtyp-produktu";a:6:{s:4:"name";s:18:"pa_podtyp-produktu";s:5:"value";s:0:"";s:8:"position";i:2;s:10:"is_visible";i:1;s:12:"is_variation";i:1;s:11:"is_taxonomy";i:1;}s:8:"pa_kolor";a:6:{s:4:"name";s:8:"pa_kolor";s:5:"value";s:0:"";s:8:"position";i:2;s:10:"is_visible";i:1;s:12:"is_variation";i:1;s:11:"is_taxonomy";i:1;}s:8:"pa_seria";a:6:{s:4:"name";s:8:"pa_seria";s:5:"value";s:0:"";s:8:"position";i:3;s:10:"is_visible";i:1;s:12:"is_variation";i:1;s:11:"is_taxonomy";i:1;}s:18:"pa_liczba-biegunow";a:6:{s:4:"name";s:18:"pa_liczba-biegunow";s:5:"value";s:0:"";s:8:"position";i:3;s:10:"is_visible";i:1;s:12:"is_variation";i:1;s:11:"is_taxonomy";i:1;}s:19:"pa_kolor-producenta";a:6:{s:4:"name";s:19:"pa_kolor-producenta";s:5:"value";s:0:"";s:8:"position";i:3;s:10:"is_visible";i:1;s:12:"is_variation";i:1;s:11:"is_taxonomy";i:1;}s:6:"pa_typ";a:6:{s:4:"name";s:6:"pa_typ";s:5:"value";s:0:"";s:8:"position";i:5;s:10:"is_visible";i:1;s:12:"is_variation";i:1;s:11:"is_taxonomy";i:1;}s:9:"pa_symbol";a:6:{s:4:"name";s:9:"pa_symbol";s:5:"value";s:0:"";s:8:"position";i:6;s:10:"is_visible";i:1;s:12:"is_variation";i:1;s:11:"is_taxonomy";i:1;}s:16:"pa_podswietlenie";a:6:{s:4:"name";s:16:"pa_podswietlenie";s:5:"value";s:0:"";s:8:"position";i:6;s:10:"is_visible";i:1;s:12:"is_variation";i:1;s:11:"is_taxonomy";i:1;}s:18:"pa_rodzaj-lacznika";a:6:{s:4:"name";s:18:"pa_rodzaj-lacznika";s:5:"value";s:0:"";s:8:"position";i:8;s:10:"is_visible";i:1;s:12:"is_variation";i:1;s:11:"is_taxonomy";i:1;}s:17:"pa_sposob-montazu";a:6:{s:4:"name";s:17:"pa_sposob-montazu";s:5:"value";s:0:"";s:8:"position";i:8;s:10:"is_visible";i:1;s:12:"is_variation";i:1;s:11:"is_taxonomy";i:1;}} | DRN1/85/KON¦DRN1/86/KON¦DR1/66/KON¦DR1/44/KON¦DR3/44/KON |  | Łącznik Simon 54 | Typ produktu <strong>moduł</strong> <hr /> Prąd znamionowy świetlówkowy <strong>10 AX</strong> <hr /> Napięcie znamionowe<strong> 250 V</strong> <hr /> Rodzaj podłączenia <strong>szybkozłączka </strong> <hr /> Stopień ochrony <strong>IP20/IP44</strong> <hr /> <strong>Uwagi Do uzyskania klasy bryzgoszczelności IP44 zastosować uszczelkę ramki</strong>
21613 | Łącznik jednobiegunowy brązowy mat DW1.01/46 Simon 54 Premium | Typ produktu <strong>moduł</strong> <hr /> Prąd znamionowy świetlówkowy <strong>10 AX</strong> <hr /> Napięcie znamionowe<strong> 250 V</strong> <hr /> Rodzaj podłączenia <strong>szybkozłączka </strong> <hr /> Stopień ochrony <strong>IP20/IP44</strong> <hr /> <strong>Uwagi Do uzyskania klasy bryzgoszczelności IP44 zastosować uszczelkę ramki</strong> | DW1.01/46/KON | simple | 0 | [8 empty] | KONTAKT-SIMON, Bestwińska 21 43-500 Czechowice-Dziedzice, info@kontakt-simon.com.pl | [26 empty] | Brązowy | Brązowy | [7 empty] | 1 | [28 empty] | Nie | Pojedyncze |  |  |  |  | Kontakt Simon | [5 empty] | Przyciski i łączniki |  |  |  | Pojedynczy | [6 empty] | Simon 54 Premium |  |  | Podtynkowy |  |  |  | IP20/IP44 |  |  |  | DW1.01/46 | [6 empty] | Łącznik jednobiegunowy |  |  |  |  | Łączniki | [25 empty] | a:15:{s:18:"pa_dane-producenta";a:6:{s:4:"name";s:18:"pa_dane-producenta";s:5:"value";s:0:"";s:8:"position";i:1;s:10:"is_visible";i:1;s:12:"is_variation";i:1;s:11:"is_taxonomy";i:1;}s:9:"pa_rodzaj";a:6:{s:4:"name";s:9:"pa_rodzaj";s:5:"value";s:0:"";s:8:"position";i:1;s:10:"is_visible";i:1;s:12:"is_variation";i:1;s:11:"is_taxonomy";i:1;}s:15:"pa_typ-produktu";a:6:{s:4:"name";s:15:"pa_typ-produktu";s:5:"value";s:0:"";s:8:"position";i:1;s:10:"is_visible";i:1;s:12:"is_variation";i:1;s:11:"is_taxonomy";i:1;}s:21:"pa_stopien-ochrony-ip";a:6:{s:4:"name";s:21:"pa_stopien-ochrony-ip";s:5:"value";s:0:"";s:8:"position";i:1;s:10:"is_visible";i:1;s:12:"is_variation";i:1;s:11:"is_taxonomy";i:1;}s:12:"pa_producent";a:6:{s:4:"name";s:12:"pa_producent";s:5:"value";s:0:"";s:8:"position";i:2;s:10:"is_visible";i:1;s:12:"is_variation";i:1;s:11:"is_taxonomy";i:1;}s:18:"pa_podtyp-produktu";a:6:{s:4:"name";s:18:"pa_podtyp-produktu";s:5:"value";s:0:"";s:8:"position";i:2;s:10:"is_visible";i:1;s:12:"is_variation";i:1;s:11:"is_taxonomy";i:1;}s:8:"pa_kolor";a:6:{s:4:"name";s:8:"pa_kolor";s:5:"value";s:0:"";s:8:"position";i:2;s:10:"is_visible";i:1;s:12:"is_variation";i:1;s:11:"is_taxonomy";i:1;}s:8:"pa_seria";a:6:{s:4:"name";s:8:"pa_seria";s:5:"value";s:0:"";s:8:"position";i:3;s:10:"is_visible";i:1;s:12:"is_variation";i:1;s:11:"is_taxonomy";i:1;}s:18:"pa_liczba-biegunow";a:6:{s:4:"name";s:18:"pa_liczba-biegunow";s:5:"value";s:0:"";s:8:"position";i:3;s:10:"is_visible";i:1;s:12:"is_variation";i:1;s:11:"is_taxonomy";i:1;}s:19:"pa_kolor-producenta";a:6:{s:4:"name";s:19:"pa_kolor-producenta";s:5:"value";s:0:"";s:8:"position";i:3;s:10:"is_visible";i:1;s:12:"is_variation";i:1;s:11:"is_taxonomy";i:1;}s:6:"pa_typ";a:6:{s:4:"name";s:6:"pa_typ";s:5:"value";s:0:"";s:8:"position";i:5;s:10:"is_visible";i:1;s:12:"is_variation";i:1;s:11:"is_taxonomy";i:1;}s:9:"pa_symbol";a:6:{s:4:"name";s:9:"pa_symbol";s:5:"value";s:0:"";s:8:"position";i:6;s:10:"is_visible";i:1;s:12:"is_variation";i:1;s:11:"is_taxonomy";i:1;}s:16:"pa_podswietlenie";a:6:{s:4:"name";s:16:"pa_podswietlenie";s:5:"value";s:0:"";s:8:"position";i:6;s:10:"is_visible";i:1;s:12:"is_variation";i:1;s:11:"is_taxonomy";i:1;}s:18:"pa_rodzaj-lacznika";a:6:{s:4:"name";s:18:"pa_rodzaj-lacznika";s:5:"value";s:0:"";s:8:"position";i:8;s:10:"is_visible";i:1;s:12:"is_variation";i:1;s:11:"is_taxonomy";i:1;}s:17:"pa_sposob-montazu";a:6:{s:4:"name";s:17:"pa_sposob-montazu";s:5:"value";s:0:"";s:8:"position";i:8;s:10:"is_visible";i:1;s:12:"is_variation";i:1;s:11:"is_taxonomy";i:1;}} | DRN1/86/KON¦DRN1/89/KON¦DR1/46/KON¦DR1/36/KON¦DR3/46/KON |  | Łącznik Simon 54 | Typ produktu <strong>moduł</strong> <hr /> Prąd znamionowy świetlówkowy <strong>10 AX</strong> <hr /> Napięcie znamionowe<strong> 250 V</strong> <hr /> Rodzaj podłączenia <strong>szybkozłączka </strong> <hr /> Stopień ochrony <strong>IP20/IP44</strong> <hr /> <strong>Uwagi Do uzyskania klasy bryzgoszczelności IP44 zastosować uszczelkę ramki</strong>
21615 | Łącznik jednobiegunowy antracyt DW1.01/48 Simon 54 Premium | Typ produktu <strong>moduł</strong> <hr /> Prąd znamionowy świetlówkowy <strong>10 AX</strong> <hr /> Napięcie znamionowe<strong> 250 V</strong> <hr /> Rodzaj podłączenia <strong>szybkozłączka </strong> <hr /> Stopień ochrony <strong>IP20/IP44</strong> <hr /> <strong>Uwagi Do uzyskania klasy bryzgoszczelności IP44 zastosować uszczelkę ramki</strong> | DW1.01/48/KON | simple | 0 | [8 empty] | KONTAKT-SIMON, Bestwińska 21 43-500 Czechowice-Dziedzice, info@kontakt-simon.com.pl | [26 empty] | Czarny | Antracyt | [7 empty] | 1 | [28 empty] | Nie | Pojedyncze |  |  |  |  | Kontakt Simon | [5 empty] | Przyciski i łączniki |  |  |  | Pojedynczy | [6 empty] | Simon 54 Premium |  |  | Podtynkowy |  |  |  | IP20/IP44 |  |  |  | DW1.01/48 | [6 empty] | Łącznik jednobiegunowy |  |  |  |  | Łączniki | [25 empty] | a:15:{s:18:"pa_dane-producenta";a:6:{s:4:"name";s:18:"pa_dane-producenta";s:5:"value";s:0:"";s:8:"position";i:1;s:10:"is_visible";i:1;s:12:"is_variation";i:1;s:11:"is_taxonomy";i:1;}s:9:"pa_rodzaj";a:6:{s:4:"name";s:9:"pa_rodzaj";s:5:"value";s:0:"";s:8:"position";i:1;s:10:"is_visible";i:1;s:12:"is_variation";i:1;s:11:"is_taxonomy";i:1;}s:15:"pa_typ-produktu";a:6:{s:4:"name";s:15:"pa_typ-produktu";s:5:"value";s:0:"";s:8:"position";i:1;s:10:"is_visible";i:1;s:12:"is_variation";i:1;s:11:"is_taxonomy";i:1;}s:21:"pa_stopien-ochrony-ip";a:6:{s:4:"name";s:21:"pa_stopien-ochrony-ip";s:5:"value";s:0:"";s:8:"position";i:1;s:10:"is_visible";i:1;s:12:"is_variation";i:1;s:11:"is_taxonomy";i:1;}s:12:"pa_producent";a:6:{s:4:"name";s:12:"pa_producent";s:5:"value";s:0:"";s:8:"position";i:2;s:10:"is_visible";i:1;s:12:"is_variation";i:1;s:11:"is_taxonomy";i:1;}s:18:"pa_podtyp-produktu";a:6:{s:4:"name";s:18:"pa_podtyp-produktu";s:5:"value";s:0:"";s:8:"position";i:2;s:10:"is_visible";i:1;s:12:"is_variation";i:1;s:11:"is_taxonomy";i:1;}s:8:"pa_kolor";a:6:{s:4:"name";s:8:"pa_kolor";s:5:"value";s:0:"";s:8:"position";i:2;s:10:"is_visible";i:1;s:12:"is_variation";i:1;s:11:"is_taxonomy";i:1;}s:8:"pa_seria";a:6:{s:4:"name";s:8:"pa_seria";s:5:"value";s:0:"";s:8:"position";i:3;s:10:"is_visible";i:1;s:12:"is_variation";i:1;s:11:"is_taxonomy";i:1;}s:18:"pa_liczba-biegunow";a:6:{s:4:"name";s:18:"pa_liczba-biegunow";s:5:"value";s:0:"";s:8:"position";i:3;s:10:"is_visible";i:1;s:12:"is_variation";i:1;s:11:"is_taxonomy";i:1;}s:19:"pa_kolor-producenta";a:6:{s:4:"name";s:19:"pa_kolor-producenta";s:5:"value";s:0:"";s:8:"position";i:3;s:10:"is_visible";i:1;s:12:"is_variation";i:1;s:11:"is_taxonomy";i:1;}s:6:"pa_typ";a:6:{s:4:"name";s:6:"pa_typ";s:5:"value";s:0:"";s:8:"position";i:5;s:10:"is_visible";i:1;s:12:"is_variation";i:1;s:11:"is_taxonomy";i:1;}s:9:"pa_symbol";a:6:{s:4:"name";s:9:"pa_symbol";s:5:"value";s:0:"";s:8:"position";i:6;s:10:"is_visible";i:1;s:12:"is_variation";i:1;s:11:"is_taxonomy";i:1;}s:16:"pa_podswietlenie";a:6:{s:4:"name";s:16:"pa_podswietlenie";s:5:"value";s:0:"";s:8:"position";i:6;s:10:"is_visible";i:1;s:12:"is_variation";i:1;s:11:"is_taxonomy";i:1;}s:18:"pa_rodzaj-lacznika";a:6:{s:4:"name";s:18:"pa_rodzaj-lacznika";s:5:"value";s:0:"";s:8:"position";i:8;s:10:"is_visible";i:1;s:12:"is_variation";i:1;s:11:"is_taxonomy";i:1;}s:17:"pa_sposob-montazu";a:6:{s:4:"name";s:17:"pa_sposob-montazu";s:5:"value";s:0:"";s:8:"position";i:8;s:10:"is_visible";i:1;s:12:"is_variation";i:1;s:11:"is_taxonomy";i:1;}} | DRN1/85/KON¦DRN1/74/KON¦DRN1/73/KON¦DR1/48/KON¦DR3/48/KON¦DR1/49/KON¦DR3/49/KON |  | Łącznik Simon 54 | Typ produktu <strong>moduł</strong> <hr /> Prąd znamionowy świetlówkowy <strong>10 AX</strong> <hr /> Napięcie znamionowe<strong> 250 V</strong> <hr /> Rodzaj podłączenia <strong>szybkozłączka </strong> <hr /> Stopień ochrony <strong>IP20/IP44</strong> <hr /> <strong>Uwagi Do uzyskania klasy bryzgoszczelności IP44 zastosować uszczelkę ramki</strong>
21629 | Łącznik jednobiegunowy podświetlany biały DW1L.01/11 Simon 54 Premium | KONTAKT SIMON 54 PREMIUM ŁĄCZNIK JEDNOBIEGUNOWY PODŚWIETLANY BIAŁY DW1L.01/11 to nowoczesny modułowy łącznik, idealny do zastosowań w eleganckich wnętrzach. <h2>KONTAKT SIMON 54 PREMIUM ŁĄCZNIK JEDNOBIEGUNOWY PODŚWIETLANY BIAŁY DW1L.01/11 - Specyfikacja</h2> <div class="product-details"> <strong>Typ produktu:</strong> Moduł <strong>Prąd znamionowy świetlówkowy:</strong> 10 AX <strong>Napięcie znamionowe:</strong> 250 V <strong>Rodzaj podłączenia:</strong> Szybkozłączka <strong>Stopień ochrony:</strong> IP20/IP44 </div> Opis: Łącznik jednobiegunowy SIMON 54 PREMIUM w kolorze białym, z podświetleniem LED, doskonały do każdego nowoczesnego projektu elektrycznego. | DW1L.01/11/KON | simple | 0 | [8 empty] | KONTAKT-SIMON, Bestwińska 21 43-500 Czechowice-Dziedzice, info@kontakt-simon.com.pl | [26 empty] | Biały | Biały | [7 empty] | 1 | [28 empty] | Tak | Pojedyncze |  |  |  |  | Kontakt Simon | [5 empty] | Przyciski i łączniki |  |  |  | Pojedynczy | [6 empty] | Simon 54 Premium |  |  | Podtynkowy |  |  |  | IP20/IP44 |  |  |  | DW1L.01/11 | [6 empty] | Łącznik jednobiegunowy z podświetleniem |  |  |  |  | Łączniki | [25 empty] | a:15:{s:18:"pa_dane-producenta";a:6:{s:4:"name";s:18:"pa_dane-producenta";s:5:"value";s:0:"";s:8:"position";i:1;s:10:"is_visible";i:1;s:12:"is_variation";i:1;s:11:"is_taxonomy";i:1;}s:9:"pa_rodzaj";a:6:{s:4:"name";s:9:"pa_rodzaj";s:5:"value";s:0:"";s:8:"position";i:1;s:10:"is_visible";i:1;s:12:"is_variation";i:1;s:11:"is_taxonomy";i:1;}s:15:"pa_typ-produktu";a:6:{s:4:"name";s:15:"pa_typ-produktu";s:5:"value";s:0:"";s:8:"position";i:1;s:10:"is_visible";i:1;s:12:"is_variation";i:1;s:11:"is_taxonomy";i:1;}s:21:"pa_stopien-ochrony-ip";a:6:{s:4:"name";s:21:"pa_stopien-ochrony-ip";s:5:"value";s:0:"";s:8:"position";i:1;s:10:"is_visible";i:1;s:12:"is_variation";i:1;s:11:"is_taxonomy";i:1;}s:12:"pa_producent";a:6:{s:4:"name";s:12:"pa_producent";s:5:"value";s:0:"";s:8:"position";i:2;s:10:"is_visible";i:1;s:12:"is_variation";i:1;s:11:"is_taxonomy";i:1;}s:18:"pa_podtyp-produktu";a:6:{s:4:"name";s:18:"pa_podtyp-produktu";s:5:"value";s:0:"";s:8:"position";i:2;s:10:"is_visible";i:1;s:12:"is_variation";i:1;s:11:"is_taxonomy";i:1;}s:8:"pa_kolor";a:6:{s:4:"name";s:8:"pa_kolor";s:5:"value";s:0:"";s:8:"position";i:2;s:10:"is_visible";i:1;s:12:"is_variation";i:1;s:11:"is_taxonomy";i:1;}s:8:"pa_seria";a:6:{s:4:"name";s:8:"pa_seria";s:5:"value";s:0:"";s:8:"position";i:3;s:10:"is_visible";i:1;s:12:"is_variation";i:1;s:11:"is_taxonomy";i:1;}s:18:"pa_liczba-biegunow";a:6:{s:4:"name";s:18:"pa_liczba-biegunow";s:5:"value";s:0:"";s:8:"position";i:3;s:10:"is_visible";i:1;s:12:"is_variation";i:1;s:11:"is_taxonomy";i:1;}s:19:"pa_kolor-producenta";a:6:{s:4:"name";s:19:"pa_kolor-producenta";s:5:"value";s:0:"";s:8:"position";i:3;s:10:"is_visible";i:1;s:12:"is_variation";i:1;s:11:"is_taxonomy";i:1;}s:6:"pa_typ";a:6:{s:4:"name";s:6:"pa_typ";s:5:"value";s:0:"";s:8:"position";i:5;s:10:"is_visible";i:1;s:12:"is_variation";i:1;s:11:"is_taxonomy";i:1;}s:9:"pa_symbol";a:6:{s:4:"name";s:9:"pa_symbol";s:5:"value";s:0:"";s:8:"position";i:6;s:10:"is_visible";i:1;s:12:"is_variation";i:1;s:11:"is_taxonomy";i:1;}s:16:"pa_podswietlenie";a:6:{s:4:"name";s:16:"pa_podswietlenie";s:5:"value";s:0:"";s:8:"position";i:6;s:10:"is_visible";i:1;s:12:"is_variation";i:1;s:11:"is_taxonomy";i:1;}s:18:"pa_rodzaj-lacznika";a:6:{s:4:"name";s:18:"pa_rodzaj-lacznika";s:5:"value";s:0:"";s:8:"position";i:8;s:10:"is_visible";i:1;s:12:"is_variation";i:1;s:11:"is_taxonomy";i:1;}s:17:"pa_sposob-montazu";a:6:{s:4:"name";s:17:"pa_sposob-montazu";s:5:"value";s:0:"";s:8:"position";i:8;s:10:"is_visible";i:1;s:12:"is_variation";i:1;s:11:"is_taxonomy";i:1;}} | DRN1/84/KON¦DRN1/77/KON¦DRN1/70/KON¦DRN1/71/KON¦DR1/11/KON¦DR3/11/KON |  | Łącznik Simon 54 | KONTAKT SIMON 54 PREMIUM ŁĄCZNIK JEDNOBIEGUNOWY PODŚWIETLANY BIAŁY DW1L.01/11 to nowoczesny modułowy łącznik, idealny do zastosowań w eleganckich wnętrzach. <h2>KONTAKT SIMON 54 PREMIUM ŁĄCZNIK JEDNOBIEGUNOWY PODŚWIETLANY BIAŁY DW1L.01/11 - Specyfikacja</h2> <div class="product-details"> <strong>Typ produktu:</strong> Moduł <strong>Prąd znamionowy świetlówkowy:</strong> 10 AX <strong>Napięcie znamionowe:</strong> 250 V <strong>Rodzaj podłączenia:</strong> Szybkozłączka <strong>Stopień ochrony:</strong> IP20/IP44 </div> Opis: Łącznik jednobiegunowy SIMON 54 PREMIUM w kolorze białym, z podświetleniem LED, doskonały do każdego nowoczesnego projektu elektrycznego.
21631 | Łącznik jednobiegunowy podświetlany srebrny mat DW1L.01/43 Simon 54 Premium | KONTAKT SIMON 54 PREMIUM ŁĄCZNIK JEDNOBIEGUNOWY PODŚWIETLANY SREBRNY MAT DW1L.01/43 to elegancki i funkcjonalny modułowy łącznik, który zapewnia łatwy montaż i wysoką jakość wykonania. <h2>KONTAKT SIMON 54 PREMIUM ŁĄCZNIK JEDNOBIEGUNOWY PODŚWIETLANY SREBRNY MAT DW1L.01/43 - Specyfikacja</h2> <div class="product-details"> <strong>Typ produktu:</strong> Moduł <strong>Prąd znamionowy świetlówkowy:</strong> 10 AX <strong>Napięcie znamionowe:</strong> 250 V <strong>Rodzaj podłączenia:</strong> Szybkozłączka <strong>Stopień ochrony:</strong> IP20/IP44 </div> Opis: Łącznik jednobiegunowy SIMON 54 PREMIUM w kolorze srebrnym mat, wyposażony w podświetlenie LED, idealny do nowoczesnych instalacji elektrycznych. | DW1L.01/43/KON | simple | 0 | [8 empty] | KONTAKT-SIMON, Bestwińska 21 43-500 Czechowice-Dziedzice, info@kontakt-simon.com.pl | [26 empty] | Srebrny | Srebrny | [7 empty] | 1 | [28 empty] | Tak | Pojedyncze |  |  |  |  | Kontakt Simon | [5 empty] | Przyciski i łączniki |  |  |  | Pojedynczy | [6 empty] | Simon 54 Premium |  |  | Podtynkowy |  |  |  | IP20/IP44 |  |  |  | DW1L.01/43 | [6 empty] | Łącznik jednobiegunowy z podświetleniem |  |  |  |  | Łączniki | [25 empty] | a:15:{s:18:"pa_dane-producenta";a:6:{s:4:"name";s:18:"pa_dane-producenta";s:5:"value";s:0:"";s:8:"position";i:1;s:10:"is_visible";i:1;s:12:"is_variation";i:1;s:11:"is_taxonomy";i:1;}s:9:"pa_rodzaj";a:6:{s:4:"name";s:9:"pa_rodzaj";s:5:"value";s:0:"";s:8:"position";i:1;s:10:"is_visible";i:1;s:12:"is_variation";i:1;s:11:"is_taxonomy";i:1;}s:15:"pa_typ-produktu";a:6:{s:4:"name";s:15:"pa_typ-produktu";s:5:"value";s:0:"";s:8:"position";i:1;s:10:"is_visible";i:1;s:12:"is_variation";i:1;s:11:"is_taxonomy";i:1;}s:21:"pa_stopien-ochrony-ip";a:6:{s:4:"name";s:21:"pa_stopien-ochrony-ip";s:5:"value";s:0:"";s:8:"position";i:1;s:10:"is_visible";i:1;s:12:"is_variation";i:1;s:11:"is_taxonomy";i:1;}s:12:"pa_producent";a:6:{s:4:"name";s:12:"pa_producent";s:5:"value";s:0:"";s:8:"position";i:2;s:10:"is_visible";i:1;s:12:"is_variation";i:1;s:11:"is_taxonomy";i:1;}s:18:"pa_podtyp-produktu";a:6:{s:4:"name";s:18:"pa_podtyp-produktu";s:5:"value";s:0:"";s:8:"position";i:2;s:10:"is_visible";i:1;s:12:"is_variation";i:1;s:11:"is_taxonomy";i:1;}s:8:"pa_kolor";a:6:{s:4:"name";s:8:"pa_kolor";s:5:"value";s:0:"";s:8:"position";i:2;s:10:"is_visible";i:1;s:12:"is_variation";i:1;s:11:"is_taxonomy";i:1;}s:8:"pa_seria";a:6:{s:4:"name";s:8:"pa_seria";s:5:"value";s:0:"";s:8:"position";i:3;s:10:"is_visible";i:1;s:12:"is_variation";i:1;s:11:"is_taxonomy";i:1;}s:18:"pa_liczba-biegunow";a:6:{s:4:"name";s:18:"pa_liczba-biegunow";s:5:"value";s:0:"";s:8:"position";i:3;s:10:"is_visible";i:1;s:12:"is_variation";i:1;s:11:"is_taxonomy";i:1;}s:19:"pa_kolor-producenta";a:6:{s:4:"name";s:19:"pa_kolor-producenta";s:5:"value";s:0:"";s:8:"position";i:3;s:10:"is_visible";i:1;s:12:"is_variation";i:1;s:11:"is_taxonomy";i:1;}s:6:"pa_typ";a:6:{s:4:"name";s:6:"pa_typ";s:5:"value";s:0:"";s:8:"position";i:5;s:10:"is_visible";i:1;s:12:"is_variation";i:1;s:11:"is_taxonomy";i:1;}s:9:"pa_symbol";a:6:{s:4:"name";s:9:"pa_symbol";s:5:"value";s:0:"";s:8:"position";i:6;s:10:"is_visible";i:1;s:12:"is_variation";i:1;s:11:"is_taxonomy";i:1;}s:16:"pa_podswietlenie";a:6:{s:4:"name";s:16:"pa_podswietlenie";s:5:"value";s:0:"";s:8:"position";i:6;s:10:"is_visible";i:1;s:12:"is_variation";i:1;s:11:"is_taxonomy";i:1;}s:18:"pa_rodzaj-lacznika";a:6:{s:4:"name";s:18:"pa_rodzaj-lacznika";s:5:"value";s:0:"";s:8:"position";i:8;s:10:"is_visible";i:1;s:12:"is_variation";i:1;s:11:"is_taxonomy";i:1;}s:17:"pa_sposob-montazu";a:6:{s:4:"name";s:17:"pa_sposob-montazu";s:5:"value";s:0:"";s:8:"position";i:8;s:10:"is_visible";i:1;s:12:"is_variation";i:1;s:11:"is_taxonomy";i:1;}} | DRN1/79/KON¦DR1/63/KON¦DR1/67/KON¦DR1/43/KON¦DR3/43/KON |  | Łącznik Simon 54 | KONTAKT SIMON 54 PREMIUM ŁĄCZNIK JEDNOBIEGUNOWY PODŚWIETLANY SREBRNY MAT DW1L.01/43 to elegancki i funkcjonalny modułowy łącznik, który zapewnia łatwy montaż i wysoką jakość wykonania. <h2>KONTAKT SIMON 54 PREMIUM ŁĄCZNIK JEDNOBIEGUNOWY PODŚWIETLANY SREBRNY MAT DW1L.01/43 - Specyfikacja</h2> <div class="product-details"> <strong>Typ produktu:</strong> Moduł <strong>Prąd znamionowy świetlówkowy:</strong> 10 AX <strong>Napięcie znamionowe:</strong> 250 V <strong>Rodzaj podłączenia:</strong> Szybkozłączka <strong>Stopień ochrony:</strong> IP20/IP44 </div> Opis: Łącznik jednobiegunowy SIMON 54 PREMIUM w kolorze srebrnym mat, wyposażony w podświetlenie LED, idealny do nowoczesnych instalacji elektrycznych.
21633 | Łącznik jednobiegunowy podświetlany złoty mat DW1L.01/44 Simon 54 Premium | Typ produktu <strong>moduł</strong> <hr /> Prąd znamionowy świetlówkowy <strong>10 AX</strong> <hr /> Napięcie znamionowe<strong> 250 V</strong> <hr /> Rodzaj podłączenia <strong>szybkozłączka </strong> <hr /> Stopień ochrony <strong>IP20/IP44</strong> <hr /> <strong>Uwagi Do uzyskania klasy bryzgoszczelności IP44 zastosować uszczelkę ramki</strong> | DW1L.01/44/KON | simple | 0 | [8 empty] | KONTAKT-SIMON, Bestwińska 21 43-500 Czechowice-Dziedzice, info@kontakt-simon.com.pl | [26 empty] | Złoty | Złoty | [7 empty] | 1 | [28 empty] | Tak | Pojedyncze |  |  |  |  | Kontakt Simon | [5 empty] | Przyciski i łączniki |  |  |  | Pojedynczy | [6 empty] | Simon 54 Premium |  |  | Podtynkowy |  |  |  | IP20/IP44 |  |  |  | DW1L.01/44 | [6 empty] | Łącznik jednobiegunowy z podświetleniem |  |  |  |  | Łączniki | [25 empty] | a:15:{s:18:"pa_dane-producenta";a:6:{s:4:"name";s:18:"pa_dane-producenta";s:5:"value";s:0:"";s:8:"position";i:1;s:10:"is_visible";i:1;s:12:"is_variation";i:1;s:11:"is_taxonomy";i:1;}s:9:"pa_rodzaj";a:6:{s:4:"name";s:9:"pa_rodzaj";s:5:"value";s:0:"";s:8:"position";i:1;s:10:"is_visible";i:1;s:12:"is_variation";i:1;s:11:"is_taxonomy";i:1;}s:15:"pa_typ-produktu";a:6:{s:4:"name";s:15:"pa_typ-produktu";s:5:"value";s:0:"";s:8:"position";i:1;s:10:"is_visible";i:1;s:12:"is_variation";i:1;s:11:"is_taxonomy";i:1;}s:21:"pa_stopien-ochrony-ip";a:6:{s:4:"name";s:21:"pa_stopien-ochrony-ip";s:5:"value";s:0:"";s:8:"position";i:1;s:10:"is_visible";i:1;s:12:"is_variation";i:1;s:11:"is_taxonomy";i:1;}s:12:"pa_producent";a:6:{s:4:"name";s:12:"pa_producent";s:5:"value";s:0:"";s:8:"position";i:2;s:10:"is_visible";i:1;s:12:"is_variation";i:1;s:11:"is_taxonomy";i:1;}s:18:"pa_podtyp-produktu";a:6:{s:4:"name";s:18:"pa_podtyp-produktu";s:5:"value";s:0:"";s:8:"position";i:2;s:10:"is_visible";i:1;s:12:"is_variation";i:1;s:11:"is_taxonomy";i:1;}s:8:"pa_kolor";a:6:{s:4:"name";s:8:"pa_kolor";s:5:"value";s:0:"";s:8:"position";i:2;s:10:"is_visible";i:1;s:12:"is_variation";i:1;s:11:"is_taxonomy";i:1;}s:8:"pa_seria";a:6:{s:4:"name";s:8:"pa_seria";s:5:"value";s:0:"";s:8:"position";i:3;s:10:"is_visible";i:1;s:12:"is_variation";i:1;s:11:"is_taxonomy";i:1;}s:18:"pa_liczba-biegunow";a:6:{s:4:"name";s:18:"pa_liczba-biegunow";s:5:"value";s:0:"";s:8:"position";i:3;s:10:"is_visible";i:1;s:12:"is_variation";i:1;s:11:"is_taxonomy";i:1;}s:19:"pa_kolor-producenta";a:6:{s:4:"name";s:19:"pa_kolor-producenta";s:5:"value";s:0:"";s:8:"position";i:3;s:10:"is_visible";i:1;s:12:"is_variation";i:1;s:11:"is_taxonomy";i:1;}s:6:"pa_typ";a:6:{s:4:"name";s:6:"pa_typ";s:5:"value";s:0:"";s:8:"position";i:5;s:10:"is_visible";i:1;s:12:"is_variation";i:1;s:11:"is_taxonomy";i:1;}s:9:"pa_symbol";a:6:{s:4:"name";s:9:"pa_symbol";s:5:"value";s:0:"";s:8:"position";i:6;s:10:"is_visible";i:1;s:12:"is_variation";i:1;s:11:"is_taxonomy";i:1;}s:16:"pa_podswietlenie";a:6:{s:4:"name";s:16:"pa_podswietlenie";s:5:"value";s:0:"";s:8:"position";i:6;s:10:"is_visible";i:1;s:12:"is_variation";i:1;s:11:"is_taxonomy";i:1;}s:18:"pa_rodzaj-lacznika";a:6:{s:4:"name";s:18:"pa_rodzaj-lacznika";s:5:"value";s:0:"";s:8:"position";i:8;s:10:"is_visible";i:1;s:12:"is_variation";i:1;s:11:"is_taxonomy";i:1;}s:17:"pa_sposob-montazu";a:6:{s:4:"name";s:17:"pa_sposob-montazu";s:5:"value";s:0:"";s:8:"position";i:8;s:10:"is_visible";i:1;s:12:"is_variation";i:1;s:11:"is_taxonomy";i:1;}} | DRN1/85/KON¦DRN1/86/KON¦DR1/66/KON¦DR1/44/KON¦DR3/44/KON |  | Łącznik Simon 54 | Typ produktu <strong>moduł</strong> <hr /> Prąd znamionowy świetlówkowy <strong>10 AX</strong> <hr /> Napięcie znamionowe<strong> 250 V</strong> <hr /> Rodzaj podłączenia <strong>szybkozłączka </strong> <hr /> Stopień ochrony <strong>IP20/IP44</strong> <hr /> <strong>Uwagi Do uzyskania klasy bryzgoszczelności IP44 zastosować uszczelkę ramki</strong>
21635 | Łącznik jednobiegunowy podświetlany antracyt DW1L.01/48 Simon 54 Premium | Typ produktu <strong>moduł</strong> <hr /> Prąd znamionowy świetlówkowy <strong>10 AX</strong> <hr /> Napięcie znamionowe<strong> 250 V</strong> <hr /> Rodzaj podłączenia <strong>szybkozłączka </strong> <hr /> Stopień ochrony <strong>IP20/IP44</strong> <hr /> <strong>Uwagi Do uzyskania klasy bryzgoszczelności IP44 zastosować uszczelkę ramki</strong> | DW1L.01/48/KON | simple | 0 | [8 empty] | KONTAKT-SIMON, Bestwińska 21 43-500 Czechowice-Dziedzice, info@kontakt-simon.com.pl | [26 empty] | Czarny | Antracyt | [7 empty] | 1 | [28 empty] | Tak | Pojedyncze |  |  |  |  | Kontakt Simon | [5 empty] | Przyciski i łączniki |  |  |  | Pojedynczy | [6 empty] | Simon 54 Premium |  |  | Podtynkowy |  |  |  | IP20/IP44 |  |  |  | DW1L.01/48 | [6 empty] | Łącznik jednobiegunowy z podświetleniem |  |  |  |  | Łączniki | [25 empty] | a:15:{s:18:"pa_dane-producenta";a:6:{s:4:"name";s:18:"pa_dane-producenta";s:5:"value";s:0:"";s:8:"position";i:1;s:10:"is_visible";i:1;s:12:"is_variation";i:1;s:11:"is_taxonomy";i:1;}s:9:"pa_rodzaj";a:6:{s:4:"name";s:9:"pa_rodzaj";s:5:"value";s:0:"";s:8:"position";i:1;s:10:"is_visible";i:1;s:12:"is_variation";i:1;s:11:"is_taxonomy";i:1;}s:15:"pa_typ-produktu";a:6:{s:4:"name";s:15:"pa_typ-produktu";s:5:"value";s:0:"";s:8:"position";i:1;s:10:"is_visible";i:1;s:12:"is_variation";i:1;s:11:"is_taxonomy";i:1;}s:21:"pa_stopien-ochrony-ip";a:6:{s:4:"name";s:21:"pa_stopien-ochrony-ip";s:5:"value";s:0:"";s:8:"position";i:1;s:10:"is_visible";i:1;s:12:"is_variation";i:1;s:11:"is_taxonomy";i:1;}s:12:"pa_producent";a:6:{s:4:"name";s:12:"pa_producent";s:5:"value";s:0:"";s:8:"position";i:2;s:10:"is_visible";i:1;s:12:"is_variation";i:1;s:11:"is_taxonomy";i:1;}s:18:"pa_podtyp-produktu";a:6:{s:4:"name";s:18:"pa_podtyp-produktu";s:5:"value";s:0:"";s:8:"position";i:2;s:10:"is_visible";i:1;s:12:"is_variation";i:1;s:11:"is_taxonomy";i:1;}s:8:"pa_kolor";a:6:{s:4:"name";s:8:"pa_kolor";s:5:"value";s:0:"";s:8:"position";i:2;s:10:"is_visible";i:1;s:12:"is_variation";i:1;s:11:"is_taxonomy";i:1;}s:8:"pa_seria";a:6:{s:4:"name";s:8:"pa_seria";s:5:"value";s:0:"";s:8:"position";i:3;s:10:"is_visible";i:1;s:12:"is_variation";i:1;s:11:"is_taxonomy";i:1;}s:18:"pa_liczba-biegunow";a:6:{s:4:"name";s:18:"pa_liczba-biegunow";s:5:"value";s:0:"";s:8:"position";i:3;s:10:"is_visible";i:1;s:12:"is_variation";i:1;s:11:"is_taxonomy";i:1;}s:19:"pa_kolor-producenta";a:6:{s:4:"name";s:19:"pa_kolor-producenta";s:5:"value";s:0:"";s:8:"position";i:3;s:10:"is_visible";i:1;s:12:"is_variation";i:1;s:11:"is_taxonomy";i:1;}s:6:"pa_typ";a:6:{s:4:"name";s:6:"pa_typ";s:5:"value";s:0:"";s:8:"position";i:5;s:10:"is_visible";i:1;s:12:"is_variation";i:1;s:11:"is_taxonomy";i:1;}s:9:"pa_symbol";a:6:{s:4:"name";s:9:"pa_symbol";s:5:"value";s:0:"";s:8:"position";i:6;s:10:"is_visible";i:1;s:12:"is_variation";i:1;s:11:"is_taxonomy";i:1;}s:16:"pa_podswietlenie";a:6:{s:4:"name";s:16:"pa_podswietlenie";s:5:"value";s:0:"";s:8:"position";i:6;s:10:"is_visible";i:1;s:12:"is_variation";i:1;s:11:"is_taxonomy";i:1;}s:18:"pa_rodzaj-lacznika";a:6:{s:4:"name";s:18:"pa_rodzaj-lacznika";s:5:"value";s:0:"";s:8:"position";i:8;s:10:"is_visible";i:1;s:12:"is_variation";i:1;s:11:"is_taxonomy";i:1;}s:17:"pa_sposob-montazu";a:6:{s:4:"name";s:17:"pa_sposob-montazu";s:5:"value";s:0:"";s:8:"position";i:8;s:10:"is_visible";i:1;s:12:"is_variation";i:1;s:11:"is_taxonomy";i:1;}} | DRN1/85/KON¦DRN1/74/KON¦DRN1/73/KON¦DR1/48/KON¦DR3/48/KON¦DR1/49/KON¦DR3/49/KON |  | Łącznik Simon 54 | Typ produktu <strong>moduł</strong> <hr /> Prąd znamionowy świetlówkowy <strong>10 AX</strong> <hr /> Napięcie znamionowe<strong> 250 V</strong> <hr /> Rodzaj podłączenia <strong>szybkozłączka </strong> <hr /> Stopień ochrony <strong>IP20/IP44</strong> <hr /> <strong>Uwagi Do uzyskania klasy bryzgoszczelności IP44 zastosować uszczelkę ramki</strong>
21637 | Łącznik dwubiegunowy biały DW2.01/11 Simon 54 Premium | KONTAKT SIMON 54 PREMIUM ŁĄCZNIK DWUBIEGUNOWY BIAŁY DW2.01/11 to wysokiej jakości modułowy łącznik, zapewniający niezawodność i prostotę montażu. <h2>KONTAKT SIMON 54 PREMIUM ŁĄCZNIK DWUBIEGUNOWY BIAŁY DW2.01/11 - Specyfikacja</h2> <div class="product-details"> <strong>Typ produktu:</strong> Moduł <strong>Prąd znamionowy świetlówkowy:</strong> 10 AX <strong>Napięcie znamionowe:</strong> 250 V <strong>Rodzaj podłączenia:</strong> Szybkozłączka <strong>Stopień ochrony:</strong> IP20/IP44 </div> Opis: Łącznik dwubiegunowy SIMON 54 PREMIUM w kolorze białym, idealny do wszelkiego rodzaju instalacji elektrycznych. | DW2.01/11/KON | simple | 0 | [8 empty] | KONTAKT-SIMON, Bestwińska 21 43-500 Czechowice-Dziedzice, info@kontakt-simon.com.pl | [26 empty] | Biały | Biały | [7 empty] | 2 | [28 empty] | Nie | Pojedyncze |  |  |  |  | Kontakt Simon | [5 empty] | Przyciski i łączniki |  |  |  | Pojedynczy | [6 empty] | Simon 54 Premium |  |  | Podtynkowy |  |  |  | IP20/IP44 |  |  |  | DW2.01/11 | [6 empty] | Łącznik dwubiegunowy |  |  |  |  | Łączniki | [25 empty] | a:15:{s:18:"pa_dane-producenta";a:6:{s:4:"name";s:18:"pa_dane-producenta";s:5:"value";s:0:"";s:8:"position";i:1;s:10:"is_visible";i:1;s:12:"is_variation";i:1;s:11:"is_taxonomy";i:1;}s:9:"pa_rodzaj";a:6:{s:4:"name";s:9:"pa_rodzaj";s:5:"value";s:0:"";s:8:"position";i:1;s:10:"is_visible";i:1;s:12:"is_variation";i:1;s:11:"is_taxonomy";i:1;}s:15:"pa_typ-produktu";a:6:{s:4:"name";s:15:"pa_typ-produktu";s:5:"value";s:0:"";s:8:"position";i:1;s:10:"is_visible";i:1;s:12:"is_variation";i:1;s:11:"is_taxonomy";i:1;}s:21:"pa_stopien-ochrony-ip";a:6:{s:4:"name";s:21:"pa_stopien-ochrony-ip";s:5:"value";s:0:"";s:8:"position";i:1;s:10:"is_visible";i:1;s:12:"is_variation";i:1;s:11:"is_taxonomy";i:1;}s:12:"pa_producent";a:6:{s:4:"name";s:12:"pa_producent";s:5:"value";s:0:"";s:8:"position";i:2;s:10:"is_visible";i:1;s:12:"is_variation";i:1;s:11:"is_taxonomy";i:1;}s:18:"pa_podtyp-produktu";a:6:{s:4:"name";s:18:"pa_podtyp-produktu";s:5:"value";s:0:"";s:8:"position";i:2;s:10:"is_visible";i:1;s:12:"is_variation";i:1;s:11:"is_taxonomy";i:1;}s:8:"pa_kolor";a:6:{s:4:"name";s:8:"pa_kolor";s:5:"value";s:0:"";s:8:"position";i:2;s:10:"is_visible";i:1;s:12:"is_variation";i:1;s:11:"is_taxonomy";i:1;}s:8:"pa_seria";a:6:{s:4:"name";s:8:"pa_seria";s:5:"value";s:0:"";s:8:"position";i:3;s:10:"is_visible";i:1;s:12:"is_variation";i:1;s:11:"is_taxonomy";i:1;}s:18:"pa_liczba-biegunow";a:6:{s:4:"name";s:18:"pa_liczba-biegunow";s:5:"value";s:0:"";s:8:"position";i:3;s:10:"is_visible";i:1;s:12:"is_variation";i:1;s:11:"is_taxonomy";i:1;}s:19:"pa_kolor-producenta";a:6:{s:4:"name";s:19:"pa_kolor-producenta";s:5:"value";s:0:"";s:8:"position";i:3;s:10:"is_visible";i:1;s:12:"is_variation";i:1;s:11:"is_taxonomy";i:1;}s:6:"pa_typ";a:6:{s:4:"name";s:6:"pa_typ";s:5:"value";s:0:"";s:8:"position";i:5;s:10:"is_visible";i:1;s:12:"is_variation";i:1;s:11:"is_taxonomy";i:1;}s:9:"pa_symbol";a:6:{s:4:"name";s:9:"pa_symbol";s:5:"value";s:0:"";s:8:"position";i:6;s:10:"is_visible";i:1;s:12:"is_variation";i:1;s:11:"is_taxonomy";i:1;}s:16:"pa_podswietlenie";a:6:{s:4:"name";s:16:"pa_podswietlenie";s:5:"value";s:0:"";s:8:"position";i:6;s:10:"is_visible";i:1;s:12:"is_variation";i:1;s:11:"is_taxonomy";i:1;}s:18:"pa_rodzaj-lacznika";a:6:{s:4:"name";s:18:"pa_rodzaj-lacznika";s:5:"value";s:0:"";s:8:"position";i:8;s:10:"is_visible";i:1;s:12:"is_variation";i:1;s:11:"is_taxonomy";i:1;}s:17:"pa_sposob-montazu";a:6:{s:4:"name";s:17:"pa_sposob-montazu";s:5:"value";s:0:"";s:8:"position";i:8;s:10:"is_visible";i:1;s:12:"is_variation";i:1;s:11:"is_taxonomy";i:1;}} | DRN1/84/KON¦DRN1/77/KON¦DRN1/70/KON¦DRN1/71/KON¦DR1/11/KON¦DR3/11/KON |  | Łącznik Simon 54 | KONTAKT SIMON 54 PREMIUM ŁĄCZNIK DWUBIEGUNOWY BIAŁY DW2.01/11 to wysokiej jakości modułowy łącznik, zapewniający niezawodność i prostotę montażu. <h2>KONTAKT SIMON 54 PREMIUM ŁĄCZNIK DWUBIEGUNOWY BIAŁY DW2.01/11 - Specyfikacja</h2> <div class="product-details"> <strong>Typ produktu:</strong> Moduł <strong>Prąd znamionowy świetlówkowy:</strong> 10 AX <strong>Napięcie znamionowe:</strong> 250 V <strong>Rodzaj podłączenia:</strong> Szybkozłączka <strong>Stopień ochrony:</strong> IP20/IP44 </div> Opis: Łącznik dwubiegunowy SIMON 54 PREMIUM w kolorze białym, idealny do wszelkiego rodzaju instalacji elektrycznych.
21639 | Łącznik dwubiegunowy kremowy DW2.01/41 Simon 54 Premium | KONTAKT SIMON 54 PREMIUM ŁĄCZNIK DWUBIEGUNOWY KREMOWY DW2.01/41 to wysokiej jakości modułowy łącznik, idealny do zastosowań elektrycznych, gdzie wymagana jest precyzyjna kontrola nad obwodami oświetleniowymi. <h2>KONTAKT SIMON 54 PREMIUM ŁĄCZNIK DWUBIEGUNOWY KREMOWY DW2.01/41 - Specyfikacja</h2> <div class="product-details"> <strong>Typ produktu:</strong> Moduł <strong>Prąd znamionowy świetlówkowy:</strong> 10 AX <strong>Napięcie znamionowe:</strong> 250 V <strong>Rodzaj podłączenia:</strong> Szybkozłączka <strong>Stopień ochrony:</strong> IP20/IP44 </div> Opis: Łącznik dwubiegunowy SIMON 54 PREMIUM w kolorze kremowym, zapewniający niezawodność i estetykę w każdym zastosowaniu. | DW2.01/41/KON | simple | 0 | [8 empty] | KONTAKT-SIMON, Bestwińska 21 43-500 Czechowice-Dziedzice, info@kontakt-simon.com.pl | [26 empty] | Beżowy | Kremowy | [7 empty] | 2 | [28 empty] | Nie | Pojedyncze |  |  |  |  | Kontakt Simon | [5 empty] | Przyciski i łączniki |  |  |  | Pojedynczy | [6 empty] | Simon 54 Premium |  |  | Podtynkowy |  |  |  | IP20/IP44 |  |  |  | DW2.01/41 | [6 empty] | Łącznik dwubiegunowy |  |  |  |  | Łączniki | [25 empty] | a:15:{s:18:"pa_dane-producenta";a:6:{s:4:"name";s:18:"pa_dane-producenta";s:5:"value";s:0:"";s:8:"position";i:1;s:10:"is_visible";i:1;s:12:"is_variation";i:1;s:11:"is_taxonomy";i:1;}s:9:"pa_rodzaj";a:6:{s:4:"name";s:9:"pa_rodzaj";s:5:"value";s:0:"";s:8:"position";i:1;s:10:"is_visible";i:1;s:12:"is_variation";i:1;s:11:"is_taxonomy";i:1;}s:15:"pa_typ-produktu";a:6:{s:4:"name";s:15:"pa_typ-produktu";s:5:"value";s:0:"";s:8:"position";i:1;s:10:"is_visible";i:1;s:12:"is_variation";i:1;s:11:"is_taxonomy";i:1;}s:21:"pa_stopien-ochrony-ip";a:6:{s:4:"name";s:21:"pa_stopien-ochrony-ip";s:5:"value";s:0:"";s:8:"position";i:1;s:10:"is_visible";i:1;s:12:"is_variation";i:1;s:11:"is_taxonomy";i:1;}s:12:"pa_producent";a:6:{s:4:"name";s:12:"pa_producent";s:5:"value";s:0:"";s:8:"position";i:2;s:10:"is_visible";i:1;s:12:"is_variation";i:1;s:11:"is_taxonomy";i:1;}s:18:"pa_podtyp-produktu";a:6:{s:4:"name";s:18:"pa_podtyp-produktu";s:5:"value";s:0:"";s:8:"position";i:2;s:10:"is_visible";i:1;s:12:"is_variation";i:1;s:11:"is_taxonomy";i:1;}s:8:"pa_kolor";a:6:{s:4:"name";s:8:"pa_kolor";s:5:"value";s:0:"";s:8:"position";i:2;s:10:"is_visible";i:1;s:12:"is_variation";i:1;s:11:"is_taxonomy";i:1;}s:8:"pa_seria";a:6:{s:4:"name";s:8:"pa_seria";s:5:"value";s:0:"";s:8:"position";i:3;s:10:"is_visible";i:1;s:12:"is_variation";i:1;s:11:"is_taxonomy";i:1;}s:18:"pa_liczba-biegunow";a:6:{s:4:"name";s:18:"pa_liczba-biegunow";s:5:"value";s:0:"";s:8:"position";i:3;s:10:"is_visible";i:1;s:12:"is_variation";i:1;s:11:"is_taxonomy";i:1;}s:19:"pa_kolor-producenta";a:6:{s:4:"name";s:19:"pa_kolor-producenta";s:5:"value";s:0:"";s:8:"position";i:3;s:10:"is_visible";i:1;s:12:"is_variation";i:1;s:11:"is_taxonomy";i:1;}s:6:"pa_typ";a:6:{s:4:"name";s:6:"pa_typ";s:5:"value";s:0:"";s:8:"position";i:5;s:10:"is_visible";i:1;s:12:"is_variation";i:1;s:11:"is_taxonomy";i:1;}s:9:"pa_symbol";a:6:{s:4:"name";s:9:"pa_symbol";s:5:"value";s:0:"";s:8:"position";i:6;s:10:"is_visible";i:1;s:12:"is_variation";i:1;s:11:"is_taxonomy";i:1;}s:16:"pa_podswietlenie";a:6:{s:4:"name";s:16:"pa_podswietlenie";s:5:"value";s:0:"";s:8:"position";i:6;s:10:"is_visible";i:1;s:12:"is_variation";i:1;s:11:"is_taxonomy";i:1;}s:18:"pa_rodzaj-lacznika";a:6:{s:4:"name";s:18:"pa_rodzaj-lacznika";s:5:"value";s:0:"";s:8:"position";i:8;s:10:"is_visible";i:1;s:12:"is_variation";i:1;s:11:"is_taxonomy";i:1;}s:17:"pa_sposob-montazu";a:6:{s:4:"name";s:17:"pa_sposob-montazu";s:5:"value";s:0:"";s:8:"position";i:8;s:10:"is_visible";i:1;s:12:"is_variation";i:1;s:11:"is_taxonomy";i:1;}} | DRN1/71/KON¦DR1/41/KON¦DR1/44/KON¦DR3/41/KON |  | Łącznik Simon 54 | KONTAKT SIMON 54 PREMIUM ŁĄCZNIK DWUBIEGUNOWY KREMOWY DW2.01/41 to wysokiej jakości modułowy łącznik, idealny do zastosowań elektrycznych, gdzie wymagana jest precyzyjna kontrola nad obwodami oświetleniowymi. <h2>KONTAKT SIMON 54 PREMIUM ŁĄCZNIK DWUBIEGUNOWY KREMOWY DW2.01/41 - Specyfikacja</h2> <div class="product-details"> <strong>Typ produktu:</strong> Moduł <strong>Prąd znamionowy świetlówkowy:</strong> 10 AX <strong>Napięcie znamionowe:</strong> 250 V <strong>Rodzaj podłączenia:</strong> Szybkozłączka <strong>Stopień ochrony:</strong> IP20/IP44 </div> Opis: Łącznik dwubiegunowy SIMON 54 PREMIUM w kolorze kremowym, zapewniający niezawodność i estetykę w każdym zastosowaniu.
21641 | Łącznik świecznikowy biały Simon 54 Premium DW5.01/11 | Łącznik świecznikowy biały to eleganckie i funkcjonalne rozwiązanie dla osób poszukujących estetycznych oraz trwałych elementów do instalacji elektrycznych. Ten model z serii Simon 54 charakteryzuje się klasycznym, białym kolorem oraz błyszczącym wykończeniem, które doskonale wpasowuje się w każde wnętrze, dodając mu nowoczesnego charakteru. Łącznik został wykonany z bezpiecznego, bezhalogenowego tworzywa sztucznego, co czyni go idealnym wyborem zarówno do domu, jak i do przestrzeni komercyjnych. <h2>Co wyróżnia ten łącznik świecznikowy biały?</h2> <ul> <li>- Wysokiej jakości, bezhalogenowe tworzywo sztuczne, zapewniające bezpieczeństwo użytkowania</li> <li>- Możliwość uzyskania klasy ochrony IP44 przy zastosowaniu odpowiednich uszczelek pod klawisze oraz ramki</li> <li>- Opcjonalne podświetlenie, które pozwala na łatwą lokalizację łącznika w ciemności</li> <li>- Błyszczące wykończenie powierzchni, które dodaje wnętrzu elegancji</li> <li>- Szybkozłącza, ułatwiające szybki i pewny montaż</li> </ul> Ten produkt z serii Simon 54 to nie tylko doskonała jakość wykonania, ale również elegancki wygląd, który sprawdzi się w różnorodnych aranżacjach wnętrz. Dodatkowo, opcja podświetlenia pozwala na wygodne użytkowanie łącznika, zwłaszcza w miejscach o ograniczonym oświetleniu. Dzięki konstrukcji modułowej oraz intuicyjnemu montażowi, łącznik świecznikowy Simon 54 jest praktycznym i estetycznym rozwiązaniem do każdego pomieszczenia. <h3>Specyfikacja techniczna</h3> <ul> <li>- Seria: Simon 54</li> <li>- Nazwa produktu/Rodzaj: łącznik świecznikowy</li> <li>- Kolor: biały</li> <li>- RAL (zbliżony): RAL 9003</li> <li>- Typ produktu: moduł</li> <li>- Prąd znamionowy świetlówkowy: 10AX</li> <li>- Napięcie znamionowe: 250V</li> <li>- Rodzaj podłączenia / Typ zacisku: szybkozłącza</li> <li>- Stopień ochrony IP: IP20/IP44</li> <li>- Uwagi: Do uzyskania klasy bryzgoszczelności IP44 zastosować uszczelkę pod klawisze i uszczelkę ramki</li> <li>- Podświetlenie: opcjonalne, niedołączone</li> <li>- Klasa ETIM: EC001590 Łącznik instalacyjny</li> <li>- Nadruk/Piktogram: brak</li> <li>- Rodzaj materiału: tworzywo sztuczne, PC, bezhalogenowe</li> <li>- Zabezpieczenie powierzchni: naturalne</li> <li>- Wykończenie powierzchni: błyszczące</li> <li>- Sposób montażu [ETIM]: montaż podtynkowy</li> <li>- Sposób mocowania: pazurki / wkręty</li> </ul> | DW5.01/11/KON | simple | 0 | [8 empty] | KONTAKT-SIMON, Bestwińska 21 43-500 Czechowice-Dziedzice, info@kontakt-simon.com.pl | [26 empty] | Biały | Biały | [7 empty] | 1 | [28 empty] | Nie | Podwójne |  |  |  |  | Kontakt Simon | [5 empty] | Przyciski i łączniki |  |  |  | Podwójny | [6 empty] | Simon 54 |  |  | Podtynkowy |  |  |  | IP20/IP44 |  |  |  | DW5.01/11 | [6 empty] | Łącznik podwójny świecznikowy |  |  |  |  | Łączniki | [25 empty] | a:15:{s:12:"pa_producent";a:6:{s:4:"name";s:12:"pa_producent";s:5:"value";s:0:"";s:8:"position";i:1;s:10:"is_visible";i:1;s:12:"is_variation";i:1;s:11:"is_taxonomy";i:1;}s:18:"pa_dane-producenta";a:6:{s:4:"name";s:18:"pa_dane-producenta";s:5:"value";s:0:"";s:8:"position";i:1;s:10:"is_visible";i:1;s:12:"is_variation";i:1;s:11:"is_taxonomy";i:1;}s:9:"pa_rodzaj";a:6:{s:4:"name";s:9:"pa_rodzaj";s:5:"value";s:0:"";s:8:"position";i:1;s:10:"is_visible";i:1;s:12:"is_variation";i:1;s:11:"is_taxonomy";i:1;}s:15:"pa_typ-produktu";a:6:{s:4:"name";s:15:"pa_typ-produktu";s:5:"value";s:0:"";s:8:"position";i:1;s:10:"is_visible";i:1;s:12:"is_variation";i:1;s:11:"is_taxonomy";i:1;}s:21:"pa_stopien-ochrony-ip";a:6:{s:4:"name";s:21:"pa_stopien-ochrony-ip";s:5:"value";s:0:"";s:8:"position";i:1;s:10:"is_visible";i:1;s:12:"is_variation";i:1;s:11:"is_taxonomy";i:1;}s:8:"pa_seria";a:6:{s:4:"name";s:8:"pa_seria";s:5:"value";s:0:"";s:8:"position";i:2;s:10:"is_visible";i:1;s:12:"is_variation";i:1;s:11:"is_taxonomy";i:1;}s:18:"pa_podtyp-produktu";a:6:{s:4:"name";s:18:"pa_podtyp-produktu";s:5:"value";s:0:"";s:8:"position";i:2;s:10:"is_visible";i:1;s:12:"is_variation";i:1;s:11:"is_taxonomy";i:1;}s:8:"pa_kolor";a:6:{s:4:"name";s:8:"pa_kolor";s:5:"value";s:0:"";s:8:"position";i:2;s:10:"is_visible";i:1;s:12:"is_variation";i:1;s:11:"is_taxonomy";i:1;}s:18:"pa_liczba-biegunow";a:6:{s:4:"name";s:18:"pa_liczba-biegunow";s:5:"value";s:0:"";s:8:"position";i:3;s:10:"is_visible";i:1;s:12:"is_variation";i:1;s:11:"is_taxonomy";i:1;}s:19:"pa_kolor-producenta";a:6:{s:4:"name";s:19:"pa_kolor-producenta";s:5:"value";s:0:"";s:8:"position";i:3;s:10:"is_visible";i:1;s:12:"is_variation";i:1;s:11:"is_taxonomy";i:1;}s:6:"pa_typ";a:6:{s:4:"name";s:6:"pa_typ";s:5:"value";s:0:"";s:8:"position";i:5;s:10:"is_visible";i:1;s:12:"is_variation";i:1;s:11:"is_taxonomy";i:1;}s:16:"pa_podswietlenie";a:6:{s:4:"name";s:16:"pa_podswietlenie";s:5:"value";s:0:"";s:8:"position";i:6;s:10:"is_visible";i:1;s:12:"is_variation";i:1;s:11:"is_taxonomy";i:1;}s:9:"pa_symbol";a:6:{s:4:"name";s:9:"pa_symbol";s:5:"value";s:0:"";s:8:"position";i:7;s:10:"is_visible";i:1;s:12:"is_variation";i:1;s:11:"is_taxonomy";i:1;}s:18:"pa_rodzaj-lacznika";a:6:{s:4:"name";s:18:"pa_rodzaj-lacznika";s:5:"value";s:0:"";s:8:"position";i:8;s:10:"is_visible";i:1;s:12:"is_variation";i:1;s:11:"is_taxonomy";i:1;}s:17:"pa_sposob-montazu";a:6:{s:4:"name";s:17:"pa_sposob-montazu";s:5:"value";s:0:"";s:8:"position";i:8;s:10:"is_visible";i:1;s:12:"is_variation";i:1;s:11:"is_taxonomy";i:1;}} | DRN1/84/KON¦DRN1/77/KON¦DRN1/70/KON¦DRN1/71/KON¦DR1/11/KON¦DR3/11/KON | DGZ2MZ.01/11/KON¦DP2.01/11/KON¦DP1.01/11/KON¦DR1/11/KON¦DW6.01/11/KON | Łącznik Simon 54 | Łącznik świecznikowy biały to eleganckie i funkcjonalne rozwiązanie dla osób poszukujących estetycznych oraz trwałych elementów do instalacji elektrycznych. Ten model z serii Simon 54 charakteryzuje się klasycznym, białym kolorem oraz błyszczącym wykończeniem, które doskonale wpasowuje się w każde wnętrze, dodając mu nowoczesnego charakteru. Łącznik został wykonany z bezpiecznego, bezhalogenowego tworzywa sztucznego, co czyni go idealnym wyborem zarówno do domu, jak i do przestrzeni komercyjnych. <h2>Co wyróżnia ten łącznik świecznikowy biały?</h2> <ul> <li>- Wysokiej jakości, bezhalogenowe tworzywo sztuczne, zapewniające bezpieczeństwo użytkowania</li> <li>- Możliwość uzyskania klasy ochrony IP44 przy zastosowaniu odpowiednich uszczelek pod klawisze oraz ramki</li> <li>- Opcjonalne podświetlenie, które pozwala na łatwą lokalizację łącznika w ciemności</li> <li>- Błyszczące wykończenie powierzchni, które dodaje wnętrzu elegancji</li> <li>- Szybkozłącza, ułatwiające szybki i pewny montaż</li> </ul> Ten produkt z serii Simon 54 to nie tylko doskonała jakość wykonania, ale również elegancki wygląd, który sprawdzi się w różnorodnych aranżacjach wnętrz. Dodatkowo, opcja podświetlenia pozwala na wygodne użytkowanie łącznika, zwłaszcza w miejscach o ograniczonym oświetleniu. Dzięki konstrukcji modułowej oraz intuicyjnemu montażowi, łącznik świecznikowy Simon 54 jest praktycznym i estetycznym rozwiązaniem do każdego pomieszczenia. <h3>Specyfikacja techniczna</h3> <ul> <li>- Seria: Simon 54</li> <li>- Nazwa produktu/Rodzaj: łącznik świecznikowy</li> <li>- Kolor: biały</li> <li>- RAL (zbliżony): RAL 9003</li> <li>- Typ produktu: moduł</li> <li>- Prąd znamionowy świetlówkowy: 10AX</li> <li>- Napięcie znamionowe: 250V</li> <li>- Rodzaj podłączenia / Typ zacisku: szybkozłącza</li> <li>- Stopień ochrony IP: IP20/IP44</li> <li>- Uwagi: Do uzyskania klasy bryzgoszczelności IP44 zastosować uszczelkę pod klawisze i uszczelkę ramki</li> <li>- Podświetlenie: opcjonalne, niedołączone</li> <li>- Klasa ETIM: EC001590 Łącznik instalacyjny</li> <li>- Nadruk/Piktogram: brak</li> <li>- Rodzaj materiału: tworzywo sztuczne, PC, bezhalogenowe</li> <li>- Zabezpieczenie powierzchni: naturalne</li> <li>- Wykończenie powierzchni: błyszczące</li> <li>- Sposób montażu [ETIM]: montaż podtynkowy</li> <li>- Sposób mocowania: pazurki / wkręty</li> </ul>
21643 | Łącznik świecznikowy kremowy DW5.01/41 Simon 54 Premium | Typ produktu <strong>moduł</strong> <hr /> Prąd znamionowy świetlówkowy <strong>10 AX</strong> <hr /> Napięcie znamionowe<strong> 250 V</strong> <hr /> Rodzaj podłączenia <strong>szybkozłączka </strong> <hr /> Stopień ochrony <strong>IP20/IP44</strong> <hr /> <strong>Uwagi Do uzyskania klasy bryzgoszczelności IP44 zastosować uszczelkę ramki</strong> | DW5.01/41/KON | simple | 0 | [8 empty] | KONTAKT-SIMON, Bestwińska 21 43-500 Czechowice-Dziedzice, info@kontakt-simon.com.pl | [26 empty] | Beżowy | Kremowy | [7 empty] | 1 | [28 empty] | Nie | Podwójne |  |  |  |  | Kontakt Simon | [5 empty] | Przyciski i łączniki |  |  |  | Podwójny | [6 empty] | Simon 54 Premium |  |  | Podtynkowy |  |  |  | IP20/IP44 |  |  |  | DW5.01/41 | [6 empty] | Łącznik podwójny świecznikowy |  |  |  |  | Łączniki | [25 empty] | a:15:{s:18:"pa_dane-producenta";a:6:{s:4:"name";s:18:"pa_dane-producenta";s:5:"value";s:0:"";s:8:"position";i:1;s:10:"is_visible";i:1;s:12:"is_variation";i:1;s:11:"is_taxonomy";i:1;}s:9:"pa_rodzaj";a:6:{s:4:"name";s:9:"pa_rodzaj";s:5:"value";s:0:"";s:8:"position";i:1;s:10:"is_visible";i:1;s:12:"is_variation";i:1;s:11:"is_taxonomy";i:1;}s:15:"pa_typ-produktu";a:6:{s:4:"name";s:15:"pa_typ-produktu";s:5:"value";s:0:"";s:8:"position";i:1;s:10:"is_visible";i:1;s:12:"is_variation";i:1;s:11:"is_taxonomy";i:1;}s:21:"pa_stopien-ochrony-ip";a:6:{s:4:"name";s:21:"pa_stopien-ochrony-ip";s:5:"value";s:0:"";s:8:"position";i:1;s:10:"is_visible";i:1;s:12:"is_variation";i:1;s:11:"is_taxonomy";i:1;}s:12:"pa_producent";a:6:{s:4:"name";s:12:"pa_producent";s:5:"value";s:0:"";s:8:"position";i:2;s:10:"is_visible";i:1;s:12:"is_variation";i:1;s:11:"is_taxonomy";i:1;}s:18:"pa_podtyp-produktu";a:6:{s:4:"name";s:18:"pa_podtyp-produktu";s:5:"value";s:0:"";s:8:"position";i:2;s:10:"is_visible";i:1;s:12:"is_variation";i:1;s:11:"is_taxonomy";i:1;}s:8:"pa_kolor";a:6:{s:4:"name";s:8:"pa_kolor";s:5:"value";s:0:"";s:8:"position";i:2;s:10:"is_visible";i:1;s:12:"is_variation";i:1;s:11:"is_taxonomy";i:1;}s:8:"pa_seria";a:6:{s:4:"name";s:8:"pa_seria";s:5:"value";s:0:"";s:8:"position";i:3;s:10:"is_visible";i:1;s:12:"is_variation";i:1;s:11:"is_taxonomy";i:1;}s:18:"pa_liczba-biegunow";a:6:{s:4:"name";s:18:"pa_liczba-biegunow";s:5:"value";s:0:"";s:8:"position";i:3;s:10:"is_visible";i:1;s:12:"is_variation";i:1;s:11:"is_taxonomy";i:1;}s:19:"pa_kolor-producenta";a:6:{s:4:"name";s:19:"pa_kolor-producenta";s:5:"value";s:0:"";s:8:"position";i:3;s:10:"is_visible";i:1;s:12:"is_variation";i:1;s:11:"is_taxonomy";i:1;}s:6:"pa_typ";a:6:{s:4:"name";s:6:"pa_typ";s:5:"value";s:0:"";s:8:"position";i:5;s:10:"is_visible";i:1;s:12:"is_variation";i:1;s:11:"is_taxonomy";i:1;}s:9:"pa_symbol";a:6:{s:4:"name";s:9:"pa_symbol";s:5:"value";s:0:"";s:8:"position";i:6;s:10:"is_visible";i:1;s:12:"is_variation";i:1;s:11:"is_taxonomy";i:1;}s:16:"pa_podswietlenie";a:6:{s:4:"name";s:16:"pa_podswietlenie";s:5:"value";s:0:"";s:8:"position";i:6;s:10:"is_visible";i:1;s:12:"is_variation";i:1;s:11:"is_taxonomy";i:1;}s:18:"pa_rodzaj-lacznika";a:6:{s:4:"name";s:18:"pa_rodzaj-lacznika";s:5:"value";s:0:"";s:8:"position";i:8;s:10:"is_visible";i:1;s:12:"is_variation";i:1;s:11:"is_taxonomy";i:1;}s:17:"pa_sposob-montazu";a:6:{s:4:"name";s:17:"pa_sposob-montazu";s:5:"value";s:0:"";s:8:"position";i:8;s:10:"is_visible";i:1;s:12:"is_variation";i:1;s:11:"is_taxonomy";i:1;}} | DRN1/71/KON¦DR1/41/KON¦DR1/44/KON¦DR3/41/KON |  | Łącznik Simon 54 | Typ produktu <strong>moduł</strong> <hr /> Prąd znamionowy świetlówkowy <strong>10 AX</strong> <hr /> Napięcie znamionowe<strong> 250 V</strong> <hr /> Rodzaj podłączenia <strong>szybkozłączka </strong> <hr /> Stopień ochrony <strong>IP20/IP44</strong> <hr /> <strong>Uwagi Do uzyskania klasy bryzgoszczelności IP44 zastosować uszczelkę ramki</strong>
21645 | Łącznik świecznikowy srebrny mat DW5.01/43 Simon 54 Premium | KONTAKT SIMON 54 PREMIUM ŁĄCZNIK ŚWIECZNIKOWY SREBRNY MAT DW5.01/43 to elegancki łącznik stosowany do sterowania oświetleniem, charakteryzujący się wysoką jakością wykonania i nowoczesnym designem. <h2>KONTAKT SIMON 54 PREMIUM ŁĄCZNIK ŚWIECZNIKOWY SREBRNY MAT DW5.01/43 - Specyfikacja</h2> <div class="product-details"> <strong>Typ produktu:</strong> Moduł <strong>Prąd znamionowy świetlówkowy:</strong> 10 AX <strong>Napięcie znamionowe:</strong> 250 V <strong>Rodzaj podłączenia:</strong> Szybkozłączka <strong>Stopień ochrony:</strong> IP20/IP44 </div> Opis: Łącznik świecznikowy SIMON 54 PREMIUM w kolorze srebrnym mat, idealny do nowoczesnych wnętrz, zapewniający nie tylko funkcjonalność, ale także estetykę. | DW5.01/43/KON | simple | 0 | [8 empty] | KONTAKT-SIMON, Bestwińska 21 43-500 Czechowice-Dziedzice, info@kontakt-simon.com.pl | [26 empty] | Srebrny | Srebrny | [7 empty] | 1 | [28 empty] | Nie | Podwójne |  |  |  |  | Kontakt Simon | [5 empty] | Przyciski i łączniki |  |  |  | Podwójny | [6 empty] | Simon 54 Premium |  |  | Podtynkowy |  |  |  | IP20/IP44 |  |  |  | DW5.01/43 | [6 empty] | Łącznik podwójny świecznikowy |  |  |  |  | Łączniki | [25 empty] | a:15:{s:18:"pa_dane-producenta";a:6:{s:4:"name";s:18:"pa_dane-producenta";s:5:"value";s:0:"";s:8:"position";i:1;s:10:"is_visible";i:1;s:12:"is_variation";i:1;s:11:"is_taxonomy";i:1;}s:9:"pa_rodzaj";a:6:{s:4:"name";s:9:"pa_rodzaj";s:5:"value";s:0:"";s:8:"position";i:1;s:10:"is_visible";i:1;s:12:"is_variation";i:1;s:11:"is_taxonomy";i:1;}s:15:"pa_typ-produktu";a:6:{s:4:"name";s:15:"pa_typ-produktu";s:5:"value";s:0:"";s:8:"position";i:1;s:10:"is_visible";i:1;s:12:"is_variation";i:1;s:11:"is_taxonomy";i:1;}s:21:"pa_stopien-ochrony-ip";a:6:{s:4:"name";s:21:"pa_stopien-ochrony-ip";s:5:"value";s:0:"";s:8:"position";i:1;s:10:"is_visible";i:1;s:12:"is_variation";i:1;s:11:"is_taxonomy";i:1;}s:12:"pa_producent";a:6:{s:4:"name";s:12:"pa_producent";s:5:"value";s:0:"";s:8:"position";i:2;s:10:"is_visible";i:1;s:12:"is_variation";i:1;s:11:"is_taxonomy";i:1;}s:18:"pa_podtyp-produktu";a:6:{s:4:"name";s:18:"pa_podtyp-produktu";s:5:"value";s:0:"";s:8:"position";i:2;s:10:"is_visible";i:1;s:12:"is_variation";i:1;s:11:"is_taxonomy";i:1;}s:8:"pa_kolor";a:6:{s:4:"name";s:8:"pa_kolor";s:5:"value";s:0:"";s:8:"position";i:2;s:10:"is_visible";i:1;s:12:"is_variation";i:1;s:11:"is_taxonomy";i:1;}s:8:"pa_seria";a:6:{s:4:"name";s:8:"pa_seria";s:5:"value";s:0:"";s:8:"position";i:3;s:10:"is_visible";i:1;s:12:"is_variation";i:1;s:11:"is_taxonomy";i:1;}s:18:"pa_liczba-biegunow";a:6:{s:4:"name";s:18:"pa_liczba-biegunow";s:5:"value";s:0:"";s:8:"position";i:3;s:10:"is_visible";i:1;s:12:"is_variation";i:1;s:11:"is_taxonomy";i:1;}s:19:"pa_kolor-producenta";a:6:{s:4:"name";s:19:"pa_kolor-producenta";s:5:"value";s:0:"";s:8:"position";i:3;s:10:"is_visible";i:1;s:12:"is_variation";i:1;s:11:"is_taxonomy";i:1;}s:6:"pa_typ";a:6:{s:4:"name";s:6:"pa_typ";s:5:"value";s:0:"";s:8:"position";i:5;s:10:"is_visible";i:1;s:12:"is_variation";i:1;s:11:"is_taxonomy";i:1;}s:9:"pa_symbol";a:6:{s:4:"name";s:9:"pa_symbol";s:5:"value";s:0:"";s:8:"position";i:6;s:10:"is_visible";i:1;s:12:"is_variation";i:1;s:11:"is_taxonomy";i:1;}s:16:"pa_podswietlenie";a:6:{s:4:"name";s:16:"pa_podswietlenie";s:5:"value";s:0:"";s:8:"position";i:6;s:10:"is_visible";i:1;s:12:"is_variation";i:1;s:11:"is_taxonomy";i:1;}s:18:"pa_rodzaj-lacznika";a:6:{s:4:"name";s:18:"pa_rodzaj-lacznika";s:5:"value";s:0:"";s:8:"position";i:8;s:10:"is_visible";i:1;s:12:"is_variation";i:1;s:11:"is_taxonomy";i:1;}s:17:"pa_sposob-montazu";a:6:{s:4:"name";s:17:"pa_sposob-montazu";s:5:"value";s:0:"";s:8:"position";i:8;s:10:"is_visible";i:1;s:12:"is_variation";i:1;s:11:"is_taxonomy";i:1;}} | DRN1/79/KON¦DR1/63/KON¦DR1/67/KON¦DR1/43/KON¦DR3/43/KON |  | Łącznik Simon 54 | KONTAKT SIMON 54 PREMIUM ŁĄCZNIK ŚWIECZNIKOWY SREBRNY MAT DW5.01/43 to elegancki łącznik stosowany do sterowania oświetleniem, charakteryzujący się wysoką jakością wykonania i nowoczesnym designem. <h2>KONTAKT SIMON 54 PREMIUM ŁĄCZNIK ŚWIECZNIKOWY SREBRNY MAT DW5.01/43 - Specyfikacja</h2> <div class="product-details"> <strong>Typ produktu:</strong> Moduł <strong>Prąd znamionowy świetlówkowy:</strong> 10 AX <strong>Napięcie znamionowe:</strong> 250 V <strong>Rodzaj podłączenia:</strong> Szybkozłączka <strong>Stopień ochrony:</strong> IP20/IP44 </div> Opis: Łącznik świecznikowy SIMON 54 PREMIUM w kolorze srebrnym mat, idealny do nowoczesnych wnętrz, zapewniający nie tylko funkcjonalność, ale także estetykę.
21647 | Łącznik świecznikowy złoty mat DW5.01/44 Simon 54 Premium | KONTAKT SIMON 54 PREMIUM ŁĄCZNIK ŚWIECZNIKOWY ZŁOTY MAT DW5.01/44 to elegancki łącznik stosowany do sterowania oświetleniem, charakteryzujący się wysoką jakością wykonania i nowoczesnym designem. <h2>KONTAKT SIMON 54 PREMIUM ŁĄCZNIK ŚWIECZNIKOWY ZŁOTY MAT DW5.01/44 - Specyfikacja</h2> <div class="product-details"> <strong>Typ produktu:</strong> Moduł <strong>Prąd znamionowy świetlówkowy:</strong> 10 AX <strong>Napięcie znamionowe:</strong> 250 V <strong>Rodzaj podłączenia:</strong> Szybkozłączka <strong>Stopień ochrony:</strong> IP20/IP44 </div> Opis: Łącznik świecznikowy SIMON 54 PREMIUM w kolorze złotym mat, idealny do nowoczesnych wnętrz, zapewniający nie tylko funkcjonalność, ale także estetykę. | DW5.01/44/KON | simple | 0 | [8 empty] | KONTAKT-SIMON, Bestwińska 21 43-500 Czechowice-Dziedzice, info@kontakt-simon.com.pl | [26 empty] | Złoty | Złoty | [7 empty] | 1 | [28 empty] | Nie | Podwójne |  |  |  |  | Kontakt Simon | [5 empty] | Przyciski i łączniki |  |  |  | Podwójny | [6 empty] | Simon 54 Premium |  |  | Podtynkowy |  |  |  | IP20/IP44 |  |  |  | DW5.01/44 | [6 empty] | Łącznik podwójny świecznikowy |  |  |  |  | Łączniki | [25 empty] | a:15:{s:18:"pa_dane-producenta";a:6:{s:4:"name";s:18:"pa_dane-producenta";s:5:"value";s:0:"";s:8:"position";i:1;s:10:"is_visible";i:1;s:12:"is_variation";i:1;s:11:"is_taxonomy";i:1;}s:9:"pa_rodzaj";a:6:{s:4:"name";s:9:"pa_rodzaj";s:5:"value";s:0:"";s:8:"position";i:1;s:10:"is_visible";i:1;s:12:"is_variation";i:1;s:11:"is_taxonomy";i:1;}s:15:"pa_typ-produktu";a:6:{s:4:"name";s:15:"pa_typ-produktu";s:5:"value";s:0:"";s:8:"position";i:1;s:10:"is_visible";i:1;s:12:"is_variation";i:1;s:11:"is_taxonomy";i:1;}s:21:"pa_stopien-ochrony-ip";a:6:{s:4:"name";s:21:"pa_stopien-ochrony-ip";s:5:"value";s:0:"";s:8:"position";i:1;s:10:"is_visible";i:1;s:12:"is_variation";i:1;s:11:"is_taxonomy";i:1;}s:12:"pa_producent";a:6:{s:4:"name";s:12:"pa_producent";s:5:"value";s:0:"";s:8:"position";i:2;s:10:"is_visible";i:1;s:12:"is_variation";i:1;s:11:"is_taxonomy";i:1;}s:18:"pa_podtyp-produktu";a:6:{s:4:"name";s:18:"pa_podtyp-produktu";s:5:"value";s:0:"";s:8:"position";i:2;s:10:"is_visible";i:1;s:12:"is_variation";i:1;s:11:"is_taxonomy";i:1;}s:8:"pa_kolor";a:6:{s:4:"name";s:8:"pa_kolor";s:5:"value";s:0:"";s:8:"position";i:2;s:10:"is_visible";i:1;s:12:"is_variation";i:1;s:11:"is_taxonomy";i:1;}s:8:"pa_seria";a:6:{s:4:"name";s:8:"pa_seria";s:5:"value";s:0:"";s:8:"position";i:3;s:10:"is_visible";i:1;s:12:"is_variation";i:1;s:11:"is_taxonomy";i:1;}s:18:"pa_liczba-biegunow";a:6:{s:4:"name";s:18:"pa_liczba-biegunow";s:5:"value";s:0:"";s:8:"position";i:3;s:10:"is_visible";i:1;s:12:"is_variation";i:1;s:11:"is_taxonomy";i:1;}s:19:"pa_kolor-producenta";a:6:{s:4:"name";s:19:"pa_kolor-producenta";s:5:"value";s:0:"";s:8:"position";i:3;s:10:"is_visible";i:1;s:12:"is_variation";i:1;s:11:"is_taxonomy";i:1;}s:6:"pa_typ";a:6:{s:4:"name";s:6:"pa_typ";s:5:"value";s:0:"";s:8:"position";i:5;s:10:"is_visible";i:1;s:12:"is_variation";i:1;s:11:"is_taxonomy";i:1;}s:9:"pa_symbol";a:6:{s:4:"name";s:9:"pa_symbol";s:5:"value";s:0:"";s:8:"position";i:6;s:10:"is_visible";i:1;s:12:"is_variation";i:1;s:11:"is_taxonomy";i:1;}s:16:"pa_podswietlenie";a:6:{s:4:"name";s:16:"pa_podswietlenie";s:5:"value";s:0:"";s:8:"position";i:6;s:10:"is_visible";i:1;s:12:"is_variation";i:1;s:11:"is_taxonomy";i:1;}s:18:"pa_rodzaj-lacznika";a:6:{s:4:"name";s:18:"pa_rodzaj-lacznika";s:5:"value";s:0:"";s:8:"position";i:8;s:10:"is_visible";i:1;s:12:"is_variation";i:1;s:11:"is_taxonomy";i:1;}s:17:"pa_sposob-montazu";a:6:{s:4:"name";s:17:"pa_sposob-montazu";s:5:"value";s:0:"";s:8:"position";i:8;s:10:"is_visible";i:1;s:12:"is_variation";i:1;s:11:"is_taxonomy";i:1;}} | DRN1/85/KON¦DRN1/86/KON¦DR1/66/KON¦DR1/44/KON¦DR3/44/KON |  | Łącznik Simon 54 | KONTAKT SIMON 54 PREMIUM ŁĄCZNIK ŚWIECZNIKOWY ZŁOTY MAT DW5.01/44 to elegancki łącznik stosowany do sterowania oświetleniem, charakteryzujący się wysoką jakością wykonania i nowoczesnym designem. <h2>KONTAKT SIMON 54 PREMIUM ŁĄCZNIK ŚWIECZNIKOWY ZŁOTY MAT DW5.01/44 - Specyfikacja</h2> <div class="product-details"> <strong>Typ produktu:</strong> Moduł <strong>Prąd znamionowy świetlówkowy:</strong> 10 AX <strong>Napięcie znamionowe:</strong> 250 V <strong>Rodzaj podłączenia:</strong> Szybkozłączka <strong>Stopień ochrony:</strong> IP20/IP44 </div> Opis: Łącznik świecznikowy SIMON 54 PREMIUM w kolorze złotym mat, idealny do nowoczesnych wnętrz, zapewniający nie tylko funkcjonalność, ale także estetykę.
21649 | Łącznik świecznikowy antracyt DW5.01/48 Simon 54 Premium | Typ produktu <strong>moduł</strong> <hr /> Prąd znamionowy świetlówkowy <strong>10 AX</strong> <hr /> Napięcie znamionowe<strong> 250 V</strong> <hr /> Rodzaj podłączenia <strong>szybkozłączka </strong> <hr /> Stopień ochrony <strong>IP20/IP44</strong> <hr /> <strong>Uwagi Do uzyskania klasy bryzgoszczelności IP44 zastosować uszczelkę ramki</strong> | DW5.01/48/KON | simple | 0 | [8 empty] | KONTAKT-SIMON, Bestwińska 21 43-500 Czechowice-Dziedzice, info@kontakt-simon.com.pl | [26 empty] | Czarny | Antracyt | [7 empty] | 1 | [28 empty] | Nie | Podwójne |  |  |  |  | Kontakt Simon | [5 empty] | Przyciski i łączniki |  |  |  | Podwójny | [6 empty] | Simon 54 Premium |  |  | Podtynkowy |  |  |  | IP20/IP44 |  |  |  | DW5.01/48 | [6 empty] | Łącznik podwójny świecznikowy |  |  |  |  | Łączniki | [25 empty] | a:15:{s:18:"pa_dane-producenta";a:6:{s:4:"name";s:18:"pa_dane-producenta";s:5:"value";s:0:"";s:8:"position";i:1;s:10:"is_visible";i:1;s:12:"is_variation";i:1;s:11:"is_taxonomy";i:1;}s:9:"pa_rodzaj";a:6:{s:4:"name";s:9:"pa_rodzaj";s:5:"value";s:0:"";s:8:"position";i:1;s:10:"is_visible";i:1;s:12:"is_variation";i:1;s:11:"is_taxonomy";i:1;}s:15:"pa_typ-produktu";a:6:{s:4:"name";s:15:"pa_typ-produktu";s:5:"value";s:0:"";s:8:"position";i:1;s:10:"is_visible";i:1;s:12:"is_variation";i:1;s:11:"is_taxonomy";i:1;}s:21:"pa_stopien-ochrony-ip";a:6:{s:4:"name";s:21:"pa_stopien-ochrony-ip";s:5:"value";s:0:"";s:8:"position";i:1;s:10:"is_visible";i:1;s:12:"is_variation";i:1;s:11:"is_taxonomy";i:1;}s:12:"pa_producent";a:6:{s:4:"name";s:12:"pa_producent";s:5:"value";s:0:"";s:8:"position";i:2;s:10:"is_visible";i:1;s:12:"is_variation";i:1;s:11:"is_taxonomy";i:1;}s:18:"pa_podtyp-produktu";a:6:{s:4:"name";s:18:"pa_podtyp-produktu";s:5:"value";s:0:"";s:8:"position";i:2;s:10:"is_visible";i:1;s:12:"is_variation";i:1;s:11:"is_taxonomy";i:1;}s:8:"pa_kolor";a:6:{s:4:"name";s:8:"pa_kolor";s:5:"value";s:0:"";s:8:"position";i:2;s:10:"is_visible";i:1;s:12:"is_variation";i:1;s:11:"is_taxonomy";i:1;}s:8:"pa_seria";a:6:{s:4:"name";s:8:"pa_seria";s:5:"value";s:0:"";s:8:"position";i:3;s:10:"is_visible";i:1;s:12:"is_variation";i:1;s:11:"is_taxonomy";i:1;}s:18:"pa_liczba-biegunow";a:6:{s:4:"name";s:18:"pa_liczba-biegunow";s:5:"value";s:0:"";s:8:"position";i:3;s:10:"is_visible";i:1;s:12:"is_variation";i:1;s:11:"is_taxonomy";i:1;}s:19:"pa_kolor-producenta";a:6:{s:4:"name";s:19:"pa_kolor-producenta";s:5:"value";s:0:"";s:8:"position";i:3;s:10:"is_visible";i:1;s:12:"is_variation";i:1;s:11:"is_taxonomy";i:1;}s:6:"pa_typ";a:6:{s:4:"name";s:6:"pa_typ";s:5:"value";s:0:"";s:8:"position";i:5;s:10:"is_visible";i:1;s:12:"is_variation";i:1;s:11:"is_taxonomy";i:1;}s:9:"pa_symbol";a:6:{s:4:"name";s:9:"pa_symbol";s:5:"value";s:0:"";s:8:"position";i:6;s:10:"is_visible";i:1;s:12:"is_variation";i:1;s:11:"is_taxonomy";i:1;}s:16:"pa_podswietlenie";a:6:{s:4:"name";s:16:"pa_podswietlenie";s:5:"value";s:0:"";s:8:"position";i:6;s:10:"is_visible";i:1;s:12:"is_variation";i:1;s:11:"is_taxonomy";i:1;}s:18:"pa_rodzaj-lacznika";a:6:{s:4:"name";s:18:"pa_rodzaj-lacznika";s:5:"value";s:0:"";s:8:"position";i:8;s:10:"is_visible";i:1;s:12:"is_variation";i:1;s:11:"is_taxonomy";i:1;}s:17:"pa_sposob-montazu";a:6:{s:4:"name";s:17:"pa_sposob-montazu";s:5:"value";s:0:"";s:8:"position";i:8;s:10:"is_visible";i:1;s:12:"is_variation";i:1;s:11:"is_taxonomy";i:1;}} | DRN1/85/KON¦DRN1/74/KON¦DRN1/73/KON¦DR1/48/KON¦DR3/48/KON¦DR1/49/KON¦DR3/49/KON |  | Łącznik Simon 54 | Typ produktu <strong>moduł</strong> <hr /> Prąd znamionowy świetlówkowy <strong>10 AX</strong> <hr /> Napięcie znamionowe<strong> 250 V</strong> <hr /> Rodzaj podłączenia <strong>szybkozłączka </strong> <hr /> Stopień ochrony <strong>IP20/IP44</strong> <hr /> <strong>Uwagi Do uzyskania klasy bryzgoszczelności IP44 zastosować uszczelkę ramki</strong>
21651 | Łącznik świecznikowy kremowy DW5A.01/41 Simon 54 Premium | Typ produktu <strong>moduł</strong> <hr /> Prąd znamionowy świetlówkowy <strong>10 AX</strong> <hr /> Napięcie znamionowe<strong> 250 V</strong> <hr /> Rodzaj podłączenia <strong>zaciski śrubowe </strong> <hr /> Stopień ochrony <strong>IP20/IP44</strong> <hr /> <strong>Uwagi Do uzyskania klasy bryzgoszczelności IP44 zastosować uszczelkę ramki</strong> | DW5A.01/41/KON | simple | 0 | [8 empty] | KONTAKT-SIMON, Bestwińska 21 43-500 Czechowice-Dziedzice, info@kontakt-simon.com.pl | [26 empty] | Beżowy | Kremowy | [7 empty] | 1 | [28 empty] | Nie | Podwójne |  |  |  |  | Kontakt Simon | [5 empty] | Przyciski i łączniki |  |  |  | Podwójny | [6 empty] | Simon 54 Premium |  |  | Podtynkowy |  |  |  | IP20/IP44 |  |  |  | DW5A.01/41 | [6 empty] | Łącznik podwójny świecznikowy |  |  |  |  | Łączniki | [25 empty] | a:15:{s:18:"pa_dane-producenta";a:6:{s:4:"name";s:18:"pa_dane-producenta";s:5:"value";s:0:"";s:8:"position";i:1;s:10:"is_visible";i:1;s:12:"is_variation";i:1;s:11:"is_taxonomy";i:1;}s:9:"pa_rodzaj";a:6:{s:4:"name";s:9:"pa_rodzaj";s:5:"value";s:0:"";s:8:"position";i:1;s:10:"is_visible";i:1;s:12:"is_variation";i:1;s:11:"is_taxonomy";i:1;}s:15:"pa_typ-produktu";a:6:{s:4:"name";s:15:"pa_typ-produktu";s:5:"value";s:0:"";s:8:"position";i:1;s:10:"is_visible";i:1;s:12:"is_variation";i:1;s:11:"is_taxonomy";i:1;}s:21:"pa_stopien-ochrony-ip";a:6:{s:4:"name";s:21:"pa_stopien-ochrony-ip";s:5:"value";s:0:"";s:8:"position";i:1;s:10:"is_visible";i:1;s:12:"is_variation";i:1;s:11:"is_taxonomy";i:1;}s:12:"pa_producent";a:6:{s:4:"name";s:12:"pa_producent";s:5:"value";s:0:"";s:8:"position";i:2;s:10:"is_visible";i:1;s:12:"is_variation";i:1;s:11:"is_taxonomy";i:1;}s:18:"pa_podtyp-produktu";a:6:{s:4:"name";s:18:"pa_podtyp-produktu";s:5:"value";s:0:"";s:8:"position";i:2;s:10:"is_visible";i:1;s:12:"is_variation";i:1;s:11:"is_taxonomy";i:1;}s:8:"pa_kolor";a:6:{s:4:"name";s:8:"pa_kolor";s:5:"value";s:0:"";s:8:"position";i:2;s:10:"is_visible";i:1;s:12:"is_variation";i:1;s:11:"is_taxonomy";i:1;}s:8:"pa_seria";a:6:{s:4:"name";s:8:"pa_seria";s:5:"value";s:0:"";s:8:"position";i:3;s:10:"is_visible";i:1;s:12:"is_variation";i:1;s:11:"is_taxonomy";i:1;}s:18:"pa_liczba-biegunow";a:6:{s:4:"name";s:18:"pa_liczba-biegunow";s:5:"value";s:0:"";s:8:"position";i:3;s:10:"is_visible";i:1;s:12:"is_variation";i:1;s:11:"is_taxonomy";i:1;}s:19:"pa_kolor-producenta";a:6:{s:4:"name";s:19:"pa_kolor-producenta";s:5:"value";s:0:"";s:8:"position";i:3;s:10:"is_visible";i:1;s:12:"is_variation";i:1;s:11:"is_taxonomy";i:1;}s:6:"pa_typ";a:6:{s:4:"name";s:6:"pa_typ";s:5:"value";s:0:"";s:8:"position";i:5;s:10:"is_visible";i:1;s:12:"is_variation";i:1;s:11:"is_taxonomy";i:1;}s:9:"pa_symbol";a:6:{s:4:"name";s:9:"pa_symbol";s:5:"value";s:0:"";s:8:"position";i:6;s:10:"is_visible";i:1;s:12:"is_variation";i:1;s:11:"is_taxonomy";i:1;}s:16:"pa_podswietlenie";a:6:{s:4:"name";s:16:"pa_podswietlenie";s:5:"value";s:0:"";s:8:"position";i:6;s:10:"is_visible";i:1;s:12:"is_variation";i:1;s:11:"is_taxonomy";i:1;}s:18:"pa_rodzaj-lacznika";a:6:{s:4:"name";s:18:"pa_rodzaj-lacznika";s:5:"value";s:0:"";s:8:"position";i:8;s:10:"is_visible";i:1;s:12:"is_variation";i:1;s:11:"is_taxonomy";i:1;}s:17:"pa_sposob-montazu";a:6:{s:4:"name";s:17:"pa_sposob-montazu";s:5:"value";s:0:"";s:8:"position";i:8;s:10:"is_visible";i:1;s:12:"is_variation";i:1;s:11:"is_taxonomy";i:1;}} | DRN1/71/KON¦DR1/41/KON¦DR1/44/KON¦DR3/41/KON |  | Łącznik moduł Simon 54 | Typ produktu <strong>moduł</strong> <hr /> Prąd znamionowy świetlówkowy <strong>10 AX</strong> <hr /> Napięcie znamionowe<strong> 250 V</strong> <hr /> Rodzaj podłączenia <strong>zaciski śrubowe </strong> <hr /> Stopień ochrony <strong>IP20/IP44</strong> <hr /> <strong>Uwagi Do uzyskania klasy bryzgoszczelności IP44 zastosować uszczelkę ramki</strong>
21653 | Łącznik świecznikowy srebrny mat DW5A.01/43 Simon 54 Premium | Typ produktu <strong>moduł</strong> <hr /> Prąd znamionowy świetlówkowy <strong>10 AX</strong> <hr /> Napięcie znamionowe<strong> 250 V</strong> <hr /> Rodzaj podłączenia <strong>zaciski śrubowe </strong> <hr /> Stopień ochrony <strong>IP20/IP44</strong> <hr /> <strong>Uwagi Do uzyskania klasy bryzgoszczelności IP44 zastosować uszczelkę ramki</strong> | DW5A.01/43/KON | simple | 0 | [8 empty] | KONTAKT-SIMON, Bestwińska 21 43-500 Czechowice-Dziedzice, info@kontakt-simon.com.pl | [26 empty] | Srebrny | Srebrny | [7 empty] | 1 | [28 empty] | Nie | Podwójne |  |  |  |  | Kontakt Simon | [5 empty] | Przyciski i łączniki |  |  |  | Podwójny | [6 empty] | Simon 54 Premium |  |  | Podtynkowy |  |  |  | IP20/IP44 |  |  |  | DW5A.01/43 | [6 empty] | Łącznik podwójny świecznikowy |  |  |  |  | Łączniki | [25 empty] | a:15:{s:18:"pa_dane-producenta";a:6:{s:4:"name";s:18:"pa_dane-producenta";s:5:"value";s:0:"";s:8:"position";i:1;s:10:"is_visible";i:1;s:12:"is_variation";i:1;s:11:"is_taxonomy";i:1;}s:9:"pa_rodzaj";a:6:{s:4:"name";s:9:"pa_rodzaj";s:5:"value";s:0:"";s:8:"position";i:1;s:10:"is_visible";i:1;s:12:"is_variation";i:1;s:11:"is_taxonomy";i:1;}s:15:"pa_typ-produktu";a:6:{s:4:"name";s:15:"pa_typ-produktu";s:5:"value";s:0:"";s:8:"position";i:1;s:10:"is_visible";i:1;s:12:"is_variation";i:1;s:11:"is_taxonomy";i:1;}s:21:"pa_stopien-ochrony-ip";a:6:{s:4:"name";s:21:"pa_stopien-ochrony-ip";s:5:"value";s:0:"";s:8:"position";i:1;s:10:"is_visible";i:1;s:12:"is_variation";i:1;s:11:"is_taxonomy";i:1;}s:12:"pa_producent";a:6:{s:4:"name";s:12:"pa_producent";s:5:"value";s:0:"";s:8:"position";i:2;s:10:"is_visible";i:1;s:12:"is_variation";i:1;s:11:"is_taxonomy";i:1;}s:18:"pa_podtyp-produktu";a:6:{s:4:"name";s:18:"pa_podtyp-produktu";s:5:"value";s:0:"";s:8:"position";i:2;s:10:"is_visible";i:1;s:12:"is_variation";i:1;s:11:"is_taxonomy";i:1;}s:8:"pa_kolor";a:6:{s:4:"name";s:8:"pa_kolor";s:5:"value";s:0:"";s:8:"position";i:2;s:10:"is_visible";i:1;s:12:"is_variation";i:1;s:11:"is_taxonomy";i:1;}s:8:"pa_seria";a:6:{s:4:"name";s:8:"pa_seria";s:5:"value";s:0:"";s:8:"position";i:3;s:10:"is_visible";i:1;s:12:"is_variation";i:1;s:11:"is_taxonomy";i:1;}s:18:"pa_liczba-biegunow";a:6:{s:4:"name";s:18:"pa_liczba-biegunow";s:5:"value";s:0:"";s:8:"position";i:3;s:10:"is_visible";i:1;s:12:"is_variation";i:1;s:11:"is_taxonomy";i:1;}s:19:"pa_kolor-producenta";a:6:{s:4:"name";s:19:"pa_kolor-producenta";s:5:"value";s:0:"";s:8:"position";i:3;s:10:"is_visible";i:1;s:12:"is_variation";i:1;s:11:"is_taxonomy";i:1;}s:6:"pa_typ";a:6:{s:4:"name";s:6:"pa_typ";s:5:"value";s:0:"";s:8:"position";i:5;s:10:"is_visible";i:1;s:12:"is_variation";i:1;s:11:"is_taxonomy";i:1;}s:9:"pa_symbol";a:6:{s:4:"name";s:9:"pa_symbol";s:5:"value";s:0:"";s:8:"position";i:6;s:10:"is_visible";i:1;s:12:"is_variation";i:1;s:11:"is_taxonomy";i:1;}s:16:"pa_podswietlenie";a:6:{s:4:"name";s:16:"pa_podswietlenie";s:5:"value";s:0:"";s:8:"position";i:6;s:10:"is_visible";i:1;s:12:"is_variation";i:1;s:11:"is_taxonomy";i:1;}s:18:"pa_rodzaj-lacznika";a:6:{s:4:"name";s:18:"pa_rodzaj-lacznika";s:5:"value";s:0:"";s:8:"position";i:8;s:10:"is_visible";i:1;s:12:"is_variation";i:1;s:11:"is_taxonomy";i:1;}s:17:"pa_sposob-montazu";a:6:{s:4:"name";s:17:"pa_sposob-montazu";s:5:"value";s:0:"";s:8:"position";i:8;s:10:"is_visible";i:1;s:12:"is_variation";i:1;s:11:"is_taxonomy";i:1;}} | DRN1/79/KON¦DR1/63/KON¦DR1/67/KON¦DR1/43/KON¦DR3/43/KON |  | Łącznik moduł Simon 54 | Typ produktu <strong>moduł</strong> <hr /> Prąd znamionowy świetlówkowy <strong>10 AX</strong> <hr /> Napięcie znamionowe<strong> 250 V</strong> <hr /> Rodzaj podłączenia <strong>zaciski śrubowe </strong> <hr /> Stopień ochrony <strong>IP20/IP44</strong> <hr /> <strong>Uwagi Do uzyskania klasy bryzgoszczelności IP44 zastosować uszczelkę ramki</strong>
21655 | Łącznik świecznikowy antracyt DW5A.01/48 Simon 54 Premium | Typ produktu <strong>moduł</strong> <hr /> Prąd znamionowy świetlówkowy <strong>10 AX</strong> <hr /> Napięcie znamionowe<strong> 250 V</strong> <hr /> Rodzaj podłączenia <strong>zaciski śrubowe </strong> <hr /> Stopień ochrony <strong>IP20/IP44</strong> <hr /> <strong>Uwagi Do uzyskania klasy bryzgoszczelności IP44 zastosować uszczelkę ramki</strong> | DW5A.01/48/KON | simple | 0 | [8 empty] | KONTAKT-SIMON, Bestwińska 21 43-500 Czechowice-Dziedzice, info@kontakt-simon.com.pl | [26 empty] | Czarny | Antracyt | [7 empty] | 1 | [28 empty] | Nie | Podwójne |  |  |  |  | Kontakt Simon | [5 empty] | Przyciski i łączniki |  |  |  | Podwójny | [6 empty] | Simon 54 Premium |  |  | Podtynkowy |  |  |  | IP20/IP44 |  |  |  | DW5A.01/48 | [6 empty] | Łącznik podwójny świecznikowy |  |  |  |  | Łączniki | [25 empty] | a:15:{s:18:"pa_dane-producenta";a:6:{s:4:"name";s:18:"pa_dane-producenta";s:5:"value";s:0:"";s:8:"position";i:1;s:10:"is_visible";i:1;s:12:"is_variation";i:1;s:11:"is_taxonomy";i:1;}s:9:"pa_rodzaj";a:6:{s:4:"name";s:9:"pa_rodzaj";s:5:"value";s:0:"";s:8:"position";i:1;s:10:"is_visible";i:1;s:12:"is_variation";i:1;s:11:"is_taxonomy";i:1;}s:15:"pa_typ-produktu";a:6:{s:4:"name";s:15:"pa_typ-produktu";s:5:"value";s:0:"";s:8:"position";i:1;s:10:"is_visible";i:1;s:12:"is_variation";i:1;s:11:"is_taxonomy";i:1;}s:21:"pa_stopien-ochrony-ip";a:6:{s:4:"name";s:21:"pa_stopien-ochrony-ip";s:5:"value";s:0:"";s:8:"position";i:1;s:10:"is_visible";i:1;s:12:"is_variation";i:1;s:11:"is_taxonomy";i:1;}s:12:"pa_producent";a:6:{s:4:"name";s:12:"pa_producent";s:5:"value";s:0:"";s:8:"position";i:2;s:10:"is_visible";i:1;s:12:"is_variation";i:1;s:11:"is_taxonomy";i:1;}s:18:"pa_podtyp-produktu";a:6:{s:4:"name";s:18:"pa_podtyp-produktu";s:5:"value";s:0:"";s:8:"position";i:2;s:10:"is_visible";i:1;s:12:"is_variation";i:1;s:11:"is_taxonomy";i:1;}s:8:"pa_kolor";a:6:{s:4:"name";s:8:"pa_kolor";s:5:"value";s:0:"";s:8:"position";i:2;s:10:"is_visible";i:1;s:12:"is_variation";i:1;s:11:"is_taxonomy";i:1;}s:8:"pa_seria";a:6:{s:4:"name";s:8:"pa_seria";s:5:"value";s:0:"";s:8:"position";i:3;s:10:"is_visible";i:1;s:12:"is_variation";i:1;s:11:"is_taxonomy";i:1;}s:18:"pa_liczba-biegunow";a:6:{s:4:"name";s:18:"pa_liczba-biegunow";s:5:"value";s:0:"";s:8:"position";i:3;s:10:"is_visible";i:1;s:12:"is_variation";i:1;s:11:"is_taxonomy";i:1;}s:19:"pa_kolor-producenta";a:6:{s:4:"name";s:19:"pa_kolor-producenta";s:5:"value";s:0:"";s:8:"position";i:3;s:10:"is_visible";i:1;s:12:"is_variation";i:1;s:11:"is_taxonomy";i:1;}s:6:"pa_typ";a:6:{s:4:"name";s:6:"pa_typ";s:5:"value";s:0:"";s:8:"position";i:5;s:10:"is_visible";i:1;s:12:"is_variation";i:1;s:11:"is_taxonomy";i:1;}s:9:"pa_symbol";a:6:{s:4:"name";s:9:"pa_symbol";s:5:"value";s:0:"";s:8:"position";i:6;s:10:"is_visible";i:1;s:12:"is_variation";i:1;s:11:"is_taxonomy";i:1;}s:16:"pa_podswietlenie";a:6:{s:4:"name";s:16:"pa_podswietlenie";s:5:"value";s:0:"";s:8:"position";i:6;s:10:"is_visible";i:1;s:12:"is_variation";i:1;s:11:"is_taxonomy";i:1;}s:18:"pa_rodzaj-lacznika";a:6:{s:4:"name";s:18:"pa_rodzaj-lacznika";s:5:"value";s:0:"";s:8:"position";i:8;s:10:"is_visible";i:1;s:12:"is_variation";i:1;s:11:"is_taxonomy";i:1;}s:17:"pa_sposob-montazu";a:6:{s:4:"name";s:17:"pa_sposob-montazu";s:5:"value";s:0:"";s:8:"position";i:8;s:10:"is_visible";i:1;s:12:"is_variation";i:1;s:11:"is_taxonomy";i:1;}} | DRN1/85/KON¦DRN1/74/KON¦DRN1/73/KON¦DR1/48/KON¦DR3/48/KON¦DR1/49/KON¦DR3/49/KON |  | Łącznik moduł Simon 54 | Typ produktu <strong>moduł</strong> <hr /> Prąd znamionowy świetlówkowy <strong>10 AX</strong> <hr /> Napięcie znamionowe<strong> 250 V</strong> <hr /> Rodzaj podłączenia <strong>zaciski śrubowe </strong> <hr /> Stopień ochrony <strong>IP20/IP44</strong> <hr /> <strong>Uwagi Do uzyskania klasy bryzgoszczelności IP44 zastosować uszczelkę ramki</strong>
21657 | Łącznik świecznikowy IP44 podświetlany srebrny mat DW5ABL.01/43 Simon 54 Premium | Typ produktu <strong>moduł</strong> <hr /> Prąd znamionowy świetlówkowy <strong>10 AX</strong> <hr /> Napięcie znamionowe <strong>250 V</strong> <hr /> Rodzaj podłączenia / Typ zacisku<strong> szybkozłącza</strong> <hr /> Stopień ochrony<strong> IP44</strong> <hr /> <strong>Uwagi Do uzyskania klasy bryzgoszczelności IP44 zastosować uszczelkę ramki,</strong> <hr /> <strong>Posiada wkładkę uszczelniającą pod klawisze</strong> | DW5ABL.01/43/KON | simple | 0 | [8 empty] | KONTAKT-SIMON, Bestwińska 21 43-500 Czechowice-Dziedzice, info@kontakt-simon.com.pl | [26 empty] | Srebrny | Srebrny | [7 empty] | 1 | [28 empty] | Tak | Podwójne |  |  |  |  | Kontakt Simon | [5 empty] | Przyciski i łączniki |  |  |  | Podwójny | [6 empty] | Simon 54 Premium |  |  | Podtynkowy |  |  |  | IP 44 |  |  |  | DW5ABL.01/43 | [6 empty] | Łącznik podwójny świecznikowy z podświetleniem |  |  |  |  | Łączniki | [25 empty] | a:15:{s:18:"pa_dane-producenta";a:6:{s:4:"name";s:18:"pa_dane-producenta";s:5:"value";s:0:"";s:8:"position";i:1;s:10:"is_visible";i:1;s:12:"is_variation";i:1;s:11:"is_taxonomy";i:1;}s:9:"pa_rodzaj";a:6:{s:4:"name";s:9:"pa_rodzaj";s:5:"value";s:0:"";s:8:"position";i:1;s:10:"is_visible";i:1;s:12:"is_variation";i:1;s:11:"is_taxonomy";i:1;}s:15:"pa_typ-produktu";a:6:{s:4:"name";s:15:"pa_typ-produktu";s:5:"value";s:0:"";s:8:"position";i:1;s:10:"is_visible";i:1;s:12:"is_variation";i:1;s:11:"is_taxonomy";i:1;}s:21:"pa_stopien-ochrony-ip";a:6:{s:4:"name";s:21:"pa_stopien-ochrony-ip";s:5:"value";s:0:"";s:8:"position";i:1;s:10:"is_visible";i:1;s:12:"is_variation";i:1;s:11:"is_taxonomy";i:1;}s:12:"pa_producent";a:6:{s:4:"name";s:12:"pa_producent";s:5:"value";s:0:"";s:8:"position";i:2;s:10:"is_visible";i:1;s:12:"is_variation";i:1;s:11:"is_taxonomy";i:1;}s:18:"pa_podtyp-produktu";a:6:{s:4:"name";s:18:"pa_podtyp-produktu";s:5:"value";s:0:"";s:8:"position";i:2;s:10:"is_visible";i:1;s:12:"is_variation";i:1;s:11:"is_taxonomy";i:1;}s:8:"pa_kolor";a:6:{s:4:"name";s:8:"pa_kolor";s:5:"value";s:0:"";s:8:"position";i:2;s:10:"is_visible";i:1;s:12:"is_variation";i:1;s:11:"is_taxonomy";i:1;}s:8:"pa_seria";a:6:{s:4:"name";s:8:"pa_seria";s:5:"value";s:0:"";s:8:"position";i:3;s:10:"is_visible";i:1;s:12:"is_variation";i:1;s:11:"is_taxonomy";i:1;}s:18:"pa_liczba-biegunow";a:6:{s:4:"name";s:18:"pa_liczba-biegunow";s:5:"value";s:0:"";s:8:"position";i:3;s:10:"is_visible";i:1;s:12:"is_variation";i:1;s:11:"is_taxonomy";i:1;}s:19:"pa_kolor-producenta";a:6:{s:4:"name";s:19:"pa_kolor-producenta";s:5:"value";s:0:"";s:8:"position";i:3;s:10:"is_visible";i:1;s:12:"is_variation";i:1;s:11:"is_taxonomy";i:1;}s:6:"pa_typ";a:6:{s:4:"name";s:6:"pa_typ";s:5:"value";s:0:"";s:8:"position";i:5;s:10:"is_visible";i:1;s:12:"is_variation";i:1;s:11:"is_taxonomy";i:1;}s:9:"pa_symbol";a:6:{s:4:"name";s:9:"pa_symbol";s:5:"value";s:0:"";s:8:"position";i:6;s:10:"is_visible";i:1;s:12:"is_variation";i:1;s:11:"is_taxonomy";i:1;}s:16:"pa_podswietlenie";a:6:{s:4:"name";s:16:"pa_podswietlenie";s:5:"value";s:0:"";s:8:"position";i:6;s:10:"is_visible";i:1;s:12:"is_variation";i:1;s:11:"is_taxonomy";i:1;}s:18:"pa_rodzaj-lacznika";a:6:{s:4:"name";s:18:"pa_rodzaj-lacznika";s:5:"value";s:0:"";s:8:"position";i:8;s:10:"is_visible";i:1;s:12:"is_variation";i:1;s:11:"is_taxonomy";i:1;}s:17:"pa_sposob-montazu";a:6:{s:4:"name";s:17:"pa_sposob-montazu";s:5:"value";s:0:"";s:8:"position";i:8;s:10:"is_visible";i:1;s:12:"is_variation";i:1;s:11:"is_taxonomy";i:1;}} | DRN1/79/KON¦DR1/63/KON¦DR1/67/KON¦DR1/43/KON¦DR3/43/KON |  | Łącznik moduł Simon 54 | Typ produktu <strong>moduł</strong> <hr /> Prąd znamionowy świetlówkowy <strong>10 AX</strong> <hr /> Napięcie znamionowe <strong>250 V</strong> <hr /> Rodzaj podłączenia / Typ zacisku<strong> szybkozłącza</strong> <hr /> Stopień ochrony<strong> IP44</strong> <hr /> <strong>Uwagi Do uzyskania klasy bryzgoszczelności IP44 zastosować uszczelkę ramki,</strong> <hr /> <strong>Posiada wkładkę uszczelniającą pod klawisze</strong>
21659 | Łącznik świecznikowy IP44 antracyt DW5B.01/48 Simon 54 Premium | Typ produktu <strong>moduł</strong> <hr /> Prąd znamionowy świetlówkowy <strong>10 AX</strong> <hr /> Napięcie znamionowe <strong>250 V</strong> <hr /> Rodzaj podłączenia / Typ zacisku<strong> szybkozłącza</strong> <hr /> Stopień ochrony<strong> IP44</strong> <hr /> <strong>Uwagi Do uzyskania klasy bryzgoszczelności IP44 zastosować uszczelkę ramki,</strong> <hr /> <strong>Posiada wkładkę uszczelniającą pod klawisze</strong> <hr /> &nbsp; | DW5B.01/48/KON | simple | 0 | [8 empty] | KONTAKT-SIMON, Bestwińska 21 43-500 Czechowice-Dziedzice, info@kontakt-simon.com.pl | [26 empty] | Czarny | Antracyt | [7 empty] | 1 | [28 empty] | Nie | Podwójne |  |  |  |  | Kontakt Simon | [5 empty] | Przyciski i łączniki |  |  |  | Podwójny | [6 empty] | Simon 54 Premium |  |  | Podtynkowy |  |  |  | IP 44 |  |  |  | DW5B.01/48 | [6 empty] | Łącznik podwójny świecznikowy |  |  |  |  | Łączniki | [25 empty] | a:15:{s:18:"pa_dane-producenta";a:6:{s:4:"name";s:18:"pa_dane-producenta";s:5:"value";s:0:"";s:8:"position";i:1;s:10:"is_visible";i:1;s:12:"is_variation";i:1;s:11:"is_taxonomy";i:1;}s:9:"pa_rodzaj";a:6:{s:4:"name";s:9:"pa_rodzaj";s:5:"value";s:0:"";s:8:"position";i:1;s:10:"is_visible";i:1;s:12:"is_variation";i:1;s:11:"is_taxonomy";i:1;}s:15:"pa_typ-produktu";a:6:{s:4:"name";s:15:"pa_typ-produktu";s:5:"value";s:0:"";s:8:"position";i:1;s:10:"is_visible";i:1;s:12:"is_variation";i:1;s:11:"is_taxonomy";i:1;}s:21:"pa_stopien-ochrony-ip";a:6:{s:4:"name";s:21:"pa_stopien-ochrony-ip";s:5:"value";s:0:"";s:8:"position";i:1;s:10:"is_visible";i:1;s:12:"is_variation";i:1;s:11:"is_taxonomy";i:1;}s:12:"pa_producent";a:6:{s:4:"name";s:12:"pa_producent";s:5:"value";s:0:"";s:8:"position";i:2;s:10:"is_visible";i:1;s:12:"is_variation";i:1;s:11:"is_taxonomy";i:1;}s:18:"pa_podtyp-produktu";a:6:{s:4:"name";s:18:"pa_podtyp-produktu";s:5:"value";s:0:"";s:8:"position";i:2;s:10:"is_visible";i:1;s:12:"is_variation";i:1;s:11:"is_taxonomy";i:1;}s:8:"pa_kolor";a:6:{s:4:"name";s:8:"pa_kolor";s:5:"value";s:0:"";s:8:"position";i:2;s:10:"is_visible";i:1;s:12:"is_variation";i:1;s:11:"is_taxonomy";i:1;}s:8:"pa_seria";a:6:{s:4:"name";s:8:"pa_seria";s:5:"value";s:0:"";s:8:"position";i:3;s:10:"is_visible";i:1;s:12:"is_variation";i:1;s:11:"is_taxonomy";i:1;}s:18:"pa_liczba-biegunow";a:6:{s:4:"name";s:18:"pa_liczba-biegunow";s:5:"value";s:0:"";s:8:"position";i:3;s:10:"is_visible";i:1;s:12:"is_variation";i:1;s:11:"is_taxonomy";i:1;}s:19:"pa_kolor-producenta";a:6:{s:4:"name";s:19:"pa_kolor-producenta";s:5:"value";s:0:"";s:8:"position";i:3;s:10:"is_visible";i:1;s:12:"is_variation";i:1;s:11:"is_taxonomy";i:1;}s:6:"pa_typ";a:6:{s:4:"name";s:6:"pa_typ";s:5:"value";s:0:"";s:8:"position";i:5;s:10:"is_visible";i:1;s:12:"is_variation";i:1;s:11:"is_taxonomy";i:1;}s:9:"pa_symbol";a:6:{s:4:"name";s:9:"pa_symbol";s:5:"value";s:0:"";s:8:"position";i:6;s:10:"is_visible";i:1;s:12:"is_variation";i:1;s:11:"is_taxonomy";i:1;}s:16:"pa_podswietlenie";a:6:{s:4:"name";s:16:"pa_podswietlenie";s:5:"value";s:0:"";s:8:"position";i:6;s:10:"is_visible";i:1;s:12:"is_variation";i:1;s:11:"is_taxonomy";i:1;}s:18:"pa_rodzaj-lacznika";a:6:{s:4:"name";s:18:"pa_rodzaj-lacznika";s:5:"value";s:0:"";s:8:"position";i:8;s:10:"is_visible";i:1;s:12:"is_variation";i:1;s:11:"is_taxonomy";i:1;}s:17:"pa_sposob-montazu";a:6:{s:4:"name";s:17:"pa_sposob-montazu";s:5:"value";s:0:"";s:8:"position";i:8;s:10:"is_visible";i:1;s:12:"is_variation";i:1;s:11:"is_taxonomy";i:1;}} | DRN1/85/KON¦DRN1/74/KON¦DRN1/73/KON¦DR1/48/KON¦DR3/48/KON¦DR1/49/KON¦DR3/49/KON |  | Łącznik Simon 54 | Typ produktu <strong>moduł</strong> <hr /> Prąd znamionowy świetlówkowy <strong>10 AX</strong> <hr /> Napięcie znamionowe <strong>250 V</strong> <hr /> Rodzaj podłączenia / Typ zacisku<strong> szybkozłącza</strong> <hr /> Stopień ochrony<strong> IP44</strong> <hr /> <strong>Uwagi Do uzyskania klasy bryzgoszczelności IP44 zastosować uszczelkę ramki,</strong> <hr /> <strong>Posiada wkładkę uszczelniającą pod klawisze</strong> <hr /> &nbsp;
21661 | Łącznik świecznikowy IP44 podświetlany złoty mat DW5BL.01/44 Simon 54 Premium | Typ produktu <strong>moduł</strong> <hr /> Prąd znamionowy świetlówkowy <strong>10 AX</strong> <hr /> Napięcie znamionowe <strong>250 V</strong> <hr /> Rodzaj podłączenia / Typ zacisku<strong> szybkozłącza</strong> <hr /> Stopień ochrony<strong> IP44</strong> <hr /> <strong>Uwagi Do uzyskania klasy bryzgoszczelności IP44 zastosować uszczelkę ramki,</strong> <hr /> <strong>Posiada wkładkę uszczelniającą pod klawisze</strong> &nbsp; | DW5BL.01/44/KON | simple | 0 | [8 empty] | KONTAKT-SIMON, Bestwińska 21 43-500 Czechowice-Dziedzice, info@kontakt-simon.com.pl | [26 empty] | Złoty | Złoty | [7 empty] | 1 | [28 empty] | Tak | Podwójne |  |  |  |  | Kontakt Simon | [5 empty] | Przyciski i łączniki |  |  |  | Podwójny | [6 empty] | Simon 54 Premium |  |  | Podtynkowy |  |  |  | IP 44 |  |  |  | DW5BL.01/44 | [6 empty] | Łącznik podwójny świecznikowy z podświetleniem |  |  |  |  | Łączniki | [25 empty] | a:15:{s:18:"pa_dane-producenta";a:6:{s:4:"name";s:18:"pa_dane-producenta";s:5:"value";s:0:"";s:8:"position";i:1;s:10:"is_visible";i:1;s:12:"is_variation";i:1;s:11:"is_taxonomy";i:1;}s:9:"pa_rodzaj";a:6:{s:4:"name";s:9:"pa_rodzaj";s:5:"value";s:0:"";s:8:"position";i:1;s:10:"is_visible";i:1;s:12:"is_variation";i:1;s:11:"is_taxonomy";i:1;}s:15:"pa_typ-produktu";a:6:{s:4:"name";s:15:"pa_typ-produktu";s:5:"value";s:0:"";s:8:"position";i:1;s:10:"is_visible";i:1;s:12:"is_variation";i:1;s:11:"is_taxonomy";i:1;}s:21:"pa_stopien-ochrony-ip";a:6:{s:4:"name";s:21:"pa_stopien-ochrony-ip";s:5:"value";s:0:"";s:8:"position";i:1;s:10:"is_visible";i:1;s:12:"is_variation";i:1;s:11:"is_taxonomy";i:1;}s:12:"pa_producent";a:6:{s:4:"name";s:12:"pa_producent";s:5:"value";s:0:"";s:8:"position";i:2;s:10:"is_visible";i:1;s:12:"is_variation";i:1;s:11:"is_taxonomy";i:1;}s:18:"pa_podtyp-produktu";a:6:{s:4:"name";s:18:"pa_podtyp-produktu";s:5:"value";s:0:"";s:8:"position";i:2;s:10:"is_visible";i:1;s:12:"is_variation";i:1;s:11:"is_taxonomy";i:1;}s:8:"pa_kolor";a:6:{s:4:"name";s:8:"pa_kolor";s:5:"value";s:0:"";s:8:"position";i:2;s:10:"is_visible";i:1;s:12:"is_variation";i:1;s:11:"is_taxonomy";i:1;}s:8:"pa_seria";a:6:{s:4:"name";s:8:"pa_seria";s:5:"value";s:0:"";s:8:"position";i:3;s:10:"is_visible";i:1;s:12:"is_variation";i:1;s:11:"is_taxonomy";i:1;}s:18:"pa_liczba-biegunow";a:6:{s:4:"name";s:18:"pa_liczba-biegunow";s:5:"value";s:0:"";s:8:"position";i:3;s:10:"is_visible";i:1;s:12:"is_variation";i:1;s:11:"is_taxonomy";i:1;}s:19:"pa_kolor-producenta";a:6:{s:4:"name";s:19:"pa_kolor-producenta";s:5:"value";s:0:"";s:8:"position";i:3;s:10:"is_visible";i:1;s:12:"is_variation";i:1;s:11:"is_taxonomy";i:1;}s:6:"pa_typ";a:6:{s:4:"name";s:6:"pa_typ";s:5:"value";s:0:"";s:8:"position";i:5;s:10:"is_visible";i:1;s:12:"is_variation";i:1;s:11:"is_taxonomy";i:1;}s:9:"pa_symbol";a:6:{s:4:"name";s:9:"pa_symbol";s:5:"value";s:0:"";s:8:"position";i:6;s:10:"is_visible";i:1;s:12:"is_variation";i:1;s:11:"is_taxonomy";i:1;}s:16:"pa_podswietlenie";a:6:{s:4:"name";s:16:"pa_podswietlenie";s:5:"value";s:0:"";s:8:"position";i:6;s:10:"is_visible";i:1;s:12:"is_variation";i:1;s:11:"is_taxonomy";i:1;}s:18:"pa_rodzaj-lacznika";a:6:{s:4:"name";s:18:"pa_rodzaj-lacznika";s:5:"value";s:0:"";s:8:"position";i:8;s:10:"is_visible";i:1;s:12:"is_variation";i:1;s:11:"is_taxonomy";i:1;}s:17:"pa_sposob-montazu";a:6:{s:4:"name";s:17:"pa_sposob-montazu";s:5:"value";s:0:"";s:8:"position";i:8;s:10:"is_visible";i:1;s:12:"is_variation";i:1;s:11:"is_taxonomy";i:1;}} | DRN1/85/KON¦DRN1/86/KON¦DR1/66/KON¦DR1/44/KON¦DR3/44/KON |  | Łącznik Simon 54 | Typ produktu <strong>moduł</strong> <hr /> Prąd znamionowy świetlówkowy <strong>10 AX</strong> <hr /> Napięcie znamionowe <strong>250 V</strong> <hr /> Rodzaj podłączenia / Typ zacisku<strong> szybkozłącza</strong> <hr /> Stopień ochrony<strong> IP44</strong> <hr /> <strong>Uwagi Do uzyskania klasy bryzgoszczelności IP44 zastosować uszczelkę ramki,</strong> <hr /> <strong>Posiada wkładkę uszczelniającą pod klawisze</strong> &nbsp;
21663 | Łącznik schodowy pojedynczy biały Simon 54 Premium DW6.01/11 | Łącznik schodowy pojedynczy to eleganckie i funkcjonalne rozwiązanie, które umożliwia wygodne sterowanie oświetleniem z różnych punktów, idealnie nadając się do stosowania na klatkach schodowych i w długich korytarzach. Model z serii Simon 54 w kolorze białym, o błyszczącym wykończeniu, stanowi doskonały wybór dla osób ceniących sobie estetykę i nowoczesne wykończenia. Wykonany z trwałego tworzywa sztucznego, gwarantuje niezawodność oraz bezpieczeństwo użytkowania. <h2>Co wyróżnia ten łącznik schodowy?</h2> <ul> <li>- Błyszczące wykończenie, które dodaje wnętrzu eleganckiego i nowoczesnego wyglądu</li> <li>- Opcja uzyskania klasy ochrony IP44 przy zastosowaniu odpowiedniej uszczelki ramki, co zwiększa odporność na wilgoć</li> <li>- Opcjonalne podświetlenie, ułatwiające lokalizację łącznika w ciemnych pomieszczeniach</li> <li>- Symbol „schody” na powierzchni, który ułatwia szybkie rozpoznanie funkcji łącznika</li> <li>- Szybkozłącza, które zapewniają szybki i prosty montaż</li> </ul> Ten produkt z serii Simon 54 jest idealnym połączeniem estetyki i funkcjonalności, dedykowany dla osób poszukujących nowoczesnych i niezawodnych rozwiązań do sterowania oświetleniem. Łącznik schodowy z możliwością montażu podtynkowego idealnie komponuje się z powierzchnią ściany, nadając wnętrzu nowoczesny i elegancki charakter. <h3>Specyfikacja techniczna</h3> <ul> <li>- Seria: Simon 54</li> <li>- Nazwa produktu/Rodzaj: łącznik schodowy</li> <li>- Kod produktu: DW6.01/11</li> <li>- Kolor: biały</li> <li>- RAL (zbliżony): RAL 9003</li> <li>- Typ produktu: moduł</li> <li>- Prąd znamionowy świetlówkowy: 10AX</li> <li>- Napięcie znamionowe: 250V</li> <li>- Rodzaj podłączenia / Typ zacisku: szybkozłącza</li> <li>- Stopień ochrony IP: IP20/IP44</li> <li>- Uwagi: Do uzyskania klasy bryzgoszczelności IP44 zastosować uszczelkę ramki</li> <li>- Podświetlenie: opcjonalne, niedołączone</li> <li>- Klasa ETIM: EC001590 Łącznik instalacyjny</li> <li>- Nadruk/Piktogram: symbol „schody”</li> <li>- Rodzaj materiału: tworzywo sztuczne, PC, bezhalogenowe</li> <li>- Zabezpieczenie powierzchni: naturalne</li> <li>- Wykończenie powierzchni: błyszczące</li> <li>- Sposób montażu [ETIM]: montaż podtynkowy</li> <li>- Sposób mocowania: pazurki / wkręty</li> <li>- Wysokość produktu: 75mm</li> <li>- Szerokość produktu: 75mm</li> <li>- Głębokość produktu: 41mm</li> <li>- Głębokość wbudowania: 28mm</li> <li>- Metoda eksploatacji/Sposób działania: klawisz kołyskowy</li> <li>- Ilość klawiszy / dźwigni: 1</li> <li>- Układ połączeń: Łącznik schodowy (bistabilny)</li> </ul> | DW6.01/11/KON | simple | 0 | [8 empty] | KONTAKT-SIMON, Bestwińska 21 43-500 Czechowice-Dziedzice, info@kontakt-simon.com.pl | [26 empty] | Biały | Biały | [34 empty] | Tak |  | Nie | Schodowe |  |  |  |  | Kontakt Simon | [5 empty] | Przyciski i łączniki |  |  |  | Pojedynczy | [6 empty] | Simon 54 Premium |  |  | Podtynkowy |  |  |  | IP20/IP44 |  |  |  | DW6.01/11 | [6 empty] | Łącznik schodowy |  |  |  |  | Łączniki | [25 empty] | a:15:{s:18:"pa_dane-producenta";a:6:{s:4:"name";s:18:"pa_dane-producenta";s:5:"value";s:0:"";s:8:"position";i:1;s:10:"is_visible";i:1;s:12:"is_variation";i:1;s:11:"is_taxonomy";i:1;}s:9:"pa_rodzaj";a:6:{s:4:"name";s:9:"pa_rodzaj";s:5:"value";s:0:"";s:8:"position";i:1;s:10:"is_visible";i:1;s:12:"is_variation";i:1;s:11:"is_taxonomy";i:1;}s:15:"pa_typ-produktu";a:6:{s:4:"name";s:15:"pa_typ-produktu";s:5:"value";s:0:"";s:8:"position";i:1;s:10:"is_visible";i:1;s:12:"is_variation";i:1;s:11:"is_taxonomy";i:1;}s:21:"pa_stopien-ochrony-ip";a:6:{s:4:"name";s:21:"pa_stopien-ochrony-ip";s:5:"value";s:0:"";s:8:"position";i:1;s:10:"is_visible";i:1;s:12:"is_variation";i:1;s:11:"is_taxonomy";i:1;}s:12:"pa_producent";a:6:{s:4:"name";s:12:"pa_producent";s:5:"value";s:0:"";s:8:"position";i:2;s:10:"is_visible";i:1;s:12:"is_variation";i:1;s:11:"is_taxonomy";i:1;}s:18:"pa_podtyp-produktu";a:6:{s:4:"name";s:18:"pa_podtyp-produktu";s:5:"value";s:0:"";s:8:"position";i:2;s:10:"is_visible";i:1;s:12:"is_variation";i:1;s:11:"is_taxonomy";i:1;}s:8:"pa_kolor";a:6:{s:4:"name";s:8:"pa_kolor";s:5:"value";s:0:"";s:8:"position";i:2;s:10:"is_visible";i:1;s:12:"is_variation";i:1;s:11:"is_taxonomy";i:1;}s:8:"pa_seria";a:6:{s:4:"name";s:8:"pa_seria";s:5:"value";s:0:"";s:8:"position";i:3;s:10:"is_visible";i:1;s:12:"is_variation";i:1;s:11:"is_taxonomy";i:1;}s:19:"pa_kolor-producenta";a:6:{s:4:"name";s:19:"pa_kolor-producenta";s:5:"value";s:0:"";s:8:"position";i:3;s:10:"is_visible";i:1;s:12:"is_variation";i:1;s:11:"is_taxonomy";i:1;}s:6:"pa_typ";a:6:{s:4:"name";s:6:"pa_typ";s:5:"value";s:0:"";s:8:"position";i:5;s:10:"is_visible";i:1;s:12:"is_variation";i:1;s:11:"is_taxonomy";i:1;}s:9:"pa_symbol";a:6:{s:4:"name";s:9:"pa_symbol";s:5:"value";s:0:"";s:8:"position";i:6;s:10:"is_visible";i:1;s:12:"is_variation";i:1;s:11:"is_taxonomy";i:1;}s:16:"pa_podswietlenie";a:6:{s:4:"name";s:16:"pa_podswietlenie";s:5:"value";s:0:"";s:8:"position";i:6;s:10:"is_visible";i:1;s:12:"is_variation";i:1;s:11:"is_taxonomy";i:1;}s:18:"pa_rodzaj-lacznika";a:6:{s:4:"name";s:18:"pa_rodzaj-lacznika";s:5:"value";s:0:"";s:8:"position";i:8;s:10:"is_visible";i:1;s:12:"is_variation";i:1;s:11:"is_taxonomy";i:1;}s:17:"pa_sposob-montazu";a:6:{s:4:"name";s:17:"pa_sposob-montazu";s:5:"value";s:0:"";s:8:"position";i:8;s:10:"is_visible";i:1;s:12:"is_variation";i:1;s:11:"is_taxonomy";i:1;}s:12:"pa_piktogram";a:6:{s:4:"name";s:12:"pa_piktogram";s:5:"value";s:0:"";s:8:"position";i:12;s:10:"is_visible";i:1;s:12:"is_variation";i:1;s:11:"is_taxonomy";i:1;}} | DRN1/84/KON¦DRN1/77/KON¦DRN1/70/KON¦DRN1/71/KON¦DR1/11/KON¦DR3/11/KON | DGZ2MZ.01/11/KON¦DP2.01/11/KON¦DR1/11/KON¦DW7.01/11/KON | Łącznik schodowy Simon 54 | Łącznik schodowy pojedynczy to eleganckie i funkcjonalne rozwiązanie, które umożliwia wygodne sterowanie oświetleniem z różnych punktów, idealnie nadając się do stosowania na klatkach schodowych i w długich korytarzach. Model z serii Simon 54 w kolorze białym, o błyszczącym wykończeniu, stanowi doskonały wybór dla osób ceniących sobie estetykę i nowoczesne wykończenia. Wykonany z trwałego tworzywa sztucznego, gwarantuje niezawodność oraz bezpieczeństwo użytkowania. <h2>Co wyróżnia ten łącznik schodowy?</h2> <ul> <li>- Błyszczące wykończenie, które dodaje wnętrzu eleganckiego i nowoczesnego wyglądu</li> <li>- Opcja uzyskania klasy ochrony IP44 przy zastosowaniu odpowiedniej uszczelki ramki, co zwiększa odporność na wilgoć</li> <li>- Opcjonalne podświetlenie, ułatwiające lokalizację łącznika w ciemnych pomieszczeniach</li> <li>- Symbol „schody” na powierzchni, który ułatwia szybkie rozpoznanie funkcji łącznika</li> <li>- Szybkozłącza, które zapewniają szybki i prosty montaż</li> </ul> Ten produkt z serii Simon 54 jest idealnym połączeniem estetyki i funkcjonalności, dedykowany dla osób poszukujących nowoczesnych i niezawodnych rozwiązań do sterowania oświetleniem. Łącznik schodowy z możliwością montażu podtynkowego idealnie komponuje się z powierzchnią ściany, nadając wnętrzu nowoczesny i elegancki charakter. <h3>Specyfikacja techniczna</h3> <ul> <li>- Seria: Simon 54</li> <li>- Nazwa produktu/Rodzaj: łącznik schodowy</li> <li>- Kod produktu: DW6.01/11</li> <li>- Kolor: biały</li> <li>- RAL (zbliżony): RAL 9003</li> <li>- Typ produktu: moduł</li> <li>- Prąd znamionowy świetlówkowy: 10AX</li> <li>- Napięcie znamionowe: 250V</li> <li>- Rodzaj podłączenia / Typ zacisku: szybkozłącza</li> <li>- Stopień ochrony IP: IP20/IP44</li> <li>- Uwagi: Do uzyskania klasy bryzgoszczelności IP44 zastosować uszczelkę ramki</li> <li>- Podświetlenie: opcjonalne, niedołączone</li> <li>- Klasa ETIM: EC001590 Łącznik instalacyjny</li> <li>- Nadruk/Piktogram: symbol „schody”</li> <li>- Rodzaj materiału: tworzywo sztuczne, PC, bezhalogenowe</li> <li>- Zabezpieczenie powierzchni: naturalne</li> <li>- Wykończenie powierzchni: błyszczące</li> <li>- Sposób montażu [ETIM]: montaż podtynkowy</li> <li>- Sposób mocowania: pazurki / wkręty</li> <li>- Wysokość produktu: 75mm</li> <li>- Szerokość produktu: 75mm</li> <li>- Głębokość produktu: 41mm</li> <li>- Głębokość wbudowania: 28mm</li> <li>- Metoda eksploatacji/Sposób działania: klawisz kołyskowy</li> <li>- Ilość klawiszy / dźwigni: 1</li> <li>- Układ połączeń: Łącznik schodowy (bistabilny)</li> </ul>
21665 | Łącznik schodowy kremowy DW6.01/41 Simon 54 Premium | KONTAKT SIMON 54 PREMIUM ŁĄCZNIK SCHODOWY KREMOWY DW6.01/41 to elegancki łącznik stosowany do sterowania oświetleniem, charakteryzujący się wysoką jakością wykonania i nowoczesnym designem. <h2>KONTAKT SIMON 54 PREMIUM ŁĄCZNIK SCHODOWY KREMOWY DW6.01/41 - Specyfikacja</h2> <div class="product-details"> <strong>Typ produktu:</strong> Moduł <strong>Prąd znamionowy świetlówkowy:</strong> 10 AX <strong>Napięcie znamionowe:</strong> 250 V <strong>Rodzaj podłączenia:</strong> Szybkozłaczka <strong>Stopień ochrony:</strong> IP20/IP44 </div> Opis: Łącznik schodowy SIMON 54 PREMIUM w kremowym kolorze. Doskonale komponuje się z różnymi stylami wnętrz, zapewniając funkcjonalność i estetykę. | DW6.01/41/KON | simple | 0 | [8 empty] | KONTAKT-SIMON, Bestwińska 21 43-500 Czechowice-Dziedzice, info@kontakt-simon.com.pl | [26 empty] | Beżowy | Kremowy | [34 empty] | Tak |  | Nie | Schodowe |  |  |  |  | Kontakt Simon | [5 empty] | Przyciski i łączniki |  |  |  | Pojedynczy | [6 empty] | Simon 54 Premium |  |  | Podtynkowy |  |  |  | IP20/IP44 |  |  |  | DW6.01/41 | [6 empty] | Łącznik schodowy |  |  |  |  | Łączniki | [25 empty] | a:15:{s:18:"pa_dane-producenta";a:6:{s:4:"name";s:18:"pa_dane-producenta";s:5:"value";s:0:"";s:8:"position";i:1;s:10:"is_visible";i:1;s:12:"is_variation";i:1;s:11:"is_taxonomy";i:1;}s:9:"pa_rodzaj";a:6:{s:4:"name";s:9:"pa_rodzaj";s:5:"value";s:0:"";s:8:"position";i:1;s:10:"is_visible";i:1;s:12:"is_variation";i:1;s:11:"is_taxonomy";i:1;}s:15:"pa_typ-produktu";a:6:{s:4:"name";s:15:"pa_typ-produktu";s:5:"value";s:0:"";s:8:"position";i:1;s:10:"is_visible";i:1;s:12:"is_variation";i:1;s:11:"is_taxonomy";i:1;}s:21:"pa_stopien-ochrony-ip";a:6:{s:4:"name";s:21:"pa_stopien-ochrony-ip";s:5:"value";s:0:"";s:8:"position";i:1;s:10:"is_visible";i:1;s:12:"is_variation";i:1;s:11:"is_taxonomy";i:1;}s:12:"pa_producent";a:6:{s:4:"name";s:12:"pa_producent";s:5:"value";s:0:"";s:8:"position";i:2;s:10:"is_visible";i:1;s:12:"is_variation";i:1;s:11:"is_taxonomy";i:1;}s:18:"pa_podtyp-produktu";a:6:{s:4:"name";s:18:"pa_podtyp-produktu";s:5:"value";s:0:"";s:8:"position";i:2;s:10:"is_visible";i:1;s:12:"is_variation";i:1;s:11:"is_taxonomy";i:1;}s:8:"pa_kolor";a:6:{s:4:"name";s:8:"pa_kolor";s:5:"value";s:0:"";s:8:"position";i:2;s:10:"is_visible";i:1;s:12:"is_variation";i:1;s:11:"is_taxonomy";i:1;}s:8:"pa_seria";a:6:{s:4:"name";s:8:"pa_seria";s:5:"value";s:0:"";s:8:"position";i:3;s:10:"is_visible";i:1;s:12:"is_variation";i:1;s:11:"is_taxonomy";i:1;}s:19:"pa_kolor-producenta";a:6:{s:4:"name";s:19:"pa_kolor-producenta";s:5:"value";s:0:"";s:8:"position";i:3;s:10:"is_visible";i:1;s:12:"is_variation";i:1;s:11:"is_taxonomy";i:1;}s:6:"pa_typ";a:6:{s:4:"name";s:6:"pa_typ";s:5:"value";s:0:"";s:8:"position";i:5;s:10:"is_visible";i:1;s:12:"is_variation";i:1;s:11:"is_taxonomy";i:1;}s:9:"pa_symbol";a:6:{s:4:"name";s:9:"pa_symbol";s:5:"value";s:0:"";s:8:"position";i:6;s:10:"is_visible";i:1;s:12:"is_variation";i:1;s:11:"is_taxonomy";i:1;}s:16:"pa_podswietlenie";a:6:{s:4:"name";s:16:"pa_podswietlenie";s:5:"value";s:0:"";s:8:"position";i:6;s:10:"is_visible";i:1;s:12:"is_variation";i:1;s:11:"is_taxonomy";i:1;}s:18:"pa_rodzaj-lacznika";a:6:{s:4:"name";s:18:"pa_rodzaj-lacznika";s:5:"value";s:0:"";s:8:"position";i:8;s:10:"is_visible";i:1;s:12:"is_variation";i:1;s:11:"is_taxonomy";i:1;}s:17:"pa_sposob-montazu";a:6:{s:4:"name";s:17:"pa_sposob-montazu";s:5:"value";s:0:"";s:8:"position";i:8;s:10:"is_visible";i:1;s:12:"is_variation";i:1;s:11:"is_taxonomy";i:1;}s:12:"pa_piktogram";a:6:{s:4:"name";s:12:"pa_piktogram";s:5:"value";s:0:"";s:8:"position";i:12;s:10:"is_visible";i:1;s:12:"is_variation";i:1;s:11:"is_taxonomy";i:1;}} | DRN1/71/KON¦DR1/41/KON¦DR1/44/KON¦DR3/41/KON |  | Łącznik schodowy Simon 54 | KONTAKT SIMON 54 PREMIUM ŁĄCZNIK SCHODOWY KREMOWY DW6.01/41 to elegancki łącznik stosowany do sterowania oświetleniem, charakteryzujący się wysoką jakością wykonania i nowoczesnym designem. <h2>KONTAKT SIMON 54 PREMIUM ŁĄCZNIK SCHODOWY KREMOWY DW6.01/41 - Specyfikacja</h2> <div class="product-details"> <strong>Typ produktu:</strong> Moduł <strong>Prąd znamionowy świetlówkowy:</strong> 10 AX <strong>Napięcie znamionowe:</strong> 250 V <strong>Rodzaj podłączenia:</strong> Szybkozłaczka <strong>Stopień ochrony:</strong> IP20/IP44 </div> Opis: Łącznik schodowy SIMON 54 PREMIUM w kremowym kolorze. Doskonale komponuje się z różnymi stylami wnętrz, zapewniając funkcjonalność i estetykę.
21667 | Łącznik schodowy srebrny mat DW6.01/43 Simon 54 Premium | KONTAKT SIMON 54 PREMIUM ŁĄCZNIK SCHODOWY SREBRNY MAT DW6.01/43 to elegancki łącznik stosowany do sterowania oświetleniem, charakteryzujący się wysoką jakością wykonania i nowoczesnym designem. <h2>KONTAKT SIMON 54 PREMIUM ŁĄCZNIK SCHODOWY SREBRNY MAT DW6.01/43 - Specyfikacja</h2> <div class="product-details"> <strong>Typ produktu:</strong> Moduł <strong>Prąd znamionowy świetlówkowy:</strong> 10 AX <strong>Napięcie znamionowe:</strong> 250 V <strong>Rodzaj podłączenia:</strong> Szybkozłaczka <strong>Stopień ochrony:</strong> IP20/IP44 </div> Opis: Łącznik schodowy SIMON 54 PREMIUM w matowym wykończeniu srebrnym. Idealny do zastosowania w nowoczesnych wnętrzach, zapewniający niezawodność i estetykę. | DW6.01/43/KON | simple | 0 | [8 empty] | KONTAKT-SIMON, Bestwińska 21 43-500 Czechowice-Dziedzice, info@kontakt-simon.com.pl | [26 empty] | Srebrny | Srebrny | [34 empty] | Tak |  | Nie | Schodowe |  |  |  |  | Kontakt Simon | [5 empty] | Przyciski i łączniki |  |  |  | Pojedynczy | [6 empty] | Simon 54 Premium |  |  | Podtynkowy |  |  |  | IP20/IP44 |  |  |  | DW6.01/43 | [6 empty] | Łącznik schodowy |  |  |  |  | Łączniki | [25 empty] | a:15:{s:18:"pa_dane-producenta";a:6:{s:4:"name";s:18:"pa_dane-producenta";s:5:"value";s:0:"";s:8:"position";i:1;s:10:"is_visible";i:1;s:12:"is_variation";i:1;s:11:"is_taxonomy";i:1;}s:9:"pa_rodzaj";a:6:{s:4:"name";s:9:"pa_rodzaj";s:5:"value";s:0:"";s:8:"position";i:1;s:10:"is_visible";i:1;s:12:"is_variation";i:1;s:11:"is_taxonomy";i:1;}s:15:"pa_typ-produktu";a:6:{s:4:"name";s:15:"pa_typ-produktu";s:5:"value";s:0:"";s:8:"position";i:1;s:10:"is_visible";i:1;s:12:"is_variation";i:1;s:11:"is_taxonomy";i:1;}s:21:"pa_stopien-ochrony-ip";a:6:{s:4:"name";s:21:"pa_stopien-ochrony-ip";s:5:"value";s:0:"";s:8:"position";i:1;s:10:"is_visible";i:1;s:12:"is_variation";i:1;s:11:"is_taxonomy";i:1;}s:12:"pa_producent";a:6:{s:4:"name";s:12:"pa_producent";s:5:"value";s:0:"";s:8:"position";i:2;s:10:"is_visible";i:1;s:12:"is_variation";i:1;s:11:"is_taxonomy";i:1;}s:18:"pa_podtyp-produktu";a:6:{s:4:"name";s:18:"pa_podtyp-produktu";s:5:"value";s:0:"";s:8:"position";i:2;s:10:"is_visible";i:1;s:12:"is_variation";i:1;s:11:"is_taxonomy";i:1;}s:8:"pa_kolor";a:6:{s:4:"name";s:8:"pa_kolor";s:5:"value";s:0:"";s:8:"position";i:2;s:10:"is_visible";i:1;s:12:"is_variation";i:1;s:11:"is_taxonomy";i:1;}s:8:"pa_seria";a:6:{s:4:"name";s:8:"pa_seria";s:5:"value";s:0:"";s:8:"position";i:3;s:10:"is_visible";i:1;s:12:"is_variation";i:1;s:11:"is_taxonomy";i:1;}s:19:"pa_kolor-producenta";a:6:{s:4:"name";s:19:"pa_kolor-producenta";s:5:"value";s:0:"";s:8:"position";i:3;s:10:"is_visible";i:1;s:12:"is_variation";i:1;s:11:"is_taxonomy";i:1;}s:6:"pa_typ";a:6:{s:4:"name";s:6:"pa_typ";s:5:"value";s:0:"";s:8:"position";i:5;s:10:"is_visible";i:1;s:12:"is_variation";i:1;s:11:"is_taxonomy";i:1;}s:9:"pa_symbol";a:6:{s:4:"name";s:9:"pa_symbol";s:5:"value";s:0:"";s:8:"position";i:6;s:10:"is_visible";i:1;s:12:"is_variation";i:1;s:11:"is_taxonomy";i:1;}s:16:"pa_podswietlenie";a:6:{s:4:"name";s:16:"pa_podswietlenie";s:5:"value";s:0:"";s:8:"position";i:6;s:10:"is_visible";i:1;s:12:"is_variation";i:1;s:11:"is_taxonomy";i:1;}s:18:"pa_rodzaj-lacznika";a:6:{s:4:"name";s:18:"pa_rodzaj-lacznika";s:5:"value";s:0:"";s:8:"position";i:8;s:10:"is_visible";i:1;s:12:"is_variation";i:1;s:11:"is_taxonomy";i:1;}s:17:"pa_sposob-montazu";a:6:{s:4:"name";s:17:"pa_sposob-montazu";s:5:"value";s:0:"";s:8:"position";i:8;s:10:"is_visible";i:1;s:12:"is_variation";i:1;s:11:"is_taxonomy";i:1;}s:12:"pa_piktogram";a:6:{s:4:"name";s:12:"pa_piktogram";s:5:"value";s:0:"";s:8:"position";i:12;s:10:"is_visible";i:1;s:12:"is_variation";i:1;s:11:"is_taxonomy";i:1;}} | DRN1/79/KON¦DR1/63/KON¦DR1/67/KON¦DR1/43/KON¦DR3/43/KON |  | Łącznik schodowy Simon 54 | KONTAKT SIMON 54 PREMIUM ŁĄCZNIK SCHODOWY SREBRNY MAT DW6.01/43 to elegancki łącznik stosowany do sterowania oświetleniem, charakteryzujący się wysoką jakością wykonania i nowoczesnym designem. <h2>KONTAKT SIMON 54 PREMIUM ŁĄCZNIK SCHODOWY SREBRNY MAT DW6.01/43 - Specyfikacja</h2> <div class="product-details"> <strong>Typ produktu:</strong> Moduł <strong>Prąd znamionowy świetlówkowy:</strong> 10 AX <strong>Napięcie znamionowe:</strong> 250 V <strong>Rodzaj podłączenia:</strong> Szybkozłaczka <strong>Stopień ochrony:</strong> IP20/IP44 </div> Opis: Łącznik schodowy SIMON 54 PREMIUM w matowym wykończeniu srebrnym. Idealny do zastosowania w nowoczesnych wnętrzach, zapewniający niezawodność i estetykę.
21669 | Łącznik schodowy złoty mat DW6.01/44 Simon 54 Premium | KONTAKT SIMON 54 PREMIUM ŁĄCZNIK SCHODOWY ZŁOTY MAT DW6.01/44 to elegancki i funkcjonalny element do sterowania oświetleniem w Twoim wnętrzu. Został zaprojektowany z myślą o nowoczesnym designie i niezawodności. <h2>KONTAKT SIMON 54 PREMIUM ŁĄCZNIK SCHODOWY ZŁOTY MAT DW6.01/44 - Specyfikacja</h2> <div class="product-details"> <strong>Typ produktu:</strong> Moduł <strong>Prąd znamionowy świetlówkowy:</strong> 10 AX <strong>Napięcie znamionowe:</strong> 250 V <strong>Rodzaj podłączenia:</strong> Szybkozłaczka <strong>Stopień ochrony:</strong> IP20/IP44 </div> Opis: Łącznik schodowy z serii SIMON 54 PREMIUM w eleganckim złotym matowym wykończeniu. Jest to modułowy łącznik zapewniający niezawodność i estetykę, idealny do nowoczesnych wnętrz. | DW6.01/44/KON | simple | 0 | [8 empty] | KONTAKT-SIMON, Bestwińska 21 43-500 Czechowice-Dziedzice, info@kontakt-simon.com.pl | [26 empty] | Złoty | Złoty | [34 empty] | Tak |  | Nie | Schodowe |  |  |  |  | Kontakt Simon | [5 empty] | Przyciski i łączniki |  |  |  | Pojedynczy | [6 empty] | Simon 54 Premium |  |  | Podtynkowy |  |  |  | IP20/IP44 |  |  |  | DW6.01/44 | [6 empty] | Łącznik schodowy |  |  |  |  | Łączniki | [25 empty] | a:15:{s:18:"pa_dane-producenta";a:6:{s:4:"name";s:18:"pa_dane-producenta";s:5:"value";s:0:"";s:8:"position";i:1;s:10:"is_visible";i:1;s:12:"is_variation";i:1;s:11:"is_taxonomy";i:1;}s:9:"pa_rodzaj";a:6:{s:4:"name";s:9:"pa_rodzaj";s:5:"value";s:0:"";s:8:"position";i:1;s:10:"is_visible";i:1;s:12:"is_variation";i:1;s:11:"is_taxonomy";i:1;}s:15:"pa_typ-produktu";a:6:{s:4:"name";s:15:"pa_typ-produktu";s:5:"value";s:0:"";s:8:"position";i:1;s:10:"is_visible";i:1;s:12:"is_variation";i:1;s:11:"is_taxonomy";i:1;}s:21:"pa_stopien-ochrony-ip";a:6:{s:4:"name";s:21:"pa_stopien-ochrony-ip";s:5:"value";s:0:"";s:8:"position";i:1;s:10:"is_visible";i:1;s:12:"is_variation";i:1;s:11:"is_taxonomy";i:1;}s:12:"pa_producent";a:6:{s:4:"name";s:12:"pa_producent";s:5:"value";s:0:"";s:8:"position";i:2;s:10:"is_visible";i:1;s:12:"is_variation";i:1;s:11:"is_taxonomy";i:1;}s:18:"pa_podtyp-produktu";a:6:{s:4:"name";s:18:"pa_podtyp-produktu";s:5:"value";s:0:"";s:8:"position";i:2;s:10:"is_visible";i:1;s:12:"is_variation";i:1;s:11:"is_taxonomy";i:1;}s:8:"pa_kolor";a:6:{s:4:"name";s:8:"pa_kolor";s:5:"value";s:0:"";s:8:"position";i:2;s:10:"is_visible";i:1;s:12:"is_variation";i:1;s:11:"is_taxonomy";i:1;}s:8:"pa_seria";a:6:{s:4:"name";s:8:"pa_seria";s:5:"value";s:0:"";s:8:"position";i:3;s:10:"is_visible";i:1;s:12:"is_variation";i:1;s:11:"is_taxonomy";i:1;}s:19:"pa_kolor-producenta";a:6:{s:4:"name";s:19:"pa_kolor-producenta";s:5:"value";s:0:"";s:8:"position";i:3;s:10:"is_visible";i:1;s:12:"is_variation";i:1;s:11:"is_taxonomy";i:1;}s:6:"pa_typ";a:6:{s:4:"name";s:6:"pa_typ";s:5:"value";s:0:"";s:8:"position";i:5;s:10:"is_visible";i:1;s:12:"is_variation";i:1;s:11:"is_taxonomy";i:1;}s:9:"pa_symbol";a:6:{s:4:"name";s:9:"pa_symbol";s:5:"value";s:0:"";s:8:"position";i:6;s:10:"is_visible";i:1;s:12:"is_variation";i:1;s:11:"is_taxonomy";i:1;}s:16:"pa_podswietlenie";a:6:{s:4:"name";s:16:"pa_podswietlenie";s:5:"value";s:0:"";s:8:"position";i:6;s:10:"is_visible";i:1;s:12:"is_variation";i:1;s:11:"is_taxonomy";i:1;}s:18:"pa_rodzaj-lacznika";a:6:{s:4:"name";s:18:"pa_rodzaj-lacznika";s:5:"value";s:0:"";s:8:"position";i:8;s:10:"is_visible";i:1;s:12:"is_variation";i:1;s:11:"is_taxonomy";i:1;}s:17:"pa_sposob-montazu";a:6:{s:4:"name";s:17:"pa_sposob-montazu";s:5:"value";s:0:"";s:8:"position";i:8;s:10:"is_visible";i:1;s:12:"is_variation";i:1;s:11:"is_taxonomy";i:1;}s:12:"pa_piktogram";a:6:{s:4:"name";s:12:"pa_piktogram";s:5:"value";s:0:"";s:8:"position";i:12;s:10:"is_visible";i:1;s:12:"is_variation";i:1;s:11:"is_taxonomy";i:1;}} | DRN1/85/KON¦DRN1/86/KON¦DR1/66/KON¦DR1/44/KON¦DR3/44/KON |  | Łącznik schodowy Simon 54 | KONTAKT SIMON 54 PREMIUM ŁĄCZNIK SCHODOWY ZŁOTY MAT DW6.01/44 to elegancki i funkcjonalny element do sterowania oświetleniem w Twoim wnętrzu. Został zaprojektowany z myślą o nowoczesnym designie i niezawodności. <h2>KONTAKT SIMON 54 PREMIUM ŁĄCZNIK SCHODOWY ZŁOTY MAT DW6.01/44 - Specyfikacja</h2> <div class="product-details"> <strong>Typ produktu:</strong> Moduł <strong>Prąd znamionowy świetlówkowy:</strong> 10 AX <strong>Napięcie znamionowe:</strong> 250 V <strong>Rodzaj podłączenia:</strong> Szybkozłaczka <strong>Stopień ochrony:</strong> IP20/IP44 </div> Opis: Łącznik schodowy z serii SIMON 54 PREMIUM w eleganckim złotym matowym wykończeniu. Jest to modułowy łącznik zapewniający niezawodność i estetykę, idealny do nowoczesnych wnętrz.
21671 | Łącznik schodowy antracyt DW6.01/48 Simon 54 Premium | Typ produktu <strong>moduł</strong> <hr /> Prąd znamionowy świetlówkowy <strong>10 AX</strong> <hr /> Napięcie znamionowe<strong> 250 V</strong> <hr /> Rodzaj podłączenia <strong>szybkozłaczka</strong> <hr /> Stopień ochrony <strong>IP20/IP44</strong> <hr /> <strong>Uwagi Do uzyskania klasy bryzgoszczelności IP44 zastosować uszczelkę ramki</strong> | DW6.01/48/KON | simple | 0 | [8 empty] | KONTAKT-SIMON, Bestwińska 21 43-500 Czechowice-Dziedzice, info@kontakt-simon.com.pl | [26 empty] | Czarny | Antracyt | [34 empty] | Tak |  | Nie | Schodowe |  |  |  |  | Kontakt Simon | [5 empty] | Przyciski i łączniki |  |  |  | Pojedynczy | [6 empty] | Simon 54 Premium |  |  | Podtynkowy |  |  |  | IP20/IP44 |  |  |  | DW6.01/48 | [6 empty] | Łącznik schodowy |  |  |  |  | Łączniki | [25 empty] | a:15:{s:18:"pa_dane-producenta";a:6:{s:4:"name";s:18:"pa_dane-producenta";s:5:"value";s:0:"";s:8:"position";i:1;s:10:"is_visible";i:1;s:12:"is_variation";i:1;s:11:"is_taxonomy";i:1;}s:9:"pa_rodzaj";a:6:{s:4:"name";s:9:"pa_rodzaj";s:5:"value";s:0:"";s:8:"position";i:1;s:10:"is_visible";i:1;s:12:"is_variation";i:1;s:11:"is_taxonomy";i:1;}s:15:"pa_typ-produktu";a:6:{s:4:"name";s:15:"pa_typ-produktu";s:5:"value";s:0:"";s:8:"position";i:1;s:10:"is_visible";i:1;s:12:"is_variation";i:1;s:11:"is_taxonomy";i:1;}s:21:"pa_stopien-ochrony-ip";a:6:{s:4:"name";s:21:"pa_stopien-ochrony-ip";s:5:"value";s:0:"";s:8:"position";i:1;s:10:"is_visible";i:1;s:12:"is_variation";i:1;s:11:"is_taxonomy";i:1;}s:12:"pa_producent";a:6:{s:4:"name";s:12:"pa_producent";s:5:"value";s:0:"";s:8:"position";i:2;s:10:"is_visible";i:1;s:12:"is_variation";i:1;s:11:"is_taxonomy";i:1;}s:18:"pa_podtyp-produktu";a:6:{s:4:"name";s:18:"pa_podtyp-produktu";s:5:"value";s:0:"";s:8:"position";i:2;s:10:"is_visible";i:1;s:12:"is_variation";i:1;s:11:"is_taxonomy";i:1;}s:8:"pa_kolor";a:6:{s:4:"name";s:8:"pa_kolor";s:5:"value";s:0:"";s:8:"position";i:2;s:10:"is_visible";i:1;s:12:"is_variation";i:1;s:11:"is_taxonomy";i:1;}s:8:"pa_seria";a:6:{s:4:"name";s:8:"pa_seria";s:5:"value";s:0:"";s:8:"position";i:3;s:10:"is_visible";i:1;s:12:"is_variation";i:1;s:11:"is_taxonomy";i:1;}s:19:"pa_kolor-producenta";a:6:{s:4:"name";s:19:"pa_kolor-producenta";s:5:"value";s:0:"";s:8:"position";i:3;s:10:"is_visible";i:1;s:12:"is_variation";i:1;s:11:"is_taxonomy";i:1;}s:6:"pa_typ";a:6:{s:4:"name";s:6:"pa_typ";s:5:"value";s:0:"";s:8:"position";i:5;s:10:"is_visible";i:1;s:12:"is_variation";i:1;s:11:"is_taxonomy";i:1;}s:9:"pa_symbol";a:6:{s:4:"name";s:9:"pa_symbol";s:5:"value";s:0:"";s:8:"position";i:6;s:10:"is_visible";i:1;s:12:"is_variation";i:1;s:11:"is_taxonomy";i:1;}s:16:"pa_podswietlenie";a:6:{s:4:"name";s:16:"pa_podswietlenie";s:5:"value";s:0:"";s:8:"position";i:6;s:10:"is_visible";i:1;s:12:"is_variation";i:1;s:11:"is_taxonomy";i:1;}s:18:"pa_rodzaj-lacznika";a:6:{s:4:"name";s:18:"pa_rodzaj-lacznika";s:5:"value";s:0:"";s:8:"position";i:8;s:10:"is_visible";i:1;s:12:"is_variation";i:1;s:11:"is_taxonomy";i:1;}s:17:"pa_sposob-montazu";a:6:{s:4:"name";s:17:"pa_sposob-montazu";s:5:"value";s:0:"";s:8:"position";i:8;s:10:"is_visible";i:1;s:12:"is_variation";i:1;s:11:"is_taxonomy";i:1;}s:12:"pa_piktogram";a:6:{s:4:"name";s:12:"pa_piktogram";s:5:"value";s:0:"";s:8:"position";i:12;s:10:"is_visible";i:1;s:12:"is_variation";i:1;s:11:"is_taxonomy";i:1;}} | DRN1/85/KON¦DRN1/74/KON¦DRN1/73/KON¦DR1/48/KON¦DR3/48/KON¦DR1/49/KON¦DR3/49/KON |  | Łącznik schodowy Simon 54 | Typ produktu <strong>moduł</strong> <hr /> Prąd znamionowy świetlówkowy <strong>10 AX</strong> <hr /> Napięcie znamionowe<strong> 250 V</strong> <hr /> Rodzaj podłączenia <strong>szybkozłaczka</strong> <hr /> Stopień ochrony <strong>IP20/IP44</strong> <hr /> <strong>Uwagi Do uzyskania klasy bryzgoszczelności IP44 zastosować uszczelkę ramki</strong>
21673 | Łącznik schodowy podwójny biały DW6/2.01/11 Simon 54 Premium | <strong>KONTAKT SIMON 54 PREMIUM ŁĄCZNIK SCHODOWY PODWÓJNY BIAŁY DW6/2.01/11</strong> to elegancki i funkcjonalny łącznik schodowy podwójny, idealny do nowoczesnych wnętrz, zapewniający niezawodne działanie i łatwy montaż. <h2>Specyfikacja - KONTAKT SIMON 54 PREMIUM ŁĄCZNIK SCHODOWY PODWÓJNY BIAŁY DW6/2.01/11</h2> <ul> <li><strong>Typ produktu:</strong> Moduł</li> <li><strong>Prąd znamionowy świetlówkowy:</strong> 10 AX</li> <li><strong>Napięcie znamionowe:</strong> 250 V</li> <li><strong>Rodzaj podłączenia:</strong> Zaciski śrubowe</li> <li><strong>Stopień ochrony:</strong> IP20/IP44</li> </ul> Opis: KONTAKT SIMON 54 PREMIUM ŁĄCZNIK SCHODOWY PODWÓJNY BIAŁY DW6/2.01/11 jest eleganckim dodatkiem do każdego pomieszczenia. Jego białe wykończenie nadaje mu nowoczesny wygląd, a zaciski śrubowe zapewniają pewne i trwałe połączenie. Dzięki stopniowi ochrony IP20/IP44, łącznik jest odpowiedni zarówno do standardowych, jak i bardziej wymagających warunków instalacyjnych. | DW6/2.01/11/KON | simple | 0 | [8 empty] | KONTAKT-SIMON, Bestwińska 21 43-500 Czechowice-Dziedzice, info@kontakt-simon.com.pl | [26 empty] | Biały | Biały | [34 empty] | Tak |  | Nie | Schodowe |  |  |  |  | Kontakt Simon | [5 empty] | Przyciski i łączniki |  |  |  | Podwójny | [6 empty] | Simon 54 Premium |  |  | Podtynkowy |  |  |  | IP20/IP44 |  |  |  | DW6/2.01/11 | [6 empty] | Łącznik schodowy podwójny |  |  |  |  | Łączniki | [25 empty] | a:15:{s:18:"pa_dane-producenta";a:6:{s:4:"name";s:18:"pa_dane-producenta";s:5:"value";s:0:"";s:8:"position";i:1;s:10:"is_visible";i:1;s:12:"is_variation";i:1;s:11:"is_taxonomy";i:1;}s:9:"pa_rodzaj";a:6:{s:4:"name";s:9:"pa_rodzaj";s:5:"value";s:0:"";s:8:"position";i:1;s:10:"is_visible";i:1;s:12:"is_variation";i:1;s:11:"is_taxonomy";i:1;}s:15:"pa_typ-produktu";a:6:{s:4:"name";s:15:"pa_typ-produktu";s:5:"value";s:0:"";s:8:"position";i:1;s:10:"is_visible";i:1;s:12:"is_variation";i:1;s:11:"is_taxonomy";i:1;}s:21:"pa_stopien-ochrony-ip";a:6:{s:4:"name";s:21:"pa_stopien-ochrony-ip";s:5:"value";s:0:"";s:8:"position";i:1;s:10:"is_visible";i:1;s:12:"is_variation";i:1;s:11:"is_taxonomy";i:1;}s:12:"pa_producent";a:6:{s:4:"name";s:12:"pa_producent";s:5:"value";s:0:"";s:8:"position";i:2;s:10:"is_visible";i:1;s:12:"is_variation";i:1;s:11:"is_taxonomy";i:1;}s:18:"pa_podtyp-produktu";a:6:{s:4:"name";s:18:"pa_podtyp-produktu";s:5:"value";s:0:"";s:8:"position";i:2;s:10:"is_visible";i:1;s:12:"is_variation";i:1;s:11:"is_taxonomy";i:1;}s:8:"pa_kolor";a:6:{s:4:"name";s:8:"pa_kolor";s:5:"value";s:0:"";s:8:"position";i:2;s:10:"is_visible";i:1;s:12:"is_variation";i:1;s:11:"is_taxonomy";i:1;}s:8:"pa_seria";a:6:{s:4:"name";s:8:"pa_seria";s:5:"value";s:0:"";s:8:"position";i:3;s:10:"is_visible";i:1;s:12:"is_variation";i:1;s:11:"is_taxonomy";i:1;}s:19:"pa_kolor-producenta";a:6:{s:4:"name";s:19:"pa_kolor-producenta";s:5:"value";s:0:"";s:8:"position";i:3;s:10:"is_visible";i:1;s:12:"is_variation";i:1;s:11:"is_taxonomy";i:1;}s:6:"pa_typ";a:6:{s:4:"name";s:6:"pa_typ";s:5:"value";s:0:"";s:8:"position";i:5;s:10:"is_visible";i:1;s:12:"is_variation";i:1;s:11:"is_taxonomy";i:1;}s:9:"pa_symbol";a:6:{s:4:"name";s:9:"pa_symbol";s:5:"value";s:0:"";s:8:"position";i:6;s:10:"is_visible";i:1;s:12:"is_variation";i:1;s:11:"is_taxonomy";i:1;}s:16:"pa_podswietlenie";a:6:{s:4:"name";s:16:"pa_podswietlenie";s:5:"value";s:0:"";s:8:"position";i:6;s:10:"is_visible";i:1;s:12:"is_variation";i:1;s:11:"is_taxonomy";i:1;}s:18:"pa_rodzaj-lacznika";a:6:{s:4:"name";s:18:"pa_rodzaj-lacznika";s:5:"value";s:0:"";s:8:"position";i:8;s:10:"is_visible";i:1;s:12:"is_variation";i:1;s:11:"is_taxonomy";i:1;}s:17:"pa_sposob-montazu";a:6:{s:4:"name";s:17:"pa_sposob-montazu";s:5:"value";s:0:"";s:8:"position";i:8;s:10:"is_visible";i:1;s:12:"is_variation";i:1;s:11:"is_taxonomy";i:1;}s:12:"pa_piktogram";a:6:{s:4:"name";s:12:"pa_piktogram";s:5:"value";s:0:"";s:8:"position";i:12;s:10:"is_visible";i:1;s:12:"is_variation";i:1;s:11:"is_taxonomy";i:1;}} | DRN1/84/KON¦DRN1/77/KON¦DRN1/70/KON¦DRN1/71/KON¦DR1/11/KON¦DR3/11/KON | DGZ2MZ.01/11/KON¦DP2.01/11/KON¦DR1/11/KON¦DW7.01/11/KON | Łącznik schodowy Simon 54 | <strong>KONTAKT SIMON 54 PREMIUM ŁĄCZNIK SCHODOWY PODWÓJNY BIAŁY DW6/2.01/11</strong> to elegancki i funkcjonalny łącznik schodowy podwójny, idealny do nowoczesnych wnętrz, zapewniający niezawodne działanie i łatwy montaż. <h2>Specyfikacja - KONTAKT SIMON 54 PREMIUM ŁĄCZNIK SCHODOWY PODWÓJNY BIAŁY DW6/2.01/11</h2> <ul> <li><strong>Typ produktu:</strong> Moduł</li> <li><strong>Prąd znamionowy świetlówkowy:</strong> 10 AX</li> <li><strong>Napięcie znamionowe:</strong> 250 V</li> <li><strong>Rodzaj podłączenia:</strong> Zaciski śrubowe</li> <li><strong>Stopień ochrony:</strong> IP20/IP44</li> </ul> Opis: KONTAKT SIMON 54 PREMIUM ŁĄCZNIK SCHODOWY PODWÓJNY BIAŁY DW6/2.01/11 jest eleganckim dodatkiem do każdego pomieszczenia. Jego białe wykończenie nadaje mu nowoczesny wygląd, a zaciski śrubowe zapewniają pewne i trwałe połączenie. Dzięki stopniowi ochrony IP20/IP44, łącznik jest odpowiedni zarówno do standardowych, jak i bardziej wymagających warunków instalacyjnych.
21675 | Łącznik schodowy podwójny kremowy DW6/2.01/41 Simon 54 Premium | Typ produktu <strong>moduł</strong> <hr /> Prąd znamionowy świetlówkowy <strong>10 AX</strong> <hr /> Napięcie znamionowe<strong> 250 V</strong> <hr /> Rodzaj podłączenia <strong>zaciski śrubowe</strong> <hr /> Stopień ochrony <strong>IP20/IP44</strong> <hr /> <strong>Uwagi Do uzyskania klasy bryzgoszczelności IP44 zastosować uszczelkę ramki</strong> | DW6/2.01/41/KON | simple | 0 | [8 empty] | KONTAKT-SIMON, Bestwińska 21 43-500 Czechowice-Dziedzice, info@kontakt-simon.com.pl | [26 empty] | Beżowy | Kremowy | [34 empty] | Tak |  | Nie | Schodowe |  |  |  |  | Kontakt Simon | [5 empty] | Przyciski i łączniki |  |  |  | Podwójny | [6 empty] | Simon 54 Premium |  |  | Podtynkowy |  |  |  | IP20/IP44 |  |  |  | DW6/2.01/41 | [6 empty] | Łącznik schodowy podwójny |  |  |  |  | Łączniki | [25 empty] | a:15:{s:18:"pa_dane-producenta";a:6:{s:4:"name";s:18:"pa_dane-producenta";s:5:"value";s:0:"";s:8:"position";i:1;s:10:"is_visible";i:1;s:12:"is_variation";i:1;s:11:"is_taxonomy";i:1;}s:9:"pa_rodzaj";a:6:{s:4:"name";s:9:"pa_rodzaj";s:5:"value";s:0:"";s:8:"position";i:1;s:10:"is_visible";i:1;s:12:"is_variation";i:1;s:11:"is_taxonomy";i:1;}s:15:"pa_typ-produktu";a:6:{s:4:"name";s:15:"pa_typ-produktu";s:5:"value";s:0:"";s:8:"position";i:1;s:10:"is_visible";i:1;s:12:"is_variation";i:1;s:11:"is_taxonomy";i:1;}s:21:"pa_stopien-ochrony-ip";a:6:{s:4:"name";s:21:"pa_stopien-ochrony-ip";s:5:"value";s:0:"";s:8:"position";i:1;s:10:"is_visible";i:1;s:12:"is_variation";i:1;s:11:"is_taxonomy";i:1;}s:12:"pa_producent";a:6:{s:4:"name";s:12:"pa_producent";s:5:"value";s:0:"";s:8:"position";i:2;s:10:"is_visible";i:1;s:12:"is_variation";i:1;s:11:"is_taxonomy";i:1;}s:18:"pa_podtyp-produktu";a:6:{s:4:"name";s:18:"pa_podtyp-produktu";s:5:"value";s:0:"";s:8:"position";i:2;s:10:"is_visible";i:1;s:12:"is_variation";i:1;s:11:"is_taxonomy";i:1;}s:8:"pa_kolor";a:6:{s:4:"name";s:8:"pa_kolor";s:5:"value";s:0:"";s:8:"position";i:2;s:10:"is_visible";i:1;s:12:"is_variation";i:1;s:11:"is_taxonomy";i:1;}s:8:"pa_seria";a:6:{s:4:"name";s:8:"pa_seria";s:5:"value";s:0:"";s:8:"position";i:3;s:10:"is_visible";i:1;s:12:"is_variation";i:1;s:11:"is_taxonomy";i:1;}s:19:"pa_kolor-producenta";a:6:{s:4:"name";s:19:"pa_kolor-producenta";s:5:"value";s:0:"";s:8:"position";i:3;s:10:"is_visible";i:1;s:12:"is_variation";i:1;s:11:"is_taxonomy";i:1;}s:6:"pa_typ";a:6:{s:4:"name";s:6:"pa_typ";s:5:"value";s:0:"";s:8:"position";i:5;s:10:"is_visible";i:1;s:12:"is_variation";i:1;s:11:"is_taxonomy";i:1;}s:9:"pa_symbol";a:6:{s:4:"name";s:9:"pa_symbol";s:5:"value";s:0:"";s:8:"position";i:6;s:10:"is_visible";i:1;s:12:"is_variation";i:1;s:11:"is_taxonomy";i:1;}s:16:"pa_podswietlenie";a:6:{s:4:"name";s:16:"pa_podswietlenie";s:5:"value";s:0:"";s:8:"position";i:6;s:10:"is_visible";i:1;s:12:"is_variation";i:1;s:11:"is_taxonomy";i:1;}s:18:"pa_rodzaj-lacznika";a:6:{s:4:"name";s:18:"pa_rodzaj-lacznika";s:5:"value";s:0:"";s:8:"position";i:8;s:10:"is_visible";i:1;s:12:"is_variation";i:1;s:11:"is_taxonomy";i:1;}s:17:"pa_sposob-montazu";a:6:{s:4:"name";s:17:"pa_sposob-montazu";s:5:"value";s:0:"";s:8:"position";i:8;s:10:"is_visible";i:1;s:12:"is_variation";i:1;s:11:"is_taxonomy";i:1;}s:12:"pa_piktogram";a:6:{s:4:"name";s:12:"pa_piktogram";s:5:"value";s:0:"";s:8:"position";i:12;s:10:"is_visible";i:1;s:12:"is_variation";i:1;s:11:"is_taxonomy";i:1;}} | DRN1/71/KON¦DR1/41/KON¦DR1/44/KON¦DR3/41/KON |  | Łącznik schodowy Simon 54 | Typ produktu <strong>moduł</strong> <hr /> Prąd znamionowy świetlówkowy <strong>10 AX</strong> <hr /> Napięcie znamionowe<strong> 250 V</strong> <hr /> Rodzaj podłączenia <strong>zaciski śrubowe</strong> <hr /> Stopień ochrony <strong>IP20/IP44</strong> <hr /> <strong>Uwagi Do uzyskania klasy bryzgoszczelności IP44 zastosować uszczelkę ramki</strong>
21677 | Łącznik schodowy podwójny srebrny mat DW6/2.01/43 Simon 54 Premium | <strong>KONTAKT SIMON 54 PREMIUM ŁĄCZNIK SCHODOWY PODWÓJNY SREBRNY MAT DW6/2.01/43</strong> to elegancki i funkcjonalny łącznik schodowy podwójny, idealny do nowoczesnych wnętrz, zapewniający niezawodne działanie i łatwy montaż. <h2>Specyfikacja - KONTAKT SIMON 54 PREMIUM ŁĄCZNIK SCHODOWY PODWÓJNY SREBRNY MAT DW6/2.01/43</h2> <ul> <li><strong>Typ produktu:</strong> Moduł</li> <li><strong>Prąd znamionowy świetlówkowy:</strong> 10 AX</li> <li><strong>Napięcie znamionowe:</strong> 250 V</li> <li><strong>Rodzaj podłączenia:</strong> Zaciski śrubowe</li> <li><strong>Stopień ochrony:</strong> IP20/IP44</li> </ul> Opis: KONTAKT SIMON 54 PREMIUM ŁĄCZNIK SCHODOWY PODWÓJNY SREBRNY MAT DW6/2.01/43 jest eleganckim dodatkiem do każdego pomieszczenia. Jego srebrne matowe wykończenie nadaje mu nowoczesny wygląd, a zaciski śrubowe zapewniają pewne i trwałe połączenie. Dzięki stopniowi ochrony IP20/IP44, łącznik jest odpowiedni zarówno do standardowych, jak i bardziej wymagających warunków instalacyjnych. | DW6/2.01/43/KON | simple | 0 | [8 empty] | KONTAKT-SIMON, Bestwińska 21 43-500 Czechowice-Dziedzice, info@kontakt-simon.com.pl | [26 empty] | Srebrny | Srebrny | [34 empty] | Tak |  | Nie | Schodowe |  |  |  |  | Kontakt Simon | [5 empty] | Przyciski i łączniki |  |  |  | Podwójny | [6 empty] | Simon 54 Premium |  |  | Podtynkowy |  |  |  | IP20/IP44 |  |  |  | DW6/2.01/43 | [6 empty] | Łącznik schodowy podwójny |  |  |  |  | Łączniki | [25 empty] | a:15:{s:18:"pa_dane-producenta";a:6:{s:4:"name";s:18:"pa_dane-producenta";s:5:"value";s:0:"";s:8:"position";i:1;s:10:"is_visible";i:1;s:12:"is_variation";i:1;s:11:"is_taxonomy";i:1;}s:9:"pa_rodzaj";a:6:{s:4:"name";s:9:"pa_rodzaj";s:5:"value";s:0:"";s:8:"position";i:1;s:10:"is_visible";i:1;s:12:"is_variation";i:1;s:11:"is_taxonomy";i:1;}s:15:"pa_typ-produktu";a:6:{s:4:"name";s:15:"pa_typ-produktu";s:5:"value";s:0:"";s:8:"position";i:1;s:10:"is_visible";i:1;s:12:"is_variation";i:1;s:11:"is_taxonomy";i:1;}s:21:"pa_stopien-ochrony-ip";a:6:{s:4:"name";s:21:"pa_stopien-ochrony-ip";s:5:"value";s:0:"";s:8:"position";i:1;s:10:"is_visible";i:1;s:12:"is_variation";i:1;s:11:"is_taxonomy";i:1;}s:12:"pa_producent";a:6:{s:4:"name";s:12:"pa_producent";s:5:"value";s:0:"";s:8:"position";i:2;s:10:"is_visible";i:1;s:12:"is_variation";i:1;s:11:"is_taxonomy";i:1;}s:18:"pa_podtyp-produktu";a:6:{s:4:"name";s:18:"pa_podtyp-produktu";s:5:"value";s:0:"";s:8:"position";i:2;s:10:"is_visible";i:1;s:12:"is_variation";i:1;s:11:"is_taxonomy";i:1;}s:8:"pa_kolor";a:6:{s:4:"name";s:8:"pa_kolor";s:5:"value";s:0:"";s:8:"position";i:2;s:10:"is_visible";i:1;s:12:"is_variation";i:1;s:11:"is_taxonomy";i:1;}s:8:"pa_seria";a:6:{s:4:"name";s:8:"pa_seria";s:5:"value";s:0:"";s:8:"position";i:3;s:10:"is_visible";i:1;s:12:"is_variation";i:1;s:11:"is_taxonomy";i:1;}s:19:"pa_kolor-producenta";a:6:{s:4:"name";s:19:"pa_kolor-producenta";s:5:"value";s:0:"";s:8:"position";i:3;s:10:"is_visible";i:1;s:12:"is_variation";i:1;s:11:"is_taxonomy";i:1;}s:6:"pa_typ";a:6:{s:4:"name";s:6:"pa_typ";s:5:"value";s:0:"";s:8:"position";i:5;s:10:"is_visible";i:1;s:12:"is_variation";i:1;s:11:"is_taxonomy";i:1;}s:9:"pa_symbol";a:6:{s:4:"name";s:9:"pa_symbol";s:5:"value";s:0:"";s:8:"position";i:6;s:10:"is_visible";i:1;s:12:"is_variation";i:1;s:11:"is_taxonomy";i:1;}s:16:"pa_podswietlenie";a:6:{s:4:"name";s:16:"pa_podswietlenie";s:5:"value";s:0:"";s:8:"position";i:6;s:10:"is_visible";i:1;s:12:"is_variation";i:1;s:11:"is_taxonomy";i:1;}s:18:"pa_rodzaj-lacznika";a:6:{s:4:"name";s:18:"pa_rodzaj-lacznika";s:5:"value";s:0:"";s:8:"position";i:8;s:10:"is_visible";i:1;s:12:"is_variation";i:1;s:11:"is_taxonomy";i:1;}s:17:"pa_sposob-montazu";a:6:{s:4:"name";s:17:"pa_sposob-montazu";s:5:"value";s:0:"";s:8:"position";i:8;s:10:"is_visible";i:1;s:12:"is_variation";i:1;s:11:"is_taxonomy";i:1;}s:12:"pa_piktogram";a:6:{s:4:"name";s:12:"pa_piktogram";s:5:"value";s:0:"";s:8:"position";i:12;s:10:"is_visible";i:1;s:12:"is_variation";i:1;s:11:"is_taxonomy";i:1;}} | DRN1/79/KON¦DR1/63/KON¦DR1/67/KON¦DR1/43/KON¦DR3/43/KON |  | Łącznik schodowy Simon 54 | <strong>KONTAKT SIMON 54 PREMIUM ŁĄCZNIK SCHODOWY PODWÓJNY SREBRNY MAT DW6/2.01/43</strong> to elegancki i funkcjonalny łącznik schodowy podwójny, idealny do nowoczesnych wnętrz, zapewniający niezawodne działanie i łatwy montaż. <h2>Specyfikacja - KONTAKT SIMON 54 PREMIUM ŁĄCZNIK SCHODOWY PODWÓJNY SREBRNY MAT DW6/2.01/43</h2> <ul> <li><strong>Typ produktu:</strong> Moduł</li> <li><strong>Prąd znamionowy świetlówkowy:</strong> 10 AX</li> <li><strong>Napięcie znamionowe:</strong> 250 V</li> <li><strong>Rodzaj podłączenia:</strong> Zaciski śrubowe</li> <li><strong>Stopień ochrony:</strong> IP20/IP44</li> </ul> Opis: KONTAKT SIMON 54 PREMIUM ŁĄCZNIK SCHODOWY PODWÓJNY SREBRNY MAT DW6/2.01/43 jest eleganckim dodatkiem do każdego pomieszczenia. Jego srebrne matowe wykończenie nadaje mu nowoczesny wygląd, a zaciski śrubowe zapewniają pewne i trwałe połączenie. Dzięki stopniowi ochrony IP20/IP44, łącznik jest odpowiedni zarówno do standardowych, jak i bardziej wymagających warunków instalacyjnych.
21679 | Łącznik schodowy podwójny złoty mat DW6/2.01/44 Simon 54 Premium | Typ produktu <strong>moduł</strong> <hr /> Prąd znamionowy świetlówkowy <strong>10 AX</strong> <hr /> Napięcie znamionowe<strong> 250 V</strong> <hr /> Rodzaj podłączenia <strong>zaciski śrubowe</strong> <hr /> Stopień ochrony <strong>IP20/IP44</strong> <hr /> <strong>Uwagi Do uzyskania klasy bryzgoszczelności IP44 zastosować uszczelkę ramki</strong> | DW6/2.01/44/KON | simple | 0 | [8 empty] | KONTAKT-SIMON, Bestwińska 21 43-500 Czechowice-Dziedzice, info@kontakt-simon.com.pl | [26 empty] | Złoty | Złoty | [34 empty] | Tak |  | Nie | Schodowe |  |  |  |  | Kontakt Simon | [5 empty] | Przyciski i łączniki |  |  |  | Podwójny | [6 empty] | Simon 54 Premium |  |  | Podtynkowy |  |  |  | IP20/IP44 |  |  |  | DW6/2.01/44 | [6 empty] | Łącznik schodowy podwójny |  |  |  |  | Łączniki | [25 empty] | a:15:{s:18:"pa_dane-producenta";a:6:{s:4:"name";s:18:"pa_dane-producenta";s:5:"value";s:0:"";s:8:"position";i:1;s:10:"is_visible";i:1;s:12:"is_variation";i:1;s:11:"is_taxonomy";i:1;}s:9:"pa_rodzaj";a:6:{s:4:"name";s:9:"pa_rodzaj";s:5:"value";s:0:"";s:8:"position";i:1;s:10:"is_visible";i:1;s:12:"is_variation";i:1;s:11:"is_taxonomy";i:1;}s:15:"pa_typ-produktu";a:6:{s:4:"name";s:15:"pa_typ-produktu";s:5:"value";s:0:"";s:8:"position";i:1;s:10:"is_visible";i:1;s:12:"is_variation";i:1;s:11:"is_taxonomy";i:1;}s:21:"pa_stopien-ochrony-ip";a:6:{s:4:"name";s:21:"pa_stopien-ochrony-ip";s:5:"value";s:0:"";s:8:"position";i:1;s:10:"is_visible";i:1;s:12:"is_variation";i:1;s:11:"is_taxonomy";i:1;}s:12:"pa_producent";a:6:{s:4:"name";s:12:"pa_producent";s:5:"value";s:0:"";s:8:"position";i:2;s:10:"is_visible";i:1;s:12:"is_variation";i:1;s:11:"is_taxonomy";i:1;}s:18:"pa_podtyp-produktu";a:6:{s:4:"name";s:18:"pa_podtyp-produktu";s:5:"value";s:0:"";s:8:"position";i:2;s:10:"is_visible";i:1;s:12:"is_variation";i:1;s:11:"is_taxonomy";i:1;}s:8:"pa_kolor";a:6:{s:4:"name";s:8:"pa_kolor";s:5:"value";s:0:"";s:8:"position";i:2;s:10:"is_visible";i:1;s:12:"is_variation";i:1;s:11:"is_taxonomy";i:1;}s:8:"pa_seria";a:6:{s:4:"name";s:8:"pa_seria";s:5:"value";s:0:"";s:8:"position";i:3;s:10:"is_visible";i:1;s:12:"is_variation";i:1;s:11:"is_taxonomy";i:1;}s:19:"pa_kolor-producenta";a:6:{s:4:"name";s:19:"pa_kolor-producenta";s:5:"value";s:0:"";s:8:"position";i:3;s:10:"is_visible";i:1;s:12:"is_variation";i:1;s:11:"is_taxonomy";i:1;}s:6:"pa_typ";a:6:{s:4:"name";s:6:"pa_typ";s:5:"value";s:0:"";s:8:"position";i:5;s:10:"is_visible";i:1;s:12:"is_variation";i:1;s:11:"is_taxonomy";i:1;}s:9:"pa_symbol";a:6:{s:4:"name";s:9:"pa_symbol";s:5:"value";s:0:"";s:8:"position";i:6;s:10:"is_visible";i:1;s:12:"is_variation";i:1;s:11:"is_taxonomy";i:1;}s:16:"pa_podswietlenie";a:6:{s:4:"name";s:16:"pa_podswietlenie";s:5:"value";s:0:"";s:8:"position";i:6;s:10:"is_visible";i:1;s:12:"is_variation";i:1;s:11:"is_taxonomy";i:1;}s:18:"pa_rodzaj-lacznika";a:6:{s:4:"name";s:18:"pa_rodzaj-lacznika";s:5:"value";s:0:"";s:8:"position";i:8;s:10:"is_visible";i:1;s:12:"is_variation";i:1;s:11:"is_taxonomy";i:1;}s:17:"pa_sposob-montazu";a:6:{s:4:"name";s:17:"pa_sposob-montazu";s:5:"value";s:0:"";s:8:"position";i:8;s:10:"is_visible";i:1;s:12:"is_variation";i:1;s:11:"is_taxonomy";i:1;}s:12:"pa_piktogram";a:6:{s:4:"name";s:12:"pa_piktogram";s:5:"value";s:0:"";s:8:"position";i:12;s:10:"is_visible";i:1;s:12:"is_variation";i:1;s:11:"is_taxonomy";i:1;}} | DRN1/85/KON¦DRN1/86/KON¦DR1/66/KON¦DR1/44/KON¦DR3/44/KON |  | Łącznik schodowy Simon 54 | Typ produktu <strong>moduł</strong> <hr /> Prąd znamionowy świetlówkowy <strong>10 AX</strong> <hr /> Napięcie znamionowe<strong> 250 V</strong> <hr /> Rodzaj podłączenia <strong>zaciski śrubowe</strong> <hr /> Stopień ochrony <strong>IP20/IP44</strong> <hr /> <strong>Uwagi Do uzyskania klasy bryzgoszczelności IP44 zastosować uszczelkę ramki</strong>
21681 | Łącznik schodowy podwójny brązowy mat DW6/2.01/46 Simon 54 Premium | Typ produktu <strong>moduł</strong> <hr /> Prąd znamionowy świetlówkowy <strong>10 AX</strong> <hr /> Napięcie znamionowe<strong> 250 V</strong> <hr /> Rodzaj podłączenia <strong>zaciski śrubowe</strong> <hr /> Stopień ochrony <strong>IP20/IP44</strong> <hr /> <strong>Uwagi Do uzyskania klasy bryzgoszczelności IP44 zastosować uszczelkę ramki</strong> | DW6/2.01/46/KON | simple | 0 | [8 empty] | KONTAKT-SIMON, Bestwińska 21 43-500 Czechowice-Dziedzice, info@kontakt-simon.com.pl | [26 empty] | Brązowy | Brązowy | [34 empty] | Tak |  | Nie | Schodowe |  |  |  |  | Kontakt Simon | [5 empty] | Przyciski i łączniki |  |  |  | Podwójny | [6 empty] | Simon 54 Premium |  |  | Podtynkowy |  |  |  | IP20/IP44 |  |  |  | DW6/2.01/46 | [6 empty] | Łącznik schodowy podwójny |  |  |  |  | Łączniki | [25 empty] | a:15:{s:18:"pa_dane-producenta";a:6:{s:4:"name";s:18:"pa_dane-producenta";s:5:"value";s:0:"";s:8:"position";i:1;s:10:"is_visible";i:1;s:12:"is_variation";i:1;s:11:"is_taxonomy";i:1;}s:9:"pa_rodzaj";a:6:{s:4:"name";s:9:"pa_rodzaj";s:5:"value";s:0:"";s:8:"position";i:1;s:10:"is_visible";i:1;s:12:"is_variation";i:1;s:11:"is_taxonomy";i:1;}s:15:"pa_typ-produktu";a:6:{s:4:"name";s:15:"pa_typ-produktu";s:5:"value";s:0:"";s:8:"position";i:1;s:10:"is_visible";i:1;s:12:"is_variation";i:1;s:11:"is_taxonomy";i:1;}s:21:"pa_stopien-ochrony-ip";a:6:{s:4:"name";s:21:"pa_stopien-ochrony-ip";s:5:"value";s:0:"";s:8:"position";i:1;s:10:"is_visible";i:1;s:12:"is_variation";i:1;s:11:"is_taxonomy";i:1;}s:12:"pa_producent";a:6:{s:4:"name";s:12:"pa_producent";s:5:"value";s:0:"";s:8:"position";i:2;s:10:"is_visible";i:1;s:12:"is_variation";i:1;s:11:"is_taxonomy";i:1;}s:18:"pa_podtyp-produktu";a:6:{s:4:"name";s:18:"pa_podtyp-produktu";s:5:"value";s:0:"";s:8:"position";i:2;s:10:"is_visible";i:1;s:12:"is_variation";i:1;s:11:"is_taxonomy";i:1;}s:8:"pa_kolor";a:6:{s:4:"name";s:8:"pa_kolor";s:5:"value";s:0:"";s:8:"position";i:2;s:10:"is_visible";i:1;s:12:"is_variation";i:1;s:11:"is_taxonomy";i:1;}s:8:"pa_seria";a:6:{s:4:"name";s:8:"pa_seria";s:5:"value";s:0:"";s:8:"position";i:3;s:10:"is_visible";i:1;s:12:"is_variation";i:1;s:11:"is_taxonomy";i:1;}s:19:"pa_kolor-producenta";a:6:{s:4:"name";s:19:"pa_kolor-producenta";s:5:"value";s:0:"";s:8:"position";i:3;s:10:"is_visible";i:1;s:12:"is_variation";i:1;s:11:"is_taxonomy";i:1;}s:6:"pa_typ";a:6:{s:4:"name";s:6:"pa_typ";s:5:"value";s:0:"";s:8:"position";i:5;s:10:"is_visible";i:1;s:12:"is_variation";i:1;s:11:"is_taxonomy";i:1;}s:9:"pa_symbol";a:6:{s:4:"name";s:9:"pa_symbol";s:5:"value";s:0:"";s:8:"position";i:6;s:10:"is_visible";i:1;s:12:"is_variation";i:1;s:11:"is_taxonomy";i:1;}s:16:"pa_podswietlenie";a:6:{s:4:"name";s:16:"pa_podswietlenie";s:5:"value";s:0:"";s:8:"position";i:6;s:10:"is_visible";i:1;s:12:"is_variation";i:1;s:11:"is_taxonomy";i:1;}s:18:"pa_rodzaj-lacznika";a:6:{s:4:"name";s:18:"pa_rodzaj-lacznika";s:5:"value";s:0:"";s:8:"position";i:8;s:10:"is_visible";i:1;s:12:"is_variation";i:1;s:11:"is_taxonomy";i:1;}s:17:"pa_sposob-montazu";a:6:{s:4:"name";s:17:"pa_sposob-montazu";s:5:"value";s:0:"";s:8:"position";i:8;s:10:"is_visible";i:1;s:12:"is_variation";i:1;s:11:"is_taxonomy";i:1;}s:12:"pa_piktogram";a:6:{s:4:"name";s:12:"pa_piktogram";s:5:"value";s:0:"";s:8:"position";i:12;s:10:"is_visible";i:1;s:12:"is_variation";i:1;s:11:"is_taxonomy";i:1;}} | DRN1/86/KON¦DRN1/89/KON¦DR1/46/KON¦DR1/36/KON¦DR3/46/KON |  | Łącznik schodowy Simon 54 | Typ produktu <strong>moduł</strong> <hr /> Prąd znamionowy świetlówkowy <strong>10 AX</strong> <hr /> Napięcie znamionowe<strong> 250 V</strong> <hr /> Rodzaj podłączenia <strong>zaciski śrubowe</strong> <hr /> Stopień ochrony <strong>IP20/IP44</strong> <hr /> <strong>Uwagi Do uzyskania klasy bryzgoszczelności IP44 zastosować uszczelkę ramki</strong>
21683 | Łącznik schodowy podwójny antracyt DW6/2.01/48 Simon 54 Premium | Typ produktu <strong>moduł</strong> <hr /> Prąd znamionowy świetlówkowy <strong>10 AX</strong> <hr /> Napięcie znamionowe<strong> 250 V</strong> <hr /> Rodzaj podłączenia / Typ zacisku <strong>szybkozłącza</strong> <hr /> Stopień ochrony <strong>IP20/IP44</strong> <hr /> <strong>Uwagi Do uzyskania klasy bryzgoszczelności IP44 zastosować uszczelkę ramki</strong> | DW6/2.01/48/KON | simple | 0 | [8 empty] | KONTAKT-SIMON, Bestwińska 21 43-500 Czechowice-Dziedzice, info@kontakt-simon.com.pl | [26 empty] | Czarny | Antracyt | [34 empty] | Tak |  | Nie | Schodowe |  |  |  |  | Kontakt Simon | [5 empty] | Przyciski i łączniki |  |  |  | Podwójny | [6 empty] | Simon 54 Premium |  |  | Podtynkowy |  |  |  | IP20/IP44 |  |  |  | DW6/2.01/48 | [6 empty] | Łącznik schodowy podwójny |  |  |  |  | Łączniki | [25 empty] | a:15:{s:18:"pa_dane-producenta";a:6:{s:4:"name";s:18:"pa_dane-producenta";s:5:"value";s:0:"";s:8:"position";i:1;s:10:"is_visible";i:1;s:12:"is_variation";i:1;s:11:"is_taxonomy";i:1;}s:9:"pa_rodzaj";a:6:{s:4:"name";s:9:"pa_rodzaj";s:5:"value";s:0:"";s:8:"position";i:1;s:10:"is_visible";i:1;s:12:"is_variation";i:1;s:11:"is_taxonomy";i:1;}s:15:"pa_typ-produktu";a:6:{s:4:"name";s:15:"pa_typ-produktu";s:5:"value";s:0:"";s:8:"position";i:1;s:10:"is_visible";i:1;s:12:"is_variation";i:1;s:11:"is_taxonomy";i:1;}s:21:"pa_stopien-ochrony-ip";a:6:{s:4:"name";s:21:"pa_stopien-ochrony-ip";s:5:"value";s:0:"";s:8:"position";i:1;s:10:"is_visible";i:1;s:12:"is_variation";i:1;s:11:"is_taxonomy";i:1;}s:12:"pa_producent";a:6:{s:4:"name";s:12:"pa_producent";s:5:"value";s:0:"";s:8:"position";i:2;s:10:"is_visible";i:1;s:12:"is_variation";i:1;s:11:"is_taxonomy";i:1;}s:18:"pa_podtyp-produktu";a:6:{s:4:"name";s:18:"pa_podtyp-produktu";s:5:"value";s:0:"";s:8:"position";i:2;s:10:"is_visible";i:1;s:12:"is_variation";i:1;s:11:"is_taxonomy";i:1;}s:8:"pa_kolor";a:6:{s:4:"name";s:8:"pa_kolor";s:5:"value";s:0:"";s:8:"position";i:2;s:10:"is_visible";i:1;s:12:"is_variation";i:1;s:11:"is_taxonomy";i:1;}s:8:"pa_seria";a:6:{s:4:"name";s:8:"pa_seria";s:5:"value";s:0:"";s:8:"position";i:3;s:10:"is_visible";i:1;s:12:"is_variation";i:1;s:11:"is_taxonomy";i:1;}s:19:"pa_kolor-producenta";a:6:{s:4:"name";s:19:"pa_kolor-producenta";s:5:"value";s:0:"";s:8:"position";i:3;s:10:"is_visible";i:1;s:12:"is_variation";i:1;s:11:"is_taxonomy";i:1;}s:6:"pa_typ";a:6:{s:4:"name";s:6:"pa_typ";s:5:"value";s:0:"";s:8:"position";i:5;s:10:"is_visible";i:1;s:12:"is_variation";i:1;s:11:"is_taxonomy";i:1;}s:9:"pa_symbol";a:6:{s:4:"name";s:9:"pa_symbol";s:5:"value";s:0:"";s:8:"position";i:6;s:10:"is_visible";i:1;s:12:"is_variation";i:1;s:11:"is_taxonomy";i:1;}s:16:"pa_podswietlenie";a:6:{s:4:"name";s:16:"pa_podswietlenie";s:5:"value";s:0:"";s:8:"position";i:6;s:10:"is_visible";i:1;s:12:"is_variation";i:1;s:11:"is_taxonomy";i:1;}s:18:"pa_rodzaj-lacznika";a:6:{s:4:"name";s:18:"pa_rodzaj-lacznika";s:5:"value";s:0:"";s:8:"position";i:8;s:10:"is_visible";i:1;s:12:"is_variation";i:1;s:11:"is_taxonomy";i:1;}s:17:"pa_sposob-montazu";a:6:{s:4:"name";s:17:"pa_sposob-montazu";s:5:"value";s:0:"";s:8:"position";i:8;s:10:"is_visible";i:1;s:12:"is_variation";i:1;s:11:"is_taxonomy";i:1;}s:12:"pa_piktogram";a:6:{s:4:"name";s:12:"pa_piktogram";s:5:"value";s:0:"";s:8:"position";i:12;s:10:"is_visible";i:1;s:12:"is_variation";i:1;s:11:"is_taxonomy";i:1;}} | DRN1/85/KON¦DRN1/74/KON¦DRN1/73/KON¦DR1/48/KON¦DR3/48/KON¦DR1/49/KON¦DR3/49/KON |  | Łącznik schodowy Simon 54 | Typ produktu <strong>moduł</strong> <hr /> Prąd znamionowy świetlówkowy <strong>10 AX</strong> <hr /> Napięcie znamionowe<strong> 250 V</strong> <hr /> Rodzaj podłączenia / Typ zacisku <strong>szybkozłącza</strong> <hr /> Stopień ochrony <strong>IP20/IP44</strong> <hr /> <strong>Uwagi Do uzyskania klasy bryzgoszczelności IP44 zastosować uszczelkę ramki</strong>
21685 | Łącznik schodowy kremowy DW6A.01/41 Simon 54 Premium | Typ produktu <strong>moduł</strong> <hr /> Prąd znamionowy świetlówkowy <strong>10 AX</strong> <hr /> Napięcie znamionowe<strong> 250 V</strong> <hr /> Rodzaj podłączenia<strong> zaciski śrubowe </strong> <hr /> Stopień ochrony <strong>IP20/IP44</strong> <hr /> <strong>Uwagi Do uzyskania klasy bryzgoszczelności IP44 zastosować uszczelkę ramki</strong> | DW6A.01/41/KON | simple | 0 | [8 empty] | KONTAKT-SIMON, Bestwińska 21 43-500 Czechowice-Dziedzice, info@kontakt-simon.com.pl | [26 empty] | Beżowy | Kremowy | [34 empty] | Tak |  | Nie | Schodowe |  |  |  |  | Kontakt Simon | [5 empty] | Przyciski i łączniki |  |  |  | Schodowy | [6 empty] | Simon 54 Premium |  |  | Podtynkowy |  |  |  | IP20/IP44 |  |  |  | DW6A.01/41 | [6 empty] | Łącznik schodowy |  |  |  |  | Łączniki | [25 empty] | a:15:{s:18:"pa_dane-producenta";a:6:{s:4:"name";s:18:"pa_dane-producenta";s:5:"value";s:0:"";s:8:"position";i:1;s:10:"is_visible";i:1;s:12:"is_variation";i:1;s:11:"is_taxonomy";i:1;}s:9:"pa_rodzaj";a:6:{s:4:"name";s:9:"pa_rodzaj";s:5:"value";s:0:"";s:8:"position";i:1;s:10:"is_visible";i:1;s:12:"is_variation";i:1;s:11:"is_taxonomy";i:1;}s:15:"pa_typ-produktu";a:6:{s:4:"name";s:15:"pa_typ-produktu";s:5:"value";s:0:"";s:8:"position";i:1;s:10:"is_visible";i:1;s:12:"is_variation";i:1;s:11:"is_taxonomy";i:1;}s:21:"pa_stopien-ochrony-ip";a:6:{s:4:"name";s:21:"pa_stopien-ochrony-ip";s:5:"value";s:0:"";s:8:"position";i:1;s:10:"is_visible";i:1;s:12:"is_variation";i:1;s:11:"is_taxonomy";i:1;}s:12:"pa_producent";a:6:{s:4:"name";s:12:"pa_producent";s:5:"value";s:0:"";s:8:"position";i:2;s:10:"is_visible";i:1;s:12:"is_variation";i:1;s:11:"is_taxonomy";i:1;}s:18:"pa_podtyp-produktu";a:6:{s:4:"name";s:18:"pa_podtyp-produktu";s:5:"value";s:0:"";s:8:"position";i:2;s:10:"is_visible";i:1;s:12:"is_variation";i:1;s:11:"is_taxonomy";i:1;}s:8:"pa_kolor";a:6:{s:4:"name";s:8:"pa_kolor";s:5:"value";s:0:"";s:8:"position";i:2;s:10:"is_visible";i:1;s:12:"is_variation";i:1;s:11:"is_taxonomy";i:1;}s:8:"pa_seria";a:6:{s:4:"name";s:8:"pa_seria";s:5:"value";s:0:"";s:8:"position";i:3;s:10:"is_visible";i:1;s:12:"is_variation";i:1;s:11:"is_taxonomy";i:1;}s:19:"pa_kolor-producenta";a:6:{s:4:"name";s:19:"pa_kolor-producenta";s:5:"value";s:0:"";s:8:"position";i:3;s:10:"is_visible";i:1;s:12:"is_variation";i:1;s:11:"is_taxonomy";i:1;}s:6:"pa_typ";a:6:{s:4:"name";s:6:"pa_typ";s:5:"value";s:0:"";s:8:"position";i:5;s:10:"is_visible";i:1;s:12:"is_variation";i:1;s:11:"is_taxonomy";i:1;}s:9:"pa_symbol";a:6:{s:4:"name";s:9:"pa_symbol";s:5:"value";s:0:"";s:8:"position";i:6;s:10:"is_visible";i:1;s:12:"is_variation";i:1;s:11:"is_taxonomy";i:1;}s:16:"pa_podswietlenie";a:6:{s:4:"name";s:16:"pa_podswietlenie";s:5:"value";s:0:"";s:8:"position";i:6;s:10:"is_visible";i:1;s:12:"is_variation";i:1;s:11:"is_taxonomy";i:1;}s:18:"pa_rodzaj-lacznika";a:6:{s:4:"name";s:18:"pa_rodzaj-lacznika";s:5:"value";s:0:"";s:8:"position";i:8;s:10:"is_visible";i:1;s:12:"is_variation";i:1;s:11:"is_taxonomy";i:1;}s:17:"pa_sposob-montazu";a:6:{s:4:"name";s:17:"pa_sposob-montazu";s:5:"value";s:0:"";s:8:"position";i:8;s:10:"is_visible";i:1;s:12:"is_variation";i:1;s:11:"is_taxonomy";i:1;}s:12:"pa_piktogram";a:6:{s:4:"name";s:12:"pa_piktogram";s:5:"value";s:0:"";s:8:"position";i:12;s:10:"is_visible";i:1;s:12:"is_variation";i:1;s:11:"is_taxonomy";i:1;}} | DRN1/71/KON¦DR1/41/KON¦DR1/44/KON¦DR3/41/KON |  | Łącznik schodowy moduł Simon 54 | Typ produktu <strong>moduł</strong> <hr /> Prąd znamionowy świetlówkowy <strong>10 AX</strong> <hr /> Napięcie znamionowe<strong> 250 V</strong> <hr /> Rodzaj podłączenia<strong> zaciski śrubowe </strong> <hr /> Stopień ochrony <strong>IP20/IP44</strong> <hr /> <strong>Uwagi Do uzyskania klasy bryzgoszczelności IP44 zastosować uszczelkę ramki</strong>
21687 | Łącznik schodowy srebrny mat DW6A.01/43 Simon 54 Premium | Typ produktu <strong>moduł</strong> <hr /> Prąd znamionowy świetlówkowy <strong>10 AX</strong> <hr /> Napięcie znamionowe<strong> 250 V</strong> <hr /> Rodzaj podłączenia <strong>zaciski śrubowe </strong> <hr /> Stopień ochrony <strong>IP20/IP44</strong> <hr /> <strong>Uwagi Do uzyskania klasy bryzgoszczelności IP44 zastosować uszczelkę ramki</strong> | DW6A.01/43/KON | simple | 0 | [8 empty] | KONTAKT-SIMON, Bestwińska 21 43-500 Czechowice-Dziedzice, info@kontakt-simon.com.pl | [26 empty] | Srebrny | Srebrny | [34 empty] | Tak |  | Nie | Schodowe |  |  |  |  | Kontakt Simon | [5 empty] | Przyciski i łączniki |  |  |  | Schodowy | [6 empty] | Simon 54 Premium |  |  | Podtynkowy |  |  |  | IP20/IP44 |  |  |  | DW6A.01/43 | [6 empty] | Łącznik schodowy |  |  |  |  | Łączniki | [25 empty] | a:15:{s:18:"pa_dane-producenta";a:6:{s:4:"name";s:18:"pa_dane-producenta";s:5:"value";s:0:"";s:8:"position";i:1;s:10:"is_visible";i:1;s:12:"is_variation";i:1;s:11:"is_taxonomy";i:1;}s:9:"pa_rodzaj";a:6:{s:4:"name";s:9:"pa_rodzaj";s:5:"value";s:0:"";s:8:"position";i:1;s:10:"is_visible";i:1;s:12:"is_variation";i:1;s:11:"is_taxonomy";i:1;}s:15:"pa_typ-produktu";a:6:{s:4:"name";s:15:"pa_typ-produktu";s:5:"value";s:0:"";s:8:"position";i:1;s:10:"is_visible";i:1;s:12:"is_variation";i:1;s:11:"is_taxonomy";i:1;}s:21:"pa_stopien-ochrony-ip";a:6:{s:4:"name";s:21:"pa_stopien-ochrony-ip";s:5:"value";s:0:"";s:8:"position";i:1;s:10:"is_visible";i:1;s:12:"is_variation";i:1;s:11:"is_taxonomy";i:1;}s:12:"pa_producent";a:6:{s:4:"name";s:12:"pa_producent";s:5:"value";s:0:"";s:8:"position";i:2;s:10:"is_visible";i:1;s:12:"is_variation";i:1;s:11:"is_taxonomy";i:1;}s:18:"pa_podtyp-produktu";a:6:{s:4:"name";s:18:"pa_podtyp-produktu";s:5:"value";s:0:"";s:8:"position";i:2;s:10:"is_visible";i:1;s:12:"is_variation";i:1;s:11:"is_taxonomy";i:1;}s:8:"pa_kolor";a:6:{s:4:"name";s:8:"pa_kolor";s:5:"value";s:0:"";s:8:"position";i:2;s:10:"is_visible";i:1;s:12:"is_variation";i:1;s:11:"is_taxonomy";i:1;}s:8:"pa_seria";a:6:{s:4:"name";s:8:"pa_seria";s:5:"value";s:0:"";s:8:"position";i:3;s:10:"is_visible";i:1;s:12:"is_variation";i:1;s:11:"is_taxonomy";i:1;}s:19:"pa_kolor-producenta";a:6:{s:4:"name";s:19:"pa_kolor-producenta";s:5:"value";s:0:"";s:8:"position";i:3;s:10:"is_visible";i:1;s:12:"is_variation";i:1;s:11:"is_taxonomy";i:1;}s:6:"pa_typ";a:6:{s:4:"name";s:6:"pa_typ";s:5:"value";s:0:"";s:8:"position";i:5;s:10:"is_visible";i:1;s:12:"is_variation";i:1;s:11:"is_taxonomy";i:1;}s:9:"pa_symbol";a:6:{s:4:"name";s:9:"pa_symbol";s:5:"value";s:0:"";s:8:"position";i:6;s:10:"is_visible";i:1;s:12:"is_variation";i:1;s:11:"is_taxonomy";i:1;}s:16:"pa_podswietlenie";a:6:{s:4:"name";s:16:"pa_podswietlenie";s:5:"value";s:0:"";s:8:"position";i:6;s:10:"is_visible";i:1;s:12:"is_variation";i:1;s:11:"is_taxonomy";i:1;}s:18:"pa_rodzaj-lacznika";a:6:{s:4:"name";s:18:"pa_rodzaj-lacznika";s:5:"value";s:0:"";s:8:"position";i:8;s:10:"is_visible";i:1;s:12:"is_variation";i:1;s:11:"is_taxonomy";i:1;}s:17:"pa_sposob-montazu";a:6:{s:4:"name";s:17:"pa_sposob-montazu";s:5:"value";s:0:"";s:8:"position";i:8;s:10:"is_visible";i:1;s:12:"is_variation";i:1;s:11:"is_taxonomy";i:1;}s:12:"pa_piktogram";a:6:{s:4:"name";s:12:"pa_piktogram";s:5:"value";s:0:"";s:8:"position";i:12;s:10:"is_visible";i:1;s:12:"is_variation";i:1;s:11:"is_taxonomy";i:1;}} | DRN1/79/KON¦DR1/63/KON¦DR1/67/KON¦DR1/43/KON¦DR3/43/KON |  | Łącznik schodowy moduł Simon 54 | Typ produktu <strong>moduł</strong> <hr /> Prąd znamionowy świetlówkowy <strong>10 AX</strong> <hr /> Napięcie znamionowe<strong> 250 V</strong> <hr /> Rodzaj podłączenia <strong>zaciski śrubowe </strong> <hr /> Stopień ochrony <strong>IP20/IP44</strong> <hr /> <strong>Uwagi Do uzyskania klasy bryzgoszczelności IP44 zastosować uszczelkę ramki</strong>
21689 | Łącznik schodowy podświetlany srebrny mat DW6AL.01/43 Simon 54 Premium | Typ produktu <strong>moduł</strong> <hr /> Prąd znamionowy świetlówkowy <strong>10 AX</strong> <hr /> Napięcie znamionowe<strong> 250 V</strong> <hr /> Rodzaj podłączenia <strong>zaciski śrubowe </strong> <hr /> Stopień ochrony <strong>IP20/IP44</strong> <hr /> <strong>Uwagi Do uzyskania klasy bryzgoszczelności IP44 zastosować uszczelkę ramki</strong> | DW6AL.01/43/KON | simple | 0 | [8 empty] | KONTAKT-SIMON, Bestwińska 21 43-500 Czechowice-Dziedzice, info@kontakt-simon.com.pl | [26 empty] | Srebrny | Srebrny | [34 empty] | Tak |  | Tak | Schodowe |  |  |  |  | Kontakt Simon | [5 empty] | Przyciski i łączniki |  |  |  | Schodowy | [6 empty] | Simon 54 Premium |  |  | Podtynkowy |  |  |  | IP20/IP44 |  |  |  | DW6AL.01/43 | [6 empty] | Łącznik schodowy z podświetleniem |  |  |  |  | Łączniki | [25 empty] | a:15:{s:18:"pa_dane-producenta";a:6:{s:4:"name";s:18:"pa_dane-producenta";s:5:"value";s:0:"";s:8:"position";i:1;s:10:"is_visible";i:1;s:12:"is_variation";i:1;s:11:"is_taxonomy";i:1;}s:9:"pa_rodzaj";a:6:{s:4:"name";s:9:"pa_rodzaj";s:5:"value";s:0:"";s:8:"position";i:1;s:10:"is_visible";i:1;s:12:"is_variation";i:1;s:11:"is_taxonomy";i:1;}s:15:"pa_typ-produktu";a:6:{s:4:"name";s:15:"pa_typ-produktu";s:5:"value";s:0:"";s:8:"position";i:1;s:10:"is_visible";i:1;s:12:"is_variation";i:1;s:11:"is_taxonomy";i:1;}s:21:"pa_stopien-ochrony-ip";a:6:{s:4:"name";s:21:"pa_stopien-ochrony-ip";s:5:"value";s:0:"";s:8:"position";i:1;s:10:"is_visible";i:1;s:12:"is_variation";i:1;s:11:"is_taxonomy";i:1;}s:12:"pa_producent";a:6:{s:4:"name";s:12:"pa_producent";s:5:"value";s:0:"";s:8:"position";i:2;s:10:"is_visible";i:1;s:12:"is_variation";i:1;s:11:"is_taxonomy";i:1;}s:18:"pa_podtyp-produktu";a:6:{s:4:"name";s:18:"pa_podtyp-produktu";s:5:"value";s:0:"";s:8:"position";i:2;s:10:"is_visible";i:1;s:12:"is_variation";i:1;s:11:"is_taxonomy";i:1;}s:8:"pa_kolor";a:6:{s:4:"name";s:8:"pa_kolor";s:5:"value";s:0:"";s:8:"position";i:2;s:10:"is_visible";i:1;s:12:"is_variation";i:1;s:11:"is_taxonomy";i:1;}s:8:"pa_seria";a:6:{s:4:"name";s:8:"pa_seria";s:5:"value";s:0:"";s:8:"position";i:3;s:10:"is_visible";i:1;s:12:"is_variation";i:1;s:11:"is_taxonomy";i:1;}s:19:"pa_kolor-producenta";a:6:{s:4:"name";s:19:"pa_kolor-producenta";s:5:"value";s:0:"";s:8:"position";i:3;s:10:"is_visible";i:1;s:12:"is_variation";i:1;s:11:"is_taxonomy";i:1;}s:6:"pa_typ";a:6:{s:4:"name";s:6:"pa_typ";s:5:"value";s:0:"";s:8:"position";i:5;s:10:"is_visible";i:1;s:12:"is_variation";i:1;s:11:"is_taxonomy";i:1;}s:9:"pa_symbol";a:6:{s:4:"name";s:9:"pa_symbol";s:5:"value";s:0:"";s:8:"position";i:6;s:10:"is_visible";i:1;s:12:"is_variation";i:1;s:11:"is_taxonomy";i:1;}s:16:"pa_podswietlenie";a:6:{s:4:"name";s:16:"pa_podswietlenie";s:5:"value";s:0:"";s:8:"position";i:6;s:10:"is_visible";i:1;s:12:"is_variation";i:1;s:11:"is_taxonomy";i:1;}s:18:"pa_rodzaj-lacznika";a:6:{s:4:"name";s:18:"pa_rodzaj-lacznika";s:5:"value";s:0:"";s:8:"position";i:8;s:10:"is_visible";i:1;s:12:"is_variation";i:1;s:11:"is_taxonomy";i:1;}s:17:"pa_sposob-montazu";a:6:{s:4:"name";s:17:"pa_sposob-montazu";s:5:"value";s:0:"";s:8:"position";i:8;s:10:"is_visible";i:1;s:12:"is_variation";i:1;s:11:"is_taxonomy";i:1;}s:12:"pa_piktogram";a:6:{s:4:"name";s:12:"pa_piktogram";s:5:"value";s:0:"";s:8:"position";i:12;s:10:"is_visible";i:1;s:12:"is_variation";i:1;s:11:"is_taxonomy";i:1;}} | DRN1/79/KON¦DR1/63/KON¦DR1/67/KON¦DR1/43/KON¦DR3/43/KON |  | Łącznik schodowy moduł Simon 54 | Typ produktu <strong>moduł</strong> <hr /> Prąd znamionowy świetlówkowy <strong>10 AX</strong> <hr /> Napięcie znamionowe<strong> 250 V</strong> <hr /> Rodzaj podłączenia <strong>zaciski śrubowe </strong> <hr /> Stopień ochrony <strong>IP20/IP44</strong> <hr /> <strong>Uwagi Do uzyskania klasy bryzgoszczelności IP44 zastosować uszczelkę ramki</strong>
21693 | Łącznik schodowy podświetlany antracyt DW6AL.01/48 Simon 54 Premium | Typ produktu <strong>moduł</strong> <hr /> Prąd znamionowy świetlówkowy <strong>10 AX</strong> <hr /> Napięcie znamionowe<strong> 250 V</strong> <hr /> Rodzaj podłączenia <strong>zaciski śrubowe </strong> <hr /> Stopień ochrony <strong>IP20/IP44</strong> <hr /> <strong>Uwagi Do uzyskania klasy bryzgoszczelności IP44 zastosować uszczelkę ramki</strong> | DW6AL.01/48/KON | simple | 0 | [8 empty] | KONTAKT-SIMON, Bestwińska 21 43-500 Czechowice-Dziedzice, info@kontakt-simon.com.pl | [26 empty] | Czarny | Antracyt | [34 empty] | Tak |  | Tak | Schodowe |  |  |  |  | Kontakt Simon | [5 empty] | Przyciski i łączniki |  |  |  | Schodowy | [6 empty] | Simon 54 Premium |  |  | Podtynkowy |  |  |  | IP20/IP44 |  |  |  | DW6AL.01/48 | [6 empty] | Łącznik schodowy z podświetleniem |  |  |  |  | Łączniki | [25 empty] | a:15:{s:18:"pa_dane-producenta";a:6:{s:4:"name";s:18:"pa_dane-producenta";s:5:"value";s:0:"";s:8:"position";i:1;s:10:"is_visible";i:1;s:12:"is_variation";i:1;s:11:"is_taxonomy";i:1;}s:9:"pa_rodzaj";a:6:{s:4:"name";s:9:"pa_rodzaj";s:5:"value";s:0:"";s:8:"position";i:1;s:10:"is_visible";i:1;s:12:"is_variation";i:1;s:11:"is_taxonomy";i:1;}s:15:"pa_typ-produktu";a:6:{s:4:"name";s:15:"pa_typ-produktu";s:5:"value";s:0:"";s:8:"position";i:1;s:10:"is_visible";i:1;s:12:"is_variation";i:1;s:11:"is_taxonomy";i:1;}s:21:"pa_stopien-ochrony-ip";a:6:{s:4:"name";s:21:"pa_stopien-ochrony-ip";s:5:"value";s:0:"";s:8:"position";i:1;s:10:"is_visible";i:1;s:12:"is_variation";i:1;s:11:"is_taxonomy";i:1;}s:12:"pa_producent";a:6:{s:4:"name";s:12:"pa_producent";s:5:"value";s:0:"";s:8:"position";i:2;s:10:"is_visible";i:1;s:12:"is_variation";i:1;s:11:"is_taxonomy";i:1;}s:18:"pa_podtyp-produktu";a:6:{s:4:"name";s:18:"pa_podtyp-produktu";s:5:"value";s:0:"";s:8:"position";i:2;s:10:"is_visible";i:1;s:12:"is_variation";i:1;s:11:"is_taxonomy";i:1;}s:8:"pa_kolor";a:6:{s:4:"name";s:8:"pa_kolor";s:5:"value";s:0:"";s:8:"position";i:2;s:10:"is_visible";i:1;s:12:"is_variation";i:1;s:11:"is_taxonomy";i:1;}s:8:"pa_seria";a:6:{s:4:"name";s:8:"pa_seria";s:5:"value";s:0:"";s:8:"position";i:3;s:10:"is_visible";i:1;s:12:"is_variation";i:1;s:11:"is_taxonomy";i:1;}s:19:"pa_kolor-producenta";a:6:{s:4:"name";s:19:"pa_kolor-producenta";s:5:"value";s:0:"";s:8:"position";i:3;s:10:"is_visible";i:1;s:12:"is_variation";i:1;s:11:"is_taxonomy";i:1;}s:6:"pa_typ";a:6:{s:4:"name";s:6:"pa_typ";s:5:"value";s:0:"";s:8:"position";i:5;s:10:"is_visible";i:1;s:12:"is_variation";i:1;s:11:"is_taxonomy";i:1;}s:9:"pa_symbol";a:6:{s:4:"name";s:9:"pa_symbol";s:5:"value";s:0:"";s:8:"position";i:6;s:10:"is_visible";i:1;s:12:"is_variation";i:1;s:11:"is_taxonomy";i:1;}s:16:"pa_podswietlenie";a:6:{s:4:"name";s:16:"pa_podswietlenie";s:5:"value";s:0:"";s:8:"position";i:6;s:10:"is_visible";i:1;s:12:"is_variation";i:1;s:11:"is_taxonomy";i:1;}s:18:"pa_rodzaj-lacznika";a:6:{s:4:"name";s:18:"pa_rodzaj-lacznika";s:5:"value";s:0:"";s:8:"position";i:8;s:10:"is_visible";i:1;s:12:"is_variation";i:1;s:11:"is_taxonomy";i:1;}s:17:"pa_sposob-montazu";a:6:{s:4:"name";s:17:"pa_sposob-montazu";s:5:"value";s:0:"";s:8:"position";i:8;s:10:"is_visible";i:1;s:12:"is_variation";i:1;s:11:"is_taxonomy";i:1;}s:12:"pa_piktogram";a:6:{s:4:"name";s:12:"pa_piktogram";s:5:"value";s:0:"";s:8:"position";i:12;s:10:"is_visible";i:1;s:12:"is_variation";i:1;s:11:"is_taxonomy";i:1;}} | DRN1/85/KON¦DRN1/74/KON¦DRN1/73/KON¦DR1/48/KON¦DR3/48/KON¦DR1/49/KON¦DR3/49/KON |  | Łącznik schodowy moduł Simon 54 | Typ produktu <strong>moduł</strong> <hr /> Prąd znamionowy świetlówkowy <strong>10 AX</strong> <hr /> Napięcie znamionowe<strong> 250 V</strong> <hr /> Rodzaj podłączenia <strong>zaciski śrubowe </strong> <hr /> Stopień ochrony <strong>IP20/IP44</strong> <hr /> <strong>Uwagi Do uzyskania klasy bryzgoszczelności IP44 zastosować uszczelkę ramki</strong>
21695 | Łącznik krzyżowy biały Simon 54 Premium DW7.01/11 | Łącznik krzyżowy biały to praktyczne rozwiązanie dla osób, które potrzebują kontrolować oświetlenie z więcej niż dwóch miejsc. Ten model z serii Simon 54 charakteryzuje się eleganckim, białym kolorem, a dzięki błyszczącemu wykończeniu idealnie wpasowuje się w nowoczesne wnętrza. Wykonany z wysokiej jakości tworzywa sztucznego, zapewnia trwałość i bezpieczeństwo, co czyni go świetnym wyborem zarówno do domu, jak i do przestrzeni komercyjnych. <h2>Co wyróżnia ten łącznik krzyżowy biały?</h2> <ul> <li>- Wytrzymałe, bezhalogenowe tworzywo sztuczne, gwarantujące bezpieczeństwo użytkowania</li> <li>- Możliwość uzyskania klasy ochrony IP44 przy zastosowaniu odpowiedniej uszczelki ramki, co zwiększa ochronę przed wilgocią</li> <li>- Opcjonalne podświetlenie, ułatwiające lokalizację łącznika w ciemnych pomieszczeniach</li> <li>- Klasyczny, biały kolor o błyszczącym wykończeniu, doskonały do współczesnych aranżacji wnętrz</li> <li>- Symbol „krzyżowy” na powierzchni, który ułatwia rozpoznanie funkcji łącznika</li> </ul> Ten produkt z serii Simon 54 to połączenie elegancji i funkcjonalności, idealne dla osób, które cenią wygodę oraz estetyczny wygląd. Dzięki możliwości uzyskania klasy IP44 oraz opcji podświetlenia, łącznik krzyżowy doskonale sprawdzi się w różnych warunkach, zapewniając wygodę i niezawodność. Jego montaż jest łatwy i szybki dzięki szybkozłączom oraz możliwości instalacji podtynkowej. <h3>Specyfikacja techniczna</h3> <ul> <li>- Seria: Simon 54</li> <li>- Nazwa produktu/Rodzaj: łącznik krzyżowy</li> <li>- Kolor: biały</li> <li>- RAL (zbliżony): RAL 9003</li> <li>- Typ produktu: moduł</li> <li>- Prąd znamionowy świetlówkowy: 10AX</li> <li>- Napięcie znamionowe: 250V</li> <li>- Rodzaj podłączenia / Typ zacisku: szybkozłącza</li> <li>- Stopień ochrony IP: IP20/IP44</li> <li>- Uwagi: Do uzyskania klasy bryzgoszczelności IP44 zastosować uszczelkę ramki</li> <li>- Podświetlenie: opcjonalne, niedołączone</li> <li>- Klasa ETIM: EC001590 Łącznik instalacyjny</li> <li>- Nadruk/Piktogram: symbol „krzyżowy”</li> <li>- Rodzaj materiału: tworzywo sztuczne, PC, bezhalogenowe</li> <li>- Zabezpieczenie powierzchni: naturalne</li> <li>- Wykończenie powierzchni: błyszczące</li> <li>- Sposób montażu [ETIM]: montaż podtynkowy</li> <li>- Sposób mocowania: pazurki / wkręty</li> </ul> | DW7.01/11/KON | simple | 0 | [8 empty] | KONTAKT-SIMON, Bestwińska 21 43-500 Czechowice-Dziedzice, info@kontakt-simon.com.pl | [26 empty] | Biały | Biały | [34 empty] | Tak |  | Nie | Krzyżowe |  |  |  |  | Kontakt Simon | [5 empty] | Przyciski i łączniki |  |  |  | Pojedynczy | [6 empty] | Simon 54 Premium |  |  | Podtynkowy |  |  |  | IP20/IP44 |  |  |  | ﻿DW7.01/11 | [6 empty] | Łącznik krzyżowy |  |  |  |  | Łączniki | [25 empty] | a:15:{s:18:"pa_dane-producenta";a:6:{s:4:"name";s:18:"pa_dane-producenta";s:5:"value";s:0:"";s:8:"position";i:1;s:10:"is_visible";i:1;s:12:"is_variation";i:1;s:11:"is_taxonomy";i:1;}s:9:"pa_rodzaj";a:6:{s:4:"name";s:9:"pa_rodzaj";s:5:"value";s:0:"";s:8:"position";i:1;s:10:"is_visible";i:1;s:12:"is_variation";i:1;s:11:"is_taxonomy";i:1;}s:15:"pa_typ-produktu";a:6:{s:4:"name";s:15:"pa_typ-produktu";s:5:"value";s:0:"";s:8:"position";i:1;s:10:"is_visible";i:1;s:12:"is_variation";i:1;s:11:"is_taxonomy";i:1;}s:21:"pa_stopien-ochrony-ip";a:6:{s:4:"name";s:21:"pa_stopien-ochrony-ip";s:5:"value";s:0:"";s:8:"position";i:1;s:10:"is_visible";i:1;s:12:"is_variation";i:1;s:11:"is_taxonomy";i:1;}s:12:"pa_producent";a:6:{s:4:"name";s:12:"pa_producent";s:5:"value";s:0:"";s:8:"position";i:2;s:10:"is_visible";i:1;s:12:"is_variation";i:1;s:11:"is_taxonomy";i:1;}s:18:"pa_podtyp-produktu";a:6:{s:4:"name";s:18:"pa_podtyp-produktu";s:5:"value";s:0:"";s:8:"position";i:2;s:10:"is_visible";i:1;s:12:"is_variation";i:1;s:11:"is_taxonomy";i:1;}s:8:"pa_kolor";a:6:{s:4:"name";s:8:"pa_kolor";s:5:"value";s:0:"";s:8:"position";i:2;s:10:"is_visible";i:1;s:12:"is_variation";i:1;s:11:"is_taxonomy";i:1;}s:8:"pa_seria";a:6:{s:4:"name";s:8:"pa_seria";s:5:"value";s:0:"";s:8:"position";i:3;s:10:"is_visible";i:1;s:12:"is_variation";i:1;s:11:"is_taxonomy";i:1;}s:19:"pa_kolor-producenta";a:6:{s:4:"name";s:19:"pa_kolor-producenta";s:5:"value";s:0:"";s:8:"position";i:3;s:10:"is_visible";i:1;s:12:"is_variation";i:1;s:11:"is_taxonomy";i:1;}s:6:"pa_typ";a:6:{s:4:"name";s:6:"pa_typ";s:5:"value";s:0:"";s:8:"position";i:5;s:10:"is_visible";i:1;s:12:"is_variation";i:1;s:11:"is_taxonomy";i:1;}s:9:"pa_symbol";a:6:{s:4:"name";s:9:"pa_symbol";s:5:"value";s:0:"";s:8:"position";i:6;s:10:"is_visible";i:1;s:12:"is_variation";i:1;s:11:"is_taxonomy";i:1;}s:16:"pa_podswietlenie";a:6:{s:4:"name";s:16:"pa_podswietlenie";s:5:"value";s:0:"";s:8:"position";i:6;s:10:"is_visible";i:1;s:12:"is_variation";i:1;s:11:"is_taxonomy";i:1;}s:18:"pa_rodzaj-lacznika";a:6:{s:4:"name";s:18:"pa_rodzaj-lacznika";s:5:"value";s:0:"";s:8:"position";i:8;s:10:"is_visible";i:1;s:12:"is_variation";i:1;s:11:"is_taxonomy";i:1;}s:17:"pa_sposob-montazu";a:6:{s:4:"name";s:17:"pa_sposob-montazu";s:5:"value";s:0:"";s:8:"position";i:8;s:10:"is_visible";i:1;s:12:"is_variation";i:1;s:11:"is_taxonomy";i:1;}s:12:"pa_piktogram";a:6:{s:4:"name";s:12:"pa_piktogram";s:5:"value";s:0:"";s:8:"position";i:12;s:10:"is_visible";i:1;s:12:"is_variation";i:1;s:11:"is_taxonomy";i:1;}} | DRN1/84/KON¦DRN1/77/KON¦DRN1/70/KON¦DRN1/71/KON¦DR1/11/KON¦DR3/11/KON |  | Łącznik krzyżowy Simon 54 | Łącznik krzyżowy biały to praktyczne rozwiązanie dla osób, które potrzebują kontrolować oświetlenie z więcej niż dwóch miejsc. Ten model z serii Simon 54 charakteryzuje się eleganckim, białym kolorem, a dzięki błyszczącemu wykończeniu idealnie wpasowuje się w nowoczesne wnętrza. Wykonany z wysokiej jakości tworzywa sztucznego, zapewnia trwałość i bezpieczeństwo, co czyni go świetnym wyborem zarówno do domu, jak i do przestrzeni komercyjnych. <h2>Co wyróżnia ten łącznik krzyżowy biały?</h2> <ul> <li>- Wytrzymałe, bezhalogenowe tworzywo sztuczne, gwarantujące bezpieczeństwo użytkowania</li> <li>- Możliwość uzyskania klasy ochrony IP44 przy zastosowaniu odpowiedniej uszczelki ramki, co zwiększa ochronę przed wilgocią</li> <li>- Opcjonalne podświetlenie, ułatwiające lokalizację łącznika w ciemnych pomieszczeniach</li> <li>- Klasyczny, biały kolor o błyszczącym wykończeniu, doskonały do współczesnych aranżacji wnętrz</li> <li>- Symbol „krzyżowy” na powierzchni, który ułatwia rozpoznanie funkcji łącznika</li> </ul> Ten produkt z serii Simon 54 to połączenie elegancji i funkcjonalności, idealne dla osób, które cenią wygodę oraz estetyczny wygląd. Dzięki możliwości uzyskania klasy IP44 oraz opcji podświetlenia, łącznik krzyżowy doskonale sprawdzi się w różnych warunkach, zapewniając wygodę i niezawodność. Jego montaż jest łatwy i szybki dzięki szybkozłączom oraz możliwości instalacji podtynkowej. <h3>Specyfikacja techniczna</h3> <ul> <li>- Seria: Simon 54</li> <li>- Nazwa produktu/Rodzaj: łącznik krzyżowy</li> <li>- Kolor: biały</li> <li>- RAL (zbliżony): RAL 9003</li> <li>- Typ produktu: moduł</li> <li>- Prąd znamionowy świetlówkowy: 10AX</li> <li>- Napięcie znamionowe: 250V</li> <li>- Rodzaj podłączenia / Typ zacisku: szybkozłącza</li> <li>- Stopień ochrony IP: IP20/IP44</li> <li>- Uwagi: Do uzyskania klasy bryzgoszczelności IP44 zastosować uszczelkę ramki</li> <li>- Podświetlenie: opcjonalne, niedołączone</li> <li>- Klasa ETIM: EC001590 Łącznik instalacyjny</li> <li>- Nadruk/Piktogram: symbol „krzyżowy”</li> <li>- Rodzaj materiału: tworzywo sztuczne, PC, bezhalogenowe</li> <li>- Zabezpieczenie powierzchni: naturalne</li> <li>- Wykończenie powierzchni: błyszczące</li> <li>- Sposób montażu [ETIM]: montaż podtynkowy</li> <li>- Sposób mocowania: pazurki / wkręty</li> </ul>
21697 | Łącznik krzyżowy kremowy DW7.01/41 Simon 54 Premium | Typ produktu <strong>moduł</strong> <hr /> Prąd znamionowy świetlówkowy <strong>10 AX</strong> <hr /> Napięcie znamionowe<strong> 250 V</strong> <hr /> Rodzaj podłączenia / Typ zacisku <strong>szybkozłącza</strong> <hr /> Stopień ochrony <strong>IP20/IP44</strong> <hr /> <strong>Uwagi Do uzyskania klasy bryzgoszczelności IP44 zastosować uszczelkę ramki</strong> | DW7.01/41/KON | simple | 0 | [8 empty] | KONTAKT-SIMON, Bestwińska 21 43-500 Czechowice-Dziedzice, info@kontakt-simon.com.pl | [26 empty] | Beżowy | Kremowy | [34 empty] | Tak |  | Nie | Krzyżowe |  |  |  |  | Kontakt Simon | [5 empty] | Przyciski i łączniki |  |  |  | Pojedynczy | [6 empty] | Simon 54 Premium |  |  | Podtynkowy |  |  |  | IP20/IP44 |  |  |  | DW7.01/41 | [6 empty] | Łącznik krzyżowy |  |  |  |  | Łączniki | [25 empty] | a:15:{s:18:"pa_dane-producenta";a:6:{s:4:"name";s:18:"pa_dane-producenta";s:5:"value";s:0:"";s:8:"position";i:1;s:10:"is_visible";i:1;s:12:"is_variation";i:1;s:11:"is_taxonomy";i:1;}s:9:"pa_rodzaj";a:6:{s:4:"name";s:9:"pa_rodzaj";s:5:"value";s:0:"";s:8:"position";i:1;s:10:"is_visible";i:1;s:12:"is_variation";i:1;s:11:"is_taxonomy";i:1;}s:15:"pa_typ-produktu";a:6:{s:4:"name";s:15:"pa_typ-produktu";s:5:"value";s:0:"";s:8:"position";i:1;s:10:"is_visible";i:1;s:12:"is_variation";i:1;s:11:"is_taxonomy";i:1;}s:21:"pa_stopien-ochrony-ip";a:6:{s:4:"name";s:21:"pa_stopien-ochrony-ip";s:5:"value";s:0:"";s:8:"position";i:1;s:10:"is_visible";i:1;s:12:"is_variation";i:1;s:11:"is_taxonomy";i:1;}s:12:"pa_producent";a:6:{s:4:"name";s:12:"pa_producent";s:5:"value";s:0:"";s:8:"position";i:2;s:10:"is_visible";i:1;s:12:"is_variation";i:1;s:11:"is_taxonomy";i:1;}s:18:"pa_podtyp-produktu";a:6:{s:4:"name";s:18:"pa_podtyp-produktu";s:5:"value";s:0:"";s:8:"position";i:2;s:10:"is_visible";i:1;s:12:"is_variation";i:1;s:11:"is_taxonomy";i:1;}s:8:"pa_kolor";a:6:{s:4:"name";s:8:"pa_kolor";s:5:"value";s:0:"";s:8:"position";i:2;s:10:"is_visible";i:1;s:12:"is_variation";i:1;s:11:"is_taxonomy";i:1;}s:8:"pa_seria";a:6:{s:4:"name";s:8:"pa_seria";s:5:"value";s:0:"";s:8:"position";i:3;s:10:"is_visible";i:1;s:12:"is_variation";i:1;s:11:"is_taxonomy";i:1;}s:19:"pa_kolor-producenta";a:6:{s:4:"name";s:19:"pa_kolor-producenta";s:5:"value";s:0:"";s:8:"position";i:3;s:10:"is_visible";i:1;s:12:"is_variation";i:1;s:11:"is_taxonomy";i:1;}s:6:"pa_typ";a:6:{s:4:"name";s:6:"pa_typ";s:5:"value";s:0:"";s:8:"position";i:5;s:10:"is_visible";i:1;s:12:"is_variation";i:1;s:11:"is_taxonomy";i:1;}s:9:"pa_symbol";a:6:{s:4:"name";s:9:"pa_symbol";s:5:"value";s:0:"";s:8:"position";i:6;s:10:"is_visible";i:1;s:12:"is_variation";i:1;s:11:"is_taxonomy";i:1;}s:16:"pa_podswietlenie";a:6:{s:4:"name";s:16:"pa_podswietlenie";s:5:"value";s:0:"";s:8:"position";i:6;s:10:"is_visible";i:1;s:12:"is_variation";i:1;s:11:"is_taxonomy";i:1;}s:18:"pa_rodzaj-lacznika";a:6:{s:4:"name";s:18:"pa_rodzaj-lacznika";s:5:"value";s:0:"";s:8:"position";i:8;s:10:"is_visible";i:1;s:12:"is_variation";i:1;s:11:"is_taxonomy";i:1;}s:17:"pa_sposob-montazu";a:6:{s:4:"name";s:17:"pa_sposob-montazu";s:5:"value";s:0:"";s:8:"position";i:8;s:10:"is_visible";i:1;s:12:"is_variation";i:1;s:11:"is_taxonomy";i:1;}s:12:"pa_piktogram";a:6:{s:4:"name";s:12:"pa_piktogram";s:5:"value";s:0:"";s:8:"position";i:12;s:10:"is_visible";i:1;s:12:"is_variation";i:1;s:11:"is_taxonomy";i:1;}} | DRN1/71/KON¦DR1/41/KON¦DR1/44/KON¦DR3/41/KON |  | Łącznik krzyżowy Simon 54 | Typ produktu <strong>moduł</strong> <hr /> Prąd znamionowy świetlówkowy <strong>10 AX</strong> <hr /> Napięcie znamionowe<strong> 250 V</strong> <hr /> Rodzaj podłączenia / Typ zacisku <strong>szybkozłącza</strong> <hr /> Stopień ochrony <strong>IP20/IP44</strong> <hr /> <strong>Uwagi Do uzyskania klasy bryzgoszczelności IP44 zastosować uszczelkę ramki</strong>
21699 | Łącznik krzyżowy srebrny mat DW7.01/43 Simon 54 Premium | KONTAKT SIMON 54 PREMIUM ŁĄCZNIK KRZYŻOWY SREBRNY MAT DW7.01/43 to stylowy i praktyczny łącznik krzyżowy, idealny do nowoczesnych wnętrz, zapewniający niezawodne działanie i łatwy montaż. <h2>Specyfikacja - KONTAKT SIMON 54 PREMIUM ŁĄCZNIK KRZYŻOWY SREBRNY MAT DW7.01/43</h2> <ul> <li><strong>Typ produktu:</strong> Moduł</li> <li><strong>Prąd znamionowy świetlówkowy:</strong> 10 AX</li> <li><strong>Napięcie znamionowe:</strong> 250 V</li> <li><strong>Rodzaj podłączenia / Typ zacisku:</strong> Szybkozłącza</li> <li><strong>Stopień ochrony:</strong> IP20/IP44</li> </ul> Opis: KONTAKT SIMON 54 PREMIUM ŁĄCZNIK KRZYŻOWY SREBRNY MAT DW7.01/43 jest eleganckim dodatkiem do każdego pomieszczenia. Jego srebrne, matowe wykończenie nadaje mu nowoczesny wygląd, a szybkozłącza zapewniają szybki i łatwy montaż. Dzięki stopniowi ochrony IP20/IP44, łącznik jest odpowiedni zarówno do standardowych, jak i bardziej wymagających warunków instalacyjnych. | DW7.01/43/KON | simple | 0 | [8 empty] | KONTAKT-SIMON, Bestwińska 21 43-500 Czechowice-Dziedzice, info@kontakt-simon.com.pl | [26 empty] | Srebrny | Srebrny | [34 empty] | Tak |  | Nie | Krzyżowe |  |  |  |  | Kontakt Simon | [5 empty] | Przyciski i łączniki |  |  |  | Pojedynczy | [6 empty] | Simon 54 Premium |  |  | Podtynkowy |  |  |  | IP20/IP44 |  |  |  | DW7.01/43 | [6 empty] | Łącznik krzyżowy |  |  |  |  | Łączniki | [25 empty] | a:15:{s:18:"pa_dane-producenta";a:6:{s:4:"name";s:18:"pa_dane-producenta";s:5:"value";s:0:"";s:8:"position";i:1;s:10:"is_visible";i:1;s:12:"is_variation";i:1;s:11:"is_taxonomy";i:1;}s:9:"pa_rodzaj";a:6:{s:4:"name";s:9:"pa_rodzaj";s:5:"value";s:0:"";s:8:"position";i:1;s:10:"is_visible";i:1;s:12:"is_variation";i:1;s:11:"is_taxonomy";i:1;}s:15:"pa_typ-produktu";a:6:{s:4:"name";s:15:"pa_typ-produktu";s:5:"value";s:0:"";s:8:"position";i:1;s:10:"is_visible";i:1;s:12:"is_variation";i:1;s:11:"is_taxonomy";i:1;}s:21:"pa_stopien-ochrony-ip";a:6:{s:4:"name";s:21:"pa_stopien-ochrony-ip";s:5:"value";s:0:"";s:8:"position";i:1;s:10:"is_visible";i:1;s:12:"is_variation";i:1;s:11:"is_taxonomy";i:1;}s:12:"pa_producent";a:6:{s:4:"name";s:12:"pa_producent";s:5:"value";s:0:"";s:8:"position";i:2;s:10:"is_visible";i:1;s:12:"is_variation";i:1;s:11:"is_taxonomy";i:1;}s:18:"pa_podtyp-produktu";a:6:{s:4:"name";s:18:"pa_podtyp-produktu";s:5:"value";s:0:"";s:8:"position";i:2;s:10:"is_visible";i:1;s:12:"is_variation";i:1;s:11:"is_taxonomy";i:1;}s:8:"pa_kolor";a:6:{s:4:"name";s:8:"pa_kolor";s:5:"value";s:0:"";s:8:"position";i:2;s:10:"is_visible";i:1;s:12:"is_variation";i:1;s:11:"is_taxonomy";i:1;}s:8:"pa_seria";a:6:{s:4:"name";s:8:"pa_seria";s:5:"value";s:0:"";s:8:"position";i:3;s:10:"is_visible";i:1;s:12:"is_variation";i:1;s:11:"is_taxonomy";i:1;}s:19:"pa_kolor-producenta";a:6:{s:4:"name";s:19:"pa_kolor-producenta";s:5:"value";s:0:"";s:8:"position";i:3;s:10:"is_visible";i:1;s:12:"is_variation";i:1;s:11:"is_taxonomy";i:1;}s:6:"pa_typ";a:6:{s:4:"name";s:6:"pa_typ";s:5:"value";s:0:"";s:8:"position";i:5;s:10:"is_visible";i:1;s:12:"is_variation";i:1;s:11:"is_taxonomy";i:1;}s:9:"pa_symbol";a:6:{s:4:"name";s:9:"pa_symbol";s:5:"value";s:0:"";s:8:"position";i:6;s:10:"is_visible";i:1;s:12:"is_variation";i:1;s:11:"is_taxonomy";i:1;}s:16:"pa_podswietlenie";a:6:{s:4:"name";s:16:"pa_podswietlenie";s:5:"value";s:0:"";s:8:"position";i:6;s:10:"is_visible";i:1;s:12:"is_variation";i:1;s:11:"is_taxonomy";i:1;}s:18:"pa_rodzaj-lacznika";a:6:{s:4:"name";s:18:"pa_rodzaj-lacznika";s:5:"value";s:0:"";s:8:"position";i:8;s:10:"is_visible";i:1;s:12:"is_variation";i:1;s:11:"is_taxonomy";i:1;}s:17:"pa_sposob-montazu";a:6:{s:4:"name";s:17:"pa_sposob-montazu";s:5:"value";s:0:"";s:8:"position";i:8;s:10:"is_visible";i:1;s:12:"is_variation";i:1;s:11:"is_taxonomy";i:1;}s:12:"pa_piktogram";a:6:{s:4:"name";s:12:"pa_piktogram";s:5:"value";s:0:"";s:8:"position";i:12;s:10:"is_visible";i:1;s:12:"is_variation";i:1;s:11:"is_taxonomy";i:1;}} | DRN1/79/KON¦DR1/63/KON¦DR1/67/KON¦DR1/43/KON¦DR3/43/KON |  | Łącznik krzyżowy Simon 54 | KONTAKT SIMON 54 PREMIUM ŁĄCZNIK KRZYŻOWY SREBRNY MAT DW7.01/43 to stylowy i praktyczny łącznik krzyżowy, idealny do nowoczesnych wnętrz, zapewniający niezawodne działanie i łatwy montaż. <h2>Specyfikacja - KONTAKT SIMON 54 PREMIUM ŁĄCZNIK KRZYŻOWY SREBRNY MAT DW7.01/43</h2> <ul> <li><strong>Typ produktu:</strong> Moduł</li> <li><strong>Prąd znamionowy świetlówkowy:</strong> 10 AX</li> <li><strong>Napięcie znamionowe:</strong> 250 V</li> <li><strong>Rodzaj podłączenia / Typ zacisku:</strong> Szybkozłącza</li> <li><strong>Stopień ochrony:</strong> IP20/IP44</li> </ul> Opis: KONTAKT SIMON 54 PREMIUM ŁĄCZNIK KRZYŻOWY SREBRNY MAT DW7.01/43 jest eleganckim dodatkiem do każdego pomieszczenia. Jego srebrne, matowe wykończenie nadaje mu nowoczesny wygląd, a szybkozłącza zapewniają szybki i łatwy montaż. Dzięki stopniowi ochrony IP20/IP44, łącznik jest odpowiedni zarówno do standardowych, jak i bardziej wymagających warunków instalacyjnych.
21701 | Łącznik krzyżowy złoty mat DW7.01/44 Simon 54 Premium | Typ produktu <strong>moduł</strong> <hr /> Prąd znamionowy świetlówkowy <strong>10 AX</strong> <hr /> Napięcie znamionowe<strong> 250 V</strong> <hr /> Rodzaj podłączenia / Typ zacisku <strong>szybkozłącza</strong> <hr /> Stopień ochrony <strong>IP20/IP44</strong> <hr /> <strong>Uwagi Do uzyskania klasy bryzgoszczelności IP44 zastosować uszczelkę ramki</strong> | DW7.01/44/KON | simple | 0 | [8 empty] | KONTAKT-SIMON, Bestwińska 21 43-500 Czechowice-Dziedzice, info@kontakt-simon.com.pl | [26 empty] | Złoty | Złoty | [34 empty] | Tak |  | Nie | Krzyżowe |  |  |  |  | Kontakt Simon | [5 empty] | Przyciski i łączniki |  |  |  | Pojedynczy | [6 empty] | Simon 54 Premium |  |  | Podtynkowy |  |  |  | IP20/IP44 |  |  |  | DW7.01/44 | [6 empty] | Łącznik krzyżowy |  |  |  |  | Łączniki | [25 empty] | a:15:{s:18:"pa_dane-producenta";a:6:{s:4:"name";s:18:"pa_dane-producenta";s:5:"value";s:0:"";s:8:"position";i:1;s:10:"is_visible";i:1;s:12:"is_variation";i:1;s:11:"is_taxonomy";i:1;}s:9:"pa_rodzaj";a:6:{s:4:"name";s:9:"pa_rodzaj";s:5:"value";s:0:"";s:8:"position";i:1;s:10:"is_visible";i:1;s:12:"is_variation";i:1;s:11:"is_taxonomy";i:1;}s:15:"pa_typ-produktu";a:6:{s:4:"name";s:15:"pa_typ-produktu";s:5:"value";s:0:"";s:8:"position";i:1;s:10:"is_visible";i:1;s:12:"is_variation";i:1;s:11:"is_taxonomy";i:1;}s:21:"pa_stopien-ochrony-ip";a:6:{s:4:"name";s:21:"pa_stopien-ochrony-ip";s:5:"value";s:0:"";s:8:"position";i:1;s:10:"is_visible";i:1;s:12:"is_variation";i:1;s:11:"is_taxonomy";i:1;}s:12:"pa_producent";a:6:{s:4:"name";s:12:"pa_producent";s:5:"value";s:0:"";s:8:"position";i:2;s:10:"is_visible";i:1;s:12:"is_variation";i:1;s:11:"is_taxonomy";i:1;}s:18:"pa_podtyp-produktu";a:6:{s:4:"name";s:18:"pa_podtyp-produktu";s:5:"value";s:0:"";s:8:"position";i:2;s:10:"is_visible";i:1;s:12:"is_variation";i:1;s:11:"is_taxonomy";i:1;}s:8:"pa_kolor";a:6:{s:4:"name";s:8:"pa_kolor";s:5:"value";s:0:"";s:8:"position";i:2;s:10:"is_visible";i:1;s:12:"is_variation";i:1;s:11:"is_taxonomy";i:1;}s:8:"pa_seria";a:6:{s:4:"name";s:8:"pa_seria";s:5:"value";s:0:"";s:8:"position";i:3;s:10:"is_visible";i:1;s:12:"is_variation";i:1;s:11:"is_taxonomy";i:1;}s:19:"pa_kolor-producenta";a:6:{s:4:"name";s:19:"pa_kolor-producenta";s:5:"value";s:0:"";s:8:"position";i:3;s:10:"is_visible";i:1;s:12:"is_variation";i:1;s:11:"is_taxonomy";i:1;}s:6:"pa_typ";a:6:{s:4:"name";s:6:"pa_typ";s:5:"value";s:0:"";s:8:"position";i:5;s:10:"is_visible";i:1;s:12:"is_variation";i:1;s:11:"is_taxonomy";i:1;}s:9:"pa_symbol";a:6:{s:4:"name";s:9:"pa_symbol";s:5:"value";s:0:"";s:8:"position";i:6;s:10:"is_visible";i:1;s:12:"is_variation";i:1;s:11:"is_taxonomy";i:1;}s:16:"pa_podswietlenie";a:6:{s:4:"name";s:16:"pa_podswietlenie";s:5:"value";s:0:"";s:8:"position";i:6;s:10:"is_visible";i:1;s:12:"is_variation";i:1;s:11:"is_taxonomy";i:1;}s:18:"pa_rodzaj-lacznika";a:6:{s:4:"name";s:18:"pa_rodzaj-lacznika";s:5:"value";s:0:"";s:8:"position";i:8;s:10:"is_visible";i:1;s:12:"is_variation";i:1;s:11:"is_taxonomy";i:1;}s:17:"pa_sposob-montazu";a:6:{s:4:"name";s:17:"pa_sposob-montazu";s:5:"value";s:0:"";s:8:"position";i:8;s:10:"is_visible";i:1;s:12:"is_variation";i:1;s:11:"is_taxonomy";i:1;}s:12:"pa_piktogram";a:6:{s:4:"name";s:12:"pa_piktogram";s:5:"value";s:0:"";s:8:"position";i:12;s:10:"is_visible";i:1;s:12:"is_variation";i:1;s:11:"is_taxonomy";i:1;}} | DRN1/85/KON¦DRN1/86/KON¦DR1/66/KON¦DR1/44/KON¦DR3/44/KON |  | Łącznik krzyżowy Simon 54 | Typ produktu <strong>moduł</strong> <hr /> Prąd znamionowy świetlówkowy <strong>10 AX</strong> <hr /> Napięcie znamionowe<strong> 250 V</strong> <hr /> Rodzaj podłączenia / Typ zacisku <strong>szybkozłącza</strong> <hr /> Stopień ochrony <strong>IP20/IP44</strong> <hr /> <strong>Uwagi Do uzyskania klasy bryzgoszczelności IP44 zastosować uszczelkę ramki</strong>
21703 | Łącznik krzyżowy antracyt DW7.01/48 Simon 54 Premium | Typ produktu <strong>moduł</strong> <hr /> Prąd znamionowy świetlówkowy <strong>10 AX</strong> <hr /> Napięcie znamionowe<strong> 250 V</strong> <hr /> Rodzaj podłączenia / Typ zacisku <strong>szybkozłącza</strong> <hr /> Stopień ochrony <strong>IP20/IP44</strong> <hr /> <strong>Uwagi Do uzyskania klasy bryzgoszczelności IP44 zastosować uszczelkę ramki</strong> | DW7.01/48/KON | simple | 0 | [8 empty] | KONTAKT-SIMON, Bestwińska 21 43-500 Czechowice-Dziedzice, info@kontakt-simon.com.pl | [26 empty] | Czarny | Antracyt | [34 empty] | Tak |  | Nie | Krzyżowe |  |  |  |  | Kontakt Simon | [5 empty] | Przyciski i łączniki |  |  |  | Pojedynczy | [6 empty] | Simon 54 Premium |  |  | Podtynkowy |  |  |  | IP20/IP44 |  |  |  | DW7.01/48 | [6 empty] | Łącznik krzyżowy |  |  |  |  | Łączniki | [25 empty] | a:15:{s:18:"pa_dane-producenta";a:6:{s:4:"name";s:18:"pa_dane-producenta";s:5:"value";s:0:"";s:8:"position";i:1;s:10:"is_visible";i:1;s:12:"is_variation";i:1;s:11:"is_taxonomy";i:1;}s:9:"pa_rodzaj";a:6:{s:4:"name";s:9:"pa_rodzaj";s:5:"value";s:0:"";s:8:"position";i:1;s:10:"is_visible";i:1;s:12:"is_variation";i:1;s:11:"is_taxonomy";i:1;}s:15:"pa_typ-produktu";a:6:{s:4:"name";s:15:"pa_typ-produktu";s:5:"value";s:0:"";s:8:"position";i:1;s:10:"is_visible";i:1;s:12:"is_variation";i:1;s:11:"is_taxonomy";i:1;}s:21:"pa_stopien-ochrony-ip";a:6:{s:4:"name";s:21:"pa_stopien-ochrony-ip";s:5:"value";s:0:"";s:8:"position";i:1;s:10:"is_visible";i:1;s:12:"is_variation";i:1;s:11:"is_taxonomy";i:1;}s:12:"pa_producent";a:6:{s:4:"name";s:12:"pa_producent";s:5:"value";s:0:"";s:8:"position";i:2;s:10:"is_visible";i:1;s:12:"is_variation";i:1;s:11:"is_taxonomy";i:1;}s:18:"pa_podtyp-produktu";a:6:{s:4:"name";s:18:"pa_podtyp-produktu";s:5:"value";s:0:"";s:8:"position";i:2;s:10:"is_visible";i:1;s:12:"is_variation";i:1;s:11:"is_taxonomy";i:1;}s:8:"pa_kolor";a:6:{s:4:"name";s:8:"pa_kolor";s:5:"value";s:0:"";s:8:"position";i:2;s:10:"is_visible";i:1;s:12:"is_variation";i:1;s:11:"is_taxonomy";i:1;}s:8:"pa_seria";a:6:{s:4:"name";s:8:"pa_seria";s:5:"value";s:0:"";s:8:"position";i:3;s:10:"is_visible";i:1;s:12:"is_variation";i:1;s:11:"is_taxonomy";i:1;}s:19:"pa_kolor-producenta";a:6:{s:4:"name";s:19:"pa_kolor-producenta";s:5:"value";s:0:"";s:8:"position";i:3;s:10:"is_visible";i:1;s:12:"is_variation";i:1;s:11:"is_taxonomy";i:1;}s:6:"pa_typ";a:6:{s:4:"name";s:6:"pa_typ";s:5:"value";s:0:"";s:8:"position";i:5;s:10:"is_visible";i:1;s:12:"is_variation";i:1;s:11:"is_taxonomy";i:1;}s:9:"pa_symbol";a:6:{s:4:"name";s:9:"pa_symbol";s:5:"value";s:0:"";s:8:"position";i:6;s:10:"is_visible";i:1;s:12:"is_variation";i:1;s:11:"is_taxonomy";i:1;}s:16:"pa_podswietlenie";a:6:{s:4:"name";s:16:"pa_podswietlenie";s:5:"value";s:0:"";s:8:"position";i:6;s:10:"is_visible";i:1;s:12:"is_variation";i:1;s:11:"is_taxonomy";i:1;}s:18:"pa_rodzaj-lacznika";a:6:{s:4:"name";s:18:"pa_rodzaj-lacznika";s:5:"value";s:0:"";s:8:"position";i:8;s:10:"is_visible";i:1;s:12:"is_variation";i:1;s:11:"is_taxonomy";i:1;}s:17:"pa_sposob-montazu";a:6:{s:4:"name";s:17:"pa_sposob-montazu";s:5:"value";s:0:"";s:8:"position";i:8;s:10:"is_visible";i:1;s:12:"is_variation";i:1;s:11:"is_taxonomy";i:1;}s:12:"pa_piktogram";a:6:{s:4:"name";s:12:"pa_piktogram";s:5:"value";s:0:"";s:8:"position";i:12;s:10:"is_visible";i:1;s:12:"is_variation";i:1;s:11:"is_taxonomy";i:1;}} | DRN1/85/KON¦DRN1/74/KON¦DRN1/73/KON¦DR1/48/KON¦DR3/48/KON¦DR1/49/KON¦DR3/49/KON |  | Łącznik krzyżowy Simon 54 | Typ produktu <strong>moduł</strong> <hr /> Prąd znamionowy świetlówkowy <strong>10 AX</strong> <hr /> Napięcie znamionowe<strong> 250 V</strong> <hr /> Rodzaj podłączenia / Typ zacisku <strong>szybkozłącza</strong> <hr /> Stopień ochrony <strong>IP20/IP44</strong> <hr /> <strong>Uwagi Do uzyskania klasy bryzgoszczelności IP44 zastosować uszczelkę ramki</strong>
21705 | Łącznik krzyżowy srebrny mat DW7A.01/43 Simon 54 Premium | Typ produktu <strong>moduł</strong> <hr /> Prąd znamionowy świetlówkowy <strong>10 AX</strong> <hr /> Napięcie znamionowe<strong> 250 V</strong> <hr /> Rodzaj podłączenia / Typ zacisku <strong>szybkozłącza</strong> <hr /> Stopień ochrony <strong>IP20/IP44</strong> <hr /> <strong>Uwagi Do uzyskania klasy bryzgoszczelności IP44 zastosować uszczelkę ramki</strong> | DW7A.01/43/KON | simple | 0 | [8 empty] | KONTAKT-SIMON, Bestwińska 21 43-500 Czechowice-Dziedzice, info@kontakt-simon.com.pl | [26 empty] | Srebrny | Srebrny | [34 empty] | Tak |  | Nie | Krzyżowe |  |  |  |  | Kontakt Simon | [5 empty] | Przyciski i łączniki |  |  |  | Krzyżowy | [6 empty] | Simon 54 Premium |  |  | Podtynkowy |  |  |  | IP20/IP44 |  |  |  | DW7A.01/43 | [6 empty] | Łącznik krzyżowy |  |  |  |  | Łączniki | [25 empty] | a:15:{s:18:"pa_dane-producenta";a:6:{s:4:"name";s:18:"pa_dane-producenta";s:5:"value";s:0:"";s:8:"position";i:1;s:10:"is_visible";i:1;s:12:"is_variation";i:1;s:11:"is_taxonomy";i:1;}s:9:"pa_rodzaj";a:6:{s:4:"name";s:9:"pa_rodzaj";s:5:"value";s:0:"";s:8:"position";i:1;s:10:"is_visible";i:1;s:12:"is_variation";i:1;s:11:"is_taxonomy";i:1;}s:15:"pa_typ-produktu";a:6:{s:4:"name";s:15:"pa_typ-produktu";s:5:"value";s:0:"";s:8:"position";i:1;s:10:"is_visible";i:1;s:12:"is_variation";i:1;s:11:"is_taxonomy";i:1;}s:21:"pa_stopien-ochrony-ip";a:6:{s:4:"name";s:21:"pa_stopien-ochrony-ip";s:5:"value";s:0:"";s:8:"position";i:1;s:10:"is_visible";i:1;s:12:"is_variation";i:1;s:11:"is_taxonomy";i:1;}s:12:"pa_producent";a:6:{s:4:"name";s:12:"pa_producent";s:5:"value";s:0:"";s:8:"position";i:2;s:10:"is_visible";i:1;s:12:"is_variation";i:1;s:11:"is_taxonomy";i:1;}s:18:"pa_podtyp-produktu";a:6:{s:4:"name";s:18:"pa_podtyp-produktu";s:5:"value";s:0:"";s:8:"position";i:2;s:10:"is_visible";i:1;s:12:"is_variation";i:1;s:11:"is_taxonomy";i:1;}s:8:"pa_kolor";a:6:{s:4:"name";s:8:"pa_kolor";s:5:"value";s:0:"";s:8:"position";i:2;s:10:"is_visible";i:1;s:12:"is_variation";i:1;s:11:"is_taxonomy";i:1;}s:8:"pa_seria";a:6:{s:4:"name";s:8:"pa_seria";s:5:"value";s:0:"";s:8:"position";i:3;s:10:"is_visible";i:1;s:12:"is_variation";i:1;s:11:"is_taxonomy";i:1;}s:19:"pa_kolor-producenta";a:6:{s:4:"name";s:19:"pa_kolor-producenta";s:5:"value";s:0:"";s:8:"position";i:3;s:10:"is_visible";i:1;s:12:"is_variation";i:1;s:11:"is_taxonomy";i:1;}s:6:"pa_typ";a:6:{s:4:"name";s:6:"pa_typ";s:5:"value";s:0:"";s:8:"position";i:5;s:10:"is_visible";i:1;s:12:"is_variation";i:1;s:11:"is_taxonomy";i:1;}s:9:"pa_symbol";a:6:{s:4:"name";s:9:"pa_symbol";s:5:"value";s:0:"";s:8:"position";i:6;s:10:"is_visible";i:1;s:12:"is_variation";i:1;s:11:"is_taxonomy";i:1;}s:16:"pa_podswietlenie";a:6:{s:4:"name";s:16:"pa_podswietlenie";s:5:"value";s:0:"";s:8:"position";i:6;s:10:"is_visible";i:1;s:12:"is_variation";i:1;s:11:"is_taxonomy";i:1;}s:18:"pa_rodzaj-lacznika";a:6:{s:4:"name";s:18:"pa_rodzaj-lacznika";s:5:"value";s:0:"";s:8:"position";i:8;s:10:"is_visible";i:1;s:12:"is_variation";i:1;s:11:"is_taxonomy";i:1;}s:17:"pa_sposob-montazu";a:6:{s:4:"name";s:17:"pa_sposob-montazu";s:5:"value";s:0:"";s:8:"position";i:8;s:10:"is_visible";i:1;s:12:"is_variation";i:1;s:11:"is_taxonomy";i:1;}s:12:"pa_piktogram";a:6:{s:4:"name";s:12:"pa_piktogram";s:5:"value";s:0:"";s:8:"position";i:12;s:10:"is_visible";i:1;s:12:"is_variation";i:1;s:11:"is_taxonomy";i:1;}} | DRN1/79/KON¦DR1/63/KON¦DR1/67/KON¦DR1/43/KON¦DR3/43/KON |  | Łącznik krzyżowy moduł Simon 54 | Typ produktu <strong>moduł</strong> <hr /> Prąd znamionowy świetlówkowy <strong>10 AX</strong> <hr /> Napięcie znamionowe<strong> 250 V</strong> <hr /> Rodzaj podłączenia / Typ zacisku <strong>szybkozłącza</strong> <hr /> Stopień ochrony <strong>IP20/IP44</strong> <hr /> <strong>Uwagi Do uzyskania klasy bryzgoszczelności IP44 zastosować uszczelkę ramki</strong>
21707 | Łącznik krzyżowy podświetlany biały DW7L.01/11 Simon 54 Premium | KONTAKT SIMON 54 PREMIUM ŁĄCZNIK KRZYŻOWY PODŚWIETLANY BIAŁY DW7L.01/11 to elegancki i funkcjonalny łącznik krzyżowy, idealny do nowoczesnych wnętrz, oferujący dodatkową wygodę dzięki podświetleniu LED. <h2>Specyfikacja - KONTAKT SIMON 54 PREMIUM ŁĄCZNIK KRZYŻOWY PODŚWIETLANY BIAŁY DW7L.01/11</h2> <ul> <li><strong>Typ produktu:</strong> Moduł</li> <li><strong>Prąd znamionowy świetlówkowy:</strong> 10 AX</li> <li><strong>Napięcie znamionowe:</strong> 250 V</li> <li><strong>Rodzaj podłączenia / Typ zacisku:</strong> Szybkozłącza</li> <li><strong>Stopień ochrony:</strong> IP20/IP44</li> </ul> Opis: KONTAKT SIMON 54 PREMIUM ŁĄCZNIK KRZYŻOWY PODŚWIETLANY BIAŁY DW7L.01/11 to nie tylko praktyczne rozwiązanie dla Twojego domu, ale również element dekoracyjny. Dzięki podświetleniu LED, łącznik jest widoczny nawet w ciemności, co zwiększa komfort użytkowania. | DW7L.01/11/KON | simple | 0 | [8 empty] | KONTAKT-SIMON, Bestwińska 21 43-500 Czechowice-Dziedzice, info@kontakt-simon.com.pl | [26 empty] | Biały | Biały | [34 empty] | Tak |  | Tak | Krzyżowe |  |  |  |  | Kontakt Simon | [5 empty] | Przyciski i łączniki |  |  |  | Pojedynczy | [6 empty] | Simon 54 Premium |  |  | Podtynkowy |  |  |  | IP20/IP44 |  |  |  | DW7L.01/11 | [6 empty] | Łącznik krzyżowy z podświetleniem |  |  |  |  | Łączniki | [25 empty] | a:15:{s:18:"pa_dane-producenta";a:6:{s:4:"name";s:18:"pa_dane-producenta";s:5:"value";s:0:"";s:8:"position";i:1;s:10:"is_visible";i:1;s:12:"is_variation";i:1;s:11:"is_taxonomy";i:1;}s:9:"pa_rodzaj";a:6:{s:4:"name";s:9:"pa_rodzaj";s:5:"value";s:0:"";s:8:"position";i:1;s:10:"is_visible";i:1;s:12:"is_variation";i:1;s:11:"is_taxonomy";i:1;}s:15:"pa_typ-produktu";a:6:{s:4:"name";s:15:"pa_typ-produktu";s:5:"value";s:0:"";s:8:"position";i:1;s:10:"is_visible";i:1;s:12:"is_variation";i:1;s:11:"is_taxonomy";i:1;}s:21:"pa_stopien-ochrony-ip";a:6:{s:4:"name";s:21:"pa_stopien-ochrony-ip";s:5:"value";s:0:"";s:8:"position";i:1;s:10:"is_visible";i:1;s:12:"is_variation";i:1;s:11:"is_taxonomy";i:1;}s:12:"pa_producent";a:6:{s:4:"name";s:12:"pa_producent";s:5:"value";s:0:"";s:8:"position";i:2;s:10:"is_visible";i:1;s:12:"is_variation";i:1;s:11:"is_taxonomy";i:1;}s:18:"pa_podtyp-produktu";a:6:{s:4:"name";s:18:"pa_podtyp-produktu";s:5:"value";s:0:"";s:8:"position";i:2;s:10:"is_visible";i:1;s:12:"is_variation";i:1;s:11:"is_taxonomy";i:1;}s:8:"pa_kolor";a:6:{s:4:"name";s:8:"pa_kolor";s:5:"value";s:0:"";s:8:"position";i:2;s:10:"is_visible";i:1;s:12:"is_variation";i:1;s:11:"is_taxonomy";i:1;}s:8:"pa_seria";a:6:{s:4:"name";s:8:"pa_seria";s:5:"value";s:0:"";s:8:"position";i:3;s:10:"is_visible";i:1;s:12:"is_variation";i:1;s:11:"is_taxonomy";i:1;}s:19:"pa_kolor-producenta";a:6:{s:4:"name";s:19:"pa_kolor-producenta";s:5:"value";s:0:"";s:8:"position";i:3;s:10:"is_visible";i:1;s:12:"is_variation";i:1;s:11:"is_taxonomy";i:1;}s:6:"pa_typ";a:6:{s:4:"name";s:6:"pa_typ";s:5:"value";s:0:"";s:8:"position";i:5;s:10:"is_visible";i:1;s:12:"is_variation";i:1;s:11:"is_taxonomy";i:1;}s:9:"pa_symbol";a:6:{s:4:"name";s:9:"pa_symbol";s:5:"value";s:0:"";s:8:"position";i:6;s:10:"is_visible";i:1;s:12:"is_variation";i:1;s:11:"is_taxonomy";i:1;}s:16:"pa_podswietlenie";a:6:{s:4:"name";s:16:"pa_podswietlenie";s:5:"value";s:0:"";s:8:"position";i:6;s:10:"is_visible";i:1;s:12:"is_variation";i:1;s:11:"is_taxonomy";i:1;}s:18:"pa_rodzaj-lacznika";a:6:{s:4:"name";s:18:"pa_rodzaj-lacznika";s:5:"value";s:0:"";s:8:"position";i:8;s:10:"is_visible";i:1;s:12:"is_variation";i:1;s:11:"is_taxonomy";i:1;}s:17:"pa_sposob-montazu";a:6:{s:4:"name";s:17:"pa_sposob-montazu";s:5:"value";s:0:"";s:8:"position";i:8;s:10:"is_visible";i:1;s:12:"is_variation";i:1;s:11:"is_taxonomy";i:1;}s:12:"pa_piktogram";a:6:{s:4:"name";s:12:"pa_piktogram";s:5:"value";s:0:"";s:8:"position";i:12;s:10:"is_visible";i:1;s:12:"is_variation";i:1;s:11:"is_taxonomy";i:1;}} | DRN1/84/KON¦DRN1/77/KON¦DRN1/70/KON¦DRN1/71/KON¦DR1/11/KON¦DR3/11/KON |  | Łącznik krzyżowy Simon 54 | KONTAKT SIMON 54 PREMIUM ŁĄCZNIK KRZYŻOWY PODŚWIETLANY BIAŁY DW7L.01/11 to elegancki i funkcjonalny łącznik krzyżowy, idealny do nowoczesnych wnętrz, oferujący dodatkową wygodę dzięki podświetleniu LED. <h2>Specyfikacja - KONTAKT SIMON 54 PREMIUM ŁĄCZNIK KRZYŻOWY PODŚWIETLANY BIAŁY DW7L.01/11</h2> <ul> <li><strong>Typ produktu:</strong> Moduł</li> <li><strong>Prąd znamionowy świetlówkowy:</strong> 10 AX</li> <li><strong>Napięcie znamionowe:</strong> 250 V</li> <li><strong>Rodzaj podłączenia / Typ zacisku:</strong> Szybkozłącza</li> <li><strong>Stopień ochrony:</strong> IP20/IP44</li> </ul> Opis: KONTAKT SIMON 54 PREMIUM ŁĄCZNIK KRZYŻOWY PODŚWIETLANY BIAŁY DW7L.01/11 to nie tylko praktyczne rozwiązanie dla Twojego domu, ale również element dekoracyjny. Dzięki podświetleniu LED, łącznik jest widoczny nawet w ciemności, co zwiększa komfort użytkowania.
21709 | Łącznik krzyżowy podświetlany srebrny mat DW7L.01/43 Simon 54 Premium | KONTAKT SIMON 54 PREMIUM ŁĄCZNIK KRZYŻOWY PODŚWIETLANY SREBRNY MAT DW7L.01/43 to elegancki i funkcjonalny łącznik krzyżowy, który doskonale wkomponuje się w nowoczesne wnętrza, oferując dodatkową wygodę dzięki podświetleniu LED. <h2>Specyfikacja - KONTAKT SIMON 54 PREMIUM ŁĄCZNIK KRZYŻOWY PODŚWIETLANY SREBRNY MAT DW7L.01/43</h2> <ul> <li><strong>Nazwa Producenta:</strong> Łącznik krzyżowy z podświetleniem LED, (moduł), 10AX, szybkozłącza, srebrny mat, metalizowany</li> <li><strong>EAN:</strong> 5902787822729</li> <li><strong>Kod produktu:</strong> DW7L.01/43</li> <li><strong>Kolor:</strong> Srebrny</li> <li><strong>Wysokość:</strong> 75 mm</li> <li><strong>Rodzaj zacisków:</strong> Szybkozłącza</li> <li><strong>Stopień szczelności:</strong> IP20</li> <li><strong>Wykończenie:</strong> Matowy</li> <li><strong>Materiał wykonania:</strong> Tworzywo sztuczne, PC, bezhalogenowe</li> <li><strong>Napięcie znamionowe:</strong> 250 V</li> </ul> Opis: KONTAKT SIMON 54 PREMIUM ŁĄCZNIK KRZYŻOWY PODŚWIETLANY SREBRNY MAT DW7L.01/43 to nie tylko praktyczne rozwiązanie dla Twojego domu, ale również element dekoracyjny. Dzięki podświetleniu LED, łącznik jest widoczny nawet w ciemności, co zwiększa komfort użytkowania. | DW7L.01/43/KON | simple | 0 | [8 empty] | KONTAKT-SIMON, Bestwińska 21 43-500 Czechowice-Dziedzice, info@kontakt-simon.com.pl | [26 empty] | Srebrny | Srebrny | [34 empty] | Tak |  | Tak | Krzyżowe |  |  |  |  | Kontakt Simon | [5 empty] | Przyciski i łączniki |  |  |  | Pojedynczy | [6 empty] | Simon 54 Premium |  |  | Podtynkowy |  |  |  | IP20/IP44 |  |  |  | DW7L.01/43 | [6 empty] | Łącznik krzyżowy z podświetleniem |  |  |  |  | Łączniki | [25 empty] | a:15:{s:18:"pa_dane-producenta";a:6:{s:4:"name";s:18:"pa_dane-producenta";s:5:"value";s:0:"";s:8:"position";i:1;s:10:"is_visible";i:1;s:12:"is_variation";i:1;s:11:"is_taxonomy";i:1;}s:9:"pa_rodzaj";a:6:{s:4:"name";s:9:"pa_rodzaj";s:5:"value";s:0:"";s:8:"position";i:1;s:10:"is_visible";i:1;s:12:"is_variation";i:1;s:11:"is_taxonomy";i:1;}s:15:"pa_typ-produktu";a:6:{s:4:"name";s:15:"pa_typ-produktu";s:5:"value";s:0:"";s:8:"position";i:1;s:10:"is_visible";i:1;s:12:"is_variation";i:1;s:11:"is_taxonomy";i:1;}s:21:"pa_stopien-ochrony-ip";a:6:{s:4:"name";s:21:"pa_stopien-ochrony-ip";s:5:"value";s:0:"";s:8:"position";i:1;s:10:"is_visible";i:1;s:12:"is_variation";i:1;s:11:"is_taxonomy";i:1;}s:12:"pa_producent";a:6:{s:4:"name";s:12:"pa_producent";s:5:"value";s:0:"";s:8:"position";i:2;s:10:"is_visible";i:1;s:12:"is_variation";i:1;s:11:"is_taxonomy";i:1;}s:18:"pa_podtyp-produktu";a:6:{s:4:"name";s:18:"pa_podtyp-produktu";s:5:"value";s:0:"";s:8:"position";i:2;s:10:"is_visible";i:1;s:12:"is_variation";i:1;s:11:"is_taxonomy";i:1;}s:8:"pa_kolor";a:6:{s:4:"name";s:8:"pa_kolor";s:5:"value";s:0:"";s:8:"position";i:2;s:10:"is_visible";i:1;s:12:"is_variation";i:1;s:11:"is_taxonomy";i:1;}s:8:"pa_seria";a:6:{s:4:"name";s:8:"pa_seria";s:5:"value";s:0:"";s:8:"position";i:3;s:10:"is_visible";i:1;s:12:"is_variation";i:1;s:11:"is_taxonomy";i:1;}s:19:"pa_kolor-producenta";a:6:{s:4:"name";s:19:"pa_kolor-producenta";s:5:"value";s:0:"";s:8:"position";i:3;s:10:"is_visible";i:1;s:12:"is_variation";i:1;s:11:"is_taxonomy";i:1;}s:6:"pa_typ";a:6:{s:4:"name";s:6:"pa_typ";s:5:"value";s:0:"";s:8:"position";i:5;s:10:"is_visible";i:1;s:12:"is_variation";i:1;s:11:"is_taxonomy";i:1;}s:9:"pa_symbol";a:6:{s:4:"name";s:9:"pa_symbol";s:5:"value";s:0:"";s:8:"position";i:6;s:10:"is_visible";i:1;s:12:"is_variation";i:1;s:11:"is_taxonomy";i:1;}s:16:"pa_podswietlenie";a:6:{s:4:"name";s:16:"pa_podswietlenie";s:5:"value";s:0:"";s:8:"position";i:6;s:10:"is_visible";i:1;s:12:"is_variation";i:1;s:11:"is_taxonomy";i:1;}s:18:"pa_rodzaj-lacznika";a:6:{s:4:"name";s:18:"pa_rodzaj-lacznika";s:5:"value";s:0:"";s:8:"position";i:8;s:10:"is_visible";i:1;s:12:"is_variation";i:1;s:11:"is_taxonomy";i:1;}s:17:"pa_sposob-montazu";a:6:{s:4:"name";s:17:"pa_sposob-montazu";s:5:"value";s:0:"";s:8:"position";i:8;s:10:"is_visible";i:1;s:12:"is_variation";i:1;s:11:"is_taxonomy";i:1;}s:12:"pa_piktogram";a:6:{s:4:"name";s:12:"pa_piktogram";s:5:"value";s:0:"";s:8:"position";i:12;s:10:"is_visible";i:1;s:12:"is_variation";i:1;s:11:"is_taxonomy";i:1;}} | DRN1/79/KON¦DR1/63/KON¦DR1/67/KON¦DR1/43/KON¦DR3/43/KON |  | Łącznik krzyżowy Simon 54 | KONTAKT SIMON 54 PREMIUM ŁĄCZNIK KRZYŻOWY PODŚWIETLANY SREBRNY MAT DW7L.01/43 to elegancki i funkcjonalny łącznik krzyżowy, który doskonale wkomponuje się w nowoczesne wnętrza, oferując dodatkową wygodę dzięki podświetleniu LED. <h2>Specyfikacja - KONTAKT SIMON 54 PREMIUM ŁĄCZNIK KRZYŻOWY PODŚWIETLANY SREBRNY MAT DW7L.01/43</h2> <ul> <li><strong>Nazwa Producenta:</strong> Łącznik krzyżowy z podświetleniem LED, (moduł), 10AX, szybkozłącza, srebrny mat, metalizowany</li> <li><strong>EAN:</strong> 5902787822729</li> <li><strong>Kod produktu:</strong> DW7L.01/43</li> <li><strong>Kolor:</strong> Srebrny</li> <li><strong>Wysokość:</strong> 75 mm</li> <li><strong>Rodzaj zacisków:</strong> Szybkozłącza</li> <li><strong>Stopień szczelności:</strong> IP20</li> <li><strong>Wykończenie:</strong> Matowy</li> <li><strong>Materiał wykonania:</strong> Tworzywo sztuczne, PC, bezhalogenowe</li> <li><strong>Napięcie znamionowe:</strong> 250 V</li> </ul> Opis: KONTAKT SIMON 54 PREMIUM ŁĄCZNIK KRZYŻOWY PODŚWIETLANY SREBRNY MAT DW7L.01/43 to nie tylko praktyczne rozwiązanie dla Twojego domu, ale również element dekoracyjny. Dzięki podświetleniu LED, łącznik jest widoczny nawet w ciemności, co zwiększa komfort użytkowania.
21711 | Łącznik krzyżowy podświetlany brąz mat DW7L.01/46 Simon 54 Premium | Typ produktu <strong>moduł</strong> <hr /> Prąd znamionowy świetlówkowy <strong>10 AX</strong> <hr /> Napięcie znamionowe<strong> 250 V</strong> <hr /> Rodzaj podłączenia / Typ zacisku <strong>szybkozłącza</strong> <hr /> Stopień ochrony <strong>IP20/IP44</strong> <hr /> <strong>Uwagi Do uzyskania klasy bryzgoszczelności IP44 zastosować uszczelkę ramki</strong> | DW7L.01/46/KON | simple | 0 | [8 empty] | KONTAKT-SIMON, Bestwińska 21 43-500 Czechowice-Dziedzice, info@kontakt-simon.com.pl | [26 empty] | Brązowy | Brąz | [34 empty] | Tak |  | Tak | Krzyżowe |  |  |  |  | Kontakt Simon | [5 empty] | Przyciski i łączniki |  |  |  | Pojedynczy | [6 empty] | Simon 54 Premium |  |  | Podtynkowy |  |  |  | IP20/IP44 |  |  |  | DW7L.01/46 | [6 empty] | Łącznik krzyżowy z podświetleniem |  |  |  |  | Łączniki | [25 empty] | a:15:{s:18:"pa_dane-producenta";a:6:{s:4:"name";s:18:"pa_dane-producenta";s:5:"value";s:0:"";s:8:"position";i:1;s:10:"is_visible";i:1;s:12:"is_variation";i:1;s:11:"is_taxonomy";i:1;}s:9:"pa_rodzaj";a:6:{s:4:"name";s:9:"pa_rodzaj";s:5:"value";s:0:"";s:8:"position";i:1;s:10:"is_visible";i:1;s:12:"is_variation";i:1;s:11:"is_taxonomy";i:1;}s:15:"pa_typ-produktu";a:6:{s:4:"name";s:15:"pa_typ-produktu";s:5:"value";s:0:"";s:8:"position";i:1;s:10:"is_visible";i:1;s:12:"is_variation";i:1;s:11:"is_taxonomy";i:1;}s:21:"pa_stopien-ochrony-ip";a:6:{s:4:"name";s:21:"pa_stopien-ochrony-ip";s:5:"value";s:0:"";s:8:"position";i:1;s:10:"is_visible";i:1;s:12:"is_variation";i:1;s:11:"is_taxonomy";i:1;}s:12:"pa_producent";a:6:{s:4:"name";s:12:"pa_producent";s:5:"value";s:0:"";s:8:"position";i:2;s:10:"is_visible";i:1;s:12:"is_variation";i:1;s:11:"is_taxonomy";i:1;}s:18:"pa_podtyp-produktu";a:6:{s:4:"name";s:18:"pa_podtyp-produktu";s:5:"value";s:0:"";s:8:"position";i:2;s:10:"is_visible";i:1;s:12:"is_variation";i:1;s:11:"is_taxonomy";i:1;}s:8:"pa_kolor";a:6:{s:4:"name";s:8:"pa_kolor";s:5:"value";s:0:"";s:8:"position";i:2;s:10:"is_visible";i:1;s:12:"is_variation";i:1;s:11:"is_taxonomy";i:1;}s:8:"pa_seria";a:6:{s:4:"name";s:8:"pa_seria";s:5:"value";s:0:"";s:8:"position";i:3;s:10:"is_visible";i:1;s:12:"is_variation";i:1;s:11:"is_taxonomy";i:1;}s:19:"pa_kolor-producenta";a:6:{s:4:"name";s:19:"pa_kolor-producenta";s:5:"value";s:0:"";s:8:"position";i:3;s:10:"is_visible";i:1;s:12:"is_variation";i:1;s:11:"is_taxonomy";i:1;}s:6:"pa_typ";a:6:{s:4:"name";s:6:"pa_typ";s:5:"value";s:0:"";s:8:"position";i:5;s:10:"is_visible";i:1;s:12:"is_variation";i:1;s:11:"is_taxonomy";i:1;}s:9:"pa_symbol";a:6:{s:4:"name";s:9:"pa_symbol";s:5:"value";s:0:"";s:8:"position";i:6;s:10:"is_visible";i:1;s:12:"is_variation";i:1;s:11:"is_taxonomy";i:1;}s:16:"pa_podswietlenie";a:6:{s:4:"name";s:16:"pa_podswietlenie";s:5:"value";s:0:"";s:8:"position";i:6;s:10:"is_visible";i:1;s:12:"is_variation";i:1;s:11:"is_taxonomy";i:1;}s:18:"pa_rodzaj-lacznika";a:6:{s:4:"name";s:18:"pa_rodzaj-lacznika";s:5:"value";s:0:"";s:8:"position";i:8;s:10:"is_visible";i:1;s:12:"is_variation";i:1;s:11:"is_taxonomy";i:1;}s:17:"pa_sposob-montazu";a:6:{s:4:"name";s:17:"pa_sposob-montazu";s:5:"value";s:0:"";s:8:"position";i:8;s:10:"is_visible";i:1;s:12:"is_variation";i:1;s:11:"is_taxonomy";i:1;}s:12:"pa_piktogram";a:6:{s:4:"name";s:12:"pa_piktogram";s:5:"value";s:0:"";s:8:"position";i:12;s:10:"is_visible";i:1;s:12:"is_variation";i:1;s:11:"is_taxonomy";i:1;}} | DRN1/86/KON¦DRN1/89/KON¦DR1/46/KON¦DR1/36/KON¦DR3/46/KON |  | Łącznik krzyżowy Simon 54 | Typ produktu <strong>moduł</strong> <hr /> Prąd znamionowy świetlówkowy <strong>10 AX</strong> <hr /> Napięcie znamionowe<strong> 250 V</strong> <hr /> Rodzaj podłączenia / Typ zacisku <strong>szybkozłącza</strong> <hr /> Stopień ochrony <strong>IP20/IP44</strong> <hr /> <strong>Uwagi Do uzyskania klasy bryzgoszczelności IP44 zastosować uszczelkę ramki</strong>
21938 | Ramka pojedyncza biała DR1/11 Simon 54 Premium | Ramka pojedyncza z serii Simon 54 to eleganckie i funkcjonalne rozwiązanie, idealne do wykończenia instalacji elektrycznych w nowoczesnych wnętrzach. Model w klasycznym, białym kolorze o błyszczącym wykończeniu doskonale komponuje się z różnorodnymi aranżacjami, dodając subtelności i elegancji. Wykonana z bezhalogenowego tworzywa sztucznego, ramka jest nie tylko estetyczna, ale także trwała i bezpieczna w użytkowaniu. <h2>Co wyróżnia tę ramkę pojedynczą?</h2> <ul> <li>- Klasyczny biały kolor z błyszczącym wykończeniem, idealnie pasujący do nowoczesnych i minimalistycznych wnętrz</li> <li>- Bezhalogenowy materiał PC, zapewniający trwałość i bezpieczeństwo użytkowania</li> <li>- Kompaktowe wymiary 87 mm wysokości, co pozwala na estetyczne i dyskretne wykończenie</li> <li>- Stopień szczelności IP20, odpowiedni do użytku w pomieszczeniach zamkniętych</li> </ul> Ramka pojedyncza Simon 54 to idealny wybór dla osób poszukujących stylowego i trwałego wykończenia instalacji elektrycznej. Dzięki wysokiej jakości wykonania oraz błyszczącemu wykończeniu, ramka wkomponuje się w każde wnętrze, zapewniając estetyczny i nowoczesny wygląd. <h3>Specyfikacja techniczna</h3> <ul> <li>- EAN: 5902787826901</li> <li>- Kod produktu: DR1/11</li> <li>- Kolor: Biały połysk</li> <li>- Wysokość: 87 mm</li> <li>- Stopień szczelności: IP20</li> <li>- Materiał wykonania: Tworzywo sztuczne, PC, bezhalogenowe</li> <li>- Wykończenie: Błyszczący</li> </ul> | DR1/11/KON | simple | 0 | [8 empty] | KONTAKT-SIMON, Bestwińska 21 43-500 Czechowice-Dziedzice, info@kontakt-simon.com.pl | [26 empty] | Biały | Biały |  |  |  | 1x | [17 empty] | Tworzywo sztuczne | [14 empty] | Nie | [5 empty] | Kontakt Simon | [5 empty] | Ramki | [5 empty] | Pojedyncza |  |  |  |  | Simon 54 Premium | [6 empty] | IP20/IP44 |  |  |  | DR1/11 | [6 empty] | 1-krotna |  |  |  |  | Ramki | [9 empty] | Tworzywo | [15 empty] | a:15:{s:18:"pa_dane-producenta";a:6:{s:4:"name";s:18:"pa_dane-producenta";s:5:"value";s:0:"";s:8:"position";i:1;s:10:"is_visible";i:1;s:12:"is_variation";i:1;s:11:"is_taxonomy";i:1;}s:9:"pa_rodzaj";a:6:{s:4:"name";s:9:"pa_rodzaj";s:5:"value";s:0:"";s:8:"position";i:1;s:10:"is_visible";i:1;s:12:"is_variation";i:1;s:11:"is_taxonomy";i:1;}s:15:"pa_typ-produktu";a:6:{s:4:"name";s:15:"pa_typ-produktu";s:5:"value";s:0:"";s:8:"position";i:1;s:10:"is_visible";i:1;s:12:"is_variation";i:1;s:11:"is_taxonomy";i:1;}s:21:"pa_stopien-ochrony-ip";a:6:{s:4:"name";s:21:"pa_stopien-ochrony-ip";s:5:"value";s:0:"";s:8:"position";i:1;s:10:"is_visible";i:1;s:12:"is_variation";i:1;s:11:"is_taxonomy";i:1;}s:12:"pa_producent";a:6:{s:4:"name";s:12:"pa_producent";s:5:"value";s:0:"";s:8:"position";i:2;s:10:"is_visible";i:1;s:12:"is_variation";i:1;s:11:"is_taxonomy";i:1;}s:11:"pa_material";a:6:{s:4:"name";s:11:"pa_material";s:5:"value";s:0:"";s:8:"position";i:2;s:10:"is_visible";i:1;s:12:"is_variation";i:1;s:11:"is_taxonomy";i:1;}s:8:"pa_kolor";a:6:{s:4:"name";s:8:"pa_kolor";s:5:"value";s:0:"";s:8:"position";i:2;s:10:"is_visible";i:1;s:12:"is_variation";i:1;s:11:"is_taxonomy";i:1;}s:8:"pa_seria";a:6:{s:4:"name";s:8:"pa_seria";s:5:"value";s:0:"";s:8:"position";i:3;s:10:"is_visible";i:1;s:12:"is_variation";i:1;s:11:"is_taxonomy";i:1;}s:11:"pa_krotnosc";a:6:{s:4:"name";s:11:"pa_krotnosc";s:5:"value";s:0:"";s:8:"position";i:3;s:10:"is_visible";i:1;s:12:"is_variation";i:1;s:11:"is_taxonomy";i:1;}s:19:"pa_kolor-producenta";a:6:{s:4:"name";s:19:"pa_kolor-producenta";s:5:"value";s:0:"";s:8:"position";i:3;s:10:"is_visible";i:1;s:12:"is_variation";i:1;s:11:"is_taxonomy";i:1;}s:6:"pa_typ";a:6:{s:4:"name";s:6:"pa_typ";s:5:"value";s:0:"";s:8:"position";i:5;s:10:"is_visible";i:1;s:12:"is_variation";i:1;s:11:"is_taxonomy";i:1;}s:9:"pa_symbol";a:6:{s:4:"name";s:9:"pa_symbol";s:5:"value";s:0:"";s:8:"position";i:6;s:10:"is_visible";i:1;s:12:"is_variation";i:1;s:11:"is_taxonomy";i:1;}s:16:"pa_podswietlenie";a:6:{s:4:"name";s:16:"pa_podswietlenie";s:5:"value";s:0:"";s:8:"position";i:6;s:10:"is_visible";i:1;s:12:"is_variation";i:1;s:11:"is_taxonomy";i:1;}s:15:"pa_rodzaj-ramki";a:6:{s:4:"name";s:15:"pa_rodzaj-ramki";s:5:"value";s:0:"";s:8:"position";i:9;s:10:"is_visible";i:1;s:12:"is_variation";i:1;s:11:"is_taxonomy";i:1;}s:20:"pa_wykonczenie-ramki";a:6:{s:4:"name";s:20:"pa_wykonczenie-ramki";s:5:"value";s:0:"";s:8:"position";i:14;s:10:"is_visible";i:1;s:12:"is_variation";i:1;s:11:"is_taxonomy";i:1;}} |  |  | Ramka 1- krotna Simon 54 | Ramka pojedyncza z serii Simon 54 to eleganckie i funkcjonalne rozwiązanie, idealne do wykończenia instalacji elektrycznych w nowoczesnych wnętrzach. Model w klasycznym, białym kolorze o błyszczącym wykończeniu doskonale komponuje się z różnorodnymi aranżacjami, dodając subtelności i elegancji. Wykonana z bezhalogenowego tworzywa sztucznego, ramka jest nie tylko estetyczna, ale także trwała i bezpieczna w użytkowaniu. <h2>Co wyróżnia tę ramkę pojedynczą?</h2> <ul> <li>- Klasyczny biały kolor z błyszczącym wykończeniem, idealnie pasujący do nowoczesnych i minimalistycznych wnętrz</li> <li>- Bezhalogenowy materiał PC, zapewniający trwałość i bezpieczeństwo użytkowania</li> <li>- Kompaktowe wymiary 87 mm wysokości, co pozwala na estetyczne i dyskretne wykończenie</li> <li>- Stopień szczelności IP20, odpowiedni do użytku w pomieszczeniach zamkniętych</li> </ul> Ramka pojedyncza Simon 54 to idealny wybór dla osób poszukujących stylowego i trwałego wykończenia instalacji elektrycznej. Dzięki wysokiej jakości wykonania oraz błyszczącemu wykończeniu, ramka wkomponuje się w każde wnętrze, zapewniając estetyczny i nowoczesny wygląd. <h3>Specyfikacja techniczna</h3> <ul> <li>- EAN: 5902787826901</li> <li>- Kod produktu: DR1/11</li> <li>- Kolor: Biały połysk</li> <li>- Wysokość: 87 mm</li> <li>- Stopień szczelności: IP20</li> <li>- Materiał wykonania: Tworzywo sztuczne, PC, bezhalogenowe</li> <li>- Wykończenie: Błyszczący</li> </ul>
21940 | Ramka pojedyncza miedź rustykalna DR1/36 Simon 54 Premium | KONTAKT SIMON 54 PREMIUM RAMKA POJEDYNCZA MIEDŹ RUSTYKALNA DR1/36 | DR1/36/KON | simple | 0 | [8 empty] | KONTAKT-SIMON, Bestwińska 21 43-500 Czechowice-Dziedzice, info@kontakt-simon.com.pl | [26 empty] | Brązowy | Miedź rustykalna |  |  |  | 1x | [17 empty] | Metal | [14 empty] | Nie | [5 empty] | Kontakt Simon | [5 empty] | Ramki | [5 empty] | Pojedyncza |  |  |  |  | Simon 54 Premium | [6 empty] | IP20/IP44 |  |  |  | DR1/36 | [6 empty] | 1-krotna |  |  |  |  | Ramki | [9 empty] | Tworzywo | [15 empty] | a:15:{s:18:"pa_dane-producenta";a:6:{s:4:"name";s:18:"pa_dane-producenta";s:5:"value";s:0:"";s:8:"position";i:1;s:10:"is_visible";i:1;s:12:"is_variation";i:1;s:11:"is_taxonomy";i:1;}s:9:"pa_rodzaj";a:6:{s:4:"name";s:9:"pa_rodzaj";s:5:"value";s:0:"";s:8:"position";i:1;s:10:"is_visible";i:1;s:12:"is_variation";i:1;s:11:"is_taxonomy";i:1;}s:15:"pa_typ-produktu";a:6:{s:4:"name";s:15:"pa_typ-produktu";s:5:"value";s:0:"";s:8:"position";i:1;s:10:"is_visible";i:1;s:12:"is_variation";i:1;s:11:"is_taxonomy";i:1;}s:21:"pa_stopien-ochrony-ip";a:6:{s:4:"name";s:21:"pa_stopien-ochrony-ip";s:5:"value";s:0:"";s:8:"position";i:1;s:10:"is_visible";i:1;s:12:"is_variation";i:1;s:11:"is_taxonomy";i:1;}s:12:"pa_producent";a:6:{s:4:"name";s:12:"pa_producent";s:5:"value";s:0:"";s:8:"position";i:2;s:10:"is_visible";i:1;s:12:"is_variation";i:1;s:11:"is_taxonomy";i:1;}s:11:"pa_material";a:6:{s:4:"name";s:11:"pa_material";s:5:"value";s:0:"";s:8:"position";i:2;s:10:"is_visible";i:1;s:12:"is_variation";i:1;s:11:"is_taxonomy";i:1;}s:8:"pa_kolor";a:6:{s:4:"name";s:8:"pa_kolor";s:5:"value";s:0:"";s:8:"position";i:2;s:10:"is_visible";i:1;s:12:"is_variation";i:1;s:11:"is_taxonomy";i:1;}s:8:"pa_seria";a:6:{s:4:"name";s:8:"pa_seria";s:5:"value";s:0:"";s:8:"position";i:3;s:10:"is_visible";i:1;s:12:"is_variation";i:1;s:11:"is_taxonomy";i:1;}s:11:"pa_krotnosc";a:6:{s:4:"name";s:11:"pa_krotnosc";s:5:"value";s:0:"";s:8:"position";i:3;s:10:"is_visible";i:1;s:12:"is_variation";i:1;s:11:"is_taxonomy";i:1;}s:19:"pa_kolor-producenta";a:6:{s:4:"name";s:19:"pa_kolor-producenta";s:5:"value";s:0:"";s:8:"position";i:3;s:10:"is_visible";i:1;s:12:"is_variation";i:1;s:11:"is_taxonomy";i:1;}s:6:"pa_typ";a:6:{s:4:"name";s:6:"pa_typ";s:5:"value";s:0:"";s:8:"position";i:5;s:10:"is_visible";i:1;s:12:"is_variation";i:1;s:11:"is_taxonomy";i:1;}s:9:"pa_symbol";a:6:{s:4:"name";s:9:"pa_symbol";s:5:"value";s:0:"";s:8:"position";i:6;s:10:"is_visible";i:1;s:12:"is_variation";i:1;s:11:"is_taxonomy";i:1;}s:16:"pa_podswietlenie";a:6:{s:4:"name";s:16:"pa_podswietlenie";s:5:"value";s:0:"";s:8:"position";i:6;s:10:"is_visible";i:1;s:12:"is_variation";i:1;s:11:"is_taxonomy";i:1;}s:15:"pa_rodzaj-ramki";a:6:{s:4:"name";s:15:"pa_rodzaj-ramki";s:5:"value";s:0:"";s:8:"position";i:9;s:10:"is_visible";i:1;s:12:"is_variation";i:1;s:11:"is_taxonomy";i:1;}s:20:"pa_wykonczenie-ramki";a:6:{s:4:"name";s:20:"pa_wykonczenie-ramki";s:5:"value";s:0:"";s:8:"position";i:14;s:10:"is_visible";i:1;s:12:"is_variation";i:1;s:11:"is_taxonomy";i:1;}} |  |  | Ramka 1- krotna Simon 54 | KONTAKT SIMON 54 PREMIUM RAMKA POJEDYNCZA MIEDŹ RUSTYKALNA DR1/36
21942 | Ramka pojedyncza kremowa DR1/41 Simon 54 Premium | KONTAKT SIMON 54 PREMIUM RAMKA POJEDYNCZA KREMOWA DR1/41 | DR1/41/KON | simple | 0 | [8 empty] | KONTAKT-SIMON, Bestwińska 21 43-500 Czechowice-Dziedzice, info@kontakt-simon.com.pl | [26 empty] | Beżowy | Kremowy |  |  |  | 1x | [17 empty] | Tworzywo sztuczne | [14 empty] | Nie | [5 empty] | Kontakt Simon | [5 empty] | Ramki | [5 empty] | Pojedyncza |  |  |  |  | Simon 54 Premium | [6 empty] | IP20/IP44 |  |  |  | DR1/41 | [6 empty] | 1-krotna |  |  |  |  | Ramki | [9 empty] | Tworzywo | [15 empty] | a:15:{s:18:"pa_dane-producenta";a:6:{s:4:"name";s:18:"pa_dane-producenta";s:5:"value";s:0:"";s:8:"position";i:1;s:10:"is_visible";i:1;s:12:"is_variation";i:1;s:11:"is_taxonomy";i:1;}s:9:"pa_rodzaj";a:6:{s:4:"name";s:9:"pa_rodzaj";s:5:"value";s:0:"";s:8:"position";i:1;s:10:"is_visible";i:1;s:12:"is_variation";i:1;s:11:"is_taxonomy";i:1;}s:15:"pa_typ-produktu";a:6:{s:4:"name";s:15:"pa_typ-produktu";s:5:"value";s:0:"";s:8:"position";i:1;s:10:"is_visible";i:1;s:12:"is_variation";i:1;s:11:"is_taxonomy";i:1;}s:21:"pa_stopien-ochrony-ip";a:6:{s:4:"name";s:21:"pa_stopien-ochrony-ip";s:5:"value";s:0:"";s:8:"position";i:1;s:10:"is_visible";i:1;s:12:"is_variation";i:1;s:11:"is_taxonomy";i:1;}s:12:"pa_producent";a:6:{s:4:"name";s:12:"pa_producent";s:5:"value";s:0:"";s:8:"position";i:2;s:10:"is_visible";i:1;s:12:"is_variation";i:1;s:11:"is_taxonomy";i:1;}s:11:"pa_material";a:6:{s:4:"name";s:11:"pa_material";s:5:"value";s:0:"";s:8:"position";i:2;s:10:"is_visible";i:1;s:12:"is_variation";i:1;s:11:"is_taxonomy";i:1;}s:8:"pa_kolor";a:6:{s:4:"name";s:8:"pa_kolor";s:5:"value";s:0:"";s:8:"position";i:2;s:10:"is_visible";i:1;s:12:"is_variation";i:1;s:11:"is_taxonomy";i:1;}s:8:"pa_seria";a:6:{s:4:"name";s:8:"pa_seria";s:5:"value";s:0:"";s:8:"position";i:3;s:10:"is_visible";i:1;s:12:"is_variation";i:1;s:11:"is_taxonomy";i:1;}s:11:"pa_krotnosc";a:6:{s:4:"name";s:11:"pa_krotnosc";s:5:"value";s:0:"";s:8:"position";i:3;s:10:"is_visible";i:1;s:12:"is_variation";i:1;s:11:"is_taxonomy";i:1;}s:19:"pa_kolor-producenta";a:6:{s:4:"name";s:19:"pa_kolor-producenta";s:5:"value";s:0:"";s:8:"position";i:3;s:10:"is_visible";i:1;s:12:"is_variation";i:1;s:11:"is_taxonomy";i:1;}s:6:"pa_typ";a:6:{s:4:"name";s:6:"pa_typ";s:5:"value";s:0:"";s:8:"position";i:5;s:10:"is_visible";i:1;s:12:"is_variation";i:1;s:11:"is_taxonomy";i:1;}s:9:"pa_symbol";a:6:{s:4:"name";s:9:"pa_symbol";s:5:"value";s:0:"";s:8:"position";i:6;s:10:"is_visible";i:1;s:12:"is_variation";i:1;s:11:"is_taxonomy";i:1;}s:16:"pa_podswietlenie";a:6:{s:4:"name";s:16:"pa_podswietlenie";s:5:"value";s:0:"";s:8:"position";i:6;s:10:"is_visible";i:1;s:12:"is_variation";i:1;s:11:"is_taxonomy";i:1;}s:15:"pa_rodzaj-ramki";a:6:{s:4:"name";s:15:"pa_rodzaj-ramki";s:5:"value";s:0:"";s:8:"position";i:9;s:10:"is_visible";i:1;s:12:"is_variation";i:1;s:11:"is_taxonomy";i:1;}s:20:"pa_wykonczenie-ramki";a:6:{s:4:"name";s:20:"pa_wykonczenie-ramki";s:5:"value";s:0:"";s:8:"position";i:14;s:10:"is_visible";i:1;s:12:"is_variation";i:1;s:11:"is_taxonomy";i:1;}} |  |  | Ramka 1- krotna Simon 54 | KONTAKT SIMON 54 PREMIUM RAMKA POJEDYNCZA KREMOWA DR1/41
21944 | Ramka pojedyncza srebrny mat DR1/43 Simon 54 Premium | KONTAKT SIMON 54 PREMIUM RAMKA POJEDYNCZA SREBRNY MAT DR1/43 to elegancka ramka do instalacji elektrycznych, która łączy nowoczesny design z wysoką jakością wykonania. <h2>Specyfikacja - KONTAKT SIMON 54 PREMIUM RAMKA POJEDYNCZA SREBRNY MAT DR1/43</h2> <ul> <li><strong>EAN:</strong> 5902787826925</li> <li><strong>Kod produktu:</strong> DR1/43</li> <li><strong>Kolor:</strong> Srebrny</li> <li><strong>Wysokość:</strong> 87 mm</li> <li><strong>Stopień szczelności:</strong> IP20</li> <li><strong>Materiał wykonania:</strong> Tworzywo sztuczne, PC, bezhalogenowe</li> <li><strong>Wykończenie:</strong> Matowy</li> </ul> Opis: KONTAKT SIMON 54 PREMIUM RAMKA POJEDYNCZA SREBRNY MAT DR1/43 doskonale sprawdzi się w nowoczesnych wnętrzach, dodając elegancji i stylu każdemu pomieszczeniu. Wykonana z wysokiej jakości materiałów, zapewnia trwałość i estetyczny wygląd przez długi czas. | DR1/43/KON | simple | 0 | [8 empty] | KONTAKT-SIMON, Bestwińska 21 43-500 Czechowice-Dziedzice, info@kontakt-simon.com.pl | [26 empty] | Srebrny | Srebrny |  |  |  | 1x | [17 empty] | Tworzywo sztuczne | [14 empty] | Nie | [5 empty] | Kontakt Simon | [5 empty] | Ramki | [5 empty] | Pojedyncza |  |  |  |  | Simon 54 Premium | [6 empty] | IP20/IP44 |  |  |  | DR1/43 | [6 empty] | 1-krotna |  |  |  |  | Ramki | [9 empty] | Tworzywo | [15 empty] | a:15:{s:18:"pa_dane-producenta";a:6:{s:4:"name";s:18:"pa_dane-producenta";s:5:"value";s:0:"";s:8:"position";i:1;s:10:"is_visible";i:1;s:12:"is_variation";i:1;s:11:"is_taxonomy";i:1;}s:9:"pa_rodzaj";a:6:{s:4:"name";s:9:"pa_rodzaj";s:5:"value";s:0:"";s:8:"position";i:1;s:10:"is_visible";i:1;s:12:"is_variation";i:1;s:11:"is_taxonomy";i:1;}s:15:"pa_typ-produktu";a:6:{s:4:"name";s:15:"pa_typ-produktu";s:5:"value";s:0:"";s:8:"position";i:1;s:10:"is_visible";i:1;s:12:"is_variation";i:1;s:11:"is_taxonomy";i:1;}s:21:"pa_stopien-ochrony-ip";a:6:{s:4:"name";s:21:"pa_stopien-ochrony-ip";s:5:"value";s:0:"";s:8:"position";i:1;s:10:"is_visible";i:1;s:12:"is_variation";i:1;s:11:"is_taxonomy";i:1;}s:12:"pa_producent";a:6:{s:4:"name";s:12:"pa_producent";s:5:"value";s:0:"";s:8:"position";i:2;s:10:"is_visible";i:1;s:12:"is_variation";i:1;s:11:"is_taxonomy";i:1;}s:11:"pa_material";a:6:{s:4:"name";s:11:"pa_material";s:5:"value";s:0:"";s:8:"position";i:2;s:10:"is_visible";i:1;s:12:"is_variation";i:1;s:11:"is_taxonomy";i:1;}s:8:"pa_kolor";a:6:{s:4:"name";s:8:"pa_kolor";s:5:"value";s:0:"";s:8:"position";i:2;s:10:"is_visible";i:1;s:12:"is_variation";i:1;s:11:"is_taxonomy";i:1;}s:8:"pa_seria";a:6:{s:4:"name";s:8:"pa_seria";s:5:"value";s:0:"";s:8:"position";i:3;s:10:"is_visible";i:1;s:12:"is_variation";i:1;s:11:"is_taxonomy";i:1;}s:11:"pa_krotnosc";a:6:{s:4:"name";s:11:"pa_krotnosc";s:5:"value";s:0:"";s:8:"position";i:3;s:10:"is_visible";i:1;s:12:"is_variation";i:1;s:11:"is_taxonomy";i:1;}s:19:"pa_kolor-producenta";a:6:{s:4:"name";s:19:"pa_kolor-producenta";s:5:"value";s:0:"";s:8:"position";i:3;s:10:"is_visible";i:1;s:12:"is_variation";i:1;s:11:"is_taxonomy";i:1;}s:6:"pa_typ";a:6:{s:4:"name";s:6:"pa_typ";s:5:"value";s:0:"";s:8:"position";i:5;s:10:"is_visible";i:1;s:12:"is_variation";i:1;s:11:"is_taxonomy";i:1;}s:9:"pa_symbol";a:6:{s:4:"name";s:9:"pa_symbol";s:5:"value";s:0:"";s:8:"position";i:6;s:10:"is_visible";i:1;s:12:"is_variation";i:1;s:11:"is_taxonomy";i:1;}s:16:"pa_podswietlenie";a:6:{s:4:"name";s:16:"pa_podswietlenie";s:5:"value";s:0:"";s:8:"position";i:6;s:10:"is_visible";i:1;s:12:"is_variation";i:1;s:11:"is_taxonomy";i:1;}s:15:"pa_rodzaj-ramki";a:6:{s:4:"name";s:15:"pa_rodzaj-ramki";s:5:"value";s:0:"";s:8:"position";i:9;s:10:"is_visible";i:1;s:12:"is_variation";i:1;s:11:"is_taxonomy";i:1;}s:20:"pa_wykonczenie-ramki";a:6:{s:4:"name";s:20:"pa_wykonczenie-ramki";s:5:"value";s:0:"";s:8:"position";i:14;s:10:"is_visible";i:1;s:12:"is_variation";i:1;s:11:"is_taxonomy";i:1;}} |  |  | Ramka 1- krotna Simon 54 | KONTAKT SIMON 54 PREMIUM RAMKA POJEDYNCZA SREBRNY MAT DR1/43 to elegancka ramka do instalacji elektrycznych, która łączy nowoczesny design z wysoką jakością wykonania. <h2>Specyfikacja - KONTAKT SIMON 54 PREMIUM RAMKA POJEDYNCZA SREBRNY MAT DR1/43</h2> <ul> <li><strong>EAN:</strong> 5902787826925</li> <li><strong>Kod produktu:</strong> DR1/43</li> <li><strong>Kolor:</strong> Srebrny</li> <li><strong>Wysokość:</strong> 87 mm</li> <li><strong>Stopień szczelności:</strong> IP20</li> <li><strong>Materiał wykonania:</strong> Tworzywo sztuczne, PC, bezhalogenowe</li> <li><strong>Wykończenie:</strong> Matowy</li> </ul> Opis: KONTAKT SIMON 54 PREMIUM RAMKA POJEDYNCZA SREBRNY MAT DR1/43 doskonale sprawdzi się w nowoczesnych wnętrzach, dodając elegancji i stylu każdemu pomieszczeniu. Wykonana z wysokiej jakości materiałów, zapewnia trwałość i estetyczny wygląd przez długi czas.
21946 | Ramka pojedyncza złoty mat DR1/44 Simon 54 Premium | KONTAKT SIMON 54 PREMIUM RAMKA POJEDYNCZA ZŁOTY MAT DR1/44 | DR1/44/KON | simple | 0 | [8 empty] | KONTAKT-SIMON, Bestwińska 21 43-500 Czechowice-Dziedzice, info@kontakt-simon.com.pl | [26 empty] | Złoty | Złoty |  |  |  | 1x | [17 empty] | Tworzywo sztuczne | [14 empty] | Nie | [5 empty] | Kontakt Simon | [5 empty] | Ramki | [5 empty] | Pojedyncza |  |  |  |  | Simon 54 Premium | [6 empty] | IP20/IP44 |  |  |  | DR1/44 | [6 empty] | 1-krotna |  |  |  |  | Ramki | [9 empty] | Tworzywo | [15 empty] | a:15:{s:18:"pa_dane-producenta";a:6:{s:4:"name";s:18:"pa_dane-producenta";s:5:"value";s:0:"";s:8:"position";i:1;s:10:"is_visible";i:1;s:12:"is_variation";i:1;s:11:"is_taxonomy";i:1;}s:9:"pa_rodzaj";a:6:{s:4:"name";s:9:"pa_rodzaj";s:5:"value";s:0:"";s:8:"position";i:1;s:10:"is_visible";i:1;s:12:"is_variation";i:1;s:11:"is_taxonomy";i:1;}s:15:"pa_typ-produktu";a:6:{s:4:"name";s:15:"pa_typ-produktu";s:5:"value";s:0:"";s:8:"position";i:1;s:10:"is_visible";i:1;s:12:"is_variation";i:1;s:11:"is_taxonomy";i:1;}s:21:"pa_stopien-ochrony-ip";a:6:{s:4:"name";s:21:"pa_stopien-ochrony-ip";s:5:"value";s:0:"";s:8:"position";i:1;s:10:"is_visible";i:1;s:12:"is_variation";i:1;s:11:"is_taxonomy";i:1;}s:12:"pa_producent";a:6:{s:4:"name";s:12:"pa_producent";s:5:"value";s:0:"";s:8:"position";i:2;s:10:"is_visible";i:1;s:12:"is_variation";i:1;s:11:"is_taxonomy";i:1;}s:11:"pa_material";a:6:{s:4:"name";s:11:"pa_material";s:5:"value";s:0:"";s:8:"position";i:2;s:10:"is_visible";i:1;s:12:"is_variation";i:1;s:11:"is_taxonomy";i:1;}s:8:"pa_kolor";a:6:{s:4:"name";s:8:"pa_kolor";s:5:"value";s:0:"";s:8:"position";i:2;s:10:"is_visible";i:1;s:12:"is_variation";i:1;s:11:"is_taxonomy";i:1;}s:8:"pa_seria";a:6:{s:4:"name";s:8:"pa_seria";s:5:"value";s:0:"";s:8:"position";i:3;s:10:"is_visible";i:1;s:12:"is_variation";i:1;s:11:"is_taxonomy";i:1;}s:11:"pa_krotnosc";a:6:{s:4:"name";s:11:"pa_krotnosc";s:5:"value";s:0:"";s:8:"position";i:3;s:10:"is_visible";i:1;s:12:"is_variation";i:1;s:11:"is_taxonomy";i:1;}s:19:"pa_kolor-producenta";a:6:{s:4:"name";s:19:"pa_kolor-producenta";s:5:"value";s:0:"";s:8:"position";i:3;s:10:"is_visible";i:1;s:12:"is_variation";i:1;s:11:"is_taxonomy";i:1;}s:6:"pa_typ";a:6:{s:4:"name";s:6:"pa_typ";s:5:"value";s:0:"";s:8:"position";i:5;s:10:"is_visible";i:1;s:12:"is_variation";i:1;s:11:"is_taxonomy";i:1;}s:9:"pa_symbol";a:6:{s:4:"name";s:9:"pa_symbol";s:5:"value";s:0:"";s:8:"position";i:6;s:10:"is_visible";i:1;s:12:"is_variation";i:1;s:11:"is_taxonomy";i:1;}s:16:"pa_podswietlenie";a:6:{s:4:"name";s:16:"pa_podswietlenie";s:5:"value";s:0:"";s:8:"position";i:6;s:10:"is_visible";i:1;s:12:"is_variation";i:1;s:11:"is_taxonomy";i:1;}s:15:"pa_rodzaj-ramki";a:6:{s:4:"name";s:15:"pa_rodzaj-ramki";s:5:"value";s:0:"";s:8:"position";i:9;s:10:"is_visible";i:1;s:12:"is_variation";i:1;s:11:"is_taxonomy";i:1;}s:20:"pa_wykonczenie-ramki";a:6:{s:4:"name";s:20:"pa_wykonczenie-ramki";s:5:"value";s:0:"";s:8:"position";i:14;s:10:"is_visible";i:1;s:12:"is_variation";i:1;s:11:"is_taxonomy";i:1;}} |  |  | Ramka 1- krotna Simon 54 | KONTAKT SIMON 54 PREMIUM RAMKA POJEDYNCZA ZŁOTY MAT DR1/44
21948 | Ramka pojedyncza brązowy mat DR1/46 Simon 54 Premium | KONTAKT SIMON 54 PREMIUM RAMKA POJEDYNCZA BRĄZOWY MAT DR1/46 | DR1/46/KON | simple | 0 | [8 empty] | KONTAKT-SIMON, Bestwińska 21 43-500 Czechowice-Dziedzice, info@kontakt-simon.com.pl | [26 empty] | Brązowy | Brązowy |  |  |  | 1x | [17 empty] | Tworzywo sztuczne | [14 empty] | Nie | [5 empty] | Kontakt Simon | [5 empty] | Ramki | [5 empty] | Pojedyncza |  |  |  |  | Simon 54 Premium | [6 empty] | IP20/IP44 |  |  |  | DR1/46 | [6 empty] | 1-krotna |  |  |  |  | Ramki | [9 empty] | Tworzywo | [15 empty] | a:15:{s:18:"pa_dane-producenta";a:6:{s:4:"name";s:18:"pa_dane-producenta";s:5:"value";s:0:"";s:8:"position";i:1;s:10:"is_visible";i:1;s:12:"is_variation";i:1;s:11:"is_taxonomy";i:1;}s:9:"pa_rodzaj";a:6:{s:4:"name";s:9:"pa_rodzaj";s:5:"value";s:0:"";s:8:"position";i:1;s:10:"is_visible";i:1;s:12:"is_variation";i:1;s:11:"is_taxonomy";i:1;}s:15:"pa_typ-produktu";a:6:{s:4:"name";s:15:"pa_typ-produktu";s:5:"value";s:0:"";s:8:"position";i:1;s:10:"is_visible";i:1;s:12:"is_variation";i:1;s:11:"is_taxonomy";i:1;}s:21:"pa_stopien-ochrony-ip";a:6:{s:4:"name";s:21:"pa_stopien-ochrony-ip";s:5:"value";s:0:"";s:8:"position";i:1;s:10:"is_visible";i:1;s:12:"is_variation";i:1;s:11:"is_taxonomy";i:1;}s:12:"pa_producent";a:6:{s:4:"name";s:12:"pa_producent";s:5:"value";s:0:"";s:8:"position";i:2;s:10:"is_visible";i:1;s:12:"is_variation";i:1;s:11:"is_taxonomy";i:1;}s:11:"pa_material";a:6:{s:4:"name";s:11:"pa_material";s:5:"value";s:0:"";s:8:"position";i:2;s:10:"is_visible";i:1;s:12:"is_variation";i:1;s:11:"is_taxonomy";i:1;}s:8:"pa_kolor";a:6:{s:4:"name";s:8:"pa_kolor";s:5:"value";s:0:"";s:8:"position";i:2;s:10:"is_visible";i:1;s:12:"is_variation";i:1;s:11:"is_taxonomy";i:1;}s:8:"pa_seria";a:6:{s:4:"name";s:8:"pa_seria";s:5:"value";s:0:"";s:8:"position";i:3;s:10:"is_visible";i:1;s:12:"is_variation";i:1;s:11:"is_taxonomy";i:1;}s:11:"pa_krotnosc";a:6:{s:4:"name";s:11:"pa_krotnosc";s:5:"value";s:0:"";s:8:"position";i:3;s:10:"is_visible";i:1;s:12:"is_variation";i:1;s:11:"is_taxonomy";i:1;}s:19:"pa_kolor-producenta";a:6:{s:4:"name";s:19:"pa_kolor-producenta";s:5:"value";s:0:"";s:8:"position";i:3;s:10:"is_visible";i:1;s:12:"is_variation";i:1;s:11:"is_taxonomy";i:1;}s:6:"pa_typ";a:6:{s:4:"name";s:6:"pa_typ";s:5:"value";s:0:"";s:8:"position";i:5;s:10:"is_visible";i:1;s:12:"is_variation";i:1;s:11:"is_taxonomy";i:1;}s:9:"pa_symbol";a:6:{s:4:"name";s:9:"pa_symbol";s:5:"value";s:0:"";s:8:"position";i:6;s:10:"is_visible";i:1;s:12:"is_variation";i:1;s:11:"is_taxonomy";i:1;}s:16:"pa_podswietlenie";a:6:{s:4:"name";s:16:"pa_podswietlenie";s:5:"value";s:0:"";s:8:"position";i:6;s:10:"is_visible";i:1;s:12:"is_variation";i:1;s:11:"is_taxonomy";i:1;}s:15:"pa_rodzaj-ramki";a:6:{s:4:"name";s:15:"pa_rodzaj-ramki";s:5:"value";s:0:"";s:8:"position";i:9;s:10:"is_visible";i:1;s:12:"is_variation";i:1;s:11:"is_taxonomy";i:1;}s:20:"pa_wykonczenie-ramki";a:6:{s:4:"name";s:20:"pa_wykonczenie-ramki";s:5:"value";s:0:"";s:8:"position";i:14;s:10:"is_visible";i:1;s:12:"is_variation";i:1;s:11:"is_taxonomy";i:1;}} |  |  | Ramka 1- krotna Simon 54 | KONTAKT SIMON 54 PREMIUM RAMKA POJEDYNCZA BRĄZOWY MAT DR1/46
21950 | Ramka pojedyncza antracyt DR1/48 Simon 54 Premium | KONTAKT SIMON 54 PREMIUM RAMKA POJEDYNCZA ANTRACYT DR1/48 | DR1/48/KON | simple | 0 | [8 empty] | KONTAKT-SIMON, Bestwińska 21 43-500 Czechowice-Dziedzice, info@kontakt-simon.com.pl | [26 empty] | Czarny | Antracyt |  |  |  | 1x | [17 empty] | Tworzywo sztuczne | [14 empty] | Nie | [5 empty] | Kontakt Simon | [5 empty] | Ramki | [5 empty] | Pojedyncza |  |  |  |  | Simon 54 Premium | [6 empty] | IP20/IP44 |  |  |  | DR1/48 | [6 empty] | 1-krotna |  |  |  |  | Ramki | [9 empty] | Tworzywo | [15 empty] | a:15:{s:18:"pa_dane-producenta";a:6:{s:4:"name";s:18:"pa_dane-producenta";s:5:"value";s:0:"";s:8:"position";i:1;s:10:"is_visible";i:1;s:12:"is_variation";i:1;s:11:"is_taxonomy";i:1;}s:9:"pa_rodzaj";a:6:{s:4:"name";s:9:"pa_rodzaj";s:5:"value";s:0:"";s:8:"position";i:1;s:10:"is_visible";i:1;s:12:"is_variation";i:1;s:11:"is_taxonomy";i:1;}s:15:"pa_typ-produktu";a:6:{s:4:"name";s:15:"pa_typ-produktu";s:5:"value";s:0:"";s:8:"position";i:1;s:10:"is_visible";i:1;s:12:"is_variation";i:1;s:11:"is_taxonomy";i:1;}s:21:"pa_stopien-ochrony-ip";a:6:{s:4:"name";s:21:"pa_stopien-ochrony-ip";s:5:"value";s:0:"";s:8:"position";i:1;s:10:"is_visible";i:1;s:12:"is_variation";i:1;s:11:"is_taxonomy";i:1;}s:12:"pa_producent";a:6:{s:4:"name";s:12:"pa_producent";s:5:"value";s:0:"";s:8:"position";i:2;s:10:"is_visible";i:1;s:12:"is_variation";i:1;s:11:"is_taxonomy";i:1;}s:11:"pa_material";a:6:{s:4:"name";s:11:"pa_material";s:5:"value";s:0:"";s:8:"position";i:2;s:10:"is_visible";i:1;s:12:"is_variation";i:1;s:11:"is_taxonomy";i:1;}s:8:"pa_kolor";a:6:{s:4:"name";s:8:"pa_kolor";s:5:"value";s:0:"";s:8:"position";i:2;s:10:"is_visible";i:1;s:12:"is_variation";i:1;s:11:"is_taxonomy";i:1;}s:8:"pa_seria";a:6:{s:4:"name";s:8:"pa_seria";s:5:"value";s:0:"";s:8:"position";i:3;s:10:"is_visible";i:1;s:12:"is_variation";i:1;s:11:"is_taxonomy";i:1;}s:11:"pa_krotnosc";a:6:{s:4:"name";s:11:"pa_krotnosc";s:5:"value";s:0:"";s:8:"position";i:3;s:10:"is_visible";i:1;s:12:"is_variation";i:1;s:11:"is_taxonomy";i:1;}s:19:"pa_kolor-producenta";a:6:{s:4:"name";s:19:"pa_kolor-producenta";s:5:"value";s:0:"";s:8:"position";i:3;s:10:"is_visible";i:1;s:12:"is_variation";i:1;s:11:"is_taxonomy";i:1;}s:6:"pa_typ";a:6:{s:4:"name";s:6:"pa_typ";s:5:"value";s:0:"";s:8:"position";i:5;s:10:"is_visible";i:1;s:12:"is_variation";i:1;s:11:"is_taxonomy";i:1;}s:9:"pa_symbol";a:6:{s:4:"name";s:9:"pa_symbol";s:5:"value";s:0:"";s:8:"position";i:6;s:10:"is_visible";i:1;s:12:"is_variation";i:1;s:11:"is_taxonomy";i:1;}s:16:"pa_podswietlenie";a:6:{s:4:"name";s:16:"pa_podswietlenie";s:5:"value";s:0:"";s:8:"position";i:6;s:10:"is_visible";i:1;s:12:"is_variation";i:1;s:11:"is_taxonomy";i:1;}s:15:"pa_rodzaj-ramki";a:6:{s:4:"name";s:15:"pa_rodzaj-ramki";s:5:"value";s:0:"";s:8:"position";i:9;s:10:"is_visible";i:1;s:12:"is_variation";i:1;s:11:"is_taxonomy";i:1;}s:20:"pa_wykonczenie-ramki";a:6:{s:4:"name";s:20:"pa_wykonczenie-ramki";s:5:"value";s:0:"";s:8:"position";i:14;s:10:"is_visible";i:1;s:12:"is_variation";i:1;s:11:"is_taxonomy";i:1;}} |  |  | Ramka 1- krotna Simon 54 | KONTAKT SIMON 54 PREMIUM RAMKA POJEDYNCZA ANTRACYT DR1/48
21952 | Ramka pojedyncza metalowa inox DR1/61 Simon 54 Premium | KONTAKT SIMON 54 PREMIUM RAMKA POJEDYNCZA METALOWA INOX DR1/61 | DR1/61/KON | simple | 0 | [8 empty] | KONTAKT-SIMON, Bestwińska 21 43-500 Czechowice-Dziedzice, info@kontakt-simon.com.pl | [26 empty] | Złoty | Inox |  |  |  | 1x | [17 empty] | Metal | [14 empty] | Nie | [5 empty] | Kontakt Simon | [5 empty] | Ramki | [5 empty] | Pojedyncza |  |  |  |  | Simon 54 Premium | [6 empty] | IP20/IP44 |  |  |  | DR1/61 | [6 empty] | 1-krotna |  |  |  |  | Ramki | [9 empty] | Tworzywo | [15 empty] | a:15:{s:18:"pa_dane-producenta";a:6:{s:4:"name";s:18:"pa_dane-producenta";s:5:"value";s:0:"";s:8:"position";i:1;s:10:"is_visible";i:1;s:12:"is_variation";i:1;s:11:"is_taxonomy";i:1;}s:9:"pa_rodzaj";a:6:{s:4:"name";s:9:"pa_rodzaj";s:5:"value";s:0:"";s:8:"position";i:1;s:10:"is_visible";i:1;s:12:"is_variation";i:1;s:11:"is_taxonomy";i:1;}s:15:"pa_typ-produktu";a:6:{s:4:"name";s:15:"pa_typ-produktu";s:5:"value";s:0:"";s:8:"position";i:1;s:10:"is_visible";i:1;s:12:"is_variation";i:1;s:11:"is_taxonomy";i:1;}s:21:"pa_stopien-ochrony-ip";a:6:{s:4:"name";s:21:"pa_stopien-ochrony-ip";s:5:"value";s:0:"";s:8:"position";i:1;s:10:"is_visible";i:1;s:12:"is_variation";i:1;s:11:"is_taxonomy";i:1;}s:12:"pa_producent";a:6:{s:4:"name";s:12:"pa_producent";s:5:"value";s:0:"";s:8:"position";i:2;s:10:"is_visible";i:1;s:12:"is_variation";i:1;s:11:"is_taxonomy";i:1;}s:11:"pa_material";a:6:{s:4:"name";s:11:"pa_material";s:5:"value";s:0:"";s:8:"position";i:2;s:10:"is_visible";i:1;s:12:"is_variation";i:1;s:11:"is_taxonomy";i:1;}s:8:"pa_kolor";a:6:{s:4:"name";s:8:"pa_kolor";s:5:"value";s:0:"";s:8:"position";i:2;s:10:"is_visible";i:1;s:12:"is_variation";i:1;s:11:"is_taxonomy";i:1;}s:8:"pa_seria";a:6:{s:4:"name";s:8:"pa_seria";s:5:"value";s:0:"";s:8:"position";i:3;s:10:"is_visible";i:1;s:12:"is_variation";i:1;s:11:"is_taxonomy";i:1;}s:11:"pa_krotnosc";a:6:{s:4:"name";s:11:"pa_krotnosc";s:5:"value";s:0:"";s:8:"position";i:3;s:10:"is_visible";i:1;s:12:"is_variation";i:1;s:11:"is_taxonomy";i:1;}s:19:"pa_kolor-producenta";a:6:{s:4:"name";s:19:"pa_kolor-producenta";s:5:"value";s:0:"";s:8:"position";i:3;s:10:"is_visible";i:1;s:12:"is_variation";i:1;s:11:"is_taxonomy";i:1;}s:6:"pa_typ";a:6:{s:4:"name";s:6:"pa_typ";s:5:"value";s:0:"";s:8:"position";i:5;s:10:"is_visible";i:1;s:12:"is_variation";i:1;s:11:"is_taxonomy";i:1;}s:9:"pa_symbol";a:6:{s:4:"name";s:9:"pa_symbol";s:5:"value";s:0:"";s:8:"position";i:6;s:10:"is_visible";i:1;s:12:"is_variation";i:1;s:11:"is_taxonomy";i:1;}s:16:"pa_podswietlenie";a:6:{s:4:"name";s:16:"pa_podswietlenie";s:5:"value";s:0:"";s:8:"position";i:6;s:10:"is_visible";i:1;s:12:"is_variation";i:1;s:11:"is_taxonomy";i:1;}s:15:"pa_rodzaj-ramki";a:6:{s:4:"name";s:15:"pa_rodzaj-ramki";s:5:"value";s:0:"";s:8:"position";i:9;s:10:"is_visible";i:1;s:12:"is_variation";i:1;s:11:"is_taxonomy";i:1;}s:20:"pa_wykonczenie-ramki";a:6:{s:4:"name";s:20:"pa_wykonczenie-ramki";s:5:"value";s:0:"";s:8:"position";i:14;s:10:"is_visible";i:1;s:12:"is_variation";i:1;s:11:"is_taxonomy";i:1;}} |  |  | Ramka 1- krotna Simon 54 | KONTAKT SIMON 54 PREMIUM RAMKA POJEDYNCZA METALOWA INOX DR1/61
21954 | Ramka pojedyncza metalowa chrom DR1/63 Simon 54 Premium | KONTAKT SIMON 54 PREMIUM RAMKA POJEDYNCZA METALOWA CHROM DR1/63 to elegancka ramka do instalacji elektrycznych, łącząca nowoczesny design z wysoką jakością wykonania. <h2>Specyfikacja - KONTAKT SIMON 54 PREMIUM RAMKA POJEDYNCZA METALOWA CHROM DR1/63</h2> <ul> <li><strong>EAN:</strong> 5902787827281</li> <li><strong>Kod produktu:</strong> DR1/63</li> <li><strong>Kolor:</strong> Chrom</li> <li><strong>Wysokość:</strong> 87 mm</li> <li><strong>Sposób mocowania:</strong> Montaż w pionie oraz poziomie</li> <li><strong>Stopień szczelności:</strong> IP20</li> <li><strong>Wykończenie:</strong> Błyszczący</li> <li><strong>Materiał wykonania:</strong> Tworzywo sztuczne, PC, metal, aluminium, bezhalogenowe</li> </ul> Opis: KONTAKT SIMON 54 PREMIUM RAMKA POJEDYNCZA METALOWA CHROM DR1/63 doskonale sprawdzi się w nowoczesnych wnętrzach, dodając elegancji i stylu każdemu pomieszczeniu. Wykonana z wysokiej jakości materiałów, zapewnia trwałość i estetyczny wygląd przez długi czas. | DR1/63/KON | simple | 0 | [8 empty] | KONTAKT-SIMON, Bestwińska 21 43-500 Czechowice-Dziedzice, info@kontakt-simon.com.pl | [26 empty] | Srebrny | Chrom |  |  |  | 1x | [17 empty] | Metal | [14 empty] | Nie | [5 empty] | Kontakt Simon | [5 empty] | Ramki | [5 empty] | Pojedyncza |  |  |  |  | Simon 54 Premium | [6 empty] | IP20/IP44 |  |  |  | DR1/63 | [6 empty] | 1-krotna |  |  |  |  | Ramki | [9 empty] | Tworzywo | [15 empty] | a:15:{s:18:"pa_dane-producenta";a:6:{s:4:"name";s:18:"pa_dane-producenta";s:5:"value";s:0:"";s:8:"position";i:1;s:10:"is_visible";i:1;s:12:"is_variation";i:1;s:11:"is_taxonomy";i:1;}s:9:"pa_rodzaj";a:6:{s:4:"name";s:9:"pa_rodzaj";s:5:"value";s:0:"";s:8:"position";i:1;s:10:"is_visible";i:1;s:12:"is_variation";i:1;s:11:"is_taxonomy";i:1;}s:15:"pa_typ-produktu";a:6:{s:4:"name";s:15:"pa_typ-produktu";s:5:"value";s:0:"";s:8:"position";i:1;s:10:"is_visible";i:1;s:12:"is_variation";i:1;s:11:"is_taxonomy";i:1;}s:21:"pa_stopien-ochrony-ip";a:6:{s:4:"name";s:21:"pa_stopien-ochrony-ip";s:5:"value";s:0:"";s:8:"position";i:1;s:10:"is_visible";i:1;s:12:"is_variation";i:1;s:11:"is_taxonomy";i:1;}s:12:"pa_producent";a:6:{s:4:"name";s:12:"pa_producent";s:5:"value";s:0:"";s:8:"position";i:2;s:10:"is_visible";i:1;s:12:"is_variation";i:1;s:11:"is_taxonomy";i:1;}s:11:"pa_material";a:6:{s:4:"name";s:11:"pa_material";s:5:"value";s:0:"";s:8:"position";i:2;s:10:"is_visible";i:1;s:12:"is_variation";i:1;s:11:"is_taxonomy";i:1;}s:8:"pa_kolor";a:6:{s:4:"name";s:8:"pa_kolor";s:5:"value";s:0:"";s:8:"position";i:2;s:10:"is_visible";i:1;s:12:"is_variation";i:1;s:11:"is_taxonomy";i:1;}s:8:"pa_seria";a:6:{s:4:"name";s:8:"pa_seria";s:5:"value";s:0:"";s:8:"position";i:3;s:10:"is_visible";i:1;s:12:"is_variation";i:1;s:11:"is_taxonomy";i:1;}s:11:"pa_krotnosc";a:6:{s:4:"name";s:11:"pa_krotnosc";s:5:"value";s:0:"";s:8:"position";i:3;s:10:"is_visible";i:1;s:12:"is_variation";i:1;s:11:"is_taxonomy";i:1;}s:19:"pa_kolor-producenta";a:6:{s:4:"name";s:19:"pa_kolor-producenta";s:5:"value";s:0:"";s:8:"position";i:3;s:10:"is_visible";i:1;s:12:"is_variation";i:1;s:11:"is_taxonomy";i:1;}s:6:"pa_typ";a:6:{s:4:"name";s:6:"pa_typ";s:5:"value";s:0:"";s:8:"position";i:5;s:10:"is_visible";i:1;s:12:"is_variation";i:1;s:11:"is_taxonomy";i:1;}s:9:"pa_symbol";a:6:{s:4:"name";s:9:"pa_symbol";s:5:"value";s:0:"";s:8:"position";i:6;s:10:"is_visible";i:1;s:12:"is_variation";i:1;s:11:"is_taxonomy";i:1;}s:16:"pa_podswietlenie";a:6:{s:4:"name";s:16:"pa_podswietlenie";s:5:"value";s:0:"";s:8:"position";i:6;s:10:"is_visible";i:1;s:12:"is_variation";i:1;s:11:"is_taxonomy";i:1;}s:15:"pa_rodzaj-ramki";a:6:{s:4:"name";s:15:"pa_rodzaj-ramki";s:5:"value";s:0:"";s:8:"position";i:9;s:10:"is_visible";i:1;s:12:"is_variation";i:1;s:11:"is_taxonomy";i:1;}s:20:"pa_wykonczenie-ramki";a:6:{s:4:"name";s:20:"pa_wykonczenie-ramki";s:5:"value";s:0:"";s:8:"position";i:14;s:10:"is_visible";i:1;s:12:"is_variation";i:1;s:11:"is_taxonomy";i:1;}} |  |  | Ramka 1- krotna Simon 54 | KONTAKT SIMON 54 PREMIUM RAMKA POJEDYNCZA METALOWA CHROM DR1/63 to elegancka ramka do instalacji elektrycznych, łącząca nowoczesny design z wysoką jakością wykonania. <h2>Specyfikacja - KONTAKT SIMON 54 PREMIUM RAMKA POJEDYNCZA METALOWA CHROM DR1/63</h2> <ul> <li><strong>EAN:</strong> 5902787827281</li> <li><strong>Kod produktu:</strong> DR1/63</li> <li><strong>Kolor:</strong> Chrom</li> <li><strong>Wysokość:</strong> 87 mm</li> <li><strong>Sposób mocowania:</strong> Montaż w pionie oraz poziomie</li> <li><strong>Stopień szczelności:</strong> IP20</li> <li><strong>Wykończenie:</strong> Błyszczący</li> <li><strong>Materiał wykonania:</strong> Tworzywo sztuczne, PC, metal, aluminium, bezhalogenowe</li> </ul> Opis: KONTAKT SIMON 54 PREMIUM RAMKA POJEDYNCZA METALOWA CHROM DR1/63 doskonale sprawdzi się w nowoczesnych wnętrzach, dodając elegancji i stylu każdemu pomieszczeniu. Wykonana z wysokiej jakości materiałów, zapewnia trwałość i estetyczny wygląd przez długi czas.
21956 | Ramka pojedyncza metalowa złoto DR1/66 Simon 54 Premium | KONTAKT SIMON 54 PREMIUM RAMKA POJEDYNCZA METALOWA ZŁOTO DR1/66 to elegancka ramka do instalacji elektrycznych, łącząca nowoczesny design z wysoką jakością wykonania. <h2>Specyfikacja - KONTAKT SIMON 54 PREMIUM RAMKA POJEDYNCZA METALOWA ZŁOTO DR1/66</h2> <ul> <li><strong>EAN:</strong> 5902787827328</li> <li><strong>Kod produktu:</strong> DR1/66</li> <li><strong>Kolor:</strong> Złoty</li> <li><strong>Wysokość:</strong> 87 mm</li> <li><strong>Sposób mocowania:</strong> Montaż w pionie oraz poziomie</li> <li><strong>Stopień szczelności:</strong> IP20</li> <li><strong>Wykończenie:</strong> Błyszczący</li> <li><strong>Materiał wykonania:</strong> Tworzywo sztuczne, PC, metal, aluminium, bezhalogenowe</li> </ul> Opis: KONTAKT SIMON 54 PREMIUM RAMKA POJEDYNCZA METALOWA ZŁOTO DR1/66 doskonale sprawdzi się w nowoczesnych wnętrzach, dodając elegancji i stylu każdemu pomieszczeniu. Wykonana z wysokiej jakości materiałów, zapewnia trwałość i estetyczny wygląd przez długi czas. | DR1/66/KON | simple | 0 | [8 empty] | KONTAKT-SIMON, Bestwińska 21 43-500 Czechowice-Dziedzice, info@kontakt-simon.com.pl | [26 empty] | Złoty | Złoto |  |  |  | 1x | [17 empty] | Metal | [14 empty] | Nie | [5 empty] | Kontakt Simon | [5 empty] | Ramki | [5 empty] | Pojedyncza |  |  |  |  | Simon 54 Premium | [6 empty] | IP20/IP44 |  |  |  | DR1/66 | [6 empty] | 1-krotna |  |  |  |  | Ramki | [9 empty] | Tworzywo | [15 empty] | a:15:{s:18:"pa_dane-producenta";a:6:{s:4:"name";s:18:"pa_dane-producenta";s:5:"value";s:0:"";s:8:"position";i:1;s:10:"is_visible";i:1;s:12:"is_variation";i:1;s:11:"is_taxonomy";i:1;}s:9:"pa_rodzaj";a:6:{s:4:"name";s:9:"pa_rodzaj";s:5:"value";s:0:"";s:8:"position";i:1;s:10:"is_visible";i:1;s:12:"is_variation";i:1;s:11:"is_taxonomy";i:1;}s:15:"pa_typ-produktu";a:6:{s:4:"name";s:15:"pa_typ-produktu";s:5:"value";s:0:"";s:8:"position";i:1;s:10:"is_visible";i:1;s:12:"is_variation";i:1;s:11:"is_taxonomy";i:1;}s:21:"pa_stopien-ochrony-ip";a:6:{s:4:"name";s:21:"pa_stopien-ochrony-ip";s:5:"value";s:0:"";s:8:"position";i:1;s:10:"is_visible";i:1;s:12:"is_variation";i:1;s:11:"is_taxonomy";i:1;}s:12:"pa_producent";a:6:{s:4:"name";s:12:"pa_producent";s:5:"value";s:0:"";s:8:"position";i:2;s:10:"is_visible";i:1;s:12:"is_variation";i:1;s:11:"is_taxonomy";i:1;}s:11:"pa_material";a:6:{s:4:"name";s:11:"pa_material";s:5:"value";s:0:"";s:8:"position";i:2;s:10:"is_visible";i:1;s:12:"is_variation";i:1;s:11:"is_taxonomy";i:1;}s:8:"pa_kolor";a:6:{s:4:"name";s:8:"pa_kolor";s:5:"value";s:0:"";s:8:"position";i:2;s:10:"is_visible";i:1;s:12:"is_variation";i:1;s:11:"is_taxonomy";i:1;}s:8:"pa_seria";a:6:{s:4:"name";s:8:"pa_seria";s:5:"value";s:0:"";s:8:"position";i:3;s:10:"is_visible";i:1;s:12:"is_variation";i:1;s:11:"is_taxonomy";i:1;}s:11:"pa_krotnosc";a:6:{s:4:"name";s:11:"pa_krotnosc";s:5:"value";s:0:"";s:8:"position";i:3;s:10:"is_visible";i:1;s:12:"is_variation";i:1;s:11:"is_taxonomy";i:1;}s:19:"pa_kolor-producenta";a:6:{s:4:"name";s:19:"pa_kolor-producenta";s:5:"value";s:0:"";s:8:"position";i:3;s:10:"is_visible";i:1;s:12:"is_variation";i:1;s:11:"is_taxonomy";i:1;}s:6:"pa_typ";a:6:{s:4:"name";s:6:"pa_typ";s:5:"value";s:0:"";s:8:"position";i:5;s:10:"is_visible";i:1;s:12:"is_variation";i:1;s:11:"is_taxonomy";i:1;}s:9:"pa_symbol";a:6:{s:4:"name";s:9:"pa_symbol";s:5:"value";s:0:"";s:8:"position";i:6;s:10:"is_visible";i:1;s:12:"is_variation";i:1;s:11:"is_taxonomy";i:1;}s:16:"pa_podswietlenie";a:6:{s:4:"name";s:16:"pa_podswietlenie";s:5:"value";s:0:"";s:8:"position";i:6;s:10:"is_visible";i:1;s:12:"is_variation";i:1;s:11:"is_taxonomy";i:1;}s:15:"pa_rodzaj-ramki";a:6:{s:4:"name";s:15:"pa_rodzaj-ramki";s:5:"value";s:0:"";s:8:"position";i:9;s:10:"is_visible";i:1;s:12:"is_variation";i:1;s:11:"is_taxonomy";i:1;}s:20:"pa_wykonczenie-ramki";a:6:{s:4:"name";s:20:"pa_wykonczenie-ramki";s:5:"value";s:0:"";s:8:"position";i:14;s:10:"is_visible";i:1;s:12:"is_variation";i:1;s:11:"is_taxonomy";i:1;}} |  |  | Ramka 1- krotna Simon 54 | KONTAKT SIMON 54 PREMIUM RAMKA POJEDYNCZA METALOWA ZŁOTO DR1/66 to elegancka ramka do instalacji elektrycznych, łącząca nowoczesny design z wysoką jakością wykonania. <h2>Specyfikacja - KONTAKT SIMON 54 PREMIUM RAMKA POJEDYNCZA METALOWA ZŁOTO DR1/66</h2> <ul> <li><strong>EAN:</strong> 5902787827328</li> <li><strong>Kod produktu:</strong> DR1/66</li> <li><strong>Kolor:</strong> Złoty</li> <li><strong>Wysokość:</strong> 87 mm</li> <li><strong>Sposób mocowania:</strong> Montaż w pionie oraz poziomie</li> <li><strong>Stopień szczelności:</strong> IP20</li> <li><strong>Wykończenie:</strong> Błyszczący</li> <li><strong>Materiał wykonania:</strong> Tworzywo sztuczne, PC, metal, aluminium, bezhalogenowe</li> </ul> Opis: KONTAKT SIMON 54 PREMIUM RAMKA POJEDYNCZA METALOWA ZŁOTO DR1/66 doskonale sprawdzi się w nowoczesnych wnętrzach, dodając elegancji i stylu każdemu pomieszczeniu. Wykonana z wysokiej jakości materiałów, zapewnia trwałość i estetyczny wygląd przez długi czas.
21958 | Ramka pojedyncza metalowa ciemna stal DR1/67 Simon 54 Premium | KONTAKT SIMON 54 PREMIUM RAMKA POJEDYNCZA METALOWA CIEMNA STAL DR1/67 | DR1/67/KON | simple | 0 | [8 empty] | KONTAKT-SIMON, Bestwińska 21 43-500 Czechowice-Dziedzice, info@kontakt-simon.com.pl | [26 empty] | Czarny | Ciemna stal |  |  |  | 1x | [17 empty] | Metal | [14 empty] | Nie | [5 empty] | Kontakt Simon | [5 empty] | Ramki | [5 empty] | Pojedyncza |  |  |  |  | Simon 54 Premium | [6 empty] | IP20/IP44 |  |  |  | DR1/67 | [6 empty] | 1-krotna |  |  |  |  | Ramki | [9 empty] | Tworzywo | [15 empty] | a:15:{s:18:"pa_dane-producenta";a:6:{s:4:"name";s:18:"pa_dane-producenta";s:5:"value";s:0:"";s:8:"position";i:1;s:10:"is_visible";i:1;s:12:"is_variation";i:1;s:11:"is_taxonomy";i:1;}s:9:"pa_rodzaj";a:6:{s:4:"name";s:9:"pa_rodzaj";s:5:"value";s:0:"";s:8:"position";i:1;s:10:"is_visible";i:1;s:12:"is_variation";i:1;s:11:"is_taxonomy";i:1;}s:15:"pa_typ-produktu";a:6:{s:4:"name";s:15:"pa_typ-produktu";s:5:"value";s:0:"";s:8:"position";i:1;s:10:"is_visible";i:1;s:12:"is_variation";i:1;s:11:"is_taxonomy";i:1;}s:21:"pa_stopien-ochrony-ip";a:6:{s:4:"name";s:21:"pa_stopien-ochrony-ip";s:5:"value";s:0:"";s:8:"position";i:1;s:10:"is_visible";i:1;s:12:"is_variation";i:1;s:11:"is_taxonomy";i:1;}s:12:"pa_producent";a:6:{s:4:"name";s:12:"pa_producent";s:5:"value";s:0:"";s:8:"position";i:2;s:10:"is_visible";i:1;s:12:"is_variation";i:1;s:11:"is_taxonomy";i:1;}s:11:"pa_material";a:6:{s:4:"name";s:11:"pa_material";s:5:"value";s:0:"";s:8:"position";i:2;s:10:"is_visible";i:1;s:12:"is_variation";i:1;s:11:"is_taxonomy";i:1;}s:8:"pa_kolor";a:6:{s:4:"name";s:8:"pa_kolor";s:5:"value";s:0:"";s:8:"position";i:2;s:10:"is_visible";i:1;s:12:"is_variation";i:1;s:11:"is_taxonomy";i:1;}s:8:"pa_seria";a:6:{s:4:"name";s:8:"pa_seria";s:5:"value";s:0:"";s:8:"position";i:3;s:10:"is_visible";i:1;s:12:"is_variation";i:1;s:11:"is_taxonomy";i:1;}s:11:"pa_krotnosc";a:6:{s:4:"name";s:11:"pa_krotnosc";s:5:"value";s:0:"";s:8:"position";i:3;s:10:"is_visible";i:1;s:12:"is_variation";i:1;s:11:"is_taxonomy";i:1;}s:19:"pa_kolor-producenta";a:6:{s:4:"name";s:19:"pa_kolor-producenta";s:5:"value";s:0:"";s:8:"position";i:3;s:10:"is_visible";i:1;s:12:"is_variation";i:1;s:11:"is_taxonomy";i:1;}s:6:"pa_typ";a:6:{s:4:"name";s:6:"pa_typ";s:5:"value";s:0:"";s:8:"position";i:5;s:10:"is_visible";i:1;s:12:"is_variation";i:1;s:11:"is_taxonomy";i:1;}s:9:"pa_symbol";a:6:{s:4:"name";s:9:"pa_symbol";s:5:"value";s:0:"";s:8:"position";i:6;s:10:"is_visible";i:1;s:12:"is_variation";i:1;s:11:"is_taxonomy";i:1;}s:16:"pa_podswietlenie";a:6:{s:4:"name";s:16:"pa_podswietlenie";s:5:"value";s:0:"";s:8:"position";i:6;s:10:"is_visible";i:1;s:12:"is_variation";i:1;s:11:"is_taxonomy";i:1;}s:15:"pa_rodzaj-ramki";a:6:{s:4:"name";s:15:"pa_rodzaj-ramki";s:5:"value";s:0:"";s:8:"position";i:9;s:10:"is_visible";i:1;s:12:"is_variation";i:1;s:11:"is_taxonomy";i:1;}s:20:"pa_wykonczenie-ramki";a:6:{s:4:"name";s:20:"pa_wykonczenie-ramki";s:5:"value";s:0:"";s:8:"position";i:14;s:10:"is_visible";i:1;s:12:"is_variation";i:1;s:11:"is_taxonomy";i:1;}} |  |  | Ramka 1- krotna Simon 54 | KONTAKT SIMON 54 PREMIUM RAMKA POJEDYNCZA METALOWA CIEMNA STAL DR1/67
21960 | Ramka podwójna biała DR2/11 Simon 54 Premium | Ramka podwójna z serii Simon 54 Premium to eleganckie rozwiązanie, które umożliwia estetyczne wykończenie instalacji elektrycznych, doskonale komponując się z nowoczesnymi wnętrzami. Wykonana w klasycznym białym kolorze (RAL 9003), ramka ta nadaje subtelności i harmonii pomieszczeniom. Dzięki wysokiej jakości wykonania z bezhalogenowego tworzywa, ramka jest trwała i bezpieczna w użytkowaniu. <h2>Co wyróżnia tę ramkę podwójną?</h2> <ul> <li>- Uniwersalny, biały kolor (RAL 9003), pasujący do wielu stylów wnętrzarskich</li> <li>- Możliwość uzyskania wyższej klasy szczelności IP44 przy użyciu uszczelki ramki, co zwiększa ochronę przed wilgocią</li> <li>- Solidne, bezhalogenowe tworzywo sztuczne, zapewniające bezpieczeństwo i długotrwałe użytkowanie</li> <li>- Przeznaczenie do montażu podtynkowego, co pozwala na estetyczne i dyskretne wykończenie ściany</li> </ul> Ramka podwójna Simon 54 Premium jest doskonałym wyborem dla osób ceniących elegancję i wysoką jakość wykończenia instalacji elektrycznych. Dzięki swojej konstrukcji i możliwości zwiększenia stopnia ochrony do IP44, ramka ta sprawdzi się zarówno w przestrzeniach mieszkalnych, jak i komercyjnych, oferując estetyczny i funkcjonalny wygląd. <h3>Specyfikacja techniczna</h3> <ul> <li>- Seria: Simon 54 Premium</li> <li>- Nazwa produktu/Rodzaj: Ramka 2-krotna</li> <li>- Kolor: Biały (RAL 9003)</li> <li>- Stopień ochrony: IP20 (możliwość uzyskania IP44 z uszczelką ramki)</li> <li>- Klasa ETIM: ETIMEC000007 Ramka maskująca do osprzętu elektroinstalacyjnego</li> </ul> | DR2/11/KON | simple | 0 | [8 empty] | KONTAKT-SIMON, Bestwińska 21 43-500 Czechowice-Dziedzice, info@kontakt-simon.com.pl | [26 empty] | Biały | Biały |  |  |  | 2x | [17 empty] | Tworzywo sztuczne | [14 empty] | Nie | [5 empty] | Kontakt Simon | [5 empty] | Ramki | [5 empty] | Podwójna |  |  |  |  | Simon 54 Premium | [6 empty] | IP20/IP44 |  |  |  | DR2/11 | [6 empty] | 2-krotna |  |  |  |  | Ramki | [25 empty] | a:14:{s:18:"pa_dane-producenta";a:6:{s:4:"name";s:18:"pa_dane-producenta";s:5:"value";s:0:"";s:8:"position";i:1;s:10:"is_visible";i:1;s:12:"is_variation";i:1;s:11:"is_taxonomy";i:1;}s:9:"pa_rodzaj";a:6:{s:4:"name";s:9:"pa_rodzaj";s:5:"value";s:0:"";s:8:"position";i:1;s:10:"is_visible";i:1;s:12:"is_variation";i:1;s:11:"is_taxonomy";i:1;}s:15:"pa_typ-produktu";a:6:{s:4:"name";s:15:"pa_typ-produktu";s:5:"value";s:0:"";s:8:"position";i:1;s:10:"is_visible";i:1;s:12:"is_variation";i:1;s:11:"is_taxonomy";i:1;}s:21:"pa_stopien-ochrony-ip";a:6:{s:4:"name";s:21:"pa_stopien-ochrony-ip";s:5:"value";s:0:"";s:8:"position";i:1;s:10:"is_visible";i:1;s:12:"is_variation";i:1;s:11:"is_taxonomy";i:1;}s:12:"pa_producent";a:6:{s:4:"name";s:12:"pa_producent";s:5:"value";s:0:"";s:8:"position";i:2;s:10:"is_visible";i:1;s:12:"is_variation";i:1;s:11:"is_taxonomy";i:1;}s:11:"pa_material";a:6:{s:4:"name";s:11:"pa_material";s:5:"value";s:0:"";s:8:"position";i:2;s:10:"is_visible";i:1;s:12:"is_variation";i:1;s:11:"is_taxonomy";i:1;}s:8:"pa_kolor";a:6:{s:4:"name";s:8:"pa_kolor";s:5:"value";s:0:"";s:8:"position";i:2;s:10:"is_visible";i:1;s:12:"is_variation";i:1;s:11:"is_taxonomy";i:1;}s:8:"pa_seria";a:6:{s:4:"name";s:8:"pa_seria";s:5:"value";s:0:"";s:8:"position";i:3;s:10:"is_visible";i:1;s:12:"is_variation";i:1;s:11:"is_taxonomy";i:1;}s:11:"pa_krotnosc";a:6:{s:4:"name";s:11:"pa_krotnosc";s:5:"value";s:0:"";s:8:"position";i:3;s:10:"is_visible";i:1;s:12:"is_variation";i:1;s:11:"is_taxonomy";i:1;}s:19:"pa_kolor-producenta";a:6:{s:4:"name";s:19:"pa_kolor-producenta";s:5:"value";s:0:"";s:8:"position";i:3;s:10:"is_visible";i:1;s:12:"is_variation";i:1;s:11:"is_taxonomy";i:1;}s:6:"pa_typ";a:6:{s:4:"name";s:6:"pa_typ";s:5:"value";s:0:"";s:8:"position";i:5;s:10:"is_visible";i:1;s:12:"is_variation";i:1;s:11:"is_taxonomy";i:1;}s:9:"pa_symbol";a:6:{s:4:"name";s:9:"pa_symbol";s:5:"value";s:0:"";s:8:"position";i:6;s:10:"is_visible";i:1;s:12:"is_variation";i:1;s:11:"is_taxonomy";i:1;}s:16:"pa_podswietlenie";a:6:{s:4:"name";s:16:"pa_podswietlenie";s:5:"value";s:0:"";s:8:"position";i:6;s:10:"is_visible";i:1;s:12:"is_variation";i:1;s:11:"is_taxonomy";i:1;}s:15:"pa_rodzaj-ramki";a:6:{s:4:"name";s:15:"pa_rodzaj-ramki";s:5:"value";s:0:"";s:8:"position";i:9;s:10:"is_visible";i:1;s:12:"is_variation";i:1;s:11:"is_taxonomy";i:1;}} |  |  | Ramka 2- krotna Simon 54 | Ramka podwójna z serii Simon 54 Premium to eleganckie rozwiązanie, które umożliwia estetyczne wykończenie instalacji elektrycznych, doskonale komponując się z nowoczesnymi wnętrzami. Wykonana w klasycznym białym kolorze (RAL 9003), ramka ta nadaje subtelności i harmonii pomieszczeniom. Dzięki wysokiej jakości wykonania z bezhalogenowego tworzywa, ramka jest trwała i bezpieczna w użytkowaniu. <h2>Co wyróżnia tę ramkę podwójną?</h2> <ul> <li>- Uniwersalny, biały kolor (RAL 9003), pasujący do wielu stylów wnętrzarskich</li> <li>- Możliwość uzyskania wyższej klasy szczelności IP44 przy użyciu uszczelki ramki, co zwiększa ochronę przed wilgocią</li> <li>- Solidne, bezhalogenowe tworzywo sztuczne, zapewniające bezpieczeństwo i długotrwałe użytkowanie</li> <li>- Przeznaczenie do montażu podtynkowego, co pozwala na estetyczne i dyskretne wykończenie ściany</li> </ul> Ramka podwójna Simon 54 Premium jest doskonałym wyborem dla osób ceniących elegancję i wysoką jakość wykończenia instalacji elektrycznych. Dzięki swojej konstrukcji i możliwości zwiększenia stopnia ochrony do IP44, ramka ta sprawdzi się zarówno w przestrzeniach mieszkalnych, jak i komercyjnych, oferując estetyczny i funkcjonalny wygląd. <h3>Specyfikacja techniczna</h3> <ul> <li>- Seria: Simon 54 Premium</li> <li>- Nazwa produktu/Rodzaj: Ramka 2-krotna</li> <li>- Kolor: Biały (RAL 9003)</li> <li>- Stopień ochrony: IP20 (możliwość uzyskania IP44 z uszczelką ramki)</li> <li>- Klasa ETIM: ETIMEC000007 Ramka maskująca do osprzętu elektroinstalacyjnego</li> </ul>
21962 | Ramka podwójna krem DR2/41 Simon 54 Premium | KONTAKT SIMON 54 PREMIUM RAMKA PODWÓJNA KREM DR2/41 | DR2/41/KON | simple | 0 | [8 empty] | KONTAKT-SIMON, Bestwińska 21 43-500 Czechowice-Dziedzice, info@kontakt-simon.com.pl | [26 empty] | Beżowy | Kremowy |  |  |  | 2x | [17 empty] | Tworzywo sztuczne | [14 empty] | Nie | [5 empty] | Kontakt Simon | [5 empty] | Ramki | [5 empty] | Podwójna |  |  |  |  | Simon 54 Premium | [6 empty] | IP20/IP44 |  |  |  | DR2/41 | [6 empty] | 2-krotna |  |  |  |  | Ramki | [25 empty] | a:14:{s:18:"pa_dane-producenta";a:6:{s:4:"name";s:18:"pa_dane-producenta";s:5:"value";s:0:"";s:8:"position";i:1;s:10:"is_visible";i:1;s:12:"is_variation";i:1;s:11:"is_taxonomy";i:1;}s:9:"pa_rodzaj";a:6:{s:4:"name";s:9:"pa_rodzaj";s:5:"value";s:0:"";s:8:"position";i:1;s:10:"is_visible";i:1;s:12:"is_variation";i:1;s:11:"is_taxonomy";i:1;}s:15:"pa_typ-produktu";a:6:{s:4:"name";s:15:"pa_typ-produktu";s:5:"value";s:0:"";s:8:"position";i:1;s:10:"is_visible";i:1;s:12:"is_variation";i:1;s:11:"is_taxonomy";i:1;}s:21:"pa_stopien-ochrony-ip";a:6:{s:4:"name";s:21:"pa_stopien-ochrony-ip";s:5:"value";s:0:"";s:8:"position";i:1;s:10:"is_visible";i:1;s:12:"is_variation";i:1;s:11:"is_taxonomy";i:1;}s:12:"pa_producent";a:6:{s:4:"name";s:12:"pa_producent";s:5:"value";s:0:"";s:8:"position";i:2;s:10:"is_visible";i:1;s:12:"is_variation";i:1;s:11:"is_taxonomy";i:1;}s:11:"pa_material";a:6:{s:4:"name";s:11:"pa_material";s:5:"value";s:0:"";s:8:"position";i:2;s:10:"is_visible";i:1;s:12:"is_variation";i:1;s:11:"is_taxonomy";i:1;}s:8:"pa_kolor";a:6:{s:4:"name";s:8:"pa_kolor";s:5:"value";s:0:"";s:8:"position";i:2;s:10:"is_visible";i:1;s:12:"is_variation";i:1;s:11:"is_taxonomy";i:1;}s:8:"pa_seria";a:6:{s:4:"name";s:8:"pa_seria";s:5:"value";s:0:"";s:8:"position";i:3;s:10:"is_visible";i:1;s:12:"is_variation";i:1;s:11:"is_taxonomy";i:1;}s:11:"pa_krotnosc";a:6:{s:4:"name";s:11:"pa_krotnosc";s:5:"value";s:0:"";s:8:"position";i:3;s:10:"is_visible";i:1;s:12:"is_variation";i:1;s:11:"is_taxonomy";i:1;}s:19:"pa_kolor-producenta";a:6:{s:4:"name";s:19:"pa_kolor-producenta";s:5:"value";s:0:"";s:8:"position";i:3;s:10:"is_visible";i:1;s:12:"is_variation";i:1;s:11:"is_taxonomy";i:1;}s:6:"pa_typ";a:6:{s:4:"name";s:6:"pa_typ";s:5:"value";s:0:"";s:8:"position";i:5;s:10:"is_visible";i:1;s:12:"is_variation";i:1;s:11:"is_taxonomy";i:1;}s:9:"pa_symbol";a:6:{s:4:"name";s:9:"pa_symbol";s:5:"value";s:0:"";s:8:"position";i:6;s:10:"is_visible";i:1;s:12:"is_variation";i:1;s:11:"is_taxonomy";i:1;}s:16:"pa_podswietlenie";a:6:{s:4:"name";s:16:"pa_podswietlenie";s:5:"value";s:0:"";s:8:"position";i:6;s:10:"is_visible";i:1;s:12:"is_variation";i:1;s:11:"is_taxonomy";i:1;}s:15:"pa_rodzaj-ramki";a:6:{s:4:"name";s:15:"pa_rodzaj-ramki";s:5:"value";s:0:"";s:8:"position";i:9;s:10:"is_visible";i:1;s:12:"is_variation";i:1;s:11:"is_taxonomy";i:1;}} |  |  | Ramka 2- krotna Simon 54 | KONTAKT SIMON 54 PREMIUM RAMKA PODWÓJNA KREM DR2/41
21964 | Ramka podwójna srebrny mat DR2/43 Simon 54 Premium | KONTAKT SIMON 54 PREMIUM RAMKA PODWÓJNA SREBRNY MAT DR2/43 to elegancka ramka przeznaczona do instalacji elektrycznych, charakteryzująca się nowoczesnym designem i wysoką jakością wykonania. <h2>Specyfikacja - KONTAKT SIMON 54 PREMIUM RAMKA PODWÓJNA SREBRNY MAT DR2/43</h2> <ul> <li><strong>Oznaczenie handlowe:</strong> DR2/43</li> <li><strong>Kolor produktu:</strong> Srebrny</li> <li><strong>Wymiary:</strong> 87×153×9,5 mm</li> <li><strong>Rodzaj materiału:</strong> Poliwęglan bezhalogenowy</li> <li><strong>Wykończenie powierzchni:</strong> Matowe</li> <li><strong>Sposób mocowania:</strong> Zatrzask</li> <li><strong>Kierunek montażu:</strong> Pionowy lub poziomy</li> <li><strong>Stopień ochrony:</strong> IP20</li> </ul> Opis: KONTAKT SIMON 54 PREMIUM RAMKA PODWÓJNA SREBRNY MAT DR2/43 jest doskonałym wyborem dla osób poszukujących estetycznych i funkcjonalnych rozwiązań do swoich instalacji elektrycznych. Matowe wykończenie oraz wysokiej jakości materiały zapewniają nie tylko elegancki wygląd, ale także trwałość i niezawodność użytkowania w różnorodnych wnętrzach. | DR2/43/KON | simple | 0 | [8 empty] | KONTAKT-SIMON, Bestwińska 21 43-500 Czechowice-Dziedzice, info@kontakt-simon.com.pl | [26 empty] | Srebrny | Srebrny |  |  |  | 2x | [17 empty] | Tworzywo sztuczne | [14 empty] | Nie | [5 empty] | Kontakt Simon | [5 empty] | Ramki | [5 empty] | Podwójna |  |  |  |  | Simon 54 Premium | [6 empty] | IP20/IP44 |  |  |  | DR2/43 | [6 empty] | 2-krotna |  |  |  |  | Ramki | [25 empty] | a:14:{s:18:"pa_dane-producenta";a:6:{s:4:"name";s:18:"pa_dane-producenta";s:5:"value";s:0:"";s:8:"position";i:1;s:10:"is_visible";i:1;s:12:"is_variation";i:1;s:11:"is_taxonomy";i:1;}s:9:"pa_rodzaj";a:6:{s:4:"name";s:9:"pa_rodzaj";s:5:"value";s:0:"";s:8:"position";i:1;s:10:"is_visible";i:1;s:12:"is_variation";i:1;s:11:"is_taxonomy";i:1;}s:15:"pa_typ-produktu";a:6:{s:4:"name";s:15:"pa_typ-produktu";s:5:"value";s:0:"";s:8:"position";i:1;s:10:"is_visible";i:1;s:12:"is_variation";i:1;s:11:"is_taxonomy";i:1;}s:21:"pa_stopien-ochrony-ip";a:6:{s:4:"name";s:21:"pa_stopien-ochrony-ip";s:5:"value";s:0:"";s:8:"position";i:1;s:10:"is_visible";i:1;s:12:"is_variation";i:1;s:11:"is_taxonomy";i:1;}s:12:"pa_producent";a:6:{s:4:"name";s:12:"pa_producent";s:5:"value";s:0:"";s:8:"position";i:2;s:10:"is_visible";i:1;s:12:"is_variation";i:1;s:11:"is_taxonomy";i:1;}s:11:"pa_material";a:6:{s:4:"name";s:11:"pa_material";s:5:"value";s:0:"";s:8:"position";i:2;s:10:"is_visible";i:1;s:12:"is_variation";i:1;s:11:"is_taxonomy";i:1;}s:8:"pa_kolor";a:6:{s:4:"name";s:8:"pa_kolor";s:5:"value";s:0:"";s:8:"position";i:2;s:10:"is_visible";i:1;s:12:"is_variation";i:1;s:11:"is_taxonomy";i:1;}s:8:"pa_seria";a:6:{s:4:"name";s:8:"pa_seria";s:5:"value";s:0:"";s:8:"position";i:3;s:10:"is_visible";i:1;s:12:"is_variation";i:1;s:11:"is_taxonomy";i:1;}s:11:"pa_krotnosc";a:6:{s:4:"name";s:11:"pa_krotnosc";s:5:"value";s:0:"";s:8:"position";i:3;s:10:"is_visible";i:1;s:12:"is_variation";i:1;s:11:"is_taxonomy";i:1;}s:19:"pa_kolor-producenta";a:6:{s:4:"name";s:19:"pa_kolor-producenta";s:5:"value";s:0:"";s:8:"position";i:3;s:10:"is_visible";i:1;s:12:"is_variation";i:1;s:11:"is_taxonomy";i:1;}s:6:"pa_typ";a:6:{s:4:"name";s:6:"pa_typ";s:5:"value";s:0:"";s:8:"position";i:5;s:10:"is_visible";i:1;s:12:"is_variation";i:1;s:11:"is_taxonomy";i:1;}s:9:"pa_symbol";a:6:{s:4:"name";s:9:"pa_symbol";s:5:"value";s:0:"";s:8:"position";i:6;s:10:"is_visible";i:1;s:12:"is_variation";i:1;s:11:"is_taxonomy";i:1;}s:16:"pa_podswietlenie";a:6:{s:4:"name";s:16:"pa_podswietlenie";s:5:"value";s:0:"";s:8:"position";i:6;s:10:"is_visible";i:1;s:12:"is_variation";i:1;s:11:"is_taxonomy";i:1;}s:15:"pa_rodzaj-ramki";a:6:{s:4:"name";s:15:"pa_rodzaj-ramki";s:5:"value";s:0:"";s:8:"position";i:9;s:10:"is_visible";i:1;s:12:"is_variation";i:1;s:11:"is_taxonomy";i:1;}} |  |  | Ramka 2- krotna Simon 54 | KONTAKT SIMON 54 PREMIUM RAMKA PODWÓJNA SREBRNY MAT DR2/43 to elegancka ramka przeznaczona do instalacji elektrycznych, charakteryzująca się nowoczesnym designem i wysoką jakością wykonania. <h2>Specyfikacja - KONTAKT SIMON 54 PREMIUM RAMKA PODWÓJNA SREBRNY MAT DR2/43</h2> <ul> <li><strong>Oznaczenie handlowe:</strong> DR2/43</li> <li><strong>Kolor produktu:</strong> Srebrny</li> <li><strong>Wymiary:</strong> 87×153×9,5 mm</li> <li><strong>Rodzaj materiału:</strong> Poliwęglan bezhalogenowy</li> <li><strong>Wykończenie powierzchni:</strong> Matowe</li> <li><strong>Sposób mocowania:</strong> Zatrzask</li> <li><strong>Kierunek montażu:</strong> Pionowy lub poziomy</li> <li><strong>Stopień ochrony:</strong> IP20</li> </ul> Opis: KONTAKT SIMON 54 PREMIUM RAMKA PODWÓJNA SREBRNY MAT DR2/43 jest doskonałym wyborem dla osób poszukujących estetycznych i funkcjonalnych rozwiązań do swoich instalacji elektrycznych. Matowe wykończenie oraz wysokiej jakości materiały zapewniają nie tylko elegancki wygląd, ale także trwałość i niezawodność użytkowania w różnorodnych wnętrzach.
21966 | Ramka podwójna złoty mat DR2/44 Simon 54 Premium | KONTAKT SIMON 54 PREMIUM RAMKA PODWÓJNA ZŁOTY MAT DR2/44 to elegancka ramka przeznaczona do instalacji elektrycznych, cechująca się nowoczesnym designem i wysoką jakością wykonania. <h2>Specyfikacja - KONTAKT SIMON 54 PREMIUM RAMKA PODWÓJNA ZŁOTY MAT DR2/44</h2> <ul> <li><strong>Oznaczenie handlowe:</strong> DR2/44</li> <li><strong>Kolor produktu:</strong> Złoty</li> <li><strong>Wysokość:</strong> 87 mm</li> <li><strong>Sposób mocowania:</strong> Montaż w pionie oraz poziomie</li> <li><strong>Stopień szczelności:</strong> IP20</li> <li><strong>Wykończenie:</strong> Matowy</li> <li><strong>Materiał wykonania:</strong> Tworzywo sztuczne, PC, bezhalogenowe</li> </ul> Opis: KONTAKT SIMON 54 PREMIUM RAMKA PODWÓJNA ZŁOTY MAT DR2/44 to doskonały wybór dla osób poszukujących estetycznych i funkcjonalnych rozwiązań do swoich instalacji elektrycznych. Matowe wykończenie i wysokiej jakości materiały zapewniają nie tylko elegancki wygląd, ale także trwałość i niezawodność użytkowania w różnorodnych wnętrzach. | DR2/44/KON | simple | 0 | [8 empty] | KONTAKT-SIMON, Bestwińska 21 43-500 Czechowice-Dziedzice, info@kontakt-simon.com.pl | [26 empty] | Złoty | Złoty |  |  |  | 2x | [17 empty] | Tworzywo sztuczne | [14 empty] | Nie | [5 empty] | Kontakt Simon | [5 empty] | Ramki | [5 empty] | Podwójna |  |  |  |  | Simon 54 Premium | [6 empty] | IP20/IP44 |  |  |  | DR2/44 | [6 empty] | 2-krotna |  |  |  |  | Ramki | [25 empty] | a:14:{s:18:"pa_dane-producenta";a:6:{s:4:"name";s:18:"pa_dane-producenta";s:5:"value";s:0:"";s:8:"position";i:1;s:10:"is_visible";i:1;s:12:"is_variation";i:1;s:11:"is_taxonomy";i:1;}s:9:"pa_rodzaj";a:6:{s:4:"name";s:9:"pa_rodzaj";s:5:"value";s:0:"";s:8:"position";i:1;s:10:"is_visible";i:1;s:12:"is_variation";i:1;s:11:"is_taxonomy";i:1;}s:15:"pa_typ-produktu";a:6:{s:4:"name";s:15:"pa_typ-produktu";s:5:"value";s:0:"";s:8:"position";i:1;s:10:"is_visible";i:1;s:12:"is_variation";i:1;s:11:"is_taxonomy";i:1;}s:21:"pa_stopien-ochrony-ip";a:6:{s:4:"name";s:21:"pa_stopien-ochrony-ip";s:5:"value";s:0:"";s:8:"position";i:1;s:10:"is_visible";i:1;s:12:"is_variation";i:1;s:11:"is_taxonomy";i:1;}s:12:"pa_producent";a:6:{s:4:"name";s:12:"pa_producent";s:5:"value";s:0:"";s:8:"position";i:2;s:10:"is_visible";i:1;s:12:"is_variation";i:1;s:11:"is_taxonomy";i:1;}s:11:"pa_material";a:6:{s:4:"name";s:11:"pa_material";s:5:"value";s:0:"";s:8:"position";i:2;s:10:"is_visible";i:1;s:12:"is_variation";i:1;s:11:"is_taxonomy";i:1;}s:8:"pa_kolor";a:6:{s:4:"name";s:8:"pa_kolor";s:5:"value";s:0:"";s:8:"position";i:2;s:10:"is_visible";i:1;s:12:"is_variation";i:1;s:11:"is_taxonomy";i:1;}s:8:"pa_seria";a:6:{s:4:"name";s:8:"pa_seria";s:5:"value";s:0:"";s:8:"position";i:3;s:10:"is_visible";i:1;s:12:"is_variation";i:1;s:11:"is_taxonomy";i:1;}s:11:"pa_krotnosc";a:6:{s:4:"name";s:11:"pa_krotnosc";s:5:"value";s:0:"";s:8:"position";i:3;s:10:"is_visible";i:1;s:12:"is_variation";i:1;s:11:"is_taxonomy";i:1;}s:19:"pa_kolor-producenta";a:6:{s:4:"name";s:19:"pa_kolor-producenta";s:5:"value";s:0:"";s:8:"position";i:3;s:10:"is_visible";i:1;s:12:"is_variation";i:1;s:11:"is_taxonomy";i:1;}s:6:"pa_typ";a:6:{s:4:"name";s:6:"pa_typ";s:5:"value";s:0:"";s:8:"position";i:5;s:10:"is_visible";i:1;s:12:"is_variation";i:1;s:11:"is_taxonomy";i:1;}s:9:"pa_symbol";a:6:{s:4:"name";s:9:"pa_symbol";s:5:"value";s:0:"";s:8:"position";i:6;s:10:"is_visible";i:1;s:12:"is_variation";i:1;s:11:"is_taxonomy";i:1;}s:16:"pa_podswietlenie";a:6:{s:4:"name";s:16:"pa_podswietlenie";s:5:"value";s:0:"";s:8:"position";i:6;s:10:"is_visible";i:1;s:12:"is_variation";i:1;s:11:"is_taxonomy";i:1;}s:15:"pa_rodzaj-ramki";a:6:{s:4:"name";s:15:"pa_rodzaj-ramki";s:5:"value";s:0:"";s:8:"position";i:9;s:10:"is_visible";i:1;s:12:"is_variation";i:1;s:11:"is_taxonomy";i:1;}} |  |  | Ramka 2- krotna Simon 54 | KONTAKT SIMON 54 PREMIUM RAMKA PODWÓJNA ZŁOTY MAT DR2/44 to elegancka ramka przeznaczona do instalacji elektrycznych, cechująca się nowoczesnym designem i wysoką jakością wykonania. <h2>Specyfikacja - KONTAKT SIMON 54 PREMIUM RAMKA PODWÓJNA ZŁOTY MAT DR2/44</h2> <ul> <li><strong>Oznaczenie handlowe:</strong> DR2/44</li> <li><strong>Kolor produktu:</strong> Złoty</li> <li><strong>Wysokość:</strong> 87 mm</li> <li><strong>Sposób mocowania:</strong> Montaż w pionie oraz poziomie</li> <li><strong>Stopień szczelności:</strong> IP20</li> <li><strong>Wykończenie:</strong> Matowy</li> <li><strong>Materiał wykonania:</strong> Tworzywo sztuczne, PC, bezhalogenowe</li> </ul> Opis: KONTAKT SIMON 54 PREMIUM RAMKA PODWÓJNA ZŁOTY MAT DR2/44 to doskonały wybór dla osób poszukujących estetycznych i funkcjonalnych rozwiązań do swoich instalacji elektrycznych. Matowe wykończenie i wysokiej jakości materiały zapewniają nie tylko elegancki wygląd, ale także trwałość i niezawodność użytkowania w różnorodnych wnętrzach.
21968 | Ramka podwójna brązowy mat DR2/46 Simon 54 Premium | KONTAKT SIMON 54 PREMIUM RAMKA PODWÓJNA BRĄZOWY MAT DR2/46 | DR2/46/KON | simple | 0 | [8 empty] | KONTAKT-SIMON, Bestwińska 21 43-500 Czechowice-Dziedzice, info@kontakt-simon.com.pl | [26 empty] | Brązowy | Brązowy |  |  |  | 2x | [17 empty] | Tworzywo sztuczne | [14 empty] | Nie | [5 empty] | Kontakt Simon | [5 empty] | Ramki | [5 empty] | Podwójna |  |  |  |  | Simon 54 Premium | [6 empty] | IP20/IP44 |  |  |  | DR2/46 | [6 empty] | 2-krotna |  |  |  |  | Ramki | [25 empty] | a:14:{s:18:"pa_dane-producenta";a:6:{s:4:"name";s:18:"pa_dane-producenta";s:5:"value";s:0:"";s:8:"position";i:1;s:10:"is_visible";i:1;s:12:"is_variation";i:1;s:11:"is_taxonomy";i:1;}s:9:"pa_rodzaj";a:6:{s:4:"name";s:9:"pa_rodzaj";s:5:"value";s:0:"";s:8:"position";i:1;s:10:"is_visible";i:1;s:12:"is_variation";i:1;s:11:"is_taxonomy";i:1;}s:15:"pa_typ-produktu";a:6:{s:4:"name";s:15:"pa_typ-produktu";s:5:"value";s:0:"";s:8:"position";i:1;s:10:"is_visible";i:1;s:12:"is_variation";i:1;s:11:"is_taxonomy";i:1;}s:21:"pa_stopien-ochrony-ip";a:6:{s:4:"name";s:21:"pa_stopien-ochrony-ip";s:5:"value";s:0:"";s:8:"position";i:1;s:10:"is_visible";i:1;s:12:"is_variation";i:1;s:11:"is_taxonomy";i:1;}s:12:"pa_producent";a:6:{s:4:"name";s:12:"pa_producent";s:5:"value";s:0:"";s:8:"position";i:2;s:10:"is_visible";i:1;s:12:"is_variation";i:1;s:11:"is_taxonomy";i:1;}s:11:"pa_material";a:6:{s:4:"name";s:11:"pa_material";s:5:"value";s:0:"";s:8:"position";i:2;s:10:"is_visible";i:1;s:12:"is_variation";i:1;s:11:"is_taxonomy";i:1;}s:8:"pa_kolor";a:6:{s:4:"name";s:8:"pa_kolor";s:5:"value";s:0:"";s:8:"position";i:2;s:10:"is_visible";i:1;s:12:"is_variation";i:1;s:11:"is_taxonomy";i:1;}s:8:"pa_seria";a:6:{s:4:"name";s:8:"pa_seria";s:5:"value";s:0:"";s:8:"position";i:3;s:10:"is_visible";i:1;s:12:"is_variation";i:1;s:11:"is_taxonomy";i:1;}s:11:"pa_krotnosc";a:6:{s:4:"name";s:11:"pa_krotnosc";s:5:"value";s:0:"";s:8:"position";i:3;s:10:"is_visible";i:1;s:12:"is_variation";i:1;s:11:"is_taxonomy";i:1;}s:19:"pa_kolor-producenta";a:6:{s:4:"name";s:19:"pa_kolor-producenta";s:5:"value";s:0:"";s:8:"position";i:3;s:10:"is_visible";i:1;s:12:"is_variation";i:1;s:11:"is_taxonomy";i:1;}s:6:"pa_typ";a:6:{s:4:"name";s:6:"pa_typ";s:5:"value";s:0:"";s:8:"position";i:5;s:10:"is_visible";i:1;s:12:"is_variation";i:1;s:11:"is_taxonomy";i:1;}s:9:"pa_symbol";a:6:{s:4:"name";s:9:"pa_symbol";s:5:"value";s:0:"";s:8:"position";i:6;s:10:"is_visible";i:1;s:12:"is_variation";i:1;s:11:"is_taxonomy";i:1;}s:16:"pa_podswietlenie";a:6:{s:4:"name";s:16:"pa_podswietlenie";s:5:"value";s:0:"";s:8:"position";i:6;s:10:"is_visible";i:1;s:12:"is_variation";i:1;s:11:"is_taxonomy";i:1;}s:15:"pa_rodzaj-ramki";a:6:{s:4:"name";s:15:"pa_rodzaj-ramki";s:5:"value";s:0:"";s:8:"position";i:9;s:10:"is_visible";i:1;s:12:"is_variation";i:1;s:11:"is_taxonomy";i:1;}} |  |  | Ramka 2- krotna Simon 54 | KONTAKT SIMON 54 PREMIUM RAMKA PODWÓJNA BRĄZOWY MAT DR2/46
21970 | Ramka podwójna antracyt DR2/48 Simon 54 Premium | KONTAKT SIMON 54 PREMIUM RAMKA PODWÓJNA ANTRACYT DR2/48 | DR2/48/KON | simple | 0 | [8 empty] | KONTAKT-SIMON, Bestwińska 21 43-500 Czechowice-Dziedzice, info@kontakt-simon.com.pl | [26 empty] | Czarny | Antracyt |  |  |  | 2x | [17 empty] | Tworzywo sztuczne | [14 empty] | Nie | [5 empty] | Kontakt Simon | [5 empty] | Ramki | [5 empty] | Podwójna |  |  |  |  | Simon 54 Premium | [6 empty] | IP20/IP44 |  |  |  | DR2/48 | [6 empty] | 2-krotna |  |  |  |  | Ramki | [25 empty] | a:14:{s:18:"pa_dane-producenta";a:6:{s:4:"name";s:18:"pa_dane-producenta";s:5:"value";s:0:"";s:8:"position";i:1;s:10:"is_visible";i:1;s:12:"is_variation";i:1;s:11:"is_taxonomy";i:1;}s:9:"pa_rodzaj";a:6:{s:4:"name";s:9:"pa_rodzaj";s:5:"value";s:0:"";s:8:"position";i:1;s:10:"is_visible";i:1;s:12:"is_variation";i:1;s:11:"is_taxonomy";i:1;}s:15:"pa_typ-produktu";a:6:{s:4:"name";s:15:"pa_typ-produktu";s:5:"value";s:0:"";s:8:"position";i:1;s:10:"is_visible";i:1;s:12:"is_variation";i:1;s:11:"is_taxonomy";i:1;}s:21:"pa_stopien-ochrony-ip";a:6:{s:4:"name";s:21:"pa_stopien-ochrony-ip";s:5:"value";s:0:"";s:8:"position";i:1;s:10:"is_visible";i:1;s:12:"is_variation";i:1;s:11:"is_taxonomy";i:1;}s:12:"pa_producent";a:6:{s:4:"name";s:12:"pa_producent";s:5:"value";s:0:"";s:8:"position";i:2;s:10:"is_visible";i:1;s:12:"is_variation";i:1;s:11:"is_taxonomy";i:1;}s:11:"pa_material";a:6:{s:4:"name";s:11:"pa_material";s:5:"value";s:0:"";s:8:"position";i:2;s:10:"is_visible";i:1;s:12:"is_variation";i:1;s:11:"is_taxonomy";i:1;}s:8:"pa_kolor";a:6:{s:4:"name";s:8:"pa_kolor";s:5:"value";s:0:"";s:8:"position";i:2;s:10:"is_visible";i:1;s:12:"is_variation";i:1;s:11:"is_taxonomy";i:1;}s:8:"pa_seria";a:6:{s:4:"name";s:8:"pa_seria";s:5:"value";s:0:"";s:8:"position";i:3;s:10:"is_visible";i:1;s:12:"is_variation";i:1;s:11:"is_taxonomy";i:1;}s:11:"pa_krotnosc";a:6:{s:4:"name";s:11:"pa_krotnosc";s:5:"value";s:0:"";s:8:"position";i:3;s:10:"is_visible";i:1;s:12:"is_variation";i:1;s:11:"is_taxonomy";i:1;}s:19:"pa_kolor-producenta";a:6:{s:4:"name";s:19:"pa_kolor-producenta";s:5:"value";s:0:"";s:8:"position";i:3;s:10:"is_visible";i:1;s:12:"is_variation";i:1;s:11:"is_taxonomy";i:1;}s:6:"pa_typ";a:6:{s:4:"name";s:6:"pa_typ";s:5:"value";s:0:"";s:8:"position";i:5;s:10:"is_visible";i:1;s:12:"is_variation";i:1;s:11:"is_taxonomy";i:1;}s:9:"pa_symbol";a:6:{s:4:"name";s:9:"pa_symbol";s:5:"value";s:0:"";s:8:"position";i:6;s:10:"is_visible";i:1;s:12:"is_variation";i:1;s:11:"is_taxonomy";i:1;}s:16:"pa_podswietlenie";a:6:{s:4:"name";s:16:"pa_podswietlenie";s:5:"value";s:0:"";s:8:"position";i:6;s:10:"is_visible";i:1;s:12:"is_variation";i:1;s:11:"is_taxonomy";i:1;}s:15:"pa_rodzaj-ramki";a:6:{s:4:"name";s:15:"pa_rodzaj-ramki";s:5:"value";s:0:"";s:8:"position";i:9;s:10:"is_visible";i:1;s:12:"is_variation";i:1;s:11:"is_taxonomy";i:1;}} |  |  | Ramka 2- krotna Simon 54 | KONTAKT SIMON 54 PREMIUM RAMKA PODWÓJNA ANTRACYT DR2/48
21972 | Ramka podwójna metalowa inox DR2/61 Simon 54 Premium | KONTAKT SIMON 54 PREMIUM RAMKA PODWÓJNA METALOWA INOX DR2/61 | DR2/61/KON | simple | 0 | [8 empty] | KONTAKT-SIMON, Bestwińska 21 43-500 Czechowice-Dziedzice, info@kontakt-simon.com.pl | [26 empty] | Złoty | Inox |  |  |  | 2x | [17 empty] | Metal | [14 empty] | Nie | [5 empty] | Kontakt Simon | [5 empty] | Ramki | [5 empty] | Podwójna |  |  |  |  | Simon 54 Premium | [6 empty] | IP20/IP44 |  |  |  | DR2/61 | [6 empty] | 2-krotna |  |  |  |  | Ramki | [25 empty] | a:14:{s:18:"pa_dane-producenta";a:6:{s:4:"name";s:18:"pa_dane-producenta";s:5:"value";s:0:"";s:8:"position";i:1;s:10:"is_visible";i:1;s:12:"is_variation";i:1;s:11:"is_taxonomy";i:1;}s:9:"pa_rodzaj";a:6:{s:4:"name";s:9:"pa_rodzaj";s:5:"value";s:0:"";s:8:"position";i:1;s:10:"is_visible";i:1;s:12:"is_variation";i:1;s:11:"is_taxonomy";i:1;}s:15:"pa_typ-produktu";a:6:{s:4:"name";s:15:"pa_typ-produktu";s:5:"value";s:0:"";s:8:"position";i:1;s:10:"is_visible";i:1;s:12:"is_variation";i:1;s:11:"is_taxonomy";i:1;}s:21:"pa_stopien-ochrony-ip";a:6:{s:4:"name";s:21:"pa_stopien-ochrony-ip";s:5:"value";s:0:"";s:8:"position";i:1;s:10:"is_visible";i:1;s:12:"is_variation";i:1;s:11:"is_taxonomy";i:1;}s:12:"pa_producent";a:6:{s:4:"name";s:12:"pa_producent";s:5:"value";s:0:"";s:8:"position";i:2;s:10:"is_visible";i:1;s:12:"is_variation";i:1;s:11:"is_taxonomy";i:1;}s:11:"pa_material";a:6:{s:4:"name";s:11:"pa_material";s:5:"value";s:0:"";s:8:"position";i:2;s:10:"is_visible";i:1;s:12:"is_variation";i:1;s:11:"is_taxonomy";i:1;}s:8:"pa_kolor";a:6:{s:4:"name";s:8:"pa_kolor";s:5:"value";s:0:"";s:8:"position";i:2;s:10:"is_visible";i:1;s:12:"is_variation";i:1;s:11:"is_taxonomy";i:1;}s:8:"pa_seria";a:6:{s:4:"name";s:8:"pa_seria";s:5:"value";s:0:"";s:8:"position";i:3;s:10:"is_visible";i:1;s:12:"is_variation";i:1;s:11:"is_taxonomy";i:1;}s:11:"pa_krotnosc";a:6:{s:4:"name";s:11:"pa_krotnosc";s:5:"value";s:0:"";s:8:"position";i:3;s:10:"is_visible";i:1;s:12:"is_variation";i:1;s:11:"is_taxonomy";i:1;}s:19:"pa_kolor-producenta";a:6:{s:4:"name";s:19:"pa_kolor-producenta";s:5:"value";s:0:"";s:8:"position";i:3;s:10:"is_visible";i:1;s:12:"is_variation";i:1;s:11:"is_taxonomy";i:1;}s:6:"pa_typ";a:6:{s:4:"name";s:6:"pa_typ";s:5:"value";s:0:"";s:8:"position";i:5;s:10:"is_visible";i:1;s:12:"is_variation";i:1;s:11:"is_taxonomy";i:1;}s:9:"pa_symbol";a:6:{s:4:"name";s:9:"pa_symbol";s:5:"value";s:0:"";s:8:"position";i:6;s:10:"is_visible";i:1;s:12:"is_variation";i:1;s:11:"is_taxonomy";i:1;}s:16:"pa_podswietlenie";a:6:{s:4:"name";s:16:"pa_podswietlenie";s:5:"value";s:0:"";s:8:"position";i:6;s:10:"is_visible";i:1;s:12:"is_variation";i:1;s:11:"is_taxonomy";i:1;}s:15:"pa_rodzaj-ramki";a:6:{s:4:"name";s:15:"pa_rodzaj-ramki";s:5:"value";s:0:"";s:8:"position";i:9;s:10:"is_visible";i:1;s:12:"is_variation";i:1;s:11:"is_taxonomy";i:1;}} |  |  | Ramka 2- krotna Simon 54 | KONTAKT SIMON 54 PREMIUM RAMKA PODWÓJNA METALOWA INOX DR2/61
21974 | Ramka podwójna metalowa chrom DR2/63 Simon 54 Premium | KONTAKT SIMON 54 PREMIUM RAMKA PODWÓJNA METALOWA CHROM DR2/63 | DR2/63/KON | simple | 0 | [8 empty] | KONTAKT-SIMON, Bestwińska 21 43-500 Czechowice-Dziedzice, info@kontakt-simon.com.pl | [26 empty] | Srebrny | Chrom |  |  |  | 2x | [17 empty] | Metal | [14 empty] | Nie | [5 empty] | Kontakt Simon | [5 empty] | Ramki | [5 empty] | Podwójna |  |  |  |  | Simon 54 Premium | [6 empty] | IP20/IP44 |  |  |  | DR2/63 | [6 empty] | 2-krotna |  |  |  |  | Ramki | [25 empty] | a:14:{s:18:"pa_dane-producenta";a:6:{s:4:"name";s:18:"pa_dane-producenta";s:5:"value";s:0:"";s:8:"position";i:1;s:10:"is_visible";i:1;s:12:"is_variation";i:1;s:11:"is_taxonomy";i:1;}s:9:"pa_rodzaj";a:6:{s:4:"name";s:9:"pa_rodzaj";s:5:"value";s:0:"";s:8:"position";i:1;s:10:"is_visible";i:1;s:12:"is_variation";i:1;s:11:"is_taxonomy";i:1;}s:15:"pa_typ-produktu";a:6:{s:4:"name";s:15:"pa_typ-produktu";s:5:"value";s:0:"";s:8:"position";i:1;s:10:"is_visible";i:1;s:12:"is_variation";i:1;s:11:"is_taxonomy";i:1;}s:21:"pa_stopien-ochrony-ip";a:6:{s:4:"name";s:21:"pa_stopien-ochrony-ip";s:5:"value";s:0:"";s:8:"position";i:1;s:10:"is_visible";i:1;s:12:"is_variation";i:1;s:11:"is_taxonomy";i:1;}s:12:"pa_producent";a:6:{s:4:"name";s:12:"pa_producent";s:5:"value";s:0:"";s:8:"position";i:2;s:10:"is_visible";i:1;s:12:"is_variation";i:1;s:11:"is_taxonomy";i:1;}s:11:"pa_material";a:6:{s:4:"name";s:11:"pa_material";s:5:"value";s:0:"";s:8:"position";i:2;s:10:"is_visible";i:1;s:12:"is_variation";i:1;s:11:"is_taxonomy";i:1;}s:8:"pa_kolor";a:6:{s:4:"name";s:8:"pa_kolor";s:5:"value";s:0:"";s:8:"position";i:2;s:10:"is_visible";i:1;s:12:"is_variation";i:1;s:11:"is_taxonomy";i:1;}s:8:"pa_seria";a:6:{s:4:"name";s:8:"pa_seria";s:5:"value";s:0:"";s:8:"position";i:3;s:10:"is_visible";i:1;s:12:"is_variation";i:1;s:11:"is_taxonomy";i:1;}s:11:"pa_krotnosc";a:6:{s:4:"name";s:11:"pa_krotnosc";s:5:"value";s:0:"";s:8:"position";i:3;s:10:"is_visible";i:1;s:12:"is_variation";i:1;s:11:"is_taxonomy";i:1;}s:19:"pa_kolor-producenta";a:6:{s:4:"name";s:19:"pa_kolor-producenta";s:5:"value";s:0:"";s:8:"position";i:3;s:10:"is_visible";i:1;s:12:"is_variation";i:1;s:11:"is_taxonomy";i:1;}s:6:"pa_typ";a:6:{s:4:"name";s:6:"pa_typ";s:5:"value";s:0:"";s:8:"position";i:5;s:10:"is_visible";i:1;s:12:"is_variation";i:1;s:11:"is_taxonomy";i:1;}s:9:"pa_symbol";a:6:{s:4:"name";s:9:"pa_symbol";s:5:"value";s:0:"";s:8:"position";i:6;s:10:"is_visible";i:1;s:12:"is_variation";i:1;s:11:"is_taxonomy";i:1;}s:16:"pa_podswietlenie";a:6:{s:4:"name";s:16:"pa_podswietlenie";s:5:"value";s:0:"";s:8:"position";i:6;s:10:"is_visible";i:1;s:12:"is_variation";i:1;s:11:"is_taxonomy";i:1;}s:15:"pa_rodzaj-ramki";a:6:{s:4:"name";s:15:"pa_rodzaj-ramki";s:5:"value";s:0:"";s:8:"position";i:9;s:10:"is_visible";i:1;s:12:"is_variation";i:1;s:11:"is_taxonomy";i:1;}} |  |  | Ramka 2- krotna Simon 54 | KONTAKT SIMON 54 PREMIUM RAMKA PODWÓJNA METALOWA CHROM DR2/63
21976 | Ramka podwójna metalowa złoto DR2/66 Simon 54 Premium | KONTAKT SIMON 54 PREMIUM RAMKA PODWÓJNA METALOWA ZŁOTO DR2/66 | DR2/66/KON | simple | 0 | [8 empty] | KONTAKT-SIMON, Bestwińska 21 43-500 Czechowice-Dziedzice, info@kontakt-simon.com.pl | [26 empty] | Złoty | Złoto |  |  |  | 2x | [17 empty] | Metal | [14 empty] | Nie | [5 empty] | Kontakt Simon | [5 empty] | Ramki | [5 empty] | Podwójna |  |  |  |  | Simon 54 Premium | [6 empty] | IP20/IP44 |  |  |  | DR2/66 | [6 empty] | 2-krotna |  |  |  |  | Ramki | [25 empty] | a:14:{s:18:"pa_dane-producenta";a:6:{s:4:"name";s:18:"pa_dane-producenta";s:5:"value";s:0:"";s:8:"position";i:1;s:10:"is_visible";i:1;s:12:"is_variation";i:1;s:11:"is_taxonomy";i:1;}s:9:"pa_rodzaj";a:6:{s:4:"name";s:9:"pa_rodzaj";s:5:"value";s:0:"";s:8:"position";i:1;s:10:"is_visible";i:1;s:12:"is_variation";i:1;s:11:"is_taxonomy";i:1;}s:15:"pa_typ-produktu";a:6:{s:4:"name";s:15:"pa_typ-produktu";s:5:"value";s:0:"";s:8:"position";i:1;s:10:"is_visible";i:1;s:12:"is_variation";i:1;s:11:"is_taxonomy";i:1;}s:21:"pa_stopien-ochrony-ip";a:6:{s:4:"name";s:21:"pa_stopien-ochrony-ip";s:5:"value";s:0:"";s:8:"position";i:1;s:10:"is_visible";i:1;s:12:"is_variation";i:1;s:11:"is_taxonomy";i:1;}s:12:"pa_producent";a:6:{s:4:"name";s:12:"pa_producent";s:5:"value";s:0:"";s:8:"position";i:2;s:10:"is_visible";i:1;s:12:"is_variation";i:1;s:11:"is_taxonomy";i:1;}s:11:"pa_material";a:6:{s:4:"name";s:11:"pa_material";s:5:"value";s:0:"";s:8:"position";i:2;s:10:"is_visible";i:1;s:12:"is_variation";i:1;s:11:"is_taxonomy";i:1;}s:8:"pa_kolor";a:6:{s:4:"name";s:8:"pa_kolor";s:5:"value";s:0:"";s:8:"position";i:2;s:10:"is_visible";i:1;s:12:"is_variation";i:1;s:11:"is_taxonomy";i:1;}s:8:"pa_seria";a:6:{s:4:"name";s:8:"pa_seria";s:5:"value";s:0:"";s:8:"position";i:3;s:10:"is_visible";i:1;s:12:"is_variation";i:1;s:11:"is_taxonomy";i:1;}s:11:"pa_krotnosc";a:6:{s:4:"name";s:11:"pa_krotnosc";s:5:"value";s:0:"";s:8:"position";i:3;s:10:"is_visible";i:1;s:12:"is_variation";i:1;s:11:"is_taxonomy";i:1;}s:19:"pa_kolor-producenta";a:6:{s:4:"name";s:19:"pa_kolor-producenta";s:5:"value";s:0:"";s:8:"position";i:3;s:10:"is_visible";i:1;s:12:"is_variation";i:1;s:11:"is_taxonomy";i:1;}s:6:"pa_typ";a:6:{s:4:"name";s:6:"pa_typ";s:5:"value";s:0:"";s:8:"position";i:5;s:10:"is_visible";i:1;s:12:"is_variation";i:1;s:11:"is_taxonomy";i:1;}s:9:"pa_symbol";a:6:{s:4:"name";s:9:"pa_symbol";s:5:"value";s:0:"";s:8:"position";i:6;s:10:"is_visible";i:1;s:12:"is_variation";i:1;s:11:"is_taxonomy";i:1;}s:16:"pa_podswietlenie";a:6:{s:4:"name";s:16:"pa_podswietlenie";s:5:"value";s:0:"";s:8:"position";i:6;s:10:"is_visible";i:1;s:12:"is_variation";i:1;s:11:"is_taxonomy";i:1;}s:15:"pa_rodzaj-ramki";a:6:{s:4:"name";s:15:"pa_rodzaj-ramki";s:5:"value";s:0:"";s:8:"position";i:9;s:10:"is_visible";i:1;s:12:"is_variation";i:1;s:11:"is_taxonomy";i:1;}} |  |  | Ramka 2- krotna Simon 54 | KONTAKT SIMON 54 PREMIUM RAMKA PODWÓJNA METALOWA ZŁOTO DR2/66
21978 | Ramka podwójna metalowa ciemna stal DR2/67 Simon 54 Premium | KONTAKT SIMON 54 PREMIUM RAMKA PODWÓJNA METALOWA CIEMNA STAL DR2/67 | DR2/67/KON | simple | 0 | [8 empty] | KONTAKT-SIMON, Bestwińska 21 43-500 Czechowice-Dziedzice, info@kontakt-simon.com.pl | [26 empty] | Czarny | Ciemna stal |  |  |  | 2x | [17 empty] | Metal | [14 empty] | Nie | [5 empty] | Kontakt Simon | [5 empty] | Ramki | [5 empty] | Podwójna |  |  |  |  | Simon 54 Premium | [6 empty] | IP20/IP44 |  |  |  | DR2/67 | [6 empty] | 2-krotna |  |  |  |  | Ramki | [25 empty] | a:14:{s:18:"pa_dane-producenta";a:6:{s:4:"name";s:18:"pa_dane-producenta";s:5:"value";s:0:"";s:8:"position";i:1;s:10:"is_visible";i:1;s:12:"is_variation";i:1;s:11:"is_taxonomy";i:1;}s:9:"pa_rodzaj";a:6:{s:4:"name";s:9:"pa_rodzaj";s:5:"value";s:0:"";s:8:"position";i:1;s:10:"is_visible";i:1;s:12:"is_variation";i:1;s:11:"is_taxonomy";i:1;}s:15:"pa_typ-produktu";a:6:{s:4:"name";s:15:"pa_typ-produktu";s:5:"value";s:0:"";s:8:"position";i:1;s:10:"is_visible";i:1;s:12:"is_variation";i:1;s:11:"is_taxonomy";i:1;}s:21:"pa_stopien-ochrony-ip";a:6:{s:4:"name";s:21:"pa_stopien-ochrony-ip";s:5:"value";s:0:"";s:8:"position";i:1;s:10:"is_visible";i:1;s:12:"is_variation";i:1;s:11:"is_taxonomy";i:1;}s:12:"pa_producent";a:6:{s:4:"name";s:12:"pa_producent";s:5:"value";s:0:"";s:8:"position";i:2;s:10:"is_visible";i:1;s:12:"is_variation";i:1;s:11:"is_taxonomy";i:1;}s:11:"pa_material";a:6:{s:4:"name";s:11:"pa_material";s:5:"value";s:0:"";s:8:"position";i:2;s:10:"is_visible";i:1;s:12:"is_variation";i:1;s:11:"is_taxonomy";i:1;}s:8:"pa_kolor";a:6:{s:4:"name";s:8:"pa_kolor";s:5:"value";s:0:"";s:8:"position";i:2;s:10:"is_visible";i:1;s:12:"is_variation";i:1;s:11:"is_taxonomy";i:1;}s:8:"pa_seria";a:6:{s:4:"name";s:8:"pa_seria";s:5:"value";s:0:"";s:8:"position";i:3;s:10:"is_visible";i:1;s:12:"is_variation";i:1;s:11:"is_taxonomy";i:1;}s:11:"pa_krotnosc";a:6:{s:4:"name";s:11:"pa_krotnosc";s:5:"value";s:0:"";s:8:"position";i:3;s:10:"is_visible";i:1;s:12:"is_variation";i:1;s:11:"is_taxonomy";i:1;}s:19:"pa_kolor-producenta";a:6:{s:4:"name";s:19:"pa_kolor-producenta";s:5:"value";s:0:"";s:8:"position";i:3;s:10:"is_visible";i:1;s:12:"is_variation";i:1;s:11:"is_taxonomy";i:1;}s:6:"pa_typ";a:6:{s:4:"name";s:6:"pa_typ";s:5:"value";s:0:"";s:8:"position";i:5;s:10:"is_visible";i:1;s:12:"is_variation";i:1;s:11:"is_taxonomy";i:1;}s:9:"pa_symbol";a:6:{s:4:"name";s:9:"pa_symbol";s:5:"value";s:0:"";s:8:"position";i:6;s:10:"is_visible";i:1;s:12:"is_variation";i:1;s:11:"is_taxonomy";i:1;}s:16:"pa_podswietlenie";a:6:{s:4:"name";s:16:"pa_podswietlenie";s:5:"value";s:0:"";s:8:"position";i:6;s:10:"is_visible";i:1;s:12:"is_variation";i:1;s:11:"is_taxonomy";i:1;}s:15:"pa_rodzaj-ramki";a:6:{s:4:"name";s:15:"pa_rodzaj-ramki";s:5:"value";s:0:"";s:8:"position";i:9;s:10:"is_visible";i:1;s:12:"is_variation";i:1;s:11:"is_taxonomy";i:1;}} |  |  | Ramka 2- krotna Simon 54 | KONTAKT SIMON 54 PREMIUM RAMKA PODWÓJNA METALOWA CIEMNA STAL DR2/67
21980 | Ramka potrójna biała DR3/11 Simon 54 | Ramka potrójna z serii Simon 54 to elegancki i funkcjonalny element do wykończenia instalacji elektrycznych w nowoczesnych wnętrzach. Wykonana w klasycznym białym kolorze z błyszczącym wykończeniem, ramka zapewnia estetyczny wygląd i idealnie pasuje do różnych aranżacji. Wysokiej jakości bezhalogenowy poliwęglan, z którego wykonano ramkę, gwarantuje trwałość oraz bezpieczeństwo użytkowania. <h2>Co wyróżnia tę ramkę potrójną?</h2> <ul> <li>- Klasyczny biały kolor z błyszczącym wykończeniem, który świetnie komponuje się z nowoczesnymi wnętrzami</li> <li>- Wykonana z bezpiecznego, bezhalogenowego poliwęglanu, zapewniającego trwałość i odporność na uszkodzenia</li> <li>- Możliwość montażu pionowego lub poziomego, co pozwala na elastyczność w aranżacji</li> <li>- System mocowania na zatrzask, który ułatwia instalację i zapewnia stabilne osadzenie</li> <li>- Stopień ochrony IP20, odpowiedni do stosowania wewnątrz pomieszczeń</li> </ul> Ramka potrójna Simon 54 to idealny wybór dla osób poszukujących eleganckiego wykończenia instalacji elektrycznej w pomieszczeniach mieszkalnych i komercyjnych. Dzięki uniwersalnym wymiarom 87×224×9,5 mm i solidnej konstrukcji, ramka oferuje estetykę i niezawodność, doskonale wpisując się w nowoczesne standardy wykończenia wnętrz. <h3>Specyfikacja techniczna</h3> <ul> <li>- Oznaczenie handlowe: DR3/11</li> <li>- Kolor produktu: Biały</li> <li>- Wymiary: 87×224×9,5 mm</li> <li>- Rodzaj materiału: Poliwęglan bezhalogenowy</li> <li>- Wykończenie powierzchni: Błyszczące</li> <li>- Sposób mocowania: Zatrzask</li> <li>- Kierunek montażu: Pionowy lub poziomy</li> <li>- Stopień ochrony: IP20</li> </ul> | DR3/11/KON | simple | 0 | [8 empty] | KONTAKT-SIMON, Bestwińska 21 43-500 Czechowice-Dziedzice, info@kontakt-simon.com.pl | [26 empty] | Biały | Biały |  |  |  | 3x | [17 empty] | Tworzywo sztuczne | [14 empty] | Nie | [5 empty] | Kontakt Simon | [5 empty] | Ramki | [5 empty] | Potrójna |  |  |  |  | Simon 54 Premium | [6 empty] | IP20/IP44 | [10 empty] | 3-krotna |  |  |  |  | Ramki | [25 empty] | a:13:{s:18:"pa_dane-producenta";a:6:{s:4:"name";s:18:"pa_dane-producenta";s:5:"value";s:0:"";s:8:"position";i:1;s:10:"is_visible";i:1;s:12:"is_variation";i:1;s:11:"is_taxonomy";i:1;}s:9:"pa_rodzaj";a:6:{s:4:"name";s:9:"pa_rodzaj";s:5:"value";s:0:"";s:8:"position";i:1;s:10:"is_visible";i:1;s:12:"is_variation";i:1;s:11:"is_taxonomy";i:1;}s:15:"pa_typ-produktu";a:6:{s:4:"name";s:15:"pa_typ-produktu";s:5:"value";s:0:"";s:8:"position";i:1;s:10:"is_visible";i:1;s:12:"is_variation";i:1;s:11:"is_taxonomy";i:1;}s:21:"pa_stopien-ochrony-ip";a:6:{s:4:"name";s:21:"pa_stopien-ochrony-ip";s:5:"value";s:0:"";s:8:"position";i:1;s:10:"is_visible";i:1;s:12:"is_variation";i:1;s:11:"is_taxonomy";i:1;}s:12:"pa_producent";a:6:{s:4:"name";s:12:"pa_producent";s:5:"value";s:0:"";s:8:"position";i:2;s:10:"is_visible";i:1;s:12:"is_variation";i:1;s:11:"is_taxonomy";i:1;}s:11:"pa_material";a:6:{s:4:"name";s:11:"pa_material";s:5:"value";s:0:"";s:8:"position";i:2;s:10:"is_visible";i:1;s:12:"is_variation";i:1;s:11:"is_taxonomy";i:1;}s:8:"pa_kolor";a:6:{s:4:"name";s:8:"pa_kolor";s:5:"value";s:0:"";s:8:"position";i:2;s:10:"is_visible";i:1;s:12:"is_variation";i:1;s:11:"is_taxonomy";i:1;}s:8:"pa_seria";a:6:{s:4:"name";s:8:"pa_seria";s:5:"value";s:0:"";s:8:"position";i:3;s:10:"is_visible";i:1;s:12:"is_variation";i:1;s:11:"is_taxonomy";i:1;}s:11:"pa_krotnosc";a:6:{s:4:"name";s:11:"pa_krotnosc";s:5:"value";s:0:"";s:8:"position";i:3;s:10:"is_visible";i:1;s:12:"is_variation";i:1;s:11:"is_taxonomy";i:1;}s:19:"pa_kolor-producenta";a:6:{s:4:"name";s:19:"pa_kolor-producenta";s:5:"value";s:0:"";s:8:"position";i:3;s:10:"is_visible";i:1;s:12:"is_variation";i:1;s:11:"is_taxonomy";i:1;}s:6:"pa_typ";a:6:{s:4:"name";s:6:"pa_typ";s:5:"value";s:0:"";s:8:"position";i:5;s:10:"is_visible";i:1;s:12:"is_variation";i:1;s:11:"is_taxonomy";i:1;}s:16:"pa_podswietlenie";a:6:{s:4:"name";s:16:"pa_podswietlenie";s:5:"value";s:0:"";s:8:"position";i:6;s:10:"is_visible";i:1;s:12:"is_variation";i:1;s:11:"is_taxonomy";i:1;}s:15:"pa_rodzaj-ramki";a:6:{s:4:"name";s:15:"pa_rodzaj-ramki";s:5:"value";s:0:"";s:8:"position";i:9;s:10:"is_visible";i:1;s:12:"is_variation";i:1;s:11:"is_taxonomy";i:1;}} |  |  | Ramka 3- krotna Simon 54 | Ramka potrójna z serii Simon 54 to elegancki i funkcjonalny element do wykończenia instalacji elektrycznych w nowoczesnych wnętrzach. Wykonana w klasycznym białym kolorze z błyszczącym wykończeniem, ramka zapewnia estetyczny wygląd i idealnie pasuje do różnych aranżacji. Wysokiej jakości bezhalogenowy poliwęglan, z którego wykonano ramkę, gwarantuje trwałość oraz bezpieczeństwo użytkowania. <h2>Co wyróżnia tę ramkę potrójną?</h2> <ul> <li>- Klasyczny biały kolor z błyszczącym wykończeniem, który świetnie komponuje się z nowoczesnymi wnętrzami</li> <li>- Wykonana z bezpiecznego, bezhalogenowego poliwęglanu, zapewniającego trwałość i odporność na uszkodzenia</li> <li>- Możliwość montażu pionowego lub poziomego, co pozwala na elastyczność w aranżacji</li> <li>- System mocowania na zatrzask, który ułatwia instalację i zapewnia stabilne osadzenie</li> <li>- Stopień ochrony IP20, odpowiedni do stosowania wewnątrz pomieszczeń</li> </ul> Ramka potrójna Simon 54 to idealny wybór dla osób poszukujących eleganckiego wykończenia instalacji elektrycznej w pomieszczeniach mieszkalnych i komercyjnych. Dzięki uniwersalnym wymiarom 87×224×9,5 mm i solidnej konstrukcji, ramka oferuje estetykę i niezawodność, doskonale wpisując się w nowoczesne standardy wykończenia wnętrz. <h3>Specyfikacja techniczna</h3> <ul> <li>- Oznaczenie handlowe: DR3/11</li> <li>- Kolor produktu: Biały</li> <li>- Wymiary: 87×224×9,5 mm</li> <li>- Rodzaj materiału: Poliwęglan bezhalogenowy</li> <li>- Wykończenie powierzchni: Błyszczące</li> <li>- Sposób mocowania: Zatrzask</li> <li>- Kierunek montażu: Pionowy lub poziomy</li> <li>- Stopień ochrony: IP20</li> </ul>
21982 | Ramka potrójna kremowa DR3/41 Simon 54 Premium | KONTAKT SIMON 54 PREMIUM RAMKA POTRÓJNA KREMOWA DR3/41 | DR3/41/KON | simple | 0 | [8 empty] | KONTAKT-SIMON, Bestwińska 21 43-500 Czechowice-Dziedzice, info@kontakt-simon.com.pl | [26 empty] | Beżowy | Kremowy |  |  |  | 3x | [17 empty] | Tworzywo sztuczne | [14 empty] | Nie | [5 empty] | Kontakt Simon | [5 empty] | Ramki | [5 empty] | Potrójna |  |  |  |  | Simon 54 Premium | [6 empty] | IP20/IP44 |  |  |  | DR3/41 | [6 empty] | 3-krotna |  |  |  |  | Ramki | [25 empty] | a:14:{s:18:"pa_dane-producenta";a:6:{s:4:"name";s:18:"pa_dane-producenta";s:5:"value";s:0:"";s:8:"position";i:1;s:10:"is_visible";i:1;s:12:"is_variation";i:1;s:11:"is_taxonomy";i:1;}s:9:"pa_rodzaj";a:6:{s:4:"name";s:9:"pa_rodzaj";s:5:"value";s:0:"";s:8:"position";i:1;s:10:"is_visible";i:1;s:12:"is_variation";i:1;s:11:"is_taxonomy";i:1;}s:15:"pa_typ-produktu";a:6:{s:4:"name";s:15:"pa_typ-produktu";s:5:"value";s:0:"";s:8:"position";i:1;s:10:"is_visible";i:1;s:12:"is_variation";i:1;s:11:"is_taxonomy";i:1;}s:21:"pa_stopien-ochrony-ip";a:6:{s:4:"name";s:21:"pa_stopien-ochrony-ip";s:5:"value";s:0:"";s:8:"position";i:1;s:10:"is_visible";i:1;s:12:"is_variation";i:1;s:11:"is_taxonomy";i:1;}s:12:"pa_producent";a:6:{s:4:"name";s:12:"pa_producent";s:5:"value";s:0:"";s:8:"position";i:2;s:10:"is_visible";i:1;s:12:"is_variation";i:1;s:11:"is_taxonomy";i:1;}s:11:"pa_material";a:6:{s:4:"name";s:11:"pa_material";s:5:"value";s:0:"";s:8:"position";i:2;s:10:"is_visible";i:1;s:12:"is_variation";i:1;s:11:"is_taxonomy";i:1;}s:8:"pa_kolor";a:6:{s:4:"name";s:8:"pa_kolor";s:5:"value";s:0:"";s:8:"position";i:2;s:10:"is_visible";i:1;s:12:"is_variation";i:1;s:11:"is_taxonomy";i:1;}s:8:"pa_seria";a:6:{s:4:"name";s:8:"pa_seria";s:5:"value";s:0:"";s:8:"position";i:3;s:10:"is_visible";i:1;s:12:"is_variation";i:1;s:11:"is_taxonomy";i:1;}s:11:"pa_krotnosc";a:6:{s:4:"name";s:11:"pa_krotnosc";s:5:"value";s:0:"";s:8:"position";i:3;s:10:"is_visible";i:1;s:12:"is_variation";i:1;s:11:"is_taxonomy";i:1;}s:19:"pa_kolor-producenta";a:6:{s:4:"name";s:19:"pa_kolor-producenta";s:5:"value";s:0:"";s:8:"position";i:3;s:10:"is_visible";i:1;s:12:"is_variation";i:1;s:11:"is_taxonomy";i:1;}s:6:"pa_typ";a:6:{s:4:"name";s:6:"pa_typ";s:5:"value";s:0:"";s:8:"position";i:5;s:10:"is_visible";i:1;s:12:"is_variation";i:1;s:11:"is_taxonomy";i:1;}s:9:"pa_symbol";a:6:{s:4:"name";s:9:"pa_symbol";s:5:"value";s:0:"";s:8:"position";i:6;s:10:"is_visible";i:1;s:12:"is_variation";i:1;s:11:"is_taxonomy";i:1;}s:16:"pa_podswietlenie";a:6:{s:4:"name";s:16:"pa_podswietlenie";s:5:"value";s:0:"";s:8:"position";i:6;s:10:"is_visible";i:1;s:12:"is_variation";i:1;s:11:"is_taxonomy";i:1;}s:15:"pa_rodzaj-ramki";a:6:{s:4:"name";s:15:"pa_rodzaj-ramki";s:5:"value";s:0:"";s:8:"position";i:9;s:10:"is_visible";i:1;s:12:"is_variation";i:1;s:11:"is_taxonomy";i:1;}} |  |  | Ramka 3- krotna Simon 54 | KONTAKT SIMON 54 PREMIUM RAMKA POTRÓJNA KREMOWA DR3/41
21984 | Ramka potrójna srebrny mat DR3/43 Simon 54 Premium | KONTAKT SIMON 54 PREMIUM RAMKA POTRÓJNA SREBRNY MAT DR3/43 to elegancka ramka dedykowana do instalacji elektrycznych, charakteryzująca się nowoczesnym designem i wysoką jakością wykonania. <h2>Specyfikacja - KONTAKT SIMON 54 PREMIUM RAMKA POTRÓJNA SREBRNY MAT DR3/43</h2> <ul> <li><strong>Oznaczenie handlowe:</strong> DR3/43</li> <li><strong>Kolor produktu:</strong> Srebrny</li> <li><strong>Wysokość:</strong> 87mm</li> <li><strong>Sposób mocowania:</strong> Montaż w pionie oraz poziomie</li> <li><strong>Stopień szczelności:</strong> IP20</li> <li><strong>Wykończenie:</strong> Matowy</li> <li><strong>Materiał wykonania:</strong> Tworzywo sztuczne, PC, bezhalogenowe</li> </ul> Opis: KONTAKT SIMON 54 PREMIUM RAMKA POTRÓJNA SREBRNY MAT DR3/43 to doskonały wybór dla osób ceniących sobie estetykę oraz solidność rozwiązań do instalacji elektrycznych. Dzięki matowemu wykończeniu i nowoczesnym materiałom ramka idealnie wpisuje się w nowoczesne wnętrza, zapewniając nie tylko atrakcyjny wygląd, ale także niezawodność użytkowania na długie lata. | DR3/43/KON | simple | 0 | [8 empty] | KONTAKT-SIMON, Bestwińska 21 43-500 Czechowice-Dziedzice, info@kontakt-simon.com.pl | [26 empty] | Srebrny | Srebrny |  |  |  | 3x | [17 empty] | Tworzywo sztuczne | [14 empty] | Nie | [5 empty] | Kontakt Simon | [5 empty] | Ramki | [5 empty] | Potrójna |  |  |  |  | Simon 54 Premium | [6 empty] | IP20/IP44 |  |  |  | DR3/43 | [6 empty] | 3-krotna |  |  |  |  | Ramki | [25 empty] | a:14:{s:18:"pa_dane-producenta";a:6:{s:4:"name";s:18:"pa_dane-producenta";s:5:"value";s:0:"";s:8:"position";i:1;s:10:"is_visible";i:1;s:12:"is_variation";i:1;s:11:"is_taxonomy";i:1;}s:9:"pa_rodzaj";a:6:{s:4:"name";s:9:"pa_rodzaj";s:5:"value";s:0:"";s:8:"position";i:1;s:10:"is_visible";i:1;s:12:"is_variation";i:1;s:11:"is_taxonomy";i:1;}s:15:"pa_typ-produktu";a:6:{s:4:"name";s:15:"pa_typ-produktu";s:5:"value";s:0:"";s:8:"position";i:1;s:10:"is_visible";i:1;s:12:"is_variation";i:1;s:11:"is_taxonomy";i:1;}s:21:"pa_stopien-ochrony-ip";a:6:{s:4:"name";s:21:"pa_stopien-ochrony-ip";s:5:"value";s:0:"";s:8:"position";i:1;s:10:"is_visible";i:1;s:12:"is_variation";i:1;s:11:"is_taxonomy";i:1;}s:12:"pa_producent";a:6:{s:4:"name";s:12:"pa_producent";s:5:"value";s:0:"";s:8:"position";i:2;s:10:"is_visible";i:1;s:12:"is_variation";i:1;s:11:"is_taxonomy";i:1;}s:11:"pa_material";a:6:{s:4:"name";s:11:"pa_material";s:5:"value";s:0:"";s:8:"position";i:2;s:10:"is_visible";i:1;s:12:"is_variation";i:1;s:11:"is_taxonomy";i:1;}s:8:"pa_kolor";a:6:{s:4:"name";s:8:"pa_kolor";s:5:"value";s:0:"";s:8:"position";i:2;s:10:"is_visible";i:1;s:12:"is_variation";i:1;s:11:"is_taxonomy";i:1;}s:8:"pa_seria";a:6:{s:4:"name";s:8:"pa_seria";s:5:"value";s:0:"";s:8:"position";i:3;s:10:"is_visible";i:1;s:12:"is_variation";i:1;s:11:"is_taxonomy";i:1;}s:11:"pa_krotnosc";a:6:{s:4:"name";s:11:"pa_krotnosc";s:5:"value";s:0:"";s:8:"position";i:3;s:10:"is_visible";i:1;s:12:"is_variation";i:1;s:11:"is_taxonomy";i:1;}s:19:"pa_kolor-producenta";a:6:{s:4:"name";s:19:"pa_kolor-producenta";s:5:"value";s:0:"";s:8:"position";i:3;s:10:"is_visible";i:1;s:12:"is_variation";i:1;s:11:"is_taxonomy";i:1;}s:6:"pa_typ";a:6:{s:4:"name";s:6:"pa_typ";s:5:"value";s:0:"";s:8:"position";i:5;s:10:"is_visible";i:1;s:12:"is_variation";i:1;s:11:"is_taxonomy";i:1;}s:9:"pa_symbol";a:6:{s:4:"name";s:9:"pa_symbol";s:5:"value";s:0:"";s:8:"position";i:6;s:10:"is_visible";i:1;s:12:"is_variation";i:1;s:11:"is_taxonomy";i:1;}s:16:"pa_podswietlenie";a:6:{s:4:"name";s:16:"pa_podswietlenie";s:5:"value";s:0:"";s:8:"position";i:6;s:10:"is_visible";i:1;s:12:"is_variation";i:1;s:11:"is_taxonomy";i:1;}s:15:"pa_rodzaj-ramki";a:6:{s:4:"name";s:15:"pa_rodzaj-ramki";s:5:"value";s:0:"";s:8:"position";i:9;s:10:"is_visible";i:1;s:12:"is_variation";i:1;s:11:"is_taxonomy";i:1;}} |  |  | Ramka 3- krotna Simon 54 | KONTAKT SIMON 54 PREMIUM RAMKA POTRÓJNA SREBRNY MAT DR3/43 to elegancka ramka dedykowana do instalacji elektrycznych, charakteryzująca się nowoczesnym designem i wysoką jakością wykonania. <h2>Specyfikacja - KONTAKT SIMON 54 PREMIUM RAMKA POTRÓJNA SREBRNY MAT DR3/43</h2> <ul> <li><strong>Oznaczenie handlowe:</strong> DR3/43</li> <li><strong>Kolor produktu:</strong> Srebrny</li> <li><strong>Wysokość:</strong> 87mm</li> <li><strong>Sposób mocowania:</strong> Montaż w pionie oraz poziomie</li> <li><strong>Stopień szczelności:</strong> IP20</li> <li><strong>Wykończenie:</strong> Matowy</li> <li><strong>Materiał wykonania:</strong> Tworzywo sztuczne, PC, bezhalogenowe</li> </ul> Opis: KONTAKT SIMON 54 PREMIUM RAMKA POTRÓJNA SREBRNY MAT DR3/43 to doskonały wybór dla osób ceniących sobie estetykę oraz solidność rozwiązań do instalacji elektrycznych. Dzięki matowemu wykończeniu i nowoczesnym materiałom ramka idealnie wpisuje się w nowoczesne wnętrza, zapewniając nie tylko atrakcyjny wygląd, ale także niezawodność użytkowania na długie lata.
21986 | Ramka potrójna złoty mat DR3/44 Simon 54 Premium | KONTAKT SIMON 54 PREMIUM RAMKA POTRÓJNA ZŁOTY MAT DR3/44 to stylowa i funkcjonalna ramka dedykowana do instalacji elektrycznych, zapewniająca elegancję i nowoczesność w każdym wnętrzu. <h2>Specyfikacja - KONTAKT SIMON 54 PREMIUM RAMKA POTRÓJNA ZŁOTY MAT DR3/44</h2> <ul> <li><strong>Oznaczenie handlowe:</strong> DR3/44</li> <li><strong>Kolor produktu:</strong> Złoty</li> <li><strong>Wysokość:</strong> 87mm</li> <li><strong>Sposób mocowania:</strong> Montaż w pionie oraz poziomie</li> <li><strong>Stopień szczelności:</strong> IP20</li> <li><strong>Wykończenie:</strong> Matowy</li> <li><strong>Materiał wykonania:</strong> Tworzywo sztuczne, PC, bezhalogenowe</li> </ul> Opis: KONTAKT SIMON 54 PREMIUM RAMKA POTRÓJNA ZŁOTY MAT DR3/44 to idealne rozwiązanie dla osób poszukujących estetycznych i trwałych elementów do swoich instalacji elektrycznych. Dzięki wysokiej jakości materiałów i solidnemu wykonaniu ramka zapewnia nie tylko atrakcyjny wygląd, ale także niezawodność przez wiele lat użytkowania. | DR3/44/KON | simple | 0 | [8 empty] | KONTAKT-SIMON, Bestwińska 21 43-500 Czechowice-Dziedzice, info@kontakt-simon.com.pl | [26 empty] | Złoty | Złoty |  |  |  | 3x | [17 empty] | Tworzywo sztuczne | [14 empty] | Nie | [5 empty] | Kontakt Simon | [5 empty] | Ramki | [5 empty] | Potrójna |  |  |  |  | Simon 54 Premium | [6 empty] | IP20/IP44 |  |  |  | DR3/44 | [6 empty] | 3-krotna |  |  |  |  | Ramki | [25 empty] | a:14:{s:18:"pa_dane-producenta";a:6:{s:4:"name";s:18:"pa_dane-producenta";s:5:"value";s:0:"";s:8:"position";i:1;s:10:"is_visible";i:1;s:12:"is_variation";i:1;s:11:"is_taxonomy";i:1;}s:9:"pa_rodzaj";a:6:{s:4:"name";s:9:"pa_rodzaj";s:5:"value";s:0:"";s:8:"position";i:1;s:10:"is_visible";i:1;s:12:"is_variation";i:1;s:11:"is_taxonomy";i:1;}s:15:"pa_typ-produktu";a:6:{s:4:"name";s:15:"pa_typ-produktu";s:5:"value";s:0:"";s:8:"position";i:1;s:10:"is_visible";i:1;s:12:"is_variation";i:1;s:11:"is_taxonomy";i:1;}s:21:"pa_stopien-ochrony-ip";a:6:{s:4:"name";s:21:"pa_stopien-ochrony-ip";s:5:"value";s:0:"";s:8:"position";i:1;s:10:"is_visible";i:1;s:12:"is_variation";i:1;s:11:"is_taxonomy";i:1;}s:12:"pa_producent";a:6:{s:4:"name";s:12:"pa_producent";s:5:"value";s:0:"";s:8:"position";i:2;s:10:"is_visible";i:1;s:12:"is_variation";i:1;s:11:"is_taxonomy";i:1;}s:11:"pa_material";a:6:{s:4:"name";s:11:"pa_material";s:5:"value";s:0:"";s:8:"position";i:2;s:10:"is_visible";i:1;s:12:"is_variation";i:1;s:11:"is_taxonomy";i:1;}s:8:"pa_kolor";a:6:{s:4:"name";s:8:"pa_kolor";s:5:"value";s:0:"";s:8:"position";i:2;s:10:"is_visible";i:1;s:12:"is_variation";i:1;s:11:"is_taxonomy";i:1;}s:8:"pa_seria";a:6:{s:4:"name";s:8:"pa_seria";s:5:"value";s:0:"";s:8:"position";i:3;s:10:"is_visible";i:1;s:12:"is_variation";i:1;s:11:"is_taxonomy";i:1;}s:11:"pa_krotnosc";a:6:{s:4:"name";s:11:"pa_krotnosc";s:5:"value";s:0:"";s:8:"position";i:3;s:10:"is_visible";i:1;s:12:"is_variation";i:1;s:11:"is_taxonomy";i:1;}s:19:"pa_kolor-producenta";a:6:{s:4:"name";s:19:"pa_kolor-producenta";s:5:"value";s:0:"";s:8:"position";i:3;s:10:"is_visible";i:1;s:12:"is_variation";i:1;s:11:"is_taxonomy";i:1;}s:6:"pa_typ";a:6:{s:4:"name";s:6:"pa_typ";s:5:"value";s:0:"";s:8:"position";i:5;s:10:"is_visible";i:1;s:12:"is_variation";i:1;s:11:"is_taxonomy";i:1;}s:9:"pa_symbol";a:6:{s:4:"name";s:9:"pa_symbol";s:5:"value";s:0:"";s:8:"position";i:6;s:10:"is_visible";i:1;s:12:"is_variation";i:1;s:11:"is_taxonomy";i:1;}s:16:"pa_podswietlenie";a:6:{s:4:"name";s:16:"pa_podswietlenie";s:5:"value";s:0:"";s:8:"position";i:6;s:10:"is_visible";i:1;s:12:"is_variation";i:1;s:11:"is_taxonomy";i:1;}s:15:"pa_rodzaj-ramki";a:6:{s:4:"name";s:15:"pa_rodzaj-ramki";s:5:"value";s:0:"";s:8:"position";i:9;s:10:"is_visible";i:1;s:12:"is_variation";i:1;s:11:"is_taxonomy";i:1;}} |  |  | Ramka 3- krotna Simon 54 | KONTAKT SIMON 54 PREMIUM RAMKA POTRÓJNA ZŁOTY MAT DR3/44 to stylowa i funkcjonalna ramka dedykowana do instalacji elektrycznych, zapewniająca elegancję i nowoczesność w każdym wnętrzu. <h2>Specyfikacja - KONTAKT SIMON 54 PREMIUM RAMKA POTRÓJNA ZŁOTY MAT DR3/44</h2> <ul> <li><strong>Oznaczenie handlowe:</strong> DR3/44</li> <li><strong>Kolor produktu:</strong> Złoty</li> <li><strong>Wysokość:</strong> 87mm</li> <li><strong>Sposób mocowania:</strong> Montaż w pionie oraz poziomie</li> <li><strong>Stopień szczelności:</strong> IP20</li> <li><strong>Wykończenie:</strong> Matowy</li> <li><strong>Materiał wykonania:</strong> Tworzywo sztuczne, PC, bezhalogenowe</li> </ul> Opis: KONTAKT SIMON 54 PREMIUM RAMKA POTRÓJNA ZŁOTY MAT DR3/44 to idealne rozwiązanie dla osób poszukujących estetycznych i trwałych elementów do swoich instalacji elektrycznych. Dzięki wysokiej jakości materiałów i solidnemu wykonaniu ramka zapewnia nie tylko atrakcyjny wygląd, ale także niezawodność przez wiele lat użytkowania.
21988 | Ramka potrójna brąz mat DR3/46 Simon 54 Premium | KONTAKT SIMON 54 PREMIUM RAMKA POTRÓJNA BRĄZ MAT DR3/46 | DR3/46/KON | simple | 0 | [8 empty] | KONTAKT-SIMON, Bestwińska 21 43-500 Czechowice-Dziedzice, info@kontakt-simon.com.pl | [26 empty] | Brązowy | Brąz |  |  |  | 3x | [17 empty] | Tworzywo sztuczne | [14 empty] | Nie | [5 empty] | Kontakt Simon | [5 empty] | Ramki | [5 empty] | Potrójna |  |  |  |  | Simon 54 Premium | [6 empty] | IP20/IP44 |  |  |  | DR3/46 | [6 empty] | 3-krotna |  |  |  |  | Ramki | [25 empty] | a:14:{s:18:"pa_dane-producenta";a:6:{s:4:"name";s:18:"pa_dane-producenta";s:5:"value";s:0:"";s:8:"position";i:1;s:10:"is_visible";i:1;s:12:"is_variation";i:1;s:11:"is_taxonomy";i:1;}s:9:"pa_rodzaj";a:6:{s:4:"name";s:9:"pa_rodzaj";s:5:"value";s:0:"";s:8:"position";i:1;s:10:"is_visible";i:1;s:12:"is_variation";i:1;s:11:"is_taxonomy";i:1;}s:15:"pa_typ-produktu";a:6:{s:4:"name";s:15:"pa_typ-produktu";s:5:"value";s:0:"";s:8:"position";i:1;s:10:"is_visible";i:1;s:12:"is_variation";i:1;s:11:"is_taxonomy";i:1;}s:21:"pa_stopien-ochrony-ip";a:6:{s:4:"name";s:21:"pa_stopien-ochrony-ip";s:5:"value";s:0:"";s:8:"position";i:1;s:10:"is_visible";i:1;s:12:"is_variation";i:1;s:11:"is_taxonomy";i:1;}s:12:"pa_producent";a:6:{s:4:"name";s:12:"pa_producent";s:5:"value";s:0:"";s:8:"position";i:2;s:10:"is_visible";i:1;s:12:"is_variation";i:1;s:11:"is_taxonomy";i:1;}s:11:"pa_material";a:6:{s:4:"name";s:11:"pa_material";s:5:"value";s:0:"";s:8:"position";i:2;s:10:"is_visible";i:1;s:12:"is_variation";i:1;s:11:"is_taxonomy";i:1;}s:8:"pa_kolor";a:6:{s:4:"name";s:8:"pa_kolor";s:5:"value";s:0:"";s:8:"position";i:2;s:10:"is_visible";i:1;s:12:"is_variation";i:1;s:11:"is_taxonomy";i:1;}s:8:"pa_seria";a:6:{s:4:"name";s:8:"pa_seria";s:5:"value";s:0:"";s:8:"position";i:3;s:10:"is_visible";i:1;s:12:"is_variation";i:1;s:11:"is_taxonomy";i:1;}s:11:"pa_krotnosc";a:6:{s:4:"name";s:11:"pa_krotnosc";s:5:"value";s:0:"";s:8:"position";i:3;s:10:"is_visible";i:1;s:12:"is_variation";i:1;s:11:"is_taxonomy";i:1;}s:19:"pa_kolor-producenta";a:6:{s:4:"name";s:19:"pa_kolor-producenta";s:5:"value";s:0:"";s:8:"position";i:3;s:10:"is_visible";i:1;s:12:"is_variation";i:1;s:11:"is_taxonomy";i:1;}s:6:"pa_typ";a:6:{s:4:"name";s:6:"pa_typ";s:5:"value";s:0:"";s:8:"position";i:5;s:10:"is_visible";i:1;s:12:"is_variation";i:1;s:11:"is_taxonomy";i:1;}s:9:"pa_symbol";a:6:{s:4:"name";s:9:"pa_symbol";s:5:"value";s:0:"";s:8:"position";i:6;s:10:"is_visible";i:1;s:12:"is_variation";i:1;s:11:"is_taxonomy";i:1;}s:16:"pa_podswietlenie";a:6:{s:4:"name";s:16:"pa_podswietlenie";s:5:"value";s:0:"";s:8:"position";i:6;s:10:"is_visible";i:1;s:12:"is_variation";i:1;s:11:"is_taxonomy";i:1;}s:15:"pa_rodzaj-ramki";a:6:{s:4:"name";s:15:"pa_rodzaj-ramki";s:5:"value";s:0:"";s:8:"position";i:9;s:10:"is_visible";i:1;s:12:"is_variation";i:1;s:11:"is_taxonomy";i:1;}} |  |  | Ramka 3- krotna Simon 54 | KONTAKT SIMON 54 PREMIUM RAMKA POTRÓJNA BRĄZ MAT DR3/46
21990 | Ramka potrójna antracyt DR3/48 Simon 54 Premium | KONTAKT SIMON 54 PREMIUM RAMKA POTRÓJNA ANTRACYT DR3/48 | DR3/48/KON | simple | 0 | [8 empty] | KONTAKT-SIMON, Bestwińska 21 43-500 Czechowice-Dziedzice, info@kontakt-simon.com.pl | [26 empty] | Czarny | Antracyt |  |  |  | 3x | [17 empty] | Tworzywo sztuczne | [14 empty] | Nie | [5 empty] | Kontakt Simon | [5 empty] | Ramki | [5 empty] | Potrójna |  |  |  |  | Simon 54 Premium | [6 empty] | IP20/IP44 |  |  |  | DR3/48 | [6 empty] | 3-krotna |  |  |  |  | Ramki | [25 empty] | a:14:{s:18:"pa_dane-producenta";a:6:{s:4:"name";s:18:"pa_dane-producenta";s:5:"value";s:0:"";s:8:"position";i:1;s:10:"is_visible";i:1;s:12:"is_variation";i:1;s:11:"is_taxonomy";i:1;}s:9:"pa_rodzaj";a:6:{s:4:"name";s:9:"pa_rodzaj";s:5:"value";s:0:"";s:8:"position";i:1;s:10:"is_visible";i:1;s:12:"is_variation";i:1;s:11:"is_taxonomy";i:1;}s:15:"pa_typ-produktu";a:6:{s:4:"name";s:15:"pa_typ-produktu";s:5:"value";s:0:"";s:8:"position";i:1;s:10:"is_visible";i:1;s:12:"is_variation";i:1;s:11:"is_taxonomy";i:1;}s:21:"pa_stopien-ochrony-ip";a:6:{s:4:"name";s:21:"pa_stopien-ochrony-ip";s:5:"value";s:0:"";s:8:"position";i:1;s:10:"is_visible";i:1;s:12:"is_variation";i:1;s:11:"is_taxonomy";i:1;}s:12:"pa_producent";a:6:{s:4:"name";s:12:"pa_producent";s:5:"value";s:0:"";s:8:"position";i:2;s:10:"is_visible";i:1;s:12:"is_variation";i:1;s:11:"is_taxonomy";i:1;}s:11:"pa_material";a:6:{s:4:"name";s:11:"pa_material";s:5:"value";s:0:"";s:8:"position";i:2;s:10:"is_visible";i:1;s:12:"is_variation";i:1;s:11:"is_taxonomy";i:1;}s:8:"pa_kolor";a:6:{s:4:"name";s:8:"pa_kolor";s:5:"value";s:0:"";s:8:"position";i:2;s:10:"is_visible";i:1;s:12:"is_variation";i:1;s:11:"is_taxonomy";i:1;}s:8:"pa_seria";a:6:{s:4:"name";s:8:"pa_seria";s:5:"value";s:0:"";s:8:"position";i:3;s:10:"is_visible";i:1;s:12:"is_variation";i:1;s:11:"is_taxonomy";i:1;}s:11:"pa_krotnosc";a:6:{s:4:"name";s:11:"pa_krotnosc";s:5:"value";s:0:"";s:8:"position";i:3;s:10:"is_visible";i:1;s:12:"is_variation";i:1;s:11:"is_taxonomy";i:1;}s:19:"pa_kolor-producenta";a:6:{s:4:"name";s:19:"pa_kolor-producenta";s:5:"value";s:0:"";s:8:"position";i:3;s:10:"is_visible";i:1;s:12:"is_variation";i:1;s:11:"is_taxonomy";i:1;}s:6:"pa_typ";a:6:{s:4:"name";s:6:"pa_typ";s:5:"value";s:0:"";s:8:"position";i:5;s:10:"is_visible";i:1;s:12:"is_variation";i:1;s:11:"is_taxonomy";i:1;}s:9:"pa_symbol";a:6:{s:4:"name";s:9:"pa_symbol";s:5:"value";s:0:"";s:8:"position";i:6;s:10:"is_visible";i:1;s:12:"is_variation";i:1;s:11:"is_taxonomy";i:1;}s:16:"pa_podswietlenie";a:6:{s:4:"name";s:16:"pa_podswietlenie";s:5:"value";s:0:"";s:8:"position";i:6;s:10:"is_visible";i:1;s:12:"is_variation";i:1;s:11:"is_taxonomy";i:1;}s:15:"pa_rodzaj-ramki";a:6:{s:4:"name";s:15:"pa_rodzaj-ramki";s:5:"value";s:0:"";s:8:"position";i:9;s:10:"is_visible";i:1;s:12:"is_variation";i:1;s:11:"is_taxonomy";i:1;}} |  |  | Ramka 3- krotna Simon 54 | KONTAKT SIMON 54 PREMIUM RAMKA POTRÓJNA ANTRACYT DR3/48
21992 | Ramka potrójna metalowa inox DR3/61 Simon 54 Premium | KONTAKT SIMON 54 PREMIUM RAMKA POTRÓJNA METALOWA INOX DR3/61 | DR3/61/KON | simple | 0 | [8 empty] | KONTAKT-SIMON, Bestwińska 21 43-500 Czechowice-Dziedzice, info@kontakt-simon.com.pl | [26 empty] | Złoty | Inox |  |  |  | 3x | [17 empty] | Metal | [14 empty] | Nie | [5 empty] | Kontakt Simon | [5 empty] | Ramki | [5 empty] | Potrójna |  |  |  |  | Simon 54 Premium | [6 empty] | IP20/IP44 |  |  |  | DR3/61 | [6 empty] | 3-krotna |  |  |  |  | Ramki | [25 empty] | a:14:{s:18:"pa_dane-producenta";a:6:{s:4:"name";s:18:"pa_dane-producenta";s:5:"value";s:0:"";s:8:"position";i:1;s:10:"is_visible";i:1;s:12:"is_variation";i:1;s:11:"is_taxonomy";i:1;}s:9:"pa_rodzaj";a:6:{s:4:"name";s:9:"pa_rodzaj";s:5:"value";s:0:"";s:8:"position";i:1;s:10:"is_visible";i:1;s:12:"is_variation";i:1;s:11:"is_taxonomy";i:1;}s:15:"pa_typ-produktu";a:6:{s:4:"name";s:15:"pa_typ-produktu";s:5:"value";s:0:"";s:8:"position";i:1;s:10:"is_visible";i:1;s:12:"is_variation";i:1;s:11:"is_taxonomy";i:1;}s:21:"pa_stopien-ochrony-ip";a:6:{s:4:"name";s:21:"pa_stopien-ochrony-ip";s:5:"value";s:0:"";s:8:"position";i:1;s:10:"is_visible";i:1;s:12:"is_variation";i:1;s:11:"is_taxonomy";i:1;}s:12:"pa_producent";a:6:{s:4:"name";s:12:"pa_producent";s:5:"value";s:0:"";s:8:"position";i:2;s:10:"is_visible";i:1;s:12:"is_variation";i:1;s:11:"is_taxonomy";i:1;}s:11:"pa_material";a:6:{s:4:"name";s:11:"pa_material";s:5:"value";s:0:"";s:8:"position";i:2;s:10:"is_visible";i:1;s:12:"is_variation";i:1;s:11:"is_taxonomy";i:1;}s:8:"pa_kolor";a:6:{s:4:"name";s:8:"pa_kolor";s:5:"value";s:0:"";s:8:"position";i:2;s:10:"is_visible";i:1;s:12:"is_variation";i:1;s:11:"is_taxonomy";i:1;}s:8:"pa_seria";a:6:{s:4:"name";s:8:"pa_seria";s:5:"value";s:0:"";s:8:"position";i:3;s:10:"is_visible";i:1;s:12:"is_variation";i:1;s:11:"is_taxonomy";i:1;}s:11:"pa_krotnosc";a:6:{s:4:"name";s:11:"pa_krotnosc";s:5:"value";s:0:"";s:8:"position";i:3;s:10:"is_visible";i:1;s:12:"is_variation";i:1;s:11:"is_taxonomy";i:1;}s:19:"pa_kolor-producenta";a:6:{s:4:"name";s:19:"pa_kolor-producenta";s:5:"value";s:0:"";s:8:"position";i:3;s:10:"is_visible";i:1;s:12:"is_variation";i:1;s:11:"is_taxonomy";i:1;}s:6:"pa_typ";a:6:{s:4:"name";s:6:"pa_typ";s:5:"value";s:0:"";s:8:"position";i:5;s:10:"is_visible";i:1;s:12:"is_variation";i:1;s:11:"is_taxonomy";i:1;}s:9:"pa_symbol";a:6:{s:4:"name";s:9:"pa_symbol";s:5:"value";s:0:"";s:8:"position";i:6;s:10:"is_visible";i:1;s:12:"is_variation";i:1;s:11:"is_taxonomy";i:1;}s:16:"pa_podswietlenie";a:6:{s:4:"name";s:16:"pa_podswietlenie";s:5:"value";s:0:"";s:8:"position";i:6;s:10:"is_visible";i:1;s:12:"is_variation";i:1;s:11:"is_taxonomy";i:1;}s:15:"pa_rodzaj-ramki";a:6:{s:4:"name";s:15:"pa_rodzaj-ramki";s:5:"value";s:0:"";s:8:"position";i:9;s:10:"is_visible";i:1;s:12:"is_variation";i:1;s:11:"is_taxonomy";i:1;}} |  |  | Ramka 3- krotna Simon 54 | KONTAKT SIMON 54 PREMIUM RAMKA POTRÓJNA METALOWA INOX DR3/61
21994 | Ramka potrójna metalowa chrom DR3/63 Simon 54 Premium | KONTAKT SIMON 54 PREMIUM RAMKA POTRÓJNA METALOWA CHROM DR3/63 | DR3/63/KON | simple | 0 | [8 empty] | KONTAKT-SIMON, Bestwińska 21 43-500 Czechowice-Dziedzice, info@kontakt-simon.com.pl | [26 empty] | Srebrny | Chrom |  |  |  | 3x | [17 empty] | Metal | [14 empty] | Nie | [5 empty] | Kontakt Simon | [5 empty] | Ramki | [5 empty] | Potrójna |  |  |  |  | Simon 54 Premium | [6 empty] | IP20/IP44 |  |  |  | DR3/63 | [6 empty] | 3-krotna |  |  |  |  | Ramki | [25 empty] | a:14:{s:18:"pa_dane-producenta";a:6:{s:4:"name";s:18:"pa_dane-producenta";s:5:"value";s:0:"";s:8:"position";i:1;s:10:"is_visible";i:1;s:12:"is_variation";i:1;s:11:"is_taxonomy";i:1;}s:9:"pa_rodzaj";a:6:{s:4:"name";s:9:"pa_rodzaj";s:5:"value";s:0:"";s:8:"position";i:1;s:10:"is_visible";i:1;s:12:"is_variation";i:1;s:11:"is_taxonomy";i:1;}s:15:"pa_typ-produktu";a:6:{s:4:"name";s:15:"pa_typ-produktu";s:5:"value";s:0:"";s:8:"position";i:1;s:10:"is_visible";i:1;s:12:"is_variation";i:1;s:11:"is_taxonomy";i:1;}s:21:"pa_stopien-ochrony-ip";a:6:{s:4:"name";s:21:"pa_stopien-ochrony-ip";s:5:"value";s:0:"";s:8:"position";i:1;s:10:"is_visible";i:1;s:12:"is_variation";i:1;s:11:"is_taxonomy";i:1;}s:12:"pa_producent";a:6:{s:4:"name";s:12:"pa_producent";s:5:"value";s:0:"";s:8:"position";i:2;s:10:"is_visible";i:1;s:12:"is_variation";i:1;s:11:"is_taxonomy";i:1;}s:11:"pa_material";a:6:{s:4:"name";s:11:"pa_material";s:5:"value";s:0:"";s:8:"position";i:2;s:10:"is_visible";i:1;s:12:"is_variation";i:1;s:11:"is_taxonomy";i:1;}s:8:"pa_kolor";a:6:{s:4:"name";s:8:"pa_kolor";s:5:"value";s:0:"";s:8:"position";i:2;s:10:"is_visible";i:1;s:12:"is_variation";i:1;s:11:"is_taxonomy";i:1;}s:8:"pa_seria";a:6:{s:4:"name";s:8:"pa_seria";s:5:"value";s:0:"";s:8:"position";i:3;s:10:"is_visible";i:1;s:12:"is_variation";i:1;s:11:"is_taxonomy";i:1;}s:11:"pa_krotnosc";a:6:{s:4:"name";s:11:"pa_krotnosc";s:5:"value";s:0:"";s:8:"position";i:3;s:10:"is_visible";i:1;s:12:"is_variation";i:1;s:11:"is_taxonomy";i:1;}s:19:"pa_kolor-producenta";a:6:{s:4:"name";s:19:"pa_kolor-producenta";s:5:"value";s:0:"";s:8:"position";i:3;s:10:"is_visible";i:1;s:12:"is_variation";i:1;s:11:"is_taxonomy";i:1;}s:6:"pa_typ";a:6:{s:4:"name";s:6:"pa_typ";s:5:"value";s:0:"";s:8:"position";i:5;s:10:"is_visible";i:1;s:12:"is_variation";i:1;s:11:"is_taxonomy";i:1;}s:9:"pa_symbol";a:6:{s:4:"name";s:9:"pa_symbol";s:5:"value";s:0:"";s:8:"position";i:6;s:10:"is_visible";i:1;s:12:"is_variation";i:1;s:11:"is_taxonomy";i:1;}s:16:"pa_podswietlenie";a:6:{s:4:"name";s:16:"pa_podswietlenie";s:5:"value";s:0:"";s:8:"position";i:6;s:10:"is_visible";i:1;s:12:"is_variation";i:1;s:11:"is_taxonomy";i:1;}s:15:"pa_rodzaj-ramki";a:6:{s:4:"name";s:15:"pa_rodzaj-ramki";s:5:"value";s:0:"";s:8:"position";i:9;s:10:"is_visible";i:1;s:12:"is_variation";i:1;s:11:"is_taxonomy";i:1;}} |  |  | Ramka 3- krotna Simon 54 | KONTAKT SIMON 54 PREMIUM RAMKA POTRÓJNA METALOWA CHROM DR3/63
21996 | Ramka potrójna metalowa złoto DR3/66 Simon 54 Premium | KONTAKT SIMON 54 PREMIUM RAMKA METALOWA POTRÓJNA ZŁOTO DR3/66 | DR3/66/KON | simple | 0 | [8 empty] | KONTAKT-SIMON, Bestwińska 21 43-500 Czechowice-Dziedzice, info@kontakt-simon.com.pl | [26 empty] | Złoty | Złoto |  |  |  | 3x | [17 empty] | Metal | [14 empty] | Nie | [5 empty] | Kontakt Simon | [5 empty] | Ramki | [5 empty] | Potrójna |  |  |  |  | Simon 54 Premium | [6 empty] | IP20/IP44 |  |  |  | DR3/66 | [6 empty] | 3-krotna |  |  |  |  | Ramki | [25 empty] | a:14:{s:18:"pa_dane-producenta";a:6:{s:4:"name";s:18:"pa_dane-producenta";s:5:"value";s:0:"";s:8:"position";i:1;s:10:"is_visible";i:1;s:12:"is_variation";i:1;s:11:"is_taxonomy";i:1;}s:9:"pa_rodzaj";a:6:{s:4:"name";s:9:"pa_rodzaj";s:5:"value";s:0:"";s:8:"position";i:1;s:10:"is_visible";i:1;s:12:"is_variation";i:1;s:11:"is_taxonomy";i:1;}s:15:"pa_typ-produktu";a:6:{s:4:"name";s:15:"pa_typ-produktu";s:5:"value";s:0:"";s:8:"position";i:1;s:10:"is_visible";i:1;s:12:"is_variation";i:1;s:11:"is_taxonomy";i:1;}s:21:"pa_stopien-ochrony-ip";a:6:{s:4:"name";s:21:"pa_stopien-ochrony-ip";s:5:"value";s:0:"";s:8:"position";i:1;s:10:"is_visible";i:1;s:12:"is_variation";i:1;s:11:"is_taxonomy";i:1;}s:12:"pa_producent";a:6:{s:4:"name";s:12:"pa_producent";s:5:"value";s:0:"";s:8:"position";i:2;s:10:"is_visible";i:1;s:12:"is_variation";i:1;s:11:"is_taxonomy";i:1;}s:11:"pa_material";a:6:{s:4:"name";s:11:"pa_material";s:5:"value";s:0:"";s:8:"position";i:2;s:10:"is_visible";i:1;s:12:"is_variation";i:1;s:11:"is_taxonomy";i:1;}s:8:"pa_kolor";a:6:{s:4:"name";s:8:"pa_kolor";s:5:"value";s:0:"";s:8:"position";i:2;s:10:"is_visible";i:1;s:12:"is_variation";i:1;s:11:"is_taxonomy";i:1;}s:8:"pa_seria";a:6:{s:4:"name";s:8:"pa_seria";s:5:"value";s:0:"";s:8:"position";i:3;s:10:"is_visible";i:1;s:12:"is_variation";i:1;s:11:"is_taxonomy";i:1;}s:11:"pa_krotnosc";a:6:{s:4:"name";s:11:"pa_krotnosc";s:5:"value";s:0:"";s:8:"position";i:3;s:10:"is_visible";i:1;s:12:"is_variation";i:1;s:11:"is_taxonomy";i:1;}s:19:"pa_kolor-producenta";a:6:{s:4:"name";s:19:"pa_kolor-producenta";s:5:"value";s:0:"";s:8:"position";i:3;s:10:"is_visible";i:1;s:12:"is_variation";i:1;s:11:"is_taxonomy";i:1;}s:6:"pa_typ";a:6:{s:4:"name";s:6:"pa_typ";s:5:"value";s:0:"";s:8:"position";i:5;s:10:"is_visible";i:1;s:12:"is_variation";i:1;s:11:"is_taxonomy";i:1;}s:9:"pa_symbol";a:6:{s:4:"name";s:9:"pa_symbol";s:5:"value";s:0:"";s:8:"position";i:6;s:10:"is_visible";i:1;s:12:"is_variation";i:1;s:11:"is_taxonomy";i:1;}s:16:"pa_podswietlenie";a:6:{s:4:"name";s:16:"pa_podswietlenie";s:5:"value";s:0:"";s:8:"position";i:6;s:10:"is_visible";i:1;s:12:"is_variation";i:1;s:11:"is_taxonomy";i:1;}s:15:"pa_rodzaj-ramki";a:6:{s:4:"name";s:15:"pa_rodzaj-ramki";s:5:"value";s:0:"";s:8:"position";i:9;s:10:"is_visible";i:1;s:12:"is_variation";i:1;s:11:"is_taxonomy";i:1;}} |  |  | Ramka 3- krotna Simon 54 | KONTAKT SIMON 54 PREMIUM RAMKA METALOWA POTRÓJNA ZŁOTO DR3/66
21998 | Ramka potrójna metalowa ciemna stal DR3/67 Simon 54 Premium | KONTAKT SIMON 54 PREMIUM RAMKA POTRÓJNA METALOWA CIEMNA STAL DR3/67 | DR3/67/KON | simple | 0 | [8 empty] | KONTAKT-SIMON, Bestwińska 21 43-500 Czechowice-Dziedzice, info@kontakt-simon.com.pl | [26 empty] | Czarny | Ciemna stal |  |  |  | 3x | [17 empty] | Metal | [14 empty] | Nie | [5 empty] | Kontakt Simon | [5 empty] | Ramki | [5 empty] | Potrójna |  |  |  |  | Simon 54 Premium | [6 empty] | IP20/IP44 |  |  |  | DR3/67 | [6 empty] | 3-krotna |  |  |  |  | Ramki | [25 empty] | a:14:{s:18:"pa_dane-producenta";a:6:{s:4:"name";s:18:"pa_dane-producenta";s:5:"value";s:0:"";s:8:"position";i:1;s:10:"is_visible";i:1;s:12:"is_variation";i:1;s:11:"is_taxonomy";i:1;}s:9:"pa_rodzaj";a:6:{s:4:"name";s:9:"pa_rodzaj";s:5:"value";s:0:"";s:8:"position";i:1;s:10:"is_visible";i:1;s:12:"is_variation";i:1;s:11:"is_taxonomy";i:1;}s:15:"pa_typ-produktu";a:6:{s:4:"name";s:15:"pa_typ-produktu";s:5:"value";s:0:"";s:8:"position";i:1;s:10:"is_visible";i:1;s:12:"is_variation";i:1;s:11:"is_taxonomy";i:1;}s:21:"pa_stopien-ochrony-ip";a:6:{s:4:"name";s:21:"pa_stopien-ochrony-ip";s:5:"value";s:0:"";s:8:"position";i:1;s:10:"is_visible";i:1;s:12:"is_variation";i:1;s:11:"is_taxonomy";i:1;}s:12:"pa_producent";a:6:{s:4:"name";s:12:"pa_producent";s:5:"value";s:0:"";s:8:"position";i:2;s:10:"is_visible";i:1;s:12:"is_variation";i:1;s:11:"is_taxonomy";i:1;}s:11:"pa_material";a:6:{s:4:"name";s:11:"pa_material";s:5:"value";s:0:"";s:8:"position";i:2;s:10:"is_visible";i:1;s:12:"is_variation";i:1;s:11:"is_taxonomy";i:1;}s:8:"pa_kolor";a:6:{s:4:"name";s:8:"pa_kolor";s:5:"value";s:0:"";s:8:"position";i:2;s:10:"is_visible";i:1;s:12:"is_variation";i:1;s:11:"is_taxonomy";i:1;}s:8:"pa_seria";a:6:{s:4:"name";s:8:"pa_seria";s:5:"value";s:0:"";s:8:"position";i:3;s:10:"is_visible";i:1;s:12:"is_variation";i:1;s:11:"is_taxonomy";i:1;}s:11:"pa_krotnosc";a:6:{s:4:"name";s:11:"pa_krotnosc";s:5:"value";s:0:"";s:8:"position";i:3;s:10:"is_visible";i:1;s:12:"is_variation";i:1;s:11:"is_taxonomy";i:1;}s:19:"pa_kolor-producenta";a:6:{s:4:"name";s:19:"pa_kolor-producenta";s:5:"value";s:0:"";s:8:"position";i:3;s:10:"is_visible";i:1;s:12:"is_variation";i:1;s:11:"is_taxonomy";i:1;}s:6:"pa_typ";a:6:{s:4:"name";s:6:"pa_typ";s:5:"value";s:0:"";s:8:"position";i:5;s:10:"is_visible";i:1;s:12:"is_variation";i:1;s:11:"is_taxonomy";i:1;}s:9:"pa_symbol";a:6:{s:4:"name";s:9:"pa_symbol";s:5:"value";s:0:"";s:8:"position";i:6;s:10:"is_visible";i:1;s:12:"is_variation";i:1;s:11:"is_taxonomy";i:1;}s:16:"pa_podswietlenie";a:6:{s:4:"name";s:16:"pa_podswietlenie";s:5:"value";s:0:"";s:8:"position";i:6;s:10:"is_visible";i:1;s:12:"is_variation";i:1;s:11:"is_taxonomy";i:1;}s:15:"pa_rodzaj-ramki";a:6:{s:4:"name";s:15:"pa_rodzaj-ramki";s:5:"value";s:0:"";s:8:"position";i:9;s:10:"is_visible";i:1;s:12:"is_variation";i:1;s:11:"is_taxonomy";i:1;}} |  |  | Ramka 3- krotna Simon 54 | KONTAKT SIMON 54 PREMIUM RAMKA POTRÓJNA METALOWA CIEMNA STAL DR3/67
22000 | Ramka poczwórna biała DR4/11 Simon 54 Premium | Ramka poczwórna z serii Simon 54 to estetyczne i funkcjonalne rozwiązanie do wykończenia instalacji elektrycznych, idealne do nowoczesnych wnętrz. Wykonana w klasycznym białym kolorze z błyszczącym wykończeniem, ramka dodaje elegancji i subtelności każdemu pomieszczeniu. Wysokiej jakości bezhalogenowy poliwęglan zapewnia trwałość oraz bezpieczeństwo użytkowania, co czyni ją doskonałym wyborem do domów oraz przestrzeni komercyjnych. <h2>Co wyróżnia tę ramkę poczwórną?</h2> <ul> <li>- Błyszczące, białe wykończenie, które doskonale komponuje się z nowoczesnymi i minimalistycznymi wnętrzami</li> <li>- Wykonana z trwałego i bezpiecznego poliwęglanu bezhalogenowego</li> <li>- Uniwersalny montaż pionowy lub poziomy, dostosowujący się do wymagań aranżacyjnych</li> <li>- System mocowania na zatrzask, ułatwiający instalację i zapewniający stabilność</li> <li>- Stopień ochrony IP20, odpowiedni do stosowania wewnątrz pomieszczeń</li> </ul> Ramka poczwórna Simon 54 to idealny wybór dla osób poszukujących nowoczesnego i trwałego wykończenia instalacji elektrycznej. Dzięki uniwersalnym wymiarom 87×295×9,5 mm oraz możliwości montażu zarówno pionowego, jak i poziomego, ramka doskonale dopasowuje się do różnych potrzeb użytkowników i pozwala na estetyczne wykończenie wnętrza. <h3>Specyfikacja techniczna</h3> <ul> <li>- Oznaczenie handlowe: DR4/11</li> <li>- Kolor produktu: Biały</li> <li>- Wymiary: 87×295×9,5 mm</li> <li>- Rodzaj materiału: Poliwęglan bezhalogenowy</li> <li>- Wykończenie powierzchni: Błyszczące</li> <li>- Sposób mocowania: Zatrzask</li> <li>- Kierunek montażu: Pionowy lub poziomy</li> <li>- Stopień ochrony: IP20</li> </ul> | DR4/11/KON | simple | 0 | [8 empty] | KONTAKT-SIMON, Bestwińska 21 43-500 Czechowice-Dziedzice, info@kontakt-simon.com.pl | [26 empty] | Biały | Biały |  |  |  | 4x | [17 empty] | Tworzywo sztuczne | [14 empty] | Nie | [5 empty] | Kontakt Simon | [5 empty] | Ramki | [5 empty] | Poczwórna |  |  |  |  | Simon 54 Premium | [6 empty] | IP20/IP44 | [10 empty] | 4-krotna |  |  |  |  | Ramki | [25 empty] | a:13:{s:18:"pa_dane-producenta";a:6:{s:4:"name";s:18:"pa_dane-producenta";s:5:"value";s:0:"";s:8:"position";i:1;s:10:"is_visible";i:1;s:12:"is_variation";i:1;s:11:"is_taxonomy";i:1;}s:9:"pa_rodzaj";a:6:{s:4:"name";s:9:"pa_rodzaj";s:5:"value";s:0:"";s:8:"position";i:1;s:10:"is_visible";i:1;s:12:"is_variation";i:1;s:11:"is_taxonomy";i:1;}s:15:"pa_typ-produktu";a:6:{s:4:"name";s:15:"pa_typ-produktu";s:5:"value";s:0:"";s:8:"position";i:1;s:10:"is_visible";i:1;s:12:"is_variation";i:1;s:11:"is_taxonomy";i:1;}s:21:"pa_stopien-ochrony-ip";a:6:{s:4:"name";s:21:"pa_stopien-ochrony-ip";s:5:"value";s:0:"";s:8:"position";i:1;s:10:"is_visible";i:1;s:12:"is_variation";i:1;s:11:"is_taxonomy";i:1;}s:12:"pa_producent";a:6:{s:4:"name";s:12:"pa_producent";s:5:"value";s:0:"";s:8:"position";i:2;s:10:"is_visible";i:1;s:12:"is_variation";i:1;s:11:"is_taxonomy";i:1;}s:11:"pa_material";a:6:{s:4:"name";s:11:"pa_material";s:5:"value";s:0:"";s:8:"position";i:2;s:10:"is_visible";i:1;s:12:"is_variation";i:1;s:11:"is_taxonomy";i:1;}s:8:"pa_kolor";a:6:{s:4:"name";s:8:"pa_kolor";s:5:"value";s:0:"";s:8:"position";i:2;s:10:"is_visible";i:1;s:12:"is_variation";i:1;s:11:"is_taxonomy";i:1;}s:8:"pa_seria";a:6:{s:4:"name";s:8:"pa_seria";s:5:"value";s:0:"";s:8:"position";i:3;s:10:"is_visible";i:1;s:12:"is_variation";i:1;s:11:"is_taxonomy";i:1;}s:11:"pa_krotnosc";a:6:{s:4:"name";s:11:"pa_krotnosc";s:5:"value";s:0:"";s:8:"position";i:3;s:10:"is_visible";i:1;s:12:"is_variation";i:1;s:11:"is_taxonomy";i:1;}s:19:"pa_kolor-producenta";a:6:{s:4:"name";s:19:"pa_kolor-producenta";s:5:"value";s:0:"";s:8:"position";i:3;s:10:"is_visible";i:1;s:12:"is_variation";i:1;s:11:"is_taxonomy";i:1;}s:6:"pa_typ";a:6:{s:4:"name";s:6:"pa_typ";s:5:"value";s:0:"";s:8:"position";i:5;s:10:"is_visible";i:1;s:12:"is_variation";i:1;s:11:"is_taxonomy";i:1;}s:16:"pa_podswietlenie";a:6:{s:4:"name";s:16:"pa_podswietlenie";s:5:"value";s:0:"";s:8:"position";i:6;s:10:"is_visible";i:1;s:12:"is_variation";i:1;s:11:"is_taxonomy";i:1;}s:15:"pa_rodzaj-ramki";a:6:{s:4:"name";s:15:"pa_rodzaj-ramki";s:5:"value";s:0:"";s:8:"position";i:9;s:10:"is_visible";i:1;s:12:"is_variation";i:1;s:11:"is_taxonomy";i:1;}} |  |  | Ramka 4- krotna Simon 54 | Ramka poczwórna z serii Simon 54 to estetyczne i funkcjonalne rozwiązanie do wykończenia instalacji elektrycznych, idealne do nowoczesnych wnętrz. Wykonana w klasycznym białym kolorze z błyszczącym wykończeniem, ramka dodaje elegancji i subtelności każdemu pomieszczeniu. Wysokiej jakości bezhalogenowy poliwęglan zapewnia trwałość oraz bezpieczeństwo użytkowania, co czyni ją doskonałym wyborem do domów oraz przestrzeni komercyjnych. <h2>Co wyróżnia tę ramkę poczwórną?</h2> <ul> <li>- Błyszczące, białe wykończenie, które doskonale komponuje się z nowoczesnymi i minimalistycznymi wnętrzami</li> <li>- Wykonana z trwałego i bezpiecznego poliwęglanu bezhalogenowego</li> <li>- Uniwersalny montaż pionowy lub poziomy, dostosowujący się do wymagań aranżacyjnych</li> <li>- System mocowania na zatrzask, ułatwiający instalację i zapewniający stabilność</li> <li>- Stopień ochrony IP20, odpowiedni do stosowania wewnątrz pomieszczeń</li> </ul> Ramka poczwórna Simon 54 to idealny wybór dla osób poszukujących nowoczesnego i trwałego wykończenia instalacji elektrycznej. Dzięki uniwersalnym wymiarom 87×295×9,5 mm oraz możliwości montażu zarówno pionowego, jak i poziomego, ramka doskonale dopasowuje się do różnych potrzeb użytkowników i pozwala na estetyczne wykończenie wnętrza. <h3>Specyfikacja techniczna</h3> <ul> <li>- Oznaczenie handlowe: DR4/11</li> <li>- Kolor produktu: Biały</li> <li>- Wymiary: 87×295×9,5 mm</li> <li>- Rodzaj materiału: Poliwęglan bezhalogenowy</li> <li>- Wykończenie powierzchni: Błyszczące</li> <li>- Sposób mocowania: Zatrzask</li> <li>- Kierunek montażu: Pionowy lub poziomy</li> <li>- Stopień ochrony: IP20</li> </ul>
22002 | Ramka poczwórna kremowa DR4/41 Simon 54 Premium | KONTAKT SIMON 54 PREMIUM RAMKA POCZWÓRNA KREMOWA DR4/41 | DR4/41/KON | simple | 0 | [8 empty] | KONTAKT-SIMON, Bestwińska 21 43-500 Czechowice-Dziedzice, info@kontakt-simon.com.pl | [26 empty] | Beżowy | Kremowy |  |  |  | 4x | [17 empty] | Tworzywo sztuczne | [14 empty] | Nie | [5 empty] | Kontakt Simon | [5 empty] | Ramki | [5 empty] | Poczwórna |  |  |  |  | Simon 54 Premium | [6 empty] | IP20/IP44 |  |  |  | DR4/41 | [6 empty] | 4-krotna |  |  |  |  | Ramki | [25 empty] | a:14:{s:18:"pa_dane-producenta";a:6:{s:4:"name";s:18:"pa_dane-producenta";s:5:"value";s:0:"";s:8:"position";i:1;s:10:"is_visible";i:1;s:12:"is_variation";i:1;s:11:"is_taxonomy";i:1;}s:9:"pa_rodzaj";a:6:{s:4:"name";s:9:"pa_rodzaj";s:5:"value";s:0:"";s:8:"position";i:1;s:10:"is_visible";i:1;s:12:"is_variation";i:1;s:11:"is_taxonomy";i:1;}s:15:"pa_typ-produktu";a:6:{s:4:"name";s:15:"pa_typ-produktu";s:5:"value";s:0:"";s:8:"position";i:1;s:10:"is_visible";i:1;s:12:"is_variation";i:1;s:11:"is_taxonomy";i:1;}s:21:"pa_stopien-ochrony-ip";a:6:{s:4:"name";s:21:"pa_stopien-ochrony-ip";s:5:"value";s:0:"";s:8:"position";i:1;s:10:"is_visible";i:1;s:12:"is_variation";i:1;s:11:"is_taxonomy";i:1;}s:12:"pa_producent";a:6:{s:4:"name";s:12:"pa_producent";s:5:"value";s:0:"";s:8:"position";i:2;s:10:"is_visible";i:1;s:12:"is_variation";i:1;s:11:"is_taxonomy";i:1;}s:11:"pa_material";a:6:{s:4:"name";s:11:"pa_material";s:5:"value";s:0:"";s:8:"position";i:2;s:10:"is_visible";i:1;s:12:"is_variation";i:1;s:11:"is_taxonomy";i:1;}s:8:"pa_kolor";a:6:{s:4:"name";s:8:"pa_kolor";s:5:"value";s:0:"";s:8:"position";i:2;s:10:"is_visible";i:1;s:12:"is_variation";i:1;s:11:"is_taxonomy";i:1;}s:8:"pa_seria";a:6:{s:4:"name";s:8:"pa_seria";s:5:"value";s:0:"";s:8:"position";i:3;s:10:"is_visible";i:1;s:12:"is_variation";i:1;s:11:"is_taxonomy";i:1;}s:11:"pa_krotnosc";a:6:{s:4:"name";s:11:"pa_krotnosc";s:5:"value";s:0:"";s:8:"position";i:3;s:10:"is_visible";i:1;s:12:"is_variation";i:1;s:11:"is_taxonomy";i:1;}s:19:"pa_kolor-producenta";a:6:{s:4:"name";s:19:"pa_kolor-producenta";s:5:"value";s:0:"";s:8:"position";i:3;s:10:"is_visible";i:1;s:12:"is_variation";i:1;s:11:"is_taxonomy";i:1;}s:6:"pa_typ";a:6:{s:4:"name";s:6:"pa_typ";s:5:"value";s:0:"";s:8:"position";i:5;s:10:"is_visible";i:1;s:12:"is_variation";i:1;s:11:"is_taxonomy";i:1;}s:9:"pa_symbol";a:6:{s:4:"name";s:9:"pa_symbol";s:5:"value";s:0:"";s:8:"position";i:6;s:10:"is_visible";i:1;s:12:"is_variation";i:1;s:11:"is_taxonomy";i:1;}s:16:"pa_podswietlenie";a:6:{s:4:"name";s:16:"pa_podswietlenie";s:5:"value";s:0:"";s:8:"position";i:6;s:10:"is_visible";i:1;s:12:"is_variation";i:1;s:11:"is_taxonomy";i:1;}s:15:"pa_rodzaj-ramki";a:6:{s:4:"name";s:15:"pa_rodzaj-ramki";s:5:"value";s:0:"";s:8:"position";i:9;s:10:"is_visible";i:1;s:12:"is_variation";i:1;s:11:"is_taxonomy";i:1;}} |  |  | Ramka 4- krotna Simon 54 | KONTAKT SIMON 54 PREMIUM RAMKA POCZWÓRNA KREMOWA DR4/41
22004 | Ramka poczwórna srebrny mat DR4/43 Simon 54 Premium | Ramka poczwórna SIMON 54 PREMIUM srebrny mat to elegancki element do instalacji elektrycznych, charakteryzujący się wysoką jakością wykonania oraz nowoczesnym designem, idealny do każdego nowoczesnego wnętrza. <h2>Specyfikacja - Ramka poczwórna SIMON 54 PREMIUM srebrny mat</h2> <ul> <li><strong>EAN:</strong> 5902787827106</li> <li><strong>Kod produktu:</strong> DR4/43</li> <li><strong>Kolor:</strong> Srebrny</li> <li><strong>Wysokość:</strong> 87 mm</li> <li><strong>Sposób mocowania:</strong> Montaż w pionie oraz poziomie</li> <li><strong>Stopień szczelności:</strong> IP20</li> <li><strong>Wykończenie:</strong> Matowy</li> <li><strong>Materiał wykonania:</strong> Tworzywo sztuczne, PC, bezhalogenowe</li> </ul> Opis: Ramka poczwórna SIMON 54 PREMIUM srebrny mat to doskonały wybór dla tych, którzy poszukują eleganckiego i nowoczesnego rozwiązania do swoich instalacji elektrycznych. Dzięki możliwości montażu zarówno pionowego, jak i poziomego oraz solidnemu wykonaniu, ramka zapewnia nie tylko estetyczny wygląd, ale także długowieczność i niezawodność. | DR4/43/KON | simple | 0 | [8 empty] | KONTAKT-SIMON, Bestwińska 21 43-500 Czechowice-Dziedzice, info@kontakt-simon.com.pl | [26 empty] | Srebrny | Srebrny |  |  |  | 4x | [17 empty] | Tworzywo sztuczne | [14 empty] | Nie | [5 empty] | Kontakt Simon | [5 empty] | Ramki | [5 empty] | Poczwórna |  |  |  |  | Simon 54 Premium | [6 empty] | IP20/IP44 |  |  |  | DR4/43 | [6 empty] | 4-krotna |  |  |  |  | Ramki | [25 empty] | a:14:{s:18:"pa_dane-producenta";a:6:{s:4:"name";s:18:"pa_dane-producenta";s:5:"value";s:0:"";s:8:"position";i:1;s:10:"is_visible";i:1;s:12:"is_variation";i:1;s:11:"is_taxonomy";i:1;}s:9:"pa_rodzaj";a:6:{s:4:"name";s:9:"pa_rodzaj";s:5:"value";s:0:"";s:8:"position";i:1;s:10:"is_visible";i:1;s:12:"is_variation";i:1;s:11:"is_taxonomy";i:1;}s:15:"pa_typ-produktu";a:6:{s:4:"name";s:15:"pa_typ-produktu";s:5:"value";s:0:"";s:8:"position";i:1;s:10:"is_visible";i:1;s:12:"is_variation";i:1;s:11:"is_taxonomy";i:1;}s:21:"pa_stopien-ochrony-ip";a:6:{s:4:"name";s:21:"pa_stopien-ochrony-ip";s:5:"value";s:0:"";s:8:"position";i:1;s:10:"is_visible";i:1;s:12:"is_variation";i:1;s:11:"is_taxonomy";i:1;}s:12:"pa_producent";a:6:{s:4:"name";s:12:"pa_producent";s:5:"value";s:0:"";s:8:"position";i:2;s:10:"is_visible";i:1;s:12:"is_variation";i:1;s:11:"is_taxonomy";i:1;}s:11:"pa_material";a:6:{s:4:"name";s:11:"pa_material";s:5:"value";s:0:"";s:8:"position";i:2;s:10:"is_visible";i:1;s:12:"is_variation";i:1;s:11:"is_taxonomy";i:1;}s:8:"pa_kolor";a:6:{s:4:"name";s:8:"pa_kolor";s:5:"value";s:0:"";s:8:"position";i:2;s:10:"is_visible";i:1;s:12:"is_variation";i:1;s:11:"is_taxonomy";i:1;}s:8:"pa_seria";a:6:{s:4:"name";s:8:"pa_seria";s:5:"value";s:0:"";s:8:"position";i:3;s:10:"is_visible";i:1;s:12:"is_variation";i:1;s:11:"is_taxonomy";i:1;}s:11:"pa_krotnosc";a:6:{s:4:"name";s:11:"pa_krotnosc";s:5:"value";s:0:"";s:8:"position";i:3;s:10:"is_visible";i:1;s:12:"is_variation";i:1;s:11:"is_taxonomy";i:1;}s:19:"pa_kolor-producenta";a:6:{s:4:"name";s:19:"pa_kolor-producenta";s:5:"value";s:0:"";s:8:"position";i:3;s:10:"is_visible";i:1;s:12:"is_variation";i:1;s:11:"is_taxonomy";i:1;}s:6:"pa_typ";a:6:{s:4:"name";s:6:"pa_typ";s:5:"value";s:0:"";s:8:"position";i:5;s:10:"is_visible";i:1;s:12:"is_variation";i:1;s:11:"is_taxonomy";i:1;}s:9:"pa_symbol";a:6:{s:4:"name";s:9:"pa_symbol";s:5:"value";s:0:"";s:8:"position";i:6;s:10:"is_visible";i:1;s:12:"is_variation";i:1;s:11:"is_taxonomy";i:1;}s:16:"pa_podswietlenie";a:6:{s:4:"name";s:16:"pa_podswietlenie";s:5:"value";s:0:"";s:8:"position";i:6;s:10:"is_visible";i:1;s:12:"is_variation";i:1;s:11:"is_taxonomy";i:1;}s:15:"pa_rodzaj-ramki";a:6:{s:4:"name";s:15:"pa_rodzaj-ramki";s:5:"value";s:0:"";s:8:"position";i:9;s:10:"is_visible";i:1;s:12:"is_variation";i:1;s:11:"is_taxonomy";i:1;}} |  |  | Ramka 4- krotna Simon 54 | Ramka poczwórna SIMON 54 PREMIUM srebrny mat to elegancki element do instalacji elektrycznych, charakteryzujący się wysoką jakością wykonania oraz nowoczesnym designem, idealny do każdego nowoczesnego wnętrza. <h2>Specyfikacja - Ramka poczwórna SIMON 54 PREMIUM srebrny mat</h2> <ul> <li><strong>EAN:</strong> 5902787827106</li> <li><strong>Kod produktu:</strong> DR4/43</li> <li><strong>Kolor:</strong> Srebrny</li> <li><strong>Wysokość:</strong> 87 mm</li> <li><strong>Sposób mocowania:</strong> Montaż w pionie oraz poziomie</li> <li><strong>Stopień szczelności:</strong> IP20</li> <li><strong>Wykończenie:</strong> Matowy</li> <li><strong>Materiał wykonania:</strong> Tworzywo sztuczne, PC, bezhalogenowe</li> </ul> Opis: Ramka poczwórna SIMON 54 PREMIUM srebrny mat to doskonały wybór dla tych, którzy poszukują eleganckiego i nowoczesnego rozwiązania do swoich instalacji elektrycznych. Dzięki możliwości montażu zarówno pionowego, jak i poziomego oraz solidnemu wykonaniu, ramka zapewnia nie tylko estetyczny wygląd, ale także długowieczność i niezawodność.
22006 | Ramka poczwórna złoty mat DR4/44 Simon 54 Premium | Kontakt Simon 54 Premium ramka poczwórna złoty mat DR4/44 to elegancki element do instalacji elektrycznych, charakteryzujący się wysoką jakością wykonania oraz nowoczesnym designem, idealny do każdego nowoczesnego wnętrza. <h2>Specyfikacja - Kontakt Simon 54 Premium ramka poczwórna złoty mat DR4/44</h2> <ul> <li><strong>EAN:</strong> 5902787827113</li> <li><strong>Kod produktu:</strong> DR4/44</li> <li><strong>Kolor:</strong> Złoty</li> <li><strong>Wysokość:</strong> 87 mm</li> <li><strong>Sposób mocowania:</strong> Montaż w pionie oraz poziomie</li> <li><strong>Stopień szczelności:</strong> IP20</li> <li><strong>Wykończenie:</strong> Matowy</li> <li><strong>Materiał wykonania:</strong> Tworzywo sztuczne, PC, bezhalogenowe</li> </ul> Opis: Kontakt Simon 54 Premium ramka poczwórna złoty mat DR4/44 to doskonały wybór dla tych, którzy poszukują eleganckiego i nowoczesnego rozwiązania do swoich instalacji elektrycznych. Dzięki możliwości montażu zarówno pionowego, jak i poziomego oraz solidnemu wykonaniu, ramka zapewnia nie tylko estetyczny wygląd, ale także długowieczność i niezawodność. | DR4/44/KON | simple | 0 | [8 empty] | KONTAKT-SIMON, Bestwińska 21 43-500 Czechowice-Dziedzice, info@kontakt-simon.com.pl | [26 empty] | Złoty | Złoty |  |  |  | 4x | [17 empty] | Tworzywo sztuczne | [14 empty] | Nie | [5 empty] | Kontakt Simon | [5 empty] | Ramki | [5 empty] | Poczwórna |  |  |  |  | Simon 54 Premium | [6 empty] | IP20/IP44 |  |  |  | DR4/44 | [6 empty] | 4-krotna |  |  |  |  | Ramki | [25 empty] | a:14:{s:18:"pa_dane-producenta";a:6:{s:4:"name";s:18:"pa_dane-producenta";s:5:"value";s:0:"";s:8:"position";i:1;s:10:"is_visible";i:1;s:12:"is_variation";i:1;s:11:"is_taxonomy";i:1;}s:9:"pa_rodzaj";a:6:{s:4:"name";s:9:"pa_rodzaj";s:5:"value";s:0:"";s:8:"position";i:1;s:10:"is_visible";i:1;s:12:"is_variation";i:1;s:11:"is_taxonomy";i:1;}s:15:"pa_typ-produktu";a:6:{s:4:"name";s:15:"pa_typ-produktu";s:5:"value";s:0:"";s:8:"position";i:1;s:10:"is_visible";i:1;s:12:"is_variation";i:1;s:11:"is_taxonomy";i:1;}s:21:"pa_stopien-ochrony-ip";a:6:{s:4:"name";s:21:"pa_stopien-ochrony-ip";s:5:"value";s:0:"";s:8:"position";i:1;s:10:"is_visible";i:1;s:12:"is_variation";i:1;s:11:"is_taxonomy";i:1;}s:12:"pa_producent";a:6:{s:4:"name";s:12:"pa_producent";s:5:"value";s:0:"";s:8:"position";i:2;s:10:"is_visible";i:1;s:12:"is_variation";i:1;s:11:"is_taxonomy";i:1;}s:11:"pa_material";a:6:{s:4:"name";s:11:"pa_material";s:5:"value";s:0:"";s:8:"position";i:2;s:10:"is_visible";i:1;s:12:"is_variation";i:1;s:11:"is_taxonomy";i:1;}s:8:"pa_kolor";a:6:{s:4:"name";s:8:"pa_kolor";s:5:"value";s:0:"";s:8:"position";i:2;s:10:"is_visible";i:1;s:12:"is_variation";i:1;s:11:"is_taxonomy";i:1;}s:8:"pa_seria";a:6:{s:4:"name";s:8:"pa_seria";s:5:"value";s:0:"";s:8:"position";i:3;s:10:"is_visible";i:1;s:12:"is_variation";i:1;s:11:"is_taxonomy";i:1;}s:11:"pa_krotnosc";a:6:{s:4:"name";s:11:"pa_krotnosc";s:5:"value";s:0:"";s:8:"position";i:3;s:10:"is_visible";i:1;s:12:"is_variation";i:1;s:11:"is_taxonomy";i:1;}s:19:"pa_kolor-producenta";a:6:{s:4:"name";s:19:"pa_kolor-producenta";s:5:"value";s:0:"";s:8:"position";i:3;s:10:"is_visible";i:1;s:12:"is_variation";i:1;s:11:"is_taxonomy";i:1;}s:6:"pa_typ";a:6:{s:4:"name";s:6:"pa_typ";s:5:"value";s:0:"";s:8:"position";i:5;s:10:"is_visible";i:1;s:12:"is_variation";i:1;s:11:"is_taxonomy";i:1;}s:9:"pa_symbol";a:6:{s:4:"name";s:9:"pa_symbol";s:5:"value";s:0:"";s:8:"position";i:6;s:10:"is_visible";i:1;s:12:"is_variation";i:1;s:11:"is_taxonomy";i:1;}s:16:"pa_podswietlenie";a:6:{s:4:"name";s:16:"pa_podswietlenie";s:5:"value";s:0:"";s:8:"position";i:6;s:10:"is_visible";i:1;s:12:"is_variation";i:1;s:11:"is_taxonomy";i:1;}s:15:"pa_rodzaj-ramki";a:6:{s:4:"name";s:15:"pa_rodzaj-ramki";s:5:"value";s:0:"";s:8:"position";i:9;s:10:"is_visible";i:1;s:12:"is_variation";i:1;s:11:"is_taxonomy";i:1;}} |  |  | Ramka 4- krotna Simon 54 | Kontakt Simon 54 Premium ramka poczwórna złoty mat DR4/44 to elegancki element do instalacji elektrycznych, charakteryzujący się wysoką jakością wykonania oraz nowoczesnym designem, idealny do każdego nowoczesnego wnętrza. <h2>Specyfikacja - Kontakt Simon 54 Premium ramka poczwórna złoty mat DR4/44</h2> <ul> <li><strong>EAN:</strong> 5902787827113</li> <li><strong>Kod produktu:</strong> DR4/44</li> <li><strong>Kolor:</strong> Złoty</li> <li><strong>Wysokość:</strong> 87 mm</li> <li><strong>Sposób mocowania:</strong> Montaż w pionie oraz poziomie</li> <li><strong>Stopień szczelności:</strong> IP20</li> <li><strong>Wykończenie:</strong> Matowy</li> <li><strong>Materiał wykonania:</strong> Tworzywo sztuczne, PC, bezhalogenowe</li> </ul> Opis: Kontakt Simon 54 Premium ramka poczwórna złoty mat DR4/44 to doskonały wybór dla tych, którzy poszukują eleganckiego i nowoczesnego rozwiązania do swoich instalacji elektrycznych. Dzięki możliwości montażu zarówno pionowego, jak i poziomego oraz solidnemu wykonaniu, ramka zapewnia nie tylko estetyczny wygląd, ale także długowieczność i niezawodność.
22008 | Ramka poczwórna brązowy mat DR4/46 Simon 54 Premium | KONTAKT SIMON 54 PREMIUM RAMKA POCZWÓRNA BRĄZOWY MAT DR4/46 | DR4/46/KON | simple | 0 | [8 empty] | KONTAKT-SIMON, Bestwińska 21 43-500 Czechowice-Dziedzice, info@kontakt-simon.com.pl | [26 empty] | Brązowy | Brązowy |  |  |  | 4x | [17 empty] | Tworzywo sztuczne | [14 empty] | Nie | [5 empty] | Kontakt Simon | [5 empty] | Ramki | [5 empty] | Poczwórna |  |  |  |  | Simon 54 Premium | [6 empty] | IP20/IP44 |  |  |  | DR4/46 | [6 empty] | 4-krotna |  |  |  |  | Ramki | [25 empty] | a:14:{s:18:"pa_dane-producenta";a:6:{s:4:"name";s:18:"pa_dane-producenta";s:5:"value";s:0:"";s:8:"position";i:1;s:10:"is_visible";i:1;s:12:"is_variation";i:1;s:11:"is_taxonomy";i:1;}s:9:"pa_rodzaj";a:6:{s:4:"name";s:9:"pa_rodzaj";s:5:"value";s:0:"";s:8:"position";i:1;s:10:"is_visible";i:1;s:12:"is_variation";i:1;s:11:"is_taxonomy";i:1;}s:15:"pa_typ-produktu";a:6:{s:4:"name";s:15:"pa_typ-produktu";s:5:"value";s:0:"";s:8:"position";i:1;s:10:"is_visible";i:1;s:12:"is_variation";i:1;s:11:"is_taxonomy";i:1;}s:21:"pa_stopien-ochrony-ip";a:6:{s:4:"name";s:21:"pa_stopien-ochrony-ip";s:5:"value";s:0:"";s:8:"position";i:1;s:10:"is_visible";i:1;s:12:"is_variation";i:1;s:11:"is_taxonomy";i:1;}s:12:"pa_producent";a:6:{s:4:"name";s:12:"pa_producent";s:5:"value";s:0:"";s:8:"position";i:2;s:10:"is_visible";i:1;s:12:"is_variation";i:1;s:11:"is_taxonomy";i:1;}s:11:"pa_material";a:6:{s:4:"name";s:11:"pa_material";s:5:"value";s:0:"";s:8:"position";i:2;s:10:"is_visible";i:1;s:12:"is_variation";i:1;s:11:"is_taxonomy";i:1;}s:8:"pa_kolor";a:6:{s:4:"name";s:8:"pa_kolor";s:5:"value";s:0:"";s:8:"position";i:2;s:10:"is_visible";i:1;s:12:"is_variation";i:1;s:11:"is_taxonomy";i:1;}s:8:"pa_seria";a:6:{s:4:"name";s:8:"pa_seria";s:5:"value";s:0:"";s:8:"position";i:3;s:10:"is_visible";i:1;s:12:"is_variation";i:1;s:11:"is_taxonomy";i:1;}s:11:"pa_krotnosc";a:6:{s:4:"name";s:11:"pa_krotnosc";s:5:"value";s:0:"";s:8:"position";i:3;s:10:"is_visible";i:1;s:12:"is_variation";i:1;s:11:"is_taxonomy";i:1;}s:19:"pa_kolor-producenta";a:6:{s:4:"name";s:19:"pa_kolor-producenta";s:5:"value";s:0:"";s:8:"position";i:3;s:10:"is_visible";i:1;s:12:"is_variation";i:1;s:11:"is_taxonomy";i:1;}s:6:"pa_typ";a:6:{s:4:"name";s:6:"pa_typ";s:5:"value";s:0:"";s:8:"position";i:5;s:10:"is_visible";i:1;s:12:"is_variation";i:1;s:11:"is_taxonomy";i:1;}s:9:"pa_symbol";a:6:{s:4:"name";s:9:"pa_symbol";s:5:"value";s:0:"";s:8:"position";i:6;s:10:"is_visible";i:1;s:12:"is_variation";i:1;s:11:"is_taxonomy";i:1;}s:16:"pa_podswietlenie";a:6:{s:4:"name";s:16:"pa_podswietlenie";s:5:"value";s:0:"";s:8:"position";i:6;s:10:"is_visible";i:1;s:12:"is_variation";i:1;s:11:"is_taxonomy";i:1;}s:15:"pa_rodzaj-ramki";a:6:{s:4:"name";s:15:"pa_rodzaj-ramki";s:5:"value";s:0:"";s:8:"position";i:9;s:10:"is_visible";i:1;s:12:"is_variation";i:1;s:11:"is_taxonomy";i:1;}} |  |  | Ramka 4- krotna Simon 54 | KONTAKT SIMON 54 PREMIUM RAMKA POCZWÓRNA BRĄZOWY MAT DR4/46
22010 | Ramka poczwórna antracyt metalizowany DR4/48 Simon 54 Premium | KONTAKT SIMON 54 PREMIUM RAMKA POCZWÓRNA ANTRACYT METALIZOWANY DR4/48 | DR4/48/KON | simple | 0 | [8 empty] | KONTAKT-SIMON, Bestwińska 21 43-500 Czechowice-Dziedzice, info@kontakt-simon.com.pl | [26 empty] | Czarny | Antracyt |  |  |  | 4x | [17 empty] | Tworzywo sztuczne | [14 empty] | Nie | [5 empty] | Kontakt Simon | [5 empty] | Ramki | [5 empty] | Poczwórna |  |  |  |  | Simon 54 Premium | [6 empty] | IP20/IP44 |  |  |  | DR4/48 | [6 empty] | 4-krotna |  |  |  |  | Ramki | [25 empty] | a:14:{s:18:"pa_dane-producenta";a:6:{s:4:"name";s:18:"pa_dane-producenta";s:5:"value";s:0:"";s:8:"position";i:1;s:10:"is_visible";i:1;s:12:"is_variation";i:1;s:11:"is_taxonomy";i:1;}s:9:"pa_rodzaj";a:6:{s:4:"name";s:9:"pa_rodzaj";s:5:"value";s:0:"";s:8:"position";i:1;s:10:"is_visible";i:1;s:12:"is_variation";i:1;s:11:"is_taxonomy";i:1;}s:15:"pa_typ-produktu";a:6:{s:4:"name";s:15:"pa_typ-produktu";s:5:"value";s:0:"";s:8:"position";i:1;s:10:"is_visible";i:1;s:12:"is_variation";i:1;s:11:"is_taxonomy";i:1;}s:21:"pa_stopien-ochrony-ip";a:6:{s:4:"name";s:21:"pa_stopien-ochrony-ip";s:5:"value";s:0:"";s:8:"position";i:1;s:10:"is_visible";i:1;s:12:"is_variation";i:1;s:11:"is_taxonomy";i:1;}s:12:"pa_producent";a:6:{s:4:"name";s:12:"pa_producent";s:5:"value";s:0:"";s:8:"position";i:2;s:10:"is_visible";i:1;s:12:"is_variation";i:1;s:11:"is_taxonomy";i:1;}s:11:"pa_material";a:6:{s:4:"name";s:11:"pa_material";s:5:"value";s:0:"";s:8:"position";i:2;s:10:"is_visible";i:1;s:12:"is_variation";i:1;s:11:"is_taxonomy";i:1;}s:8:"pa_kolor";a:6:{s:4:"name";s:8:"pa_kolor";s:5:"value";s:0:"";s:8:"position";i:2;s:10:"is_visible";i:1;s:12:"is_variation";i:1;s:11:"is_taxonomy";i:1;}s:8:"pa_seria";a:6:{s:4:"name";s:8:"pa_seria";s:5:"value";s:0:"";s:8:"position";i:3;s:10:"is_visible";i:1;s:12:"is_variation";i:1;s:11:"is_taxonomy";i:1;}s:11:"pa_krotnosc";a:6:{s:4:"name";s:11:"pa_krotnosc";s:5:"value";s:0:"";s:8:"position";i:3;s:10:"is_visible";i:1;s:12:"is_variation";i:1;s:11:"is_taxonomy";i:1;}s:19:"pa_kolor-producenta";a:6:{s:4:"name";s:19:"pa_kolor-producenta";s:5:"value";s:0:"";s:8:"position";i:3;s:10:"is_visible";i:1;s:12:"is_variation";i:1;s:11:"is_taxonomy";i:1;}s:6:"pa_typ";a:6:{s:4:"name";s:6:"pa_typ";s:5:"value";s:0:"";s:8:"position";i:5;s:10:"is_visible";i:1;s:12:"is_variation";i:1;s:11:"is_taxonomy";i:1;}s:9:"pa_symbol";a:6:{s:4:"name";s:9:"pa_symbol";s:5:"value";s:0:"";s:8:"position";i:6;s:10:"is_visible";i:1;s:12:"is_variation";i:1;s:11:"is_taxonomy";i:1;}s:16:"pa_podswietlenie";a:6:{s:4:"name";s:16:"pa_podswietlenie";s:5:"value";s:0:"";s:8:"position";i:6;s:10:"is_visible";i:1;s:12:"is_variation";i:1;s:11:"is_taxonomy";i:1;}s:15:"pa_rodzaj-ramki";a:6:{s:4:"name";s:15:"pa_rodzaj-ramki";s:5:"value";s:0:"";s:8:"position";i:9;s:10:"is_visible";i:1;s:12:"is_variation";i:1;s:11:"is_taxonomy";i:1;}} |  |  | Ramka 4- krotna Simon 54 | KONTAKT SIMON 54 PREMIUM RAMKA POCZWÓRNA ANTRACYT METALIZOWANY DR4/48
22012 | Ramka poczwórna metalowa inox DR4/61 Simon 54 Premium | KONTAKT SIMON 54 PREMIUM RAMKA METALOWA POCZWÓRNA INOX DR4/61 | DR4/61/KON | simple | 0 | [8 empty] | KONTAKT-SIMON, Bestwińska 21 43-500 Czechowice-Dziedzice, info@kontakt-simon.com.pl | [26 empty] | Złoty | Inox |  |  |  | 4x | [17 empty] | Metal | [14 empty] | Nie | [5 empty] | Kontakt Simon | [5 empty] | Ramki | [5 empty] | Poczwórna |  |  |  |  | Simon 54 Premium | [6 empty] | IP20/IP44 |  |  |  | DR4/61 | [6 empty] | 4-krotna |  |  |  |  | Ramki | [25 empty] | a:14:{s:18:"pa_dane-producenta";a:6:{s:4:"name";s:18:"pa_dane-producenta";s:5:"value";s:0:"";s:8:"position";i:1;s:10:"is_visible";i:1;s:12:"is_variation";i:1;s:11:"is_taxonomy";i:1;}s:9:"pa_rodzaj";a:6:{s:4:"name";s:9:"pa_rodzaj";s:5:"value";s:0:"";s:8:"position";i:1;s:10:"is_visible";i:1;s:12:"is_variation";i:1;s:11:"is_taxonomy";i:1;}s:15:"pa_typ-produktu";a:6:{s:4:"name";s:15:"pa_typ-produktu";s:5:"value";s:0:"";s:8:"position";i:1;s:10:"is_visible";i:1;s:12:"is_variation";i:1;s:11:"is_taxonomy";i:1;}s:21:"pa_stopien-ochrony-ip";a:6:{s:4:"name";s:21:"pa_stopien-ochrony-ip";s:5:"value";s:0:"";s:8:"position";i:1;s:10:"is_visible";i:1;s:12:"is_variation";i:1;s:11:"is_taxonomy";i:1;}s:12:"pa_producent";a:6:{s:4:"name";s:12:"pa_producent";s:5:"value";s:0:"";s:8:"position";i:2;s:10:"is_visible";i:1;s:12:"is_variation";i:1;s:11:"is_taxonomy";i:1;}s:11:"pa_material";a:6:{s:4:"name";s:11:"pa_material";s:5:"value";s:0:"";s:8:"position";i:2;s:10:"is_visible";i:1;s:12:"is_variation";i:1;s:11:"is_taxonomy";i:1;}s:8:"pa_kolor";a:6:{s:4:"name";s:8:"pa_kolor";s:5:"value";s:0:"";s:8:"position";i:2;s:10:"is_visible";i:1;s:12:"is_variation";i:1;s:11:"is_taxonomy";i:1;}s:8:"pa_seria";a:6:{s:4:"name";s:8:"pa_seria";s:5:"value";s:0:"";s:8:"position";i:3;s:10:"is_visible";i:1;s:12:"is_variation";i:1;s:11:"is_taxonomy";i:1;}s:11:"pa_krotnosc";a:6:{s:4:"name";s:11:"pa_krotnosc";s:5:"value";s:0:"";s:8:"position";i:3;s:10:"is_visible";i:1;s:12:"is_variation";i:1;s:11:"is_taxonomy";i:1;}s:19:"pa_kolor-producenta";a:6:{s:4:"name";s:19:"pa_kolor-producenta";s:5:"value";s:0:"";s:8:"position";i:3;s:10:"is_visible";i:1;s:12:"is_variation";i:1;s:11:"is_taxonomy";i:1;}s:6:"pa_typ";a:6:{s:4:"name";s:6:"pa_typ";s:5:"value";s:0:"";s:8:"position";i:5;s:10:"is_visible";i:1;s:12:"is_variation";i:1;s:11:"is_taxonomy";i:1;}s:9:"pa_symbol";a:6:{s:4:"name";s:9:"pa_symbol";s:5:"value";s:0:"";s:8:"position";i:6;s:10:"is_visible";i:1;s:12:"is_variation";i:1;s:11:"is_taxonomy";i:1;}s:16:"pa_podswietlenie";a:6:{s:4:"name";s:16:"pa_podswietlenie";s:5:"value";s:0:"";s:8:"position";i:6;s:10:"is_visible";i:1;s:12:"is_variation";i:1;s:11:"is_taxonomy";i:1;}s:15:"pa_rodzaj-ramki";a:6:{s:4:"name";s:15:"pa_rodzaj-ramki";s:5:"value";s:0:"";s:8:"position";i:9;s:10:"is_visible";i:1;s:12:"is_variation";i:1;s:11:"is_taxonomy";i:1;}} |  |  | Ramka 4- krotna Simon 54 | KONTAKT SIMON 54 PREMIUM RAMKA METALOWA POCZWÓRNA INOX DR4/61
22014 | Ramka poczwórna metalowa chrom DR4/63 Simon 54 Premium | KONTAKT SIMON 54 PREMIUM RAMKA METALOWA POCZWÓRNA CHROM DR4/63 | DR4/63/KON | simple | 0 | [8 empty] | KONTAKT-SIMON, Bestwińska 21 43-500 Czechowice-Dziedzice, info@kontakt-simon.com.pl | [26 empty] | Srebrny | Chrom |  |  |  | 4x | [17 empty] | Metal | [14 empty] | Nie | [5 empty] | Kontakt Simon | [5 empty] | Ramki | [5 empty] | Poczwórna |  |  |  |  | Simon 54 Premium | [6 empty] | IP20/IP44 |  |  |  | DR4/63 | [6 empty] | 4-krotna |  |  |  |  | Ramki | [25 empty] | a:14:{s:18:"pa_dane-producenta";a:6:{s:4:"name";s:18:"pa_dane-producenta";s:5:"value";s:0:"";s:8:"position";i:1;s:10:"is_visible";i:1;s:12:"is_variation";i:1;s:11:"is_taxonomy";i:1;}s:9:"pa_rodzaj";a:6:{s:4:"name";s:9:"pa_rodzaj";s:5:"value";s:0:"";s:8:"position";i:1;s:10:"is_visible";i:1;s:12:"is_variation";i:1;s:11:"is_taxonomy";i:1;}s:15:"pa_typ-produktu";a:6:{s:4:"name";s:15:"pa_typ-produktu";s:5:"value";s:0:"";s:8:"position";i:1;s:10:"is_visible";i:1;s:12:"is_variation";i:1;s:11:"is_taxonomy";i:1;}s:21:"pa_stopien-ochrony-ip";a:6:{s:4:"name";s:21:"pa_stopien-ochrony-ip";s:5:"value";s:0:"";s:8:"position";i:1;s:10:"is_visible";i:1;s:12:"is_variation";i:1;s:11:"is_taxonomy";i:1;}s:12:"pa_producent";a:6:{s:4:"name";s:12:"pa_producent";s:5:"value";s:0:"";s:8:"position";i:2;s:10:"is_visible";i:1;s:12:"is_variation";i:1;s:11:"is_taxonomy";i:1;}s:11:"pa_material";a:6:{s:4:"name";s:11:"pa_material";s:5:"value";s:0:"";s:8:"position";i:2;s:10:"is_visible";i:1;s:12:"is_variation";i:1;s:11:"is_taxonomy";i:1;}s:8:"pa_kolor";a:6:{s:4:"name";s:8:"pa_kolor";s:5:"value";s:0:"";s:8:"position";i:2;s:10:"is_visible";i:1;s:12:"is_variation";i:1;s:11:"is_taxonomy";i:1;}s:8:"pa_seria";a:6:{s:4:"name";s:8:"pa_seria";s:5:"value";s:0:"";s:8:"position";i:3;s:10:"is_visible";i:1;s:12:"is_variation";i:1;s:11:"is_taxonomy";i:1;}s:11:"pa_krotnosc";a:6:{s:4:"name";s:11:"pa_krotnosc";s:5:"value";s:0:"";s:8:"position";i:3;s:10:"is_visible";i:1;s:12:"is_variation";i:1;s:11:"is_taxonomy";i:1;}s:19:"pa_kolor-producenta";a:6:{s:4:"name";s:19:"pa_kolor-producenta";s:5:"value";s:0:"";s:8:"position";i:3;s:10:"is_visible";i:1;s:12:"is_variation";i:1;s:11:"is_taxonomy";i:1;}s:6:"pa_typ";a:6:{s:4:"name";s:6:"pa_typ";s:5:"value";s:0:"";s:8:"position";i:5;s:10:"is_visible";i:1;s:12:"is_variation";i:1;s:11:"is_taxonomy";i:1;}s:9:"pa_symbol";a:6:{s:4:"name";s:9:"pa_symbol";s:5:"value";s:0:"";s:8:"position";i:6;s:10:"is_visible";i:1;s:12:"is_variation";i:1;s:11:"is_taxonomy";i:1;}s:16:"pa_podswietlenie";a:6:{s:4:"name";s:16:"pa_podswietlenie";s:5:"value";s:0:"";s:8:"position";i:6;s:10:"is_visible";i:1;s:12:"is_variation";i:1;s:11:"is_taxonomy";i:1;}s:15:"pa_rodzaj-ramki";a:6:{s:4:"name";s:15:"pa_rodzaj-ramki";s:5:"value";s:0:"";s:8:"position";i:9;s:10:"is_visible";i:1;s:12:"is_variation";i:1;s:11:"is_taxonomy";i:1;}} |  |  | Ramka 4- krotna Simon 54 | KONTAKT SIMON 54 PREMIUM RAMKA METALOWA POCZWÓRNA CHROM DR4/63
22016 | Ramka poczwórna ciemna stal DR4/67 Simon 54 Premium | KONTAKT SIMON 54 PREMIUM RAMKA POCZWÓRNA CIEMNA STAL DR4/67 | DR4/67/KON | simple | 0 | [8 empty] | KONTAKT-SIMON, Bestwińska 21 43-500 Czechowice-Dziedzice, info@kontakt-simon.com.pl | [26 empty] | Czarny | Ciemna stal |  |  |  | 4x | [17 empty] | Metal | [14 empty] | Nie | [5 empty] | Kontakt Simon | [5 empty] | Ramki | [5 empty] | Poczwórna |  |  |  |  | Simon 54 Premium | [6 empty] | IP20/IP44 |  |  |  | DR4/67 | [6 empty] | 4-krotna |  |  |  |  | Ramki | [25 empty] | a:14:{s:18:"pa_dane-producenta";a:6:{s:4:"name";s:18:"pa_dane-producenta";s:5:"value";s:0:"";s:8:"position";i:1;s:10:"is_visible";i:1;s:12:"is_variation";i:1;s:11:"is_taxonomy";i:1;}s:9:"pa_rodzaj";a:6:{s:4:"name";s:9:"pa_rodzaj";s:5:"value";s:0:"";s:8:"position";i:1;s:10:"is_visible";i:1;s:12:"is_variation";i:1;s:11:"is_taxonomy";i:1;}s:15:"pa_typ-produktu";a:6:{s:4:"name";s:15:"pa_typ-produktu";s:5:"value";s:0:"";s:8:"position";i:1;s:10:"is_visible";i:1;s:12:"is_variation";i:1;s:11:"is_taxonomy";i:1;}s:21:"pa_stopien-ochrony-ip";a:6:{s:4:"name";s:21:"pa_stopien-ochrony-ip";s:5:"value";s:0:"";s:8:"position";i:1;s:10:"is_visible";i:1;s:12:"is_variation";i:1;s:11:"is_taxonomy";i:1;}s:12:"pa_producent";a:6:{s:4:"name";s:12:"pa_producent";s:5:"value";s:0:"";s:8:"position";i:2;s:10:"is_visible";i:1;s:12:"is_variation";i:1;s:11:"is_taxonomy";i:1;}s:11:"pa_material";a:6:{s:4:"name";s:11:"pa_material";s:5:"value";s:0:"";s:8:"position";i:2;s:10:"is_visible";i:1;s:12:"is_variation";i:1;s:11:"is_taxonomy";i:1;}s:8:"pa_kolor";a:6:{s:4:"name";s:8:"pa_kolor";s:5:"value";s:0:"";s:8:"position";i:2;s:10:"is_visible";i:1;s:12:"is_variation";i:1;s:11:"is_taxonomy";i:1;}s:8:"pa_seria";a:6:{s:4:"name";s:8:"pa_seria";s:5:"value";s:0:"";s:8:"position";i:3;s:10:"is_visible";i:1;s:12:"is_variation";i:1;s:11:"is_taxonomy";i:1;}s:11:"pa_krotnosc";a:6:{s:4:"name";s:11:"pa_krotnosc";s:5:"value";s:0:"";s:8:"position";i:3;s:10:"is_visible";i:1;s:12:"is_variation";i:1;s:11:"is_taxonomy";i:1;}s:19:"pa_kolor-producenta";a:6:{s:4:"name";s:19:"pa_kolor-producenta";s:5:"value";s:0:"";s:8:"position";i:3;s:10:"is_visible";i:1;s:12:"is_variation";i:1;s:11:"is_taxonomy";i:1;}s:6:"pa_typ";a:6:{s:4:"name";s:6:"pa_typ";s:5:"value";s:0:"";s:8:"position";i:5;s:10:"is_visible";i:1;s:12:"is_variation";i:1;s:11:"is_taxonomy";i:1;}s:9:"pa_symbol";a:6:{s:4:"name";s:9:"pa_symbol";s:5:"value";s:0:"";s:8:"position";i:6;s:10:"is_visible";i:1;s:12:"is_variation";i:1;s:11:"is_taxonomy";i:1;}s:16:"pa_podswietlenie";a:6:{s:4:"name";s:16:"pa_podswietlenie";s:5:"value";s:0:"";s:8:"position";i:6;s:10:"is_visible";i:1;s:12:"is_variation";i:1;s:11:"is_taxonomy";i:1;}s:15:"pa_rodzaj-ramki";a:6:{s:4:"name";s:15:"pa_rodzaj-ramki";s:5:"value";s:0:"";s:8:"position";i:9;s:10:"is_visible";i:1;s:12:"is_variation";i:1;s:11:"is_taxonomy";i:1;}} |  |  | Ramka 4- krotna Simon 54 | KONTAKT SIMON 54 PREMIUM RAMKA POCZWÓRNA CIEMNA STAL DR4/67
22018 | Ramka pięciokrotna biała DR5/11 Simon 54 Premium | Ramka pięciokrotna z serii Simon 54 to wyjątkowe i funkcjonalne rozwiązanie, idealne do wykończenia rozbudowanych instalacji elektrycznych w elegancki i nowoczesny sposób. Model w klasycznym białym kolorze z błyszczącym wykończeniem świetnie wpasowuje się w różnorodne aranżacje wnętrz, dodając im świeżości i estetyki. Ramka została wykonana z bezhalogenowego poliwęglanu, co zapewnia trwałość oraz bezpieczeństwo użytkowania. <h2>Co wyróżnia tę ramkę pięciokrotną?</h2> <ul> <li>- Błyszczące, białe wykończenie, które doskonale komponuje się z nowoczesnymi wnętrzami</li> <li>- Wykonana z trwałego, bezpiecznego poliwęglanu bezhalogenowego</li> <li>- Możliwość montażu zarówno pionowego, jak i poziomego, dostosowująca się do różnych potrzeb aranżacyjnych</li> <li>- System mocowania na zatrzask, ułatwiający instalację i zapewniający stabilne osadzenie</li> <li>- Stopień ochrony IP20, odpowiedni do użytku wewnątrz pomieszczeń</li> </ul> Ramka pięciokrotna Simon 54 to idealny wybór dla osób poszukujących eleganckiego i wszechstronnego rozwiązania do wykończenia instalacji elektrycznej w dużych przestrzeniach. Dzięki wymiarom 87×366×9,5 mm oraz możliwości montażu w różnych orientacjach, ramka oferuje estetykę, funkcjonalność i łatwość montażu, doskonale spełniając wymagania współczesnych wnętrz. <h3>Specyfikacja techniczna</h3> <ul> <li>- Oznaczenie handlowe: DR5/11</li> <li>- Kolor produktu: Biały</li> <li>- Rodzaj: Ramka</li> <li>- Wymiary: 87×366×9,5 mm</li> <li>- Rodzaj materiału: Poliwęglan bezhalogenowy</li> <li>- Wykończenie powierzchni: Błyszczące</li> <li>- Sposób mocowania: Zatrzask</li> <li>- Kierunek montażu: Pionowy lub poziomy</li> <li>- Stopień ochrony: IP20</li> </ul> | DR5/11/KON | simple | 0 | [8 empty] | KONTAKT-SIMON, Bestwińska 21 43-500 Czechowice-Dziedzice, info@kontakt-simon.com.pl | [26 empty] | Biały | Biały |  |  |  | 5x | [17 empty] | Tworzywo sztuczne | [14 empty] | Nie | [5 empty] | Kontakt Simon | [5 empty] | Ramki | [5 empty] | Pieciokrotna |  |  |  |  | Simon 54 Premium | [6 empty] | IP20/IP44 |  |  |  | DR5/11 | [6 empty] | 5-krotna |  |  |  |  | Ramki | [25 empty] | a:14:{s:18:"pa_dane-producenta";a:6:{s:4:"name";s:18:"pa_dane-producenta";s:5:"value";s:0:"";s:8:"position";i:1;s:10:"is_visible";i:1;s:12:"is_variation";i:1;s:11:"is_taxonomy";i:1;}s:9:"pa_rodzaj";a:6:{s:4:"name";s:9:"pa_rodzaj";s:5:"value";s:0:"";s:8:"position";i:1;s:10:"is_visible";i:1;s:12:"is_variation";i:1;s:11:"is_taxonomy";i:1;}s:15:"pa_typ-produktu";a:6:{s:4:"name";s:15:"pa_typ-produktu";s:5:"value";s:0:"";s:8:"position";i:1;s:10:"is_visible";i:1;s:12:"is_variation";i:1;s:11:"is_taxonomy";i:1;}s:21:"pa_stopien-ochrony-ip";a:6:{s:4:"name";s:21:"pa_stopien-ochrony-ip";s:5:"value";s:0:"";s:8:"position";i:1;s:10:"is_visible";i:1;s:12:"is_variation";i:1;s:11:"is_taxonomy";i:1;}s:12:"pa_producent";a:6:{s:4:"name";s:12:"pa_producent";s:5:"value";s:0:"";s:8:"position";i:2;s:10:"is_visible";i:1;s:12:"is_variation";i:1;s:11:"is_taxonomy";i:1;}s:11:"pa_material";a:6:{s:4:"name";s:11:"pa_material";s:5:"value";s:0:"";s:8:"position";i:2;s:10:"is_visible";i:1;s:12:"is_variation";i:1;s:11:"is_taxonomy";i:1;}s:8:"pa_kolor";a:6:{s:4:"name";s:8:"pa_kolor";s:5:"value";s:0:"";s:8:"position";i:2;s:10:"is_visible";i:1;s:12:"is_variation";i:1;s:11:"is_taxonomy";i:1;}s:8:"pa_seria";a:6:{s:4:"name";s:8:"pa_seria";s:5:"value";s:0:"";s:8:"position";i:3;s:10:"is_visible";i:1;s:12:"is_variation";i:1;s:11:"is_taxonomy";i:1;}s:11:"pa_krotnosc";a:6:{s:4:"name";s:11:"pa_krotnosc";s:5:"value";s:0:"";s:8:"position";i:3;s:10:"is_visible";i:1;s:12:"is_variation";i:1;s:11:"is_taxonomy";i:1;}s:19:"pa_kolor-producenta";a:6:{s:4:"name";s:19:"pa_kolor-producenta";s:5:"value";s:0:"";s:8:"position";i:3;s:10:"is_visible";i:1;s:12:"is_variation";i:1;s:11:"is_taxonomy";i:1;}s:6:"pa_typ";a:6:{s:4:"name";s:6:"pa_typ";s:5:"value";s:0:"";s:8:"position";i:5;s:10:"is_visible";i:1;s:12:"is_variation";i:1;s:11:"is_taxonomy";i:1;}s:9:"pa_symbol";a:6:{s:4:"name";s:9:"pa_symbol";s:5:"value";s:0:"";s:8:"position";i:6;s:10:"is_visible";i:1;s:12:"is_variation";i:1;s:11:"is_taxonomy";i:1;}s:16:"pa_podswietlenie";a:6:{s:4:"name";s:16:"pa_podswietlenie";s:5:"value";s:0:"";s:8:"position";i:6;s:10:"is_visible";i:1;s:12:"is_variation";i:1;s:11:"is_taxonomy";i:1;}s:15:"pa_rodzaj-ramki";a:6:{s:4:"name";s:15:"pa_rodzaj-ramki";s:5:"value";s:0:"";s:8:"position";i:9;s:10:"is_visible";i:1;s:12:"is_variation";i:1;s:11:"is_taxonomy";i:1;}} |  |  | Ramka 5- krotna Simon 54 | Ramka pięciokrotna z serii Simon 54 to wyjątkowe i funkcjonalne rozwiązanie, idealne do wykończenia rozbudowanych instalacji elektrycznych w elegancki i nowoczesny sposób. Model w klasycznym białym kolorze z błyszczącym wykończeniem świetnie wpasowuje się w różnorodne aranżacje wnętrz, dodając im świeżości i estetyki. Ramka została wykonana z bezhalogenowego poliwęglanu, co zapewnia trwałość oraz bezpieczeństwo użytkowania. <h2>Co wyróżnia tę ramkę pięciokrotną?</h2> <ul> <li>- Błyszczące, białe wykończenie, które doskonale komponuje się z nowoczesnymi wnętrzami</li> <li>- Wykonana z trwałego, bezpiecznego poliwęglanu bezhalogenowego</li> <li>- Możliwość montażu zarówno pionowego, jak i poziomego, dostosowująca się do różnych potrzeb aranżacyjnych</li> <li>- System mocowania na zatrzask, ułatwiający instalację i zapewniający stabilne osadzenie</li> <li>- Stopień ochrony IP20, odpowiedni do użytku wewnątrz pomieszczeń</li> </ul> Ramka pięciokrotna Simon 54 to idealny wybór dla osób poszukujących eleganckiego i wszechstronnego rozwiązania do wykończenia instalacji elektrycznej w dużych przestrzeniach. Dzięki wymiarom 87×366×9,5 mm oraz możliwości montażu w różnych orientacjach, ramka oferuje estetykę, funkcjonalność i łatwość montażu, doskonale spełniając wymagania współczesnych wnętrz. <h3>Specyfikacja techniczna</h3> <ul> <li>- Oznaczenie handlowe: DR5/11</li> <li>- Kolor produktu: Biały</li> <li>- Rodzaj: Ramka</li> <li>- Wymiary: 87×366×9,5 mm</li> <li>- Rodzaj materiału: Poliwęglan bezhalogenowy</li> <li>- Wykończenie powierzchni: Błyszczące</li> <li>- Sposób mocowania: Zatrzask</li> <li>- Kierunek montażu: Pionowy lub poziomy</li> <li>- Stopień ochrony: IP20</li> </ul>
22020 | Ramka pięciokrotna krem DR5/41 Simon 54 Premium | KONTAKT SIMON 54 PREMIUM RAMKA PIĘCIOKROTNA KREM DR5/41 | DR5/41/KON | simple | 0 | [8 empty] | KONTAKT-SIMON, Bestwińska 21 43-500 Czechowice-Dziedzice, info@kontakt-simon.com.pl | [26 empty] | Beżowy | Kremowy |  |  |  | 5x | [17 empty] | Tworzywo sztuczne | [14 empty] | Nie | [5 empty] | Kontakt Simon | [5 empty] | Ramki | [5 empty] | Pieciokrotna |  |  |  |  | Simon 54 Premium | [6 empty] | IP20/IP44 |  |  |  | DR5/41 | [6 empty] | 5-krotna |  |  |  |  | Ramki | [25 empty] | a:14:{s:18:"pa_dane-producenta";a:6:{s:4:"name";s:18:"pa_dane-producenta";s:5:"value";s:0:"";s:8:"position";i:1;s:10:"is_visible";i:1;s:12:"is_variation";i:1;s:11:"is_taxonomy";i:1;}s:9:"pa_rodzaj";a:6:{s:4:"name";s:9:"pa_rodzaj";s:5:"value";s:0:"";s:8:"position";i:1;s:10:"is_visible";i:1;s:12:"is_variation";i:1;s:11:"is_taxonomy";i:1;}s:15:"pa_typ-produktu";a:6:{s:4:"name";s:15:"pa_typ-produktu";s:5:"value";s:0:"";s:8:"position";i:1;s:10:"is_visible";i:1;s:12:"is_variation";i:1;s:11:"is_taxonomy";i:1;}s:21:"pa_stopien-ochrony-ip";a:6:{s:4:"name";s:21:"pa_stopien-ochrony-ip";s:5:"value";s:0:"";s:8:"position";i:1;s:10:"is_visible";i:1;s:12:"is_variation";i:1;s:11:"is_taxonomy";i:1;}s:12:"pa_producent";a:6:{s:4:"name";s:12:"pa_producent";s:5:"value";s:0:"";s:8:"position";i:2;s:10:"is_visible";i:1;s:12:"is_variation";i:1;s:11:"is_taxonomy";i:1;}s:11:"pa_material";a:6:{s:4:"name";s:11:"pa_material";s:5:"value";s:0:"";s:8:"position";i:2;s:10:"is_visible";i:1;s:12:"is_variation";i:1;s:11:"is_taxonomy";i:1;}s:8:"pa_kolor";a:6:{s:4:"name";s:8:"pa_kolor";s:5:"value";s:0:"";s:8:"position";i:2;s:10:"is_visible";i:1;s:12:"is_variation";i:1;s:11:"is_taxonomy";i:1;}s:8:"pa_seria";a:6:{s:4:"name";s:8:"pa_seria";s:5:"value";s:0:"";s:8:"position";i:3;s:10:"is_visible";i:1;s:12:"is_variation";i:1;s:11:"is_taxonomy";i:1;}s:11:"pa_krotnosc";a:6:{s:4:"name";s:11:"pa_krotnosc";s:5:"value";s:0:"";s:8:"position";i:3;s:10:"is_visible";i:1;s:12:"is_variation";i:1;s:11:"is_taxonomy";i:1;}s:19:"pa_kolor-producenta";a:6:{s:4:"name";s:19:"pa_kolor-producenta";s:5:"value";s:0:"";s:8:"position";i:3;s:10:"is_visible";i:1;s:12:"is_variation";i:1;s:11:"is_taxonomy";i:1;}s:6:"pa_typ";a:6:{s:4:"name";s:6:"pa_typ";s:5:"value";s:0:"";s:8:"position";i:5;s:10:"is_visible";i:1;s:12:"is_variation";i:1;s:11:"is_taxonomy";i:1;}s:9:"pa_symbol";a:6:{s:4:"name";s:9:"pa_symbol";s:5:"value";s:0:"";s:8:"position";i:6;s:10:"is_visible";i:1;s:12:"is_variation";i:1;s:11:"is_taxonomy";i:1;}s:16:"pa_podswietlenie";a:6:{s:4:"name";s:16:"pa_podswietlenie";s:5:"value";s:0:"";s:8:"position";i:6;s:10:"is_visible";i:1;s:12:"is_variation";i:1;s:11:"is_taxonomy";i:1;}s:15:"pa_rodzaj-ramki";a:6:{s:4:"name";s:15:"pa_rodzaj-ramki";s:5:"value";s:0:"";s:8:"position";i:9;s:10:"is_visible";i:1;s:12:"is_variation";i:1;s:11:"is_taxonomy";i:1;}} |  |  | Ramka 5- krotna Simon 54 | KONTAKT SIMON 54 PREMIUM RAMKA PIĘCIOKROTNA KREM DR5/41
22022 | Ramka pięciokrotna srebrny mat DR5/43 Simon 54 Premium | Kontakt Simon 54 Premium ramka pięciokrotna srebrny mat DR5/43 to elegancki element do instalacji elektrycznych, charakteryzujący się wysoką jakością wykonania oraz nowoczesnym designem, idealny do każdego nowoczesnego wnętrza. <h2>Specyfikacja - Kontakt Simon 54 Premium ramka pięciokrotna srebrny mat DR5/43</h2> <ul> <li><strong>Oznaczenie handlowe:</strong> DR5/43</li> <li><strong>Kolor produktu:</strong> Srebrny</li> <li><strong>Rodzaj:</strong> Ramka</li> <li><strong>Wymiary:</strong> 87×366×9,5 mm</li> <li><strong>Rodzaj materiału:</strong> Poliwęglan bezhalogenowy</li> <li><strong>Wykończenie powierzchni:</strong> Matowe</li> <li><strong>Sposób mocowania:</strong> Zatrzask</li> <li><strong>Kierunek montażu:</strong> Pionowy lub poziomy</li> <li><strong>Stopień ochrony:</strong> IP20</li> </ul> Opis: Kontakt Simon 54 Premium ramka pięciokrotna srebrny mat DR5/43 to doskonały wybór dla tych, którzy poszukują eleganckiego i nowoczesnego rozwiązania do swoich instalacji elektrycznych. Dzięki możliwości montażu zarówno pionowego, jak i poziomego oraz solidnemu wykonaniu, ramka zapewnia nie tylko estetyczny wygląd, ale także długowieczność i niezawodność. | DR5/43/KON | simple | 0 | [8 empty] | KONTAKT-SIMON, Bestwińska 21 43-500 Czechowice-Dziedzice, info@kontakt-simon.com.pl | [26 empty] | Srebrny | Srebrny |  |  |  | 5x | [17 empty] | Tworzywo sztuczne | [14 empty] | Nie | [5 empty] | Kontakt Simon | [5 empty] | Ramki | [5 empty] | Pieciokrotna |  |  |  |  | Simon 54 Premium | [6 empty] | IP20/IP44 |  |  |  | DR5/43 | [6 empty] | 5-krotna |  |  |  |  | Ramki | [25 empty] | a:14:{s:18:"pa_dane-producenta";a:6:{s:4:"name";s:18:"pa_dane-producenta";s:5:"value";s:0:"";s:8:"position";i:1;s:10:"is_visible";i:1;s:12:"is_variation";i:1;s:11:"is_taxonomy";i:1;}s:9:"pa_rodzaj";a:6:{s:4:"name";s:9:"pa_rodzaj";s:5:"value";s:0:"";s:8:"position";i:1;s:10:"is_visible";i:1;s:12:"is_variation";i:1;s:11:"is_taxonomy";i:1;}s:15:"pa_typ-produktu";a:6:{s:4:"name";s:15:"pa_typ-produktu";s:5:"value";s:0:"";s:8:"position";i:1;s:10:"is_visible";i:1;s:12:"is_variation";i:1;s:11:"is_taxonomy";i:1;}s:21:"pa_stopien-ochrony-ip";a:6:{s:4:"name";s:21:"pa_stopien-ochrony-ip";s:5:"value";s:0:"";s:8:"position";i:1;s:10:"is_visible";i:1;s:12:"is_variation";i:1;s:11:"is_taxonomy";i:1;}s:12:"pa_producent";a:6:{s:4:"name";s:12:"pa_producent";s:5:"value";s:0:"";s:8:"position";i:2;s:10:"is_visible";i:1;s:12:"is_variation";i:1;s:11:"is_taxonomy";i:1;}s:11:"pa_material";a:6:{s:4:"name";s:11:"pa_material";s:5:"value";s:0:"";s:8:"position";i:2;s:10:"is_visible";i:1;s:12:"is_variation";i:1;s:11:"is_taxonomy";i:1;}s:8:"pa_kolor";a:6:{s:4:"name";s:8:"pa_kolor";s:5:"value";s:0:"";s:8:"position";i:2;s:10:"is_visible";i:1;s:12:"is_variation";i:1;s:11:"is_taxonomy";i:1;}s:8:"pa_seria";a:6:{s:4:"name";s:8:"pa_seria";s:5:"value";s:0:"";s:8:"position";i:3;s:10:"is_visible";i:1;s:12:"is_variation";i:1;s:11:"is_taxonomy";i:1;}s:11:"pa_krotnosc";a:6:{s:4:"name";s:11:"pa_krotnosc";s:5:"value";s:0:"";s:8:"position";i:3;s:10:"is_visible";i:1;s:12:"is_variation";i:1;s:11:"is_taxonomy";i:1;}s:19:"pa_kolor-producenta";a:6:{s:4:"name";s:19:"pa_kolor-producenta";s:5:"value";s:0:"";s:8:"position";i:3;s:10:"is_visible";i:1;s:12:"is_variation";i:1;s:11:"is_taxonomy";i:1;}s:6:"pa_typ";a:6:{s:4:"name";s:6:"pa_typ";s:5:"value";s:0:"";s:8:"position";i:5;s:10:"is_visible";i:1;s:12:"is_variation";i:1;s:11:"is_taxonomy";i:1;}s:9:"pa_symbol";a:6:{s:4:"name";s:9:"pa_symbol";s:5:"value";s:0:"";s:8:"position";i:6;s:10:"is_visible";i:1;s:12:"is_variation";i:1;s:11:"is_taxonomy";i:1;}s:16:"pa_podswietlenie";a:6:{s:4:"name";s:16:"pa_podswietlenie";s:5:"value";s:0:"";s:8:"position";i:6;s:10:"is_visible";i:1;s:12:"is_variation";i:1;s:11:"is_taxonomy";i:1;}s:15:"pa_rodzaj-ramki";a:6:{s:4:"name";s:15:"pa_rodzaj-ramki";s:5:"value";s:0:"";s:8:"position";i:9;s:10:"is_visible";i:1;s:12:"is_variation";i:1;s:11:"is_taxonomy";i:1;}} |  |  | Ramka 5- krotna Simon 54 | Kontakt Simon 54 Premium ramka pięciokrotna srebrny mat DR5/43 to elegancki element do instalacji elektrycznych, charakteryzujący się wysoką jakością wykonania oraz nowoczesnym designem, idealny do każdego nowoczesnego wnętrza. <h2>Specyfikacja - Kontakt Simon 54 Premium ramka pięciokrotna srebrny mat DR5/43</h2> <ul> <li><strong>Oznaczenie handlowe:</strong> DR5/43</li> <li><strong>Kolor produktu:</strong> Srebrny</li> <li><strong>Rodzaj:</strong> Ramka</li> <li><strong>Wymiary:</strong> 87×366×9,5 mm</li> <li><strong>Rodzaj materiału:</strong> Poliwęglan bezhalogenowy</li> <li><strong>Wykończenie powierzchni:</strong> Matowe</li> <li><strong>Sposób mocowania:</strong> Zatrzask</li> <li><strong>Kierunek montażu:</strong> Pionowy lub poziomy</li> <li><strong>Stopień ochrony:</strong> IP20</li> </ul> Opis: Kontakt Simon 54 Premium ramka pięciokrotna srebrny mat DR5/43 to doskonały wybór dla tych, którzy poszukują eleganckiego i nowoczesnego rozwiązania do swoich instalacji elektrycznych. Dzięki możliwości montażu zarówno pionowego, jak i poziomego oraz solidnemu wykonaniu, ramka zapewnia nie tylko estetyczny wygląd, ale także długowieczność i niezawodność.
22024 | Ramka pięciokrotna złoty mat DR5/44 Simon 54 Premium | KONTAKT SIMON 54 PREMIUM RAMKA PIĘCIOKROTNA ZŁOTY MAT DR5/44 | DR5/44/KON | simple | 0 | [8 empty] | KONTAKT-SIMON, Bestwińska 21 43-500 Czechowice-Dziedzice, info@kontakt-simon.com.pl | [26 empty] | Złoty | Złoty |  |  |  | 5x | [17 empty] | Tworzywo sztuczne | [14 empty] | Nie | [5 empty] | Kontakt Simon | [5 empty] | Ramki | [5 empty] | Pieciokrotna |  |  |  |  | Simon 54 Premium | [6 empty] | IP20/IP44 |  |  |  | DR5/44 | [6 empty] | 5-krotna |  |  |  |  | Ramki | [25 empty] | a:14:{s:18:"pa_dane-producenta";a:6:{s:4:"name";s:18:"pa_dane-producenta";s:5:"value";s:0:"";s:8:"position";i:1;s:10:"is_visible";i:1;s:12:"is_variation";i:1;s:11:"is_taxonomy";i:1;}s:9:"pa_rodzaj";a:6:{s:4:"name";s:9:"pa_rodzaj";s:5:"value";s:0:"";s:8:"position";i:1;s:10:"is_visible";i:1;s:12:"is_variation";i:1;s:11:"is_taxonomy";i:1;}s:15:"pa_typ-produktu";a:6:{s:4:"name";s:15:"pa_typ-produktu";s:5:"value";s:0:"";s:8:"position";i:1;s:10:"is_visible";i:1;s:12:"is_variation";i:1;s:11:"is_taxonomy";i:1;}s:21:"pa_stopien-ochrony-ip";a:6:{s:4:"name";s:21:"pa_stopien-ochrony-ip";s:5:"value";s:0:"";s:8:"position";i:1;s:10:"is_visible";i:1;s:12:"is_variation";i:1;s:11:"is_taxonomy";i:1;}s:12:"pa_producent";a:6:{s:4:"name";s:12:"pa_producent";s:5:"value";s:0:"";s:8:"position";i:2;s:10:"is_visible";i:1;s:12:"is_variation";i:1;s:11:"is_taxonomy";i:1;}s:11:"pa_material";a:6:{s:4:"name";s:11:"pa_material";s:5:"value";s:0:"";s:8:"position";i:2;s:10:"is_visible";i:1;s:12:"is_variation";i:1;s:11:"is_taxonomy";i:1;}s:8:"pa_kolor";a:6:{s:4:"name";s:8:"pa_kolor";s:5:"value";s:0:"";s:8:"position";i:2;s:10:"is_visible";i:1;s:12:"is_variation";i:1;s:11:"is_taxonomy";i:1;}s:8:"pa_seria";a:6:{s:4:"name";s:8:"pa_seria";s:5:"value";s:0:"";s:8:"position";i:3;s:10:"is_visible";i:1;s:12:"is_variation";i:1;s:11:"is_taxonomy";i:1;}s:11:"pa_krotnosc";a:6:{s:4:"name";s:11:"pa_krotnosc";s:5:"value";s:0:"";s:8:"position";i:3;s:10:"is_visible";i:1;s:12:"is_variation";i:1;s:11:"is_taxonomy";i:1;}s:19:"pa_kolor-producenta";a:6:{s:4:"name";s:19:"pa_kolor-producenta";s:5:"value";s:0:"";s:8:"position";i:3;s:10:"is_visible";i:1;s:12:"is_variation";i:1;s:11:"is_taxonomy";i:1;}s:6:"pa_typ";a:6:{s:4:"name";s:6:"pa_typ";s:5:"value";s:0:"";s:8:"position";i:5;s:10:"is_visible";i:1;s:12:"is_variation";i:1;s:11:"is_taxonomy";i:1;}s:9:"pa_symbol";a:6:{s:4:"name";s:9:"pa_symbol";s:5:"value";s:0:"";s:8:"position";i:6;s:10:"is_visible";i:1;s:12:"is_variation";i:1;s:11:"is_taxonomy";i:1;}s:16:"pa_podswietlenie";a:6:{s:4:"name";s:16:"pa_podswietlenie";s:5:"value";s:0:"";s:8:"position";i:6;s:10:"is_visible";i:1;s:12:"is_variation";i:1;s:11:"is_taxonomy";i:1;}s:15:"pa_rodzaj-ramki";a:6:{s:4:"name";s:15:"pa_rodzaj-ramki";s:5:"value";s:0:"";s:8:"position";i:9;s:10:"is_visible";i:1;s:12:"is_variation";i:1;s:11:"is_taxonomy";i:1;}} |  |  | Ramka 5- krotna Simon 54 | KONTAKT SIMON 54 PREMIUM RAMKA PIĘCIOKROTNA ZŁOTY MAT DR5/44
22026 | Ramka pięciokrotna brąz mat DR5/46 Simon 54 Premium | KONTAKT SIMON 54 PREMIUM RAMKA PIĘCIOKROTNA BRĄZ MAT DR5/46 | DR5/46/KON | simple | 0 | [8 empty] | KONTAKT-SIMON, Bestwińska 21 43-500 Czechowice-Dziedzice, info@kontakt-simon.com.pl | [26 empty] | Brązowy | Brąz |  |  |  | 5x | [17 empty] | Tworzywo sztuczne | [14 empty] | Nie | [5 empty] | Kontakt Simon | [5 empty] | Ramki | [5 empty] | Pieciokrotna |  |  |  |  | Simon 54 Premium | [6 empty] | IP20/IP44 |  |  |  | DR5/46 | [6 empty] | 5-krotna |  |  |  |  | Ramki | [25 empty] | a:14:{s:18:"pa_dane-producenta";a:6:{s:4:"name";s:18:"pa_dane-producenta";s:5:"value";s:0:"";s:8:"position";i:1;s:10:"is_visible";i:1;s:12:"is_variation";i:1;s:11:"is_taxonomy";i:1;}s:9:"pa_rodzaj";a:6:{s:4:"name";s:9:"pa_rodzaj";s:5:"value";s:0:"";s:8:"position";i:1;s:10:"is_visible";i:1;s:12:"is_variation";i:1;s:11:"is_taxonomy";i:1;}s:15:"pa_typ-produktu";a:6:{s:4:"name";s:15:"pa_typ-produktu";s:5:"value";s:0:"";s:8:"position";i:1;s:10:"is_visible";i:1;s:12:"is_variation";i:1;s:11:"is_taxonomy";i:1;}s:21:"pa_stopien-ochrony-ip";a:6:{s:4:"name";s:21:"pa_stopien-ochrony-ip";s:5:"value";s:0:"";s:8:"position";i:1;s:10:"is_visible";i:1;s:12:"is_variation";i:1;s:11:"is_taxonomy";i:1;}s:12:"pa_producent";a:6:{s:4:"name";s:12:"pa_producent";s:5:"value";s:0:"";s:8:"position";i:2;s:10:"is_visible";i:1;s:12:"is_variation";i:1;s:11:"is_taxonomy";i:1;}s:11:"pa_material";a:6:{s:4:"name";s:11:"pa_material";s:5:"value";s:0:"";s:8:"position";i:2;s:10:"is_visible";i:1;s:12:"is_variation";i:1;s:11:"is_taxonomy";i:1;}s:8:"pa_kolor";a:6:{s:4:"name";s:8:"pa_kolor";s:5:"value";s:0:"";s:8:"position";i:2;s:10:"is_visible";i:1;s:12:"is_variation";i:1;s:11:"is_taxonomy";i:1;}s:8:"pa_seria";a:6:{s:4:"name";s:8:"pa_seria";s:5:"value";s:0:"";s:8:"position";i:3;s:10:"is_visible";i:1;s:12:"is_variation";i:1;s:11:"is_taxonomy";i:1;}s:11:"pa_krotnosc";a:6:{s:4:"name";s:11:"pa_krotnosc";s:5:"value";s:0:"";s:8:"position";i:3;s:10:"is_visible";i:1;s:12:"is_variation";i:1;s:11:"is_taxonomy";i:1;}s:19:"pa_kolor-producenta";a:6:{s:4:"name";s:19:"pa_kolor-producenta";s:5:"value";s:0:"";s:8:"position";i:3;s:10:"is_visible";i:1;s:12:"is_variation";i:1;s:11:"is_taxonomy";i:1;}s:6:"pa_typ";a:6:{s:4:"name";s:6:"pa_typ";s:5:"value";s:0:"";s:8:"position";i:5;s:10:"is_visible";i:1;s:12:"is_variation";i:1;s:11:"is_taxonomy";i:1;}s:9:"pa_symbol";a:6:{s:4:"name";s:9:"pa_symbol";s:5:"value";s:0:"";s:8:"position";i:6;s:10:"is_visible";i:1;s:12:"is_variation";i:1;s:11:"is_taxonomy";i:1;}s:16:"pa_podswietlenie";a:6:{s:4:"name";s:16:"pa_podswietlenie";s:5:"value";s:0:"";s:8:"position";i:6;s:10:"is_visible";i:1;s:12:"is_variation";i:1;s:11:"is_taxonomy";i:1;}s:15:"pa_rodzaj-ramki";a:6:{s:4:"name";s:15:"pa_rodzaj-ramki";s:5:"value";s:0:"";s:8:"position";i:9;s:10:"is_visible";i:1;s:12:"is_variation";i:1;s:11:"is_taxonomy";i:1;}} |  |  | Ramka 5- krotna Simon 54 | KONTAKT SIMON 54 PREMIUM RAMKA PIĘCIOKROTNA BRĄZ MAT DR5/46
22028 | Ramka pięciokrotna antracyt DR5/48 Simon 54 Premium | KONTAKT SIMON 54 PREMIUM RAMKA PIĘCIOKROTNA ANTRACYT DR5/48 | DR5/48/KON | simple | 0 | [8 empty] | KONTAKT-SIMON, Bestwińska 21 43-500 Czechowice-Dziedzice, info@kontakt-simon.com.pl | [26 empty] | Czarny | Antracyt |  |  |  | 5x | [17 empty] | Tworzywo sztuczne | [14 empty] | Nie | [5 empty] | Kontakt Simon | [5 empty] | Ramki | [5 empty] | Pieciokrotna |  |  |  |  | Simon 54 Premium | [6 empty] | IP20/IP44 |  |  |  | DR5/48 | [6 empty] | 5-krotna |  |  |  |  | Ramki | [25 empty] | a:14:{s:18:"pa_dane-producenta";a:6:{s:4:"name";s:18:"pa_dane-producenta";s:5:"value";s:0:"";s:8:"position";i:1;s:10:"is_visible";i:1;s:12:"is_variation";i:1;s:11:"is_taxonomy";i:1;}s:9:"pa_rodzaj";a:6:{s:4:"name";s:9:"pa_rodzaj";s:5:"value";s:0:"";s:8:"position";i:1;s:10:"is_visible";i:1;s:12:"is_variation";i:1;s:11:"is_taxonomy";i:1;}s:15:"pa_typ-produktu";a:6:{s:4:"name";s:15:"pa_typ-produktu";s:5:"value";s:0:"";s:8:"position";i:1;s:10:"is_visible";i:1;s:12:"is_variation";i:1;s:11:"is_taxonomy";i:1;}s:21:"pa_stopien-ochrony-ip";a:6:{s:4:"name";s:21:"pa_stopien-ochrony-ip";s:5:"value";s:0:"";s:8:"position";i:1;s:10:"is_visible";i:1;s:12:"is_variation";i:1;s:11:"is_taxonomy";i:1;}s:12:"pa_producent";a:6:{s:4:"name";s:12:"pa_producent";s:5:"value";s:0:"";s:8:"position";i:2;s:10:"is_visible";i:1;s:12:"is_variation";i:1;s:11:"is_taxonomy";i:1;}s:11:"pa_material";a:6:{s:4:"name";s:11:"pa_material";s:5:"value";s:0:"";s:8:"position";i:2;s:10:"is_visible";i:1;s:12:"is_variation";i:1;s:11:"is_taxonomy";i:1;}s:8:"pa_kolor";a:6:{s:4:"name";s:8:"pa_kolor";s:5:"value";s:0:"";s:8:"position";i:2;s:10:"is_visible";i:1;s:12:"is_variation";i:1;s:11:"is_taxonomy";i:1;}s:8:"pa_seria";a:6:{s:4:"name";s:8:"pa_seria";s:5:"value";s:0:"";s:8:"position";i:3;s:10:"is_visible";i:1;s:12:"is_variation";i:1;s:11:"is_taxonomy";i:1;}s:11:"pa_krotnosc";a:6:{s:4:"name";s:11:"pa_krotnosc";s:5:"value";s:0:"";s:8:"position";i:3;s:10:"is_visible";i:1;s:12:"is_variation";i:1;s:11:"is_taxonomy";i:1;}s:19:"pa_kolor-producenta";a:6:{s:4:"name";s:19:"pa_kolor-producenta";s:5:"value";s:0:"";s:8:"position";i:3;s:10:"is_visible";i:1;s:12:"is_variation";i:1;s:11:"is_taxonomy";i:1;}s:6:"pa_typ";a:6:{s:4:"name";s:6:"pa_typ";s:5:"value";s:0:"";s:8:"position";i:5;s:10:"is_visible";i:1;s:12:"is_variation";i:1;s:11:"is_taxonomy";i:1;}s:9:"pa_symbol";a:6:{s:4:"name";s:9:"pa_symbol";s:5:"value";s:0:"";s:8:"position";i:6;s:10:"is_visible";i:1;s:12:"is_variation";i:1;s:11:"is_taxonomy";i:1;}s:16:"pa_podswietlenie";a:6:{s:4:"name";s:16:"pa_podswietlenie";s:5:"value";s:0:"";s:8:"position";i:6;s:10:"is_visible";i:1;s:12:"is_variation";i:1;s:11:"is_taxonomy";i:1;}s:15:"pa_rodzaj-ramki";a:6:{s:4:"name";s:15:"pa_rodzaj-ramki";s:5:"value";s:0:"";s:8:"position";i:9;s:10:"is_visible";i:1;s:12:"is_variation";i:1;s:11:"is_taxonomy";i:1;}} |  |  | Ramka 5- krotna Simon 54 | KONTAKT SIMON 54 PREMIUM RAMKA PIĘCIOKROTNA ANTRACYT DR5/48
22030 | Ramka pojedyncza g/k biała DRK1/11 Simon 54 Premium | KONTAKT SIMON 54 PREMIUM RAMKA POJEDYNCZA G/K BIAŁA DRK1/11 | DRK1/11/KON | simple | 0 | [8 empty] | KONTAKT-SIMON, Bestwińska 21 43-500 Czechowice-Dziedzice, info@kontakt-simon.com.pl | [26 empty] | Biały | Biały |  |  |  | 1x | [17 empty] | Tworzywo sztuczne | [14 empty] | Nie | [5 empty] | Kontakt Simon | [5 empty] | Ramki | [5 empty] | Pojedyncza |  |  |  |  | Simon 54 Premium | [6 empty] | IP20/IP44 |  |  |  | DRK1/11 | [6 empty] | 1-krotna |  |  |  |  | Ramki | [9 empty] | Tworzywo | [15 empty] | a:15:{s:18:"pa_dane-producenta";a:6:{s:4:"name";s:18:"pa_dane-producenta";s:5:"value";s:0:"";s:8:"position";i:1;s:10:"is_visible";i:1;s:12:"is_variation";i:1;s:11:"is_taxonomy";i:1;}s:9:"pa_rodzaj";a:6:{s:4:"name";s:9:"pa_rodzaj";s:5:"value";s:0:"";s:8:"position";i:1;s:10:"is_visible";i:1;s:12:"is_variation";i:1;s:11:"is_taxonomy";i:1;}s:15:"pa_typ-produktu";a:6:{s:4:"name";s:15:"pa_typ-produktu";s:5:"value";s:0:"";s:8:"position";i:1;s:10:"is_visible";i:1;s:12:"is_variation";i:1;s:11:"is_taxonomy";i:1;}s:21:"pa_stopien-ochrony-ip";a:6:{s:4:"name";s:21:"pa_stopien-ochrony-ip";s:5:"value";s:0:"";s:8:"position";i:1;s:10:"is_visible";i:1;s:12:"is_variation";i:1;s:11:"is_taxonomy";i:1;}s:12:"pa_producent";a:6:{s:4:"name";s:12:"pa_producent";s:5:"value";s:0:"";s:8:"position";i:2;s:10:"is_visible";i:1;s:12:"is_variation";i:1;s:11:"is_taxonomy";i:1;}s:11:"pa_material";a:6:{s:4:"name";s:11:"pa_material";s:5:"value";s:0:"";s:8:"position";i:2;s:10:"is_visible";i:1;s:12:"is_variation";i:1;s:11:"is_taxonomy";i:1;}s:8:"pa_kolor";a:6:{s:4:"name";s:8:"pa_kolor";s:5:"value";s:0:"";s:8:"position";i:2;s:10:"is_visible";i:1;s:12:"is_variation";i:1;s:11:"is_taxonomy";i:1;}s:8:"pa_seria";a:6:{s:4:"name";s:8:"pa_seria";s:5:"value";s:0:"";s:8:"position";i:3;s:10:"is_visible";i:1;s:12:"is_variation";i:1;s:11:"is_taxonomy";i:1;}s:11:"pa_krotnosc";a:6:{s:4:"name";s:11:"pa_krotnosc";s:5:"value";s:0:"";s:8:"position";i:3;s:10:"is_visible";i:1;s:12:"is_variation";i:1;s:11:"is_taxonomy";i:1;}s:19:"pa_kolor-producenta";a:6:{s:4:"name";s:19:"pa_kolor-producenta";s:5:"value";s:0:"";s:8:"position";i:3;s:10:"is_visible";i:1;s:12:"is_variation";i:1;s:11:"is_taxonomy";i:1;}s:6:"pa_typ";a:6:{s:4:"name";s:6:"pa_typ";s:5:"value";s:0:"";s:8:"position";i:5;s:10:"is_visible";i:1;s:12:"is_variation";i:1;s:11:"is_taxonomy";i:1;}s:9:"pa_symbol";a:6:{s:4:"name";s:9:"pa_symbol";s:5:"value";s:0:"";s:8:"position";i:6;s:10:"is_visible";i:1;s:12:"is_variation";i:1;s:11:"is_taxonomy";i:1;}s:16:"pa_podswietlenie";a:6:{s:4:"name";s:16:"pa_podswietlenie";s:5:"value";s:0:"";s:8:"position";i:6;s:10:"is_visible";i:1;s:12:"is_variation";i:1;s:11:"is_taxonomy";i:1;}s:15:"pa_rodzaj-ramki";a:6:{s:4:"name";s:15:"pa_rodzaj-ramki";s:5:"value";s:0:"";s:8:"position";i:9;s:10:"is_visible";i:1;s:12:"is_variation";i:1;s:11:"is_taxonomy";i:1;}s:20:"pa_wykonczenie-ramki";a:6:{s:4:"name";s:20:"pa_wykonczenie-ramki";s:5:"value";s:0:"";s:8:"position";i:14;s:10:"is_visible";i:1;s:12:"is_variation";i:1;s:11:"is_taxonomy";i:1;}} |  |  | Ramka GK 1 Simon 54 | KONTAKT SIMON 54 PREMIUM RAMKA POJEDYNCZA G/K BIAŁA DRK1/11
22032 | Ramka pojedyncza g/k brązowy mat DRK1/46 Simon 54 Premium | KONTAKT SIMON 54 PREMIUM RAMKA POJEDYNCZA G/K BRĄZOWY MAT DRK1/46 | DRK1/46/KON | simple | 0 | [8 empty] | KONTAKT-SIMON, Bestwińska 21 43-500 Czechowice-Dziedzice, info@kontakt-simon.com.pl | [26 empty] | Brązowy | Brązowy |  |  |  | 1x | [17 empty] | Tworzywo sztuczne | [14 empty] | Nie | [5 empty] | Kontakt Simon | [5 empty] | Ramki | [5 empty] | Pojedyncza |  |  |  |  | Simon 54 Premium | [6 empty] | IP20/IP44 |  |  |  | DRK1/46 | [6 empty] | 1-krotna |  |  |  |  | Ramki | [9 empty] | Tworzywo | [15 empty] | a:15:{s:18:"pa_dane-producenta";a:6:{s:4:"name";s:18:"pa_dane-producenta";s:5:"value";s:0:"";s:8:"position";i:1;s:10:"is_visible";i:1;s:12:"is_variation";i:1;s:11:"is_taxonomy";i:1;}s:9:"pa_rodzaj";a:6:{s:4:"name";s:9:"pa_rodzaj";s:5:"value";s:0:"";s:8:"position";i:1;s:10:"is_visible";i:1;s:12:"is_variation";i:1;s:11:"is_taxonomy";i:1;}s:15:"pa_typ-produktu";a:6:{s:4:"name";s:15:"pa_typ-produktu";s:5:"value";s:0:"";s:8:"position";i:1;s:10:"is_visible";i:1;s:12:"is_variation";i:1;s:11:"is_taxonomy";i:1;}s:21:"pa_stopien-ochrony-ip";a:6:{s:4:"name";s:21:"pa_stopien-ochrony-ip";s:5:"value";s:0:"";s:8:"position";i:1;s:10:"is_visible";i:1;s:12:"is_variation";i:1;s:11:"is_taxonomy";i:1;}s:12:"pa_producent";a:6:{s:4:"name";s:12:"pa_producent";s:5:"value";s:0:"";s:8:"position";i:2;s:10:"is_visible";i:1;s:12:"is_variation";i:1;s:11:"is_taxonomy";i:1;}s:11:"pa_material";a:6:{s:4:"name";s:11:"pa_material";s:5:"value";s:0:"";s:8:"position";i:2;s:10:"is_visible";i:1;s:12:"is_variation";i:1;s:11:"is_taxonomy";i:1;}s:8:"pa_kolor";a:6:{s:4:"name";s:8:"pa_kolor";s:5:"value";s:0:"";s:8:"position";i:2;s:10:"is_visible";i:1;s:12:"is_variation";i:1;s:11:"is_taxonomy";i:1;}s:8:"pa_seria";a:6:{s:4:"name";s:8:"pa_seria";s:5:"value";s:0:"";s:8:"position";i:3;s:10:"is_visible";i:1;s:12:"is_variation";i:1;s:11:"is_taxonomy";i:1;}s:11:"pa_krotnosc";a:6:{s:4:"name";s:11:"pa_krotnosc";s:5:"value";s:0:"";s:8:"position";i:3;s:10:"is_visible";i:1;s:12:"is_variation";i:1;s:11:"is_taxonomy";i:1;}s:19:"pa_kolor-producenta";a:6:{s:4:"name";s:19:"pa_kolor-producenta";s:5:"value";s:0:"";s:8:"position";i:3;s:10:"is_visible";i:1;s:12:"is_variation";i:1;s:11:"is_taxonomy";i:1;}s:6:"pa_typ";a:6:{s:4:"name";s:6:"pa_typ";s:5:"value";s:0:"";s:8:"position";i:5;s:10:"is_visible";i:1;s:12:"is_variation";i:1;s:11:"is_taxonomy";i:1;}s:9:"pa_symbol";a:6:{s:4:"name";s:9:"pa_symbol";s:5:"value";s:0:"";s:8:"position";i:6;s:10:"is_visible";i:1;s:12:"is_variation";i:1;s:11:"is_taxonomy";i:1;}s:16:"pa_podswietlenie";a:6:{s:4:"name";s:16:"pa_podswietlenie";s:5:"value";s:0:"";s:8:"position";i:6;s:10:"is_visible";i:1;s:12:"is_variation";i:1;s:11:"is_taxonomy";i:1;}s:15:"pa_rodzaj-ramki";a:6:{s:4:"name";s:15:"pa_rodzaj-ramki";s:5:"value";s:0:"";s:8:"position";i:9;s:10:"is_visible";i:1;s:12:"is_variation";i:1;s:11:"is_taxonomy";i:1;}s:20:"pa_wykonczenie-ramki";a:6:{s:4:"name";s:20:"pa_wykonczenie-ramki";s:5:"value";s:0:"";s:8:"position";i:14;s:10:"is_visible";i:1;s:12:"is_variation";i:1;s:11:"is_taxonomy";i:1;}} |  |  | Ramka GK 1 Simon 54 | KONTAKT SIMON 54 PREMIUM RAMKA POJEDYNCZA G/K BRĄZOWY MAT DRK1/46
22034 | Ramka pojedyncza g/k antracyt DRK1/48 Simon 54 Premium | KONTAKT SIMON 54 PREMIUM RAMKA POJEDYNCZA G/K ANTRACYT DRK1/48 | DRK1/48/KON | simple | 0 | [8 empty] | KONTAKT-SIMON, Bestwińska 21 43-500 Czechowice-Dziedzice, info@kontakt-simon.com.pl | [26 empty] | Czarny | Antracyt |  |  |  | 1x | [17 empty] | Tworzywo sztuczne | [14 empty] | Nie | [5 empty] | Kontakt Simon | [5 empty] | Ramki | [5 empty] | Pojedyncza |  |  |  |  | Simon 54 Premium | [6 empty] | IP20/IP44 |  |  |  | DRK1/48 | [6 empty] | 1-krotna |  |  |  |  | Ramki | [9 empty] | Tworzywo | [15 empty] | a:15:{s:18:"pa_dane-producenta";a:6:{s:4:"name";s:18:"pa_dane-producenta";s:5:"value";s:0:"";s:8:"position";i:1;s:10:"is_visible";i:1;s:12:"is_variation";i:1;s:11:"is_taxonomy";i:1;}s:9:"pa_rodzaj";a:6:{s:4:"name";s:9:"pa_rodzaj";s:5:"value";s:0:"";s:8:"position";i:1;s:10:"is_visible";i:1;s:12:"is_variation";i:1;s:11:"is_taxonomy";i:1;}s:15:"pa_typ-produktu";a:6:{s:4:"name";s:15:"pa_typ-produktu";s:5:"value";s:0:"";s:8:"position";i:1;s:10:"is_visible";i:1;s:12:"is_variation";i:1;s:11:"is_taxonomy";i:1;}s:21:"pa_stopien-ochrony-ip";a:6:{s:4:"name";s:21:"pa_stopien-ochrony-ip";s:5:"value";s:0:"";s:8:"position";i:1;s:10:"is_visible";i:1;s:12:"is_variation";i:1;s:11:"is_taxonomy";i:1;}s:12:"pa_producent";a:6:{s:4:"name";s:12:"pa_producent";s:5:"value";s:0:"";s:8:"position";i:2;s:10:"is_visible";i:1;s:12:"is_variation";i:1;s:11:"is_taxonomy";i:1;}s:11:"pa_material";a:6:{s:4:"name";s:11:"pa_material";s:5:"value";s:0:"";s:8:"position";i:2;s:10:"is_visible";i:1;s:12:"is_variation";i:1;s:11:"is_taxonomy";i:1;}s:8:"pa_kolor";a:6:{s:4:"name";s:8:"pa_kolor";s:5:"value";s:0:"";s:8:"position";i:2;s:10:"is_visible";i:1;s:12:"is_variation";i:1;s:11:"is_taxonomy";i:1;}s:8:"pa_seria";a:6:{s:4:"name";s:8:"pa_seria";s:5:"value";s:0:"";s:8:"position";i:3;s:10:"is_visible";i:1;s:12:"is_variation";i:1;s:11:"is_taxonomy";i:1;}s:11:"pa_krotnosc";a:6:{s:4:"name";s:11:"pa_krotnosc";s:5:"value";s:0:"";s:8:"position";i:3;s:10:"is_visible";i:1;s:12:"is_variation";i:1;s:11:"is_taxonomy";i:1;}s:19:"pa_kolor-producenta";a:6:{s:4:"name";s:19:"pa_kolor-producenta";s:5:"value";s:0:"";s:8:"position";i:3;s:10:"is_visible";i:1;s:12:"is_variation";i:1;s:11:"is_taxonomy";i:1;}s:6:"pa_typ";a:6:{s:4:"name";s:6:"pa_typ";s:5:"value";s:0:"";s:8:"position";i:5;s:10:"is_visible";i:1;s:12:"is_variation";i:1;s:11:"is_taxonomy";i:1;}s:9:"pa_symbol";a:6:{s:4:"name";s:9:"pa_symbol";s:5:"value";s:0:"";s:8:"position";i:6;s:10:"is_visible";i:1;s:12:"is_variation";i:1;s:11:"is_taxonomy";i:1;}s:16:"pa_podswietlenie";a:6:{s:4:"name";s:16:"pa_podswietlenie";s:5:"value";s:0:"";s:8:"position";i:6;s:10:"is_visible";i:1;s:12:"is_variation";i:1;s:11:"is_taxonomy";i:1;}s:15:"pa_rodzaj-ramki";a:6:{s:4:"name";s:15:"pa_rodzaj-ramki";s:5:"value";s:0:"";s:8:"position";i:9;s:10:"is_visible";i:1;s:12:"is_variation";i:1;s:11:"is_taxonomy";i:1;}s:20:"pa_wykonczenie-ramki";a:6:{s:4:"name";s:20:"pa_wykonczenie-ramki";s:5:"value";s:0:"";s:8:"position";i:14;s:10:"is_visible";i:1;s:12:"is_variation";i:1;s:11:"is_taxonomy";i:1;}} |  |  | Ramka GK 1 Simon 54 | KONTAKT SIMON 54 PREMIUM RAMKA POJEDYNCZA G/K ANTRACYT DRK1/48
22036 | Ramka podwójna g/k biała DRK2/11 Simon 54 Premium | KONTAKT SIMON 54 PREMIUM RAMKA PODWÓJNA G/K BIAŁA DRK2/11 | DRK2/11/KON | simple | 0 | [8 empty] | KONTAKT-SIMON, Bestwińska 21 43-500 Czechowice-Dziedzice, info@kontakt-simon.com.pl | [26 empty] | Biały | Biały |  |  |  | 2x | [17 empty] | Tworzywo sztuczne | [14 empty] | Nie | [5 empty] | Kontakt Simon | [5 empty] | Ramki | [5 empty] | Podwójna |  |  |  |  | Simon 54 Premium | [6 empty] | IP20/IP44 |  |  |  | DRK2/11 | [6 empty] | 2-krotna |  |  |  |  | Ramki | [25 empty] | a:14:{s:18:"pa_dane-producenta";a:6:{s:4:"name";s:18:"pa_dane-producenta";s:5:"value";s:0:"";s:8:"position";i:1;s:10:"is_visible";i:1;s:12:"is_variation";i:1;s:11:"is_taxonomy";i:1;}s:9:"pa_rodzaj";a:6:{s:4:"name";s:9:"pa_rodzaj";s:5:"value";s:0:"";s:8:"position";i:1;s:10:"is_visible";i:1;s:12:"is_variation";i:1;s:11:"is_taxonomy";i:1;}s:15:"pa_typ-produktu";a:6:{s:4:"name";s:15:"pa_typ-produktu";s:5:"value";s:0:"";s:8:"position";i:1;s:10:"is_visible";i:1;s:12:"is_variation";i:1;s:11:"is_taxonomy";i:1;}s:21:"pa_stopien-ochrony-ip";a:6:{s:4:"name";s:21:"pa_stopien-ochrony-ip";s:5:"value";s:0:"";s:8:"position";i:1;s:10:"is_visible";i:1;s:12:"is_variation";i:1;s:11:"is_taxonomy";i:1;}s:12:"pa_producent";a:6:{s:4:"name";s:12:"pa_producent";s:5:"value";s:0:"";s:8:"position";i:2;s:10:"is_visible";i:1;s:12:"is_variation";i:1;s:11:"is_taxonomy";i:1;}s:11:"pa_material";a:6:{s:4:"name";s:11:"pa_material";s:5:"value";s:0:"";s:8:"position";i:2;s:10:"is_visible";i:1;s:12:"is_variation";i:1;s:11:"is_taxonomy";i:1;}s:8:"pa_kolor";a:6:{s:4:"name";s:8:"pa_kolor";s:5:"value";s:0:"";s:8:"position";i:2;s:10:"is_visible";i:1;s:12:"is_variation";i:1;s:11:"is_taxonomy";i:1;}s:8:"pa_seria";a:6:{s:4:"name";s:8:"pa_seria";s:5:"value";s:0:"";s:8:"position";i:3;s:10:"is_visible";i:1;s:12:"is_variation";i:1;s:11:"is_taxonomy";i:1;}s:11:"pa_krotnosc";a:6:{s:4:"name";s:11:"pa_krotnosc";s:5:"value";s:0:"";s:8:"position";i:3;s:10:"is_visible";i:1;s:12:"is_variation";i:1;s:11:"is_taxonomy";i:1;}s:19:"pa_kolor-producenta";a:6:{s:4:"name";s:19:"pa_kolor-producenta";s:5:"value";s:0:"";s:8:"position";i:3;s:10:"is_visible";i:1;s:12:"is_variation";i:1;s:11:"is_taxonomy";i:1;}s:6:"pa_typ";a:6:{s:4:"name";s:6:"pa_typ";s:5:"value";s:0:"";s:8:"position";i:5;s:10:"is_visible";i:1;s:12:"is_variation";i:1;s:11:"is_taxonomy";i:1;}s:9:"pa_symbol";a:6:{s:4:"name";s:9:"pa_symbol";s:5:"value";s:0:"";s:8:"position";i:6;s:10:"is_visible";i:1;s:12:"is_variation";i:1;s:11:"is_taxonomy";i:1;}s:16:"pa_podswietlenie";a:6:{s:4:"name";s:16:"pa_podswietlenie";s:5:"value";s:0:"";s:8:"position";i:6;s:10:"is_visible";i:1;s:12:"is_variation";i:1;s:11:"is_taxonomy";i:1;}s:15:"pa_rodzaj-ramki";a:6:{s:4:"name";s:15:"pa_rodzaj-ramki";s:5:"value";s:0:"";s:8:"position";i:9;s:10:"is_visible";i:1;s:12:"is_variation";i:1;s:11:"is_taxonomy";i:1;}} |  |  | Ramka GK 2 Simon 54 | KONTAKT SIMON 54 PREMIUM RAMKA PODWÓJNA G/K BIAŁA DRK2/11
22038 | Ramka podwójna g/k srebrny mat DRK2/43 Simon 54 Premium | KONTAKT SIMON 54 PREMIUM RAMKA PODWÓJNA G/K SREBRNY MAT DRK2/43 | DRK2/43/KON | simple | 0 | [8 empty] | KONTAKT-SIMON, Bestwińska 21 43-500 Czechowice-Dziedzice, info@kontakt-simon.com.pl | [26 empty] | Srebrny | Srebrny |  |  |  | 2x | [17 empty] | Tworzywo sztuczne | [14 empty] | Nie | [5 empty] | Kontakt Simon | [5 empty] | Ramki | [5 empty] | Podwójna |  |  |  |  | Simon 54 Premium | [6 empty] | IP20/IP44 |  |  |  | DRK2/43 | [6 empty] | 2-krotna |  |  |  |  | Ramki | [25 empty] | a:14:{s:18:"pa_dane-producenta";a:6:{s:4:"name";s:18:"pa_dane-producenta";s:5:"value";s:0:"";s:8:"position";i:1;s:10:"is_visible";i:1;s:12:"is_variation";i:1;s:11:"is_taxonomy";i:1;}s:9:"pa_rodzaj";a:6:{s:4:"name";s:9:"pa_rodzaj";s:5:"value";s:0:"";s:8:"position";i:1;s:10:"is_visible";i:1;s:12:"is_variation";i:1;s:11:"is_taxonomy";i:1;}s:15:"pa_typ-produktu";a:6:{s:4:"name";s:15:"pa_typ-produktu";s:5:"value";s:0:"";s:8:"position";i:1;s:10:"is_visible";i:1;s:12:"is_variation";i:1;s:11:"is_taxonomy";i:1;}s:21:"pa_stopien-ochrony-ip";a:6:{s:4:"name";s:21:"pa_stopien-ochrony-ip";s:5:"value";s:0:"";s:8:"position";i:1;s:10:"is_visible";i:1;s:12:"is_variation";i:1;s:11:"is_taxonomy";i:1;}s:12:"pa_producent";a:6:{s:4:"name";s:12:"pa_producent";s:5:"value";s:0:"";s:8:"position";i:2;s:10:"is_visible";i:1;s:12:"is_variation";i:1;s:11:"is_taxonomy";i:1;}s:11:"pa_material";a:6:{s:4:"name";s:11:"pa_material";s:5:"value";s:0:"";s:8:"position";i:2;s:10:"is_visible";i:1;s:12:"is_variation";i:1;s:11:"is_taxonomy";i:1;}s:8:"pa_kolor";a:6:{s:4:"name";s:8:"pa_kolor";s:5:"value";s:0:"";s:8:"position";i:2;s:10:"is_visible";i:1;s:12:"is_variation";i:1;s:11:"is_taxonomy";i:1;}s:8:"pa_seria";a:6:{s:4:"name";s:8:"pa_seria";s:5:"value";s:0:"";s:8:"position";i:3;s:10:"is_visible";i:1;s:12:"is_variation";i:1;s:11:"is_taxonomy";i:1;}s:11:"pa_krotnosc";a:6:{s:4:"name";s:11:"pa_krotnosc";s:5:"value";s:0:"";s:8:"position";i:3;s:10:"is_visible";i:1;s:12:"is_variation";i:1;s:11:"is_taxonomy";i:1;}s:19:"pa_kolor-producenta";a:6:{s:4:"name";s:19:"pa_kolor-producenta";s:5:"value";s:0:"";s:8:"position";i:3;s:10:"is_visible";i:1;s:12:"is_variation";i:1;s:11:"is_taxonomy";i:1;}s:6:"pa_typ";a:6:{s:4:"name";s:6:"pa_typ";s:5:"value";s:0:"";s:8:"position";i:5;s:10:"is_visible";i:1;s:12:"is_variation";i:1;s:11:"is_taxonomy";i:1;}s:9:"pa_symbol";a:6:{s:4:"name";s:9:"pa_symbol";s:5:"value";s:0:"";s:8:"position";i:6;s:10:"is_visible";i:1;s:12:"is_variation";i:1;s:11:"is_taxonomy";i:1;}s:16:"pa_podswietlenie";a:6:{s:4:"name";s:16:"pa_podswietlenie";s:5:"value";s:0:"";s:8:"position";i:6;s:10:"is_visible";i:1;s:12:"is_variation";i:1;s:11:"is_taxonomy";i:1;}s:15:"pa_rodzaj-ramki";a:6:{s:4:"name";s:15:"pa_rodzaj-ramki";s:5:"value";s:0:"";s:8:"position";i:9;s:10:"is_visible";i:1;s:12:"is_variation";i:1;s:11:"is_taxonomy";i:1;}} |  |  | Ramka GK 2 Simon 54 | KONTAKT SIMON 54 PREMIUM RAMKA PODWÓJNA G/K SREBRNY MAT DRK2/43
22040 | Ramka podwójna g/k antracyt DRK2/48 Simon 54 Premium | <strong> </strong> | DRK2/48/KON | simple | 0 | [8 empty] | KONTAKT-SIMON, Bestwińska 21 43-500 Czechowice-Dziedzice, info@kontakt-simon.com.pl | [26 empty] | Czarny | Antracyt |  |  |  | 2x | [17 empty] | Tworzywo sztuczne | [14 empty] | Nie | [5 empty] | Kontakt Simon | [5 empty] | Ramki | [5 empty] | Podwójna |  |  |  |  | Simon 54 Premium | [6 empty] | IP20/IP44 |  |  |  | DRK2/48 | [6 empty] | 2-krotna |  |  |  |  | Ramki | [25 empty] | a:14:{s:18:"pa_dane-producenta";a:6:{s:4:"name";s:18:"pa_dane-producenta";s:5:"value";s:0:"";s:8:"position";i:1;s:10:"is_visible";i:1;s:12:"is_variation";i:1;s:11:"is_taxonomy";i:1;}s:9:"pa_rodzaj";a:6:{s:4:"name";s:9:"pa_rodzaj";s:5:"value";s:0:"";s:8:"position";i:1;s:10:"is_visible";i:1;s:12:"is_variation";i:1;s:11:"is_taxonomy";i:1;}s:15:"pa_typ-produktu";a:6:{s:4:"name";s:15:"pa_typ-produktu";s:5:"value";s:0:"";s:8:"position";i:1;s:10:"is_visible";i:1;s:12:"is_variation";i:1;s:11:"is_taxonomy";i:1;}s:21:"pa_stopien-ochrony-ip";a:6:{s:4:"name";s:21:"pa_stopien-ochrony-ip";s:5:"value";s:0:"";s:8:"position";i:1;s:10:"is_visible";i:1;s:12:"is_variation";i:1;s:11:"is_taxonomy";i:1;}s:12:"pa_producent";a:6:{s:4:"name";s:12:"pa_producent";s:5:"value";s:0:"";s:8:"position";i:2;s:10:"is_visible";i:1;s:12:"is_variation";i:1;s:11:"is_taxonomy";i:1;}s:11:"pa_material";a:6:{s:4:"name";s:11:"pa_material";s:5:"value";s:0:"";s:8:"position";i:2;s:10:"is_visible";i:1;s:12:"is_variation";i:1;s:11:"is_taxonomy";i:1;}s:8:"pa_kolor";a:6:{s:4:"name";s:8:"pa_kolor";s:5:"value";s:0:"";s:8:"position";i:2;s:10:"is_visible";i:1;s:12:"is_variation";i:1;s:11:"is_taxonomy";i:1;}s:8:"pa_seria";a:6:{s:4:"name";s:8:"pa_seria";s:5:"value";s:0:"";s:8:"position";i:3;s:10:"is_visible";i:1;s:12:"is_variation";i:1;s:11:"is_taxonomy";i:1;}s:11:"pa_krotnosc";a:6:{s:4:"name";s:11:"pa_krotnosc";s:5:"value";s:0:"";s:8:"position";i:3;s:10:"is_visible";i:1;s:12:"is_variation";i:1;s:11:"is_taxonomy";i:1;}s:19:"pa_kolor-producenta";a:6:{s:4:"name";s:19:"pa_kolor-producenta";s:5:"value";s:0:"";s:8:"position";i:3;s:10:"is_visible";i:1;s:12:"is_variation";i:1;s:11:"is_taxonomy";i:1;}s:6:"pa_typ";a:6:{s:4:"name";s:6:"pa_typ";s:5:"value";s:0:"";s:8:"position";i:5;s:10:"is_visible";i:1;s:12:"is_variation";i:1;s:11:"is_taxonomy";i:1;}s:9:"pa_symbol";a:6:{s:4:"name";s:9:"pa_symbol";s:5:"value";s:0:"";s:8:"position";i:6;s:10:"is_visible";i:1;s:12:"is_variation";i:1;s:11:"is_taxonomy";i:1;}s:16:"pa_podswietlenie";a:6:{s:4:"name";s:16:"pa_podswietlenie";s:5:"value";s:0:"";s:8:"position";i:6;s:10:"is_visible";i:1;s:12:"is_variation";i:1;s:11:"is_taxonomy";i:1;}s:15:"pa_rodzaj-ramki";a:6:{s:4:"name";s:15:"pa_rodzaj-ramki";s:5:"value";s:0:"";s:8:"position";i:9;s:10:"is_visible";i:1;s:12:"is_variation";i:1;s:11:"is_taxonomy";i:1;}} |  |  | Ramka GK 2 Simon 54 | <strong> </strong>
22042 | Ramka potrójna g/k biała DRK3/11 Simon 54 Premium | KONTAKT SIMON 54 PREMIUM RAMKA POTRÓJNA G/K BIAŁA DRK3/11 | DRK3/11/KON | simple | 0 | [8 empty] | KONTAKT-SIMON, Bestwińska 21 43-500 Czechowice-Dziedzice, info@kontakt-simon.com.pl | [26 empty] | Biały | Biały |  |  |  | 3x | [17 empty] | Tworzywo sztuczne | [14 empty] | Nie | [5 empty] | Kontakt Simon | [5 empty] | Ramki | [5 empty] | Potrójna |  |  |  |  | Simon 54 Premium | [6 empty] | IP20/IP44 |  |  |  | DRK3/11 | [6 empty] | 3-krotna |  |  |  |  | Ramki | [25 empty] | a:14:{s:18:"pa_dane-producenta";a:6:{s:4:"name";s:18:"pa_dane-producenta";s:5:"value";s:0:"";s:8:"position";i:1;s:10:"is_visible";i:1;s:12:"is_variation";i:1;s:11:"is_taxonomy";i:1;}s:9:"pa_rodzaj";a:6:{s:4:"name";s:9:"pa_rodzaj";s:5:"value";s:0:"";s:8:"position";i:1;s:10:"is_visible";i:1;s:12:"is_variation";i:1;s:11:"is_taxonomy";i:1;}s:15:"pa_typ-produktu";a:6:{s:4:"name";s:15:"pa_typ-produktu";s:5:"value";s:0:"";s:8:"position";i:1;s:10:"is_visible";i:1;s:12:"is_variation";i:1;s:11:"is_taxonomy";i:1;}s:21:"pa_stopien-ochrony-ip";a:6:{s:4:"name";s:21:"pa_stopien-ochrony-ip";s:5:"value";s:0:"";s:8:"position";i:1;s:10:"is_visible";i:1;s:12:"is_variation";i:1;s:11:"is_taxonomy";i:1;}s:12:"pa_producent";a:6:{s:4:"name";s:12:"pa_producent";s:5:"value";s:0:"";s:8:"position";i:2;s:10:"is_visible";i:1;s:12:"is_variation";i:1;s:11:"is_taxonomy";i:1;}s:11:"pa_material";a:6:{s:4:"name";s:11:"pa_material";s:5:"value";s:0:"";s:8:"position";i:2;s:10:"is_visible";i:1;s:12:"is_variation";i:1;s:11:"is_taxonomy";i:1;}s:8:"pa_kolor";a:6:{s:4:"name";s:8:"pa_kolor";s:5:"value";s:0:"";s:8:"position";i:2;s:10:"is_visible";i:1;s:12:"is_variation";i:1;s:11:"is_taxonomy";i:1;}s:8:"pa_seria";a:6:{s:4:"name";s:8:"pa_seria";s:5:"value";s:0:"";s:8:"position";i:3;s:10:"is_visible";i:1;s:12:"is_variation";i:1;s:11:"is_taxonomy";i:1;}s:11:"pa_krotnosc";a:6:{s:4:"name";s:11:"pa_krotnosc";s:5:"value";s:0:"";s:8:"position";i:3;s:10:"is_visible";i:1;s:12:"is_variation";i:1;s:11:"is_taxonomy";i:1;}s:19:"pa_kolor-producenta";a:6:{s:4:"name";s:19:"pa_kolor-producenta";s:5:"value";s:0:"";s:8:"position";i:3;s:10:"is_visible";i:1;s:12:"is_variation";i:1;s:11:"is_taxonomy";i:1;}s:6:"pa_typ";a:6:{s:4:"name";s:6:"pa_typ";s:5:"value";s:0:"";s:8:"position";i:5;s:10:"is_visible";i:1;s:12:"is_variation";i:1;s:11:"is_taxonomy";i:1;}s:9:"pa_symbol";a:6:{s:4:"name";s:9:"pa_symbol";s:5:"value";s:0:"";s:8:"position";i:6;s:10:"is_visible";i:1;s:12:"is_variation";i:1;s:11:"is_taxonomy";i:1;}s:16:"pa_podswietlenie";a:6:{s:4:"name";s:16:"pa_podswietlenie";s:5:"value";s:0:"";s:8:"position";i:6;s:10:"is_visible";i:1;s:12:"is_variation";i:1;s:11:"is_taxonomy";i:1;}s:15:"pa_rodzaj-ramki";a:6:{s:4:"name";s:15:"pa_rodzaj-ramki";s:5:"value";s:0:"";s:8:"position";i:9;s:10:"is_visible";i:1;s:12:"is_variation";i:1;s:11:"is_taxonomy";i:1;}} |  |  | Ramka GK 3 Simon 54 | KONTAKT SIMON 54 PREMIUM RAMKA POTRÓJNA G/K BIAŁA DRK3/11
22044 | Ramka potrójna g/k srebrny mat DRK3/43 Simon 54 Premium | <strong> </strong> | DRK3/43/KON | simple | 0 | [8 empty] | KONTAKT-SIMON, Bestwińska 21 43-500 Czechowice-Dziedzice, info@kontakt-simon.com.pl | [26 empty] | Srebrny | Srebrny |  |  |  | 3x | [17 empty] | Tworzywo sztuczne | [14 empty] | Nie | [5 empty] | Kontakt Simon | [5 empty] | Ramki | [5 empty] | Potrójna |  |  |  |  | Simon 54 Premium | [6 empty] | IP20/IP44 |  |  |  | DRK3/43 | [6 empty] | 3-krotna |  |  |  |  | Ramki | [25 empty] | a:14:{s:18:"pa_dane-producenta";a:6:{s:4:"name";s:18:"pa_dane-producenta";s:5:"value";s:0:"";s:8:"position";i:1;s:10:"is_visible";i:1;s:12:"is_variation";i:1;s:11:"is_taxonomy";i:1;}s:9:"pa_rodzaj";a:6:{s:4:"name";s:9:"pa_rodzaj";s:5:"value";s:0:"";s:8:"position";i:1;s:10:"is_visible";i:1;s:12:"is_variation";i:1;s:11:"is_taxonomy";i:1;}s:15:"pa_typ-produktu";a:6:{s:4:"name";s:15:"pa_typ-produktu";s:5:"value";s:0:"";s:8:"position";i:1;s:10:"is_visible";i:1;s:12:"is_variation";i:1;s:11:"is_taxonomy";i:1;}s:21:"pa_stopien-ochrony-ip";a:6:{s:4:"name";s:21:"pa_stopien-ochrony-ip";s:5:"value";s:0:"";s:8:"position";i:1;s:10:"is_visible";i:1;s:12:"is_variation";i:1;s:11:"is_taxonomy";i:1;}s:12:"pa_producent";a:6:{s:4:"name";s:12:"pa_producent";s:5:"value";s:0:"";s:8:"position";i:2;s:10:"is_visible";i:1;s:12:"is_variation";i:1;s:11:"is_taxonomy";i:1;}s:11:"pa_material";a:6:{s:4:"name";s:11:"pa_material";s:5:"value";s:0:"";s:8:"position";i:2;s:10:"is_visible";i:1;s:12:"is_variation";i:1;s:11:"is_taxonomy";i:1;}s:8:"pa_kolor";a:6:{s:4:"name";s:8:"pa_kolor";s:5:"value";s:0:"";s:8:"position";i:2;s:10:"is_visible";i:1;s:12:"is_variation";i:1;s:11:"is_taxonomy";i:1;}s:8:"pa_seria";a:6:{s:4:"name";s:8:"pa_seria";s:5:"value";s:0:"";s:8:"position";i:3;s:10:"is_visible";i:1;s:12:"is_variation";i:1;s:11:"is_taxonomy";i:1;}s:11:"pa_krotnosc";a:6:{s:4:"name";s:11:"pa_krotnosc";s:5:"value";s:0:"";s:8:"position";i:3;s:10:"is_visible";i:1;s:12:"is_variation";i:1;s:11:"is_taxonomy";i:1;}s:19:"pa_kolor-producenta";a:6:{s:4:"name";s:19:"pa_kolor-producenta";s:5:"value";s:0:"";s:8:"position";i:3;s:10:"is_visible";i:1;s:12:"is_variation";i:1;s:11:"is_taxonomy";i:1;}s:6:"pa_typ";a:6:{s:4:"name";s:6:"pa_typ";s:5:"value";s:0:"";s:8:"position";i:5;s:10:"is_visible";i:1;s:12:"is_variation";i:1;s:11:"is_taxonomy";i:1;}s:9:"pa_symbol";a:6:{s:4:"name";s:9:"pa_symbol";s:5:"value";s:0:"";s:8:"position";i:6;s:10:"is_visible";i:1;s:12:"is_variation";i:1;s:11:"is_taxonomy";i:1;}s:16:"pa_podswietlenie";a:6:{s:4:"name";s:16:"pa_podswietlenie";s:5:"value";s:0:"";s:8:"position";i:6;s:10:"is_visible";i:1;s:12:"is_variation";i:1;s:11:"is_taxonomy";i:1;}s:15:"pa_rodzaj-ramki";a:6:{s:4:"name";s:15:"pa_rodzaj-ramki";s:5:"value";s:0:"";s:8:"position";i:9;s:10:"is_visible";i:1;s:12:"is_variation";i:1;s:11:"is_taxonomy";i:1;}} |  |  | Ramka GK 3 Simon 54 | <strong> </strong>
22046 | Ramka potrójna g/k złoty mat DRK3/44 Simon 54 Premium | Kontakt Simon 54 Premium ramka potrójna G/K złoty mat DRK3/44 to elegancki i luksusowy element do instalacji elektrycznych, idealny do nowoczesnych wnętrz, gdzie liczy się estetyka i funkcjonalność. <h2>Specyfikacja - Kontakt Simon 54 Premium ramka potrójna G/K złoty mat DRK3/44</h2> <ul> <li><strong>Kod produktu:</strong> DRK3/44</li> <li><strong>Kolor:</strong> Złoty</li> <li><strong>Wysokość:</strong> 87 mm</li> <li><strong>Sposób mocowania:</strong> Montaż w pionie oraz poziomie</li> <li><strong>Stopień szczelności:</strong> IP20</li> <li><strong>Wykończenie:</strong> Matowy</li> <li><strong>Materiał wykonania:</strong> Tworzywo sztuczne, PC, bezhalogenowe</li> </ul> Kontakt Simon 54 Premium ramka potrójna G/K złoty mat DRK3/44 to wybór dla osób ceniących sobie wysoką jakość wykonania oraz estetykę. Dzięki możliwości montażu w pionie i poziomie oraz solidnemu wykonaniu, produkt doskonale sprawdzi się w różnych rodzajach wnętrz, dodając im elegancji. | DRK3/44/KON | simple | 0 | [8 empty] | KONTAKT-SIMON, Bestwińska 21 43-500 Czechowice-Dziedzice, info@kontakt-simon.com.pl | [26 empty] | Złoty | Złoty |  |  |  | 3x | [17 empty] | Tworzywo sztuczne | [14 empty] | Nie | [5 empty] | Kontakt Simon | [5 empty] | Ramki | [5 empty] | Potrójna |  |  |  |  | Simon 54 Premium | [6 empty] | IP20/IP44 |  |  |  | DRK3/44 | [6 empty] | 3-krotna |  |  |  |  | Ramki | [25 empty] | a:14:{s:18:"pa_dane-producenta";a:6:{s:4:"name";s:18:"pa_dane-producenta";s:5:"value";s:0:"";s:8:"position";i:1;s:10:"is_visible";i:1;s:12:"is_variation";i:1;s:11:"is_taxonomy";i:1;}s:9:"pa_rodzaj";a:6:{s:4:"name";s:9:"pa_rodzaj";s:5:"value";s:0:"";s:8:"position";i:1;s:10:"is_visible";i:1;s:12:"is_variation";i:1;s:11:"is_taxonomy";i:1;}s:15:"pa_typ-produktu";a:6:{s:4:"name";s:15:"pa_typ-produktu";s:5:"value";s:0:"";s:8:"position";i:1;s:10:"is_visible";i:1;s:12:"is_variation";i:1;s:11:"is_taxonomy";i:1;}s:21:"pa_stopien-ochrony-ip";a:6:{s:4:"name";s:21:"pa_stopien-ochrony-ip";s:5:"value";s:0:"";s:8:"position";i:1;s:10:"is_visible";i:1;s:12:"is_variation";i:1;s:11:"is_taxonomy";i:1;}s:12:"pa_producent";a:6:{s:4:"name";s:12:"pa_producent";s:5:"value";s:0:"";s:8:"position";i:2;s:10:"is_visible";i:1;s:12:"is_variation";i:1;s:11:"is_taxonomy";i:1;}s:11:"pa_material";a:6:{s:4:"name";s:11:"pa_material";s:5:"value";s:0:"";s:8:"position";i:2;s:10:"is_visible";i:1;s:12:"is_variation";i:1;s:11:"is_taxonomy";i:1;}s:8:"pa_kolor";a:6:{s:4:"name";s:8:"pa_kolor";s:5:"value";s:0:"";s:8:"position";i:2;s:10:"is_visible";i:1;s:12:"is_variation";i:1;s:11:"is_taxonomy";i:1;}s:8:"pa_seria";a:6:{s:4:"name";s:8:"pa_seria";s:5:"value";s:0:"";s:8:"position";i:3;s:10:"is_visible";i:1;s:12:"is_variation";i:1;s:11:"is_taxonomy";i:1;}s:11:"pa_krotnosc";a:6:{s:4:"name";s:11:"pa_krotnosc";s:5:"value";s:0:"";s:8:"position";i:3;s:10:"is_visible";i:1;s:12:"is_variation";i:1;s:11:"is_taxonomy";i:1;}s:19:"pa_kolor-producenta";a:6:{s:4:"name";s:19:"pa_kolor-producenta";s:5:"value";s:0:"";s:8:"position";i:3;s:10:"is_visible";i:1;s:12:"is_variation";i:1;s:11:"is_taxonomy";i:1;}s:6:"pa_typ";a:6:{s:4:"name";s:6:"pa_typ";s:5:"value";s:0:"";s:8:"position";i:5;s:10:"is_visible";i:1;s:12:"is_variation";i:1;s:11:"is_taxonomy";i:1;}s:9:"pa_symbol";a:6:{s:4:"name";s:9:"pa_symbol";s:5:"value";s:0:"";s:8:"position";i:6;s:10:"is_visible";i:1;s:12:"is_variation";i:1;s:11:"is_taxonomy";i:1;}s:16:"pa_podswietlenie";a:6:{s:4:"name";s:16:"pa_podswietlenie";s:5:"value";s:0:"";s:8:"position";i:6;s:10:"is_visible";i:1;s:12:"is_variation";i:1;s:11:"is_taxonomy";i:1;}s:15:"pa_rodzaj-ramki";a:6:{s:4:"name";s:15:"pa_rodzaj-ramki";s:5:"value";s:0:"";s:8:"position";i:9;s:10:"is_visible";i:1;s:12:"is_variation";i:1;s:11:"is_taxonomy";i:1;}} |  |  | Ramka GK 3 Simon 54 | Kontakt Simon 54 Premium ramka potrójna G/K złoty mat DRK3/44 to elegancki i luksusowy element do instalacji elektrycznych, idealny do nowoczesnych wnętrz, gdzie liczy się estetyka i funkcjonalność. <h2>Specyfikacja - Kontakt Simon 54 Premium ramka potrójna G/K złoty mat DRK3/44</h2> <ul> <li><strong>Kod produktu:</strong> DRK3/44</li> <li><strong>Kolor:</strong> Złoty</li> <li><strong>Wysokość:</strong> 87 mm</li> <li><strong>Sposób mocowania:</strong> Montaż w pionie oraz poziomie</li> <li><strong>Stopień szczelności:</strong> IP20</li> <li><strong>Wykończenie:</strong> Matowy</li> <li><strong>Materiał wykonania:</strong> Tworzywo sztuczne, PC, bezhalogenowe</li> </ul> Kontakt Simon 54 Premium ramka potrójna G/K złoty mat DRK3/44 to wybór dla osób ceniących sobie wysoką jakość wykonania oraz estetykę. Dzięki możliwości montażu w pionie i poziomie oraz solidnemu wykonaniu, produkt doskonale sprawdzi się w różnych rodzajach wnętrz, dodając im elegancji.
22048 | Ramka potrójna brąz mat DRK3/46 Simon 54 Premium | <strong> </strong> | DRK3/46/KON | simple | 0 | [8 empty] | KONTAKT-SIMON, Bestwińska 21 43-500 Czechowice-Dziedzice, info@kontakt-simon.com.pl | [26 empty] | Brązowy | Brąz |  |  |  | 3x | [17 empty] | Tworzywo sztuczne | [14 empty] | Nie | [5 empty] | Kontakt Simon | [5 empty] | Ramki | [5 empty] | Potrójna |  |  |  |  | Simon 54 Premium | [6 empty] | IP20/IP44 |  |  |  | DRK3/46 | [6 empty] | 3-krotna |  |  |  |  | Ramki | [25 empty] | a:14:{s:18:"pa_dane-producenta";a:6:{s:4:"name";s:18:"pa_dane-producenta";s:5:"value";s:0:"";s:8:"position";i:1;s:10:"is_visible";i:1;s:12:"is_variation";i:1;s:11:"is_taxonomy";i:1;}s:9:"pa_rodzaj";a:6:{s:4:"name";s:9:"pa_rodzaj";s:5:"value";s:0:"";s:8:"position";i:1;s:10:"is_visible";i:1;s:12:"is_variation";i:1;s:11:"is_taxonomy";i:1;}s:15:"pa_typ-produktu";a:6:{s:4:"name";s:15:"pa_typ-produktu";s:5:"value";s:0:"";s:8:"position";i:1;s:10:"is_visible";i:1;s:12:"is_variation";i:1;s:11:"is_taxonomy";i:1;}s:21:"pa_stopien-ochrony-ip";a:6:{s:4:"name";s:21:"pa_stopien-ochrony-ip";s:5:"value";s:0:"";s:8:"position";i:1;s:10:"is_visible";i:1;s:12:"is_variation";i:1;s:11:"is_taxonomy";i:1;}s:12:"pa_producent";a:6:{s:4:"name";s:12:"pa_producent";s:5:"value";s:0:"";s:8:"position";i:2;s:10:"is_visible";i:1;s:12:"is_variation";i:1;s:11:"is_taxonomy";i:1;}s:11:"pa_material";a:6:{s:4:"name";s:11:"pa_material";s:5:"value";s:0:"";s:8:"position";i:2;s:10:"is_visible";i:1;s:12:"is_variation";i:1;s:11:"is_taxonomy";i:1;}s:8:"pa_kolor";a:6:{s:4:"name";s:8:"pa_kolor";s:5:"value";s:0:"";s:8:"position";i:2;s:10:"is_visible";i:1;s:12:"is_variation";i:1;s:11:"is_taxonomy";i:1;}s:8:"pa_seria";a:6:{s:4:"name";s:8:"pa_seria";s:5:"value";s:0:"";s:8:"position";i:3;s:10:"is_visible";i:1;s:12:"is_variation";i:1;s:11:"is_taxonomy";i:1;}s:11:"pa_krotnosc";a:6:{s:4:"name";s:11:"pa_krotnosc";s:5:"value";s:0:"";s:8:"position";i:3;s:10:"is_visible";i:1;s:12:"is_variation";i:1;s:11:"is_taxonomy";i:1;}s:19:"pa_kolor-producenta";a:6:{s:4:"name";s:19:"pa_kolor-producenta";s:5:"value";s:0:"";s:8:"position";i:3;s:10:"is_visible";i:1;s:12:"is_variation";i:1;s:11:"is_taxonomy";i:1;}s:6:"pa_typ";a:6:{s:4:"name";s:6:"pa_typ";s:5:"value";s:0:"";s:8:"position";i:5;s:10:"is_visible";i:1;s:12:"is_variation";i:1;s:11:"is_taxonomy";i:1;}s:9:"pa_symbol";a:6:{s:4:"name";s:9:"pa_symbol";s:5:"value";s:0:"";s:8:"position";i:6;s:10:"is_visible";i:1;s:12:"is_variation";i:1;s:11:"is_taxonomy";i:1;}s:16:"pa_podswietlenie";a:6:{s:4:"name";s:16:"pa_podswietlenie";s:5:"value";s:0:"";s:8:"position";i:6;s:10:"is_visible";i:1;s:12:"is_variation";i:1;s:11:"is_taxonomy";i:1;}s:15:"pa_rodzaj-ramki";a:6:{s:4:"name";s:15:"pa_rodzaj-ramki";s:5:"value";s:0:"";s:8:"position";i:9;s:10:"is_visible";i:1;s:12:"is_variation";i:1;s:11:"is_taxonomy";i:1;}} |  |  | Ramka GK 3 Simon 54 | <strong> </strong>
22050 | Ramka potrójna g/k antracyt DRK3/48 Simon 54 Premium | <strong> </strong> | DRK3/48/KON | simple | 0 | [8 empty] | KONTAKT-SIMON, Bestwińska 21 43-500 Czechowice-Dziedzice, info@kontakt-simon.com.pl | [26 empty] | Czarny | Antracyt |  |  |  | 3x | [17 empty] | Tworzywo sztuczne | [14 empty] | Nie | [5 empty] | Kontakt Simon | [5 empty] | Ramki | [5 empty] | Potrójna |  |  |  |  | Simon 54 Premium | [6 empty] | IP20/IP44 |  |  |  | DRK3/48 | [6 empty] | 3-krotna |  |  |  |  | Ramki | [25 empty] | a:14:{s:18:"pa_dane-producenta";a:6:{s:4:"name";s:18:"pa_dane-producenta";s:5:"value";s:0:"";s:8:"position";i:1;s:10:"is_visible";i:1;s:12:"is_variation";i:1;s:11:"is_taxonomy";i:1;}s:9:"pa_rodzaj";a:6:{s:4:"name";s:9:"pa_rodzaj";s:5:"value";s:0:"";s:8:"position";i:1;s:10:"is_visible";i:1;s:12:"is_variation";i:1;s:11:"is_taxonomy";i:1;}s:15:"pa_typ-produktu";a:6:{s:4:"name";s:15:"pa_typ-produktu";s:5:"value";s:0:"";s:8:"position";i:1;s:10:"is_visible";i:1;s:12:"is_variation";i:1;s:11:"is_taxonomy";i:1;}s:21:"pa_stopien-ochrony-ip";a:6:{s:4:"name";s:21:"pa_stopien-ochrony-ip";s:5:"value";s:0:"";s:8:"position";i:1;s:10:"is_visible";i:1;s:12:"is_variation";i:1;s:11:"is_taxonomy";i:1;}s:12:"pa_producent";a:6:{s:4:"name";s:12:"pa_producent";s:5:"value";s:0:"";s:8:"position";i:2;s:10:"is_visible";i:1;s:12:"is_variation";i:1;s:11:"is_taxonomy";i:1;}s:11:"pa_material";a:6:{s:4:"name";s:11:"pa_material";s:5:"value";s:0:"";s:8:"position";i:2;s:10:"is_visible";i:1;s:12:"is_variation";i:1;s:11:"is_taxonomy";i:1;}s:8:"pa_kolor";a:6:{s:4:"name";s:8:"pa_kolor";s:5:"value";s:0:"";s:8:"position";i:2;s:10:"is_visible";i:1;s:12:"is_variation";i:1;s:11:"is_taxonomy";i:1;}s:8:"pa_seria";a:6:{s:4:"name";s:8:"pa_seria";s:5:"value";s:0:"";s:8:"position";i:3;s:10:"is_visible";i:1;s:12:"is_variation";i:1;s:11:"is_taxonomy";i:1;}s:11:"pa_krotnosc";a:6:{s:4:"name";s:11:"pa_krotnosc";s:5:"value";s:0:"";s:8:"position";i:3;s:10:"is_visible";i:1;s:12:"is_variation";i:1;s:11:"is_taxonomy";i:1;}s:19:"pa_kolor-producenta";a:6:{s:4:"name";s:19:"pa_kolor-producenta";s:5:"value";s:0:"";s:8:"position";i:3;s:10:"is_visible";i:1;s:12:"is_variation";i:1;s:11:"is_taxonomy";i:1;}s:6:"pa_typ";a:6:{s:4:"name";s:6:"pa_typ";s:5:"value";s:0:"";s:8:"position";i:5;s:10:"is_visible";i:1;s:12:"is_variation";i:1;s:11:"is_taxonomy";i:1;}s:9:"pa_symbol";a:6:{s:4:"name";s:9:"pa_symbol";s:5:"value";s:0:"";s:8:"position";i:6;s:10:"is_visible";i:1;s:12:"is_variation";i:1;s:11:"is_taxonomy";i:1;}s:16:"pa_podswietlenie";a:6:{s:4:"name";s:16:"pa_podswietlenie";s:5:"value";s:0:"";s:8:"position";i:6;s:10:"is_visible";i:1;s:12:"is_variation";i:1;s:11:"is_taxonomy";i:1;}s:15:"pa_rodzaj-ramki";a:6:{s:4:"name";s:15:"pa_rodzaj-ramki";s:5:"value";s:0:"";s:8:"position";i:9;s:10:"is_visible";i:1;s:12:"is_variation";i:1;s:11:"is_taxonomy";i:1;}} |  |  | Ramka GK 3 Simon 54 | <strong> </strong>
22052 | Ramka podwójna biała DRK4/11 Simon 54 Premium | <strong> </strong> | DRK4/11/KON | simple | 0 | [8 empty] | KONTAKT-SIMON, Bestwińska 21 43-500 Czechowice-Dziedzice, info@kontakt-simon.com.pl | [26 empty] | Biały | Biały |  |  |  | 2x | [17 empty] | Tworzywo sztuczne | [14 empty] | Nie | [5 empty] | Kontakt Simon | [5 empty] | Ramki | [5 empty] | Poczwórna |  |  |  |  | Simon 54 Premium | [6 empty] | IP20/IP44 |  |  |  | DRK4/11 | [6 empty] | 2-krotna |  |  |  |  | Ramki | [25 empty] | a:14:{s:18:"pa_dane-producenta";a:6:{s:4:"name";s:18:"pa_dane-producenta";s:5:"value";s:0:"";s:8:"position";i:1;s:10:"is_visible";i:1;s:12:"is_variation";i:1;s:11:"is_taxonomy";i:1;}s:9:"pa_rodzaj";a:6:{s:4:"name";s:9:"pa_rodzaj";s:5:"value";s:0:"";s:8:"position";i:1;s:10:"is_visible";i:1;s:12:"is_variation";i:1;s:11:"is_taxonomy";i:1;}s:15:"pa_typ-produktu";a:6:{s:4:"name";s:15:"pa_typ-produktu";s:5:"value";s:0:"";s:8:"position";i:1;s:10:"is_visible";i:1;s:12:"is_variation";i:1;s:11:"is_taxonomy";i:1;}s:21:"pa_stopien-ochrony-ip";a:6:{s:4:"name";s:21:"pa_stopien-ochrony-ip";s:5:"value";s:0:"";s:8:"position";i:1;s:10:"is_visible";i:1;s:12:"is_variation";i:1;s:11:"is_taxonomy";i:1;}s:12:"pa_producent";a:6:{s:4:"name";s:12:"pa_producent";s:5:"value";s:0:"";s:8:"position";i:2;s:10:"is_visible";i:1;s:12:"is_variation";i:1;s:11:"is_taxonomy";i:1;}s:11:"pa_material";a:6:{s:4:"name";s:11:"pa_material";s:5:"value";s:0:"";s:8:"position";i:2;s:10:"is_visible";i:1;s:12:"is_variation";i:1;s:11:"is_taxonomy";i:1;}s:8:"pa_kolor";a:6:{s:4:"name";s:8:"pa_kolor";s:5:"value";s:0:"";s:8:"position";i:2;s:10:"is_visible";i:1;s:12:"is_variation";i:1;s:11:"is_taxonomy";i:1;}s:8:"pa_seria";a:6:{s:4:"name";s:8:"pa_seria";s:5:"value";s:0:"";s:8:"position";i:3;s:10:"is_visible";i:1;s:12:"is_variation";i:1;s:11:"is_taxonomy";i:1;}s:11:"pa_krotnosc";a:6:{s:4:"name";s:11:"pa_krotnosc";s:5:"value";s:0:"";s:8:"position";i:3;s:10:"is_visible";i:1;s:12:"is_variation";i:1;s:11:"is_taxonomy";i:1;}s:19:"pa_kolor-producenta";a:6:{s:4:"name";s:19:"pa_kolor-producenta";s:5:"value";s:0:"";s:8:"position";i:3;s:10:"is_visible";i:1;s:12:"is_variation";i:1;s:11:"is_taxonomy";i:1;}s:6:"pa_typ";a:6:{s:4:"name";s:6:"pa_typ";s:5:"value";s:0:"";s:8:"position";i:5;s:10:"is_visible";i:1;s:12:"is_variation";i:1;s:11:"is_taxonomy";i:1;}s:9:"pa_symbol";a:6:{s:4:"name";s:9:"pa_symbol";s:5:"value";s:0:"";s:8:"position";i:6;s:10:"is_visible";i:1;s:12:"is_variation";i:1;s:11:"is_taxonomy";i:1;}s:16:"pa_podswietlenie";a:6:{s:4:"name";s:16:"pa_podswietlenie";s:5:"value";s:0:"";s:8:"position";i:6;s:10:"is_visible";i:1;s:12:"is_variation";i:1;s:11:"is_taxonomy";i:1;}s:15:"pa_rodzaj-ramki";a:6:{s:4:"name";s:15:"pa_rodzaj-ramki";s:5:"value";s:0:"";s:8:"position";i:9;s:10:"is_visible";i:1;s:12:"is_variation";i:1;s:11:"is_taxonomy";i:1;}} |  |  | Ramka GK 4 Simon 54 | <strong> </strong>
22054 | Ramka podwójna antracyt DRK4/48 Simon 54 Premium | <strong> </strong> | DRK4/48/KON | simple | 0 | [8 empty] | KONTAKT-SIMON, Bestwińska 21 43-500 Czechowice-Dziedzice, info@kontakt-simon.com.pl | [26 empty] | Czarny | Antracyt |  |  |  | 2x | [17 empty] | Tworzywo sztuczne | [14 empty] | Nie | [5 empty] | Kontakt Simon | [5 empty] | Ramki | [5 empty] | Poczwórna |  |  |  |  | Simon 54 Premium | [6 empty] | IP20/IP44 |  |  |  | DRK4/48 | [6 empty] | 2-krotna |  |  |  |  | Ramki | [25 empty] | a:14:{s:18:"pa_dane-producenta";a:6:{s:4:"name";s:18:"pa_dane-producenta";s:5:"value";s:0:"";s:8:"position";i:1;s:10:"is_visible";i:1;s:12:"is_variation";i:1;s:11:"is_taxonomy";i:1;}s:9:"pa_rodzaj";a:6:{s:4:"name";s:9:"pa_rodzaj";s:5:"value";s:0:"";s:8:"position";i:1;s:10:"is_visible";i:1;s:12:"is_variation";i:1;s:11:"is_taxonomy";i:1;}s:15:"pa_typ-produktu";a:6:{s:4:"name";s:15:"pa_typ-produktu";s:5:"value";s:0:"";s:8:"position";i:1;s:10:"is_visible";i:1;s:12:"is_variation";i:1;s:11:"is_taxonomy";i:1;}s:21:"pa_stopien-ochrony-ip";a:6:{s:4:"name";s:21:"pa_stopien-ochrony-ip";s:5:"value";s:0:"";s:8:"position";i:1;s:10:"is_visible";i:1;s:12:"is_variation";i:1;s:11:"is_taxonomy";i:1;}s:12:"pa_producent";a:6:{s:4:"name";s:12:"pa_producent";s:5:"value";s:0:"";s:8:"position";i:2;s:10:"is_visible";i:1;s:12:"is_variation";i:1;s:11:"is_taxonomy";i:1;}s:11:"pa_material";a:6:{s:4:"name";s:11:"pa_material";s:5:"value";s:0:"";s:8:"position";i:2;s:10:"is_visible";i:1;s:12:"is_variation";i:1;s:11:"is_taxonomy";i:1;}s:8:"pa_kolor";a:6:{s:4:"name";s:8:"pa_kolor";s:5:"value";s:0:"";s:8:"position";i:2;s:10:"is_visible";i:1;s:12:"is_variation";i:1;s:11:"is_taxonomy";i:1;}s:8:"pa_seria";a:6:{s:4:"name";s:8:"pa_seria";s:5:"value";s:0:"";s:8:"position";i:3;s:10:"is_visible";i:1;s:12:"is_variation";i:1;s:11:"is_taxonomy";i:1;}s:11:"pa_krotnosc";a:6:{s:4:"name";s:11:"pa_krotnosc";s:5:"value";s:0:"";s:8:"position";i:3;s:10:"is_visible";i:1;s:12:"is_variation";i:1;s:11:"is_taxonomy";i:1;}s:19:"pa_kolor-producenta";a:6:{s:4:"name";s:19:"pa_kolor-producenta";s:5:"value";s:0:"";s:8:"position";i:3;s:10:"is_visible";i:1;s:12:"is_variation";i:1;s:11:"is_taxonomy";i:1;}s:6:"pa_typ";a:6:{s:4:"name";s:6:"pa_typ";s:5:"value";s:0:"";s:8:"position";i:5;s:10:"is_visible";i:1;s:12:"is_variation";i:1;s:11:"is_taxonomy";i:1;}s:9:"pa_symbol";a:6:{s:4:"name";s:9:"pa_symbol";s:5:"value";s:0:"";s:8:"position";i:6;s:10:"is_visible";i:1;s:12:"is_variation";i:1;s:11:"is_taxonomy";i:1;}s:16:"pa_podswietlenie";a:6:{s:4:"name";s:16:"pa_podswietlenie";s:5:"value";s:0:"";s:8:"position";i:6;s:10:"is_visible";i:1;s:12:"is_variation";i:1;s:11:"is_taxonomy";i:1;}s:15:"pa_rodzaj-ramki";a:6:{s:4:"name";s:15:"pa_rodzaj-ramki";s:5:"value";s:0:"";s:8:"position";i:9;s:10:"is_visible";i:1;s:12:"is_variation";i:1;s:11:"is_taxonomy";i:1;}} |  |  | Ramka GK 4 Simon 54 | <strong> </strong>
22056 | Ramka szklana biała perła pojedyncza DRN1/70 Simon 54 Nature | Kontakt Simon 54 Nature ramka szklana biała perła pojedyncza DRN1/70 to elegancki element do instalacji elektrycznych, zapewniający wysoką estetykę i funkcjonalność. Idealnie komponuje się w nowoczesnych wnętrzach, podkreślając ich styl i charakter. <h2>Specyfikacja - Kontakt Simon 54 Nature ramka szklana biała perła pojedyncza DRN1/70</h2> <ul> <li><strong>Kod produktu:</strong> DRN1/70</li> <li><strong>Kolor:</strong> Biały połysk</li> <li><strong>Wysokość:</strong> 96 mm</li> <li><strong>Sposób mocowania:</strong> Montaż w pionie oraz poziomie</li> <li><strong>Stopień szczelności:</strong> IP20</li> <li><strong>Wykończenie:</strong> Błyszczący</li> <li><strong>Materiał wykonania:</strong> Tworzywo sztuczne, PC, bezhalogenowe, szkło</li> </ul> Kontakt Simon 54 Nature ramka szklana biała perła pojedyncza DRN1/70 to doskonały wybór dla osób poszukujących stylowych rozwiązań do swoich instalacji elektrycznych. Zapewnia nie tylko estetyczny wygląd, ale także solidność wykonania, co gwarantuje długotrwałą satysfakcję z użytkowania. | DRN1/70/KON | simple | 0 | [8 empty] | KONTAKT-SIMON, Bestwińska 21 43-500 Czechowice-Dziedzice, info@kontakt-simon.com.pl | [26 empty] | Biały | Biała perła |  |  |  | 1x | [17 empty] | Szkło | [14 empty] | Nie | [5 empty] | Kontakt Simon | [5 empty] | Ramki | [5 empty] | Pojedyncza |  |  |  |  | Simon 54 Nature | [6 empty] | IP20/IP44 |  |  |  | DRN1/70 | [6 empty] | 1-krotna |  |  |  |  | Ramki | [9 empty] | Szkło | [15 empty] | a:15:{s:18:"pa_dane-producenta";a:6:{s:4:"name";s:18:"pa_dane-producenta";s:5:"value";s:0:"";s:8:"position";i:1;s:10:"is_visible";i:1;s:12:"is_variation";i:1;s:11:"is_taxonomy";i:1;}s:9:"pa_rodzaj";a:6:{s:4:"name";s:9:"pa_rodzaj";s:5:"value";s:0:"";s:8:"position";i:1;s:10:"is_visible";i:1;s:12:"is_variation";i:1;s:11:"is_taxonomy";i:1;}s:15:"pa_typ-produktu";a:6:{s:4:"name";s:15:"pa_typ-produktu";s:5:"value";s:0:"";s:8:"position";i:1;s:10:"is_visible";i:1;s:12:"is_variation";i:1;s:11:"is_taxonomy";i:1;}s:21:"pa_stopien-ochrony-ip";a:6:{s:4:"name";s:21:"pa_stopien-ochrony-ip";s:5:"value";s:0:"";s:8:"position";i:1;s:10:"is_visible";i:1;s:12:"is_variation";i:1;s:11:"is_taxonomy";i:1;}s:12:"pa_producent";a:6:{s:4:"name";s:12:"pa_producent";s:5:"value";s:0:"";s:8:"position";i:2;s:10:"is_visible";i:1;s:12:"is_variation";i:1;s:11:"is_taxonomy";i:1;}s:11:"pa_material";a:6:{s:4:"name";s:11:"pa_material";s:5:"value";s:0:"";s:8:"position";i:2;s:10:"is_visible";i:1;s:12:"is_variation";i:1;s:11:"is_taxonomy";i:1;}s:8:"pa_kolor";a:6:{s:4:"name";s:8:"pa_kolor";s:5:"value";s:0:"";s:8:"position";i:2;s:10:"is_visible";i:1;s:12:"is_variation";i:1;s:11:"is_taxonomy";i:1;}s:8:"pa_seria";a:6:{s:4:"name";s:8:"pa_seria";s:5:"value";s:0:"";s:8:"position";i:3;s:10:"is_visible";i:1;s:12:"is_variation";i:1;s:11:"is_taxonomy";i:1;}s:11:"pa_krotnosc";a:6:{s:4:"name";s:11:"pa_krotnosc";s:5:"value";s:0:"";s:8:"position";i:3;s:10:"is_visible";i:1;s:12:"is_variation";i:1;s:11:"is_taxonomy";i:1;}s:19:"pa_kolor-producenta";a:6:{s:4:"name";s:19:"pa_kolor-producenta";s:5:"value";s:0:"";s:8:"position";i:3;s:10:"is_visible";i:1;s:12:"is_variation";i:1;s:11:"is_taxonomy";i:1;}s:6:"pa_typ";a:6:{s:4:"name";s:6:"pa_typ";s:5:"value";s:0:"";s:8:"position";i:5;s:10:"is_visible";i:1;s:12:"is_variation";i:1;s:11:"is_taxonomy";i:1;}s:9:"pa_symbol";a:6:{s:4:"name";s:9:"pa_symbol";s:5:"value";s:0:"";s:8:"position";i:6;s:10:"is_visible";i:1;s:12:"is_variation";i:1;s:11:"is_taxonomy";i:1;}s:16:"pa_podswietlenie";a:6:{s:4:"name";s:16:"pa_podswietlenie";s:5:"value";s:0:"";s:8:"position";i:6;s:10:"is_visible";i:1;s:12:"is_variation";i:1;s:11:"is_taxonomy";i:1;}s:15:"pa_rodzaj-ramki";a:6:{s:4:"name";s:15:"pa_rodzaj-ramki";s:5:"value";s:0:"";s:8:"position";i:9;s:10:"is_visible";i:1;s:12:"is_variation";i:1;s:11:"is_taxonomy";i:1;}s:20:"pa_wykonczenie-ramki";a:6:{s:4:"name";s:20:"pa_wykonczenie-ramki";s:5:"value";s:0:"";s:8:"position";i:14;s:10:"is_visible";i:1;s:12:"is_variation";i:1;s:11:"is_taxonomy";i:1;}} |  |  | Ramka 1- krotna Simon 54 | Kontakt Simon 54 Nature ramka szklana biała perła pojedyncza DRN1/70 to elegancki element do instalacji elektrycznych, zapewniający wysoką estetykę i funkcjonalność. Idealnie komponuje się w nowoczesnych wnętrzach, podkreślając ich styl i charakter. <h2>Specyfikacja - Kontakt Simon 54 Nature ramka szklana biała perła pojedyncza DRN1/70</h2> <ul> <li><strong>Kod produktu:</strong> DRN1/70</li> <li><strong>Kolor:</strong> Biały połysk</li> <li><strong>Wysokość:</strong> 96 mm</li> <li><strong>Sposób mocowania:</strong> Montaż w pionie oraz poziomie</li> <li><strong>Stopień szczelności:</strong> IP20</li> <li><strong>Wykończenie:</strong> Błyszczący</li> <li><strong>Materiał wykonania:</strong> Tworzywo sztuczne, PC, bezhalogenowe, szkło</li> </ul> Kontakt Simon 54 Nature ramka szklana biała perła pojedyncza DRN1/70 to doskonały wybór dla osób poszukujących stylowych rozwiązań do swoich instalacji elektrycznych. Zapewnia nie tylko estetyczny wygląd, ale także solidność wykonania, co gwarantuje długotrwałą satysfakcję z użytkowania.
22058 | Ramka szklana srebrna mgła pojedyncza DRN1/71 Simon 54 Nature | <strong> </strong> | DRN1/71/KON | simple | 0 | [8 empty] | KONTAKT-SIMON, Bestwińska 21 43-500 Czechowice-Dziedzice, info@kontakt-simon.com.pl | [26 empty] | Srebrny | Srebrna mgła |  |  |  | 1x | [17 empty] | Szkło | [14 empty] | Nie | [5 empty] | Kontakt Simon | [5 empty] | Ramki | [5 empty] | Pojedyncza |  |  |  |  | Simon 54 Nature | [6 empty] | IP20/IP44 |  |  |  | DRN1/71 | [6 empty] | 1-krotna |  |  |  |  | Ramki | [9 empty] | Szkło | [15 empty] | a:15:{s:18:"pa_dane-producenta";a:6:{s:4:"name";s:18:"pa_dane-producenta";s:5:"value";s:0:"";s:8:"position";i:1;s:10:"is_visible";i:1;s:12:"is_variation";i:1;s:11:"is_taxonomy";i:1;}s:9:"pa_rodzaj";a:6:{s:4:"name";s:9:"pa_rodzaj";s:5:"value";s:0:"";s:8:"position";i:1;s:10:"is_visible";i:1;s:12:"is_variation";i:1;s:11:"is_taxonomy";i:1;}s:15:"pa_typ-produktu";a:6:{s:4:"name";s:15:"pa_typ-produktu";s:5:"value";s:0:"";s:8:"position";i:1;s:10:"is_visible";i:1;s:12:"is_variation";i:1;s:11:"is_taxonomy";i:1;}s:21:"pa_stopien-ochrony-ip";a:6:{s:4:"name";s:21:"pa_stopien-ochrony-ip";s:5:"value";s:0:"";s:8:"position";i:1;s:10:"is_visible";i:1;s:12:"is_variation";i:1;s:11:"is_taxonomy";i:1;}s:12:"pa_producent";a:6:{s:4:"name";s:12:"pa_producent";s:5:"value";s:0:"";s:8:"position";i:2;s:10:"is_visible";i:1;s:12:"is_variation";i:1;s:11:"is_taxonomy";i:1;}s:11:"pa_material";a:6:{s:4:"name";s:11:"pa_material";s:5:"value";s:0:"";s:8:"position";i:2;s:10:"is_visible";i:1;s:12:"is_variation";i:1;s:11:"is_taxonomy";i:1;}s:8:"pa_kolor";a:6:{s:4:"name";s:8:"pa_kolor";s:5:"value";s:0:"";s:8:"position";i:2;s:10:"is_visible";i:1;s:12:"is_variation";i:1;s:11:"is_taxonomy";i:1;}s:8:"pa_seria";a:6:{s:4:"name";s:8:"pa_seria";s:5:"value";s:0:"";s:8:"position";i:3;s:10:"is_visible";i:1;s:12:"is_variation";i:1;s:11:"is_taxonomy";i:1;}s:11:"pa_krotnosc";a:6:{s:4:"name";s:11:"pa_krotnosc";s:5:"value";s:0:"";s:8:"position";i:3;s:10:"is_visible";i:1;s:12:"is_variation";i:1;s:11:"is_taxonomy";i:1;}s:19:"pa_kolor-producenta";a:6:{s:4:"name";s:19:"pa_kolor-producenta";s:5:"value";s:0:"";s:8:"position";i:3;s:10:"is_visible";i:1;s:12:"is_variation";i:1;s:11:"is_taxonomy";i:1;}s:6:"pa_typ";a:6:{s:4:"name";s:6:"pa_typ";s:5:"value";s:0:"";s:8:"position";i:5;s:10:"is_visible";i:1;s:12:"is_variation";i:1;s:11:"is_taxonomy";i:1;}s:9:"pa_symbol";a:6:{s:4:"name";s:9:"pa_symbol";s:5:"value";s:0:"";s:8:"position";i:6;s:10:"is_visible";i:1;s:12:"is_variation";i:1;s:11:"is_taxonomy";i:1;}s:16:"pa_podswietlenie";a:6:{s:4:"name";s:16:"pa_podswietlenie";s:5:"value";s:0:"";s:8:"position";i:6;s:10:"is_visible";i:1;s:12:"is_variation";i:1;s:11:"is_taxonomy";i:1;}s:15:"pa_rodzaj-ramki";a:6:{s:4:"name";s:15:"pa_rodzaj-ramki";s:5:"value";s:0:"";s:8:"position";i:9;s:10:"is_visible";i:1;s:12:"is_variation";i:1;s:11:"is_taxonomy";i:1;}s:20:"pa_wykonczenie-ramki";a:6:{s:4:"name";s:20:"pa_wykonczenie-ramki";s:5:"value";s:0:"";s:8:"position";i:14;s:10:"is_visible";i:1;s:12:"is_variation";i:1;s:11:"is_taxonomy";i:1;}} |  |  | Ramka 1- krotna Simon 54 | <strong> </strong>
22060 | Ramka szklana zastygła lawa pojedyncza DRN1/73 Simon 54 Nature | Kontakt Simon 54 Nature ramka szklana zastygła lawa pojedyncza DRN1/73 to elegancki element do instalacji elektrycznych, zapewniający wysoką estetykę i funkcjonalność. Idealnie komponuje się w nowoczesnych wnętrzach, podkreślając ich styl i charakter. <h2>Specyfikacja - Kontakt Simon 54 Nature ramka szklana bzastygła lawa pojedyncza DRN1/73</h2> <ul> <li><strong>Kod produktu:</strong> DRN5/70</li> <li><strong>Kolor:</strong> Czarny połysk</li> <li><strong>Wysokość:</strong> 96 mm</li> <li><strong>Sposób mocowania:</strong> Montaż w pionie oraz poziomie</li> <li><strong>Stopień szczelności:</strong> IP20</li> <li><strong>Wykończenie:</strong> Błyszczący</li> <li><strong>Materiał wykonania:</strong> Tworzywo sztuczne, PC, bezhalogenowe, szkło</li> </ul> Kontakt Simon 54 Nature ramka szklana zastygła lawa pojedyncza DRN1/73 to doskonały wybór dla osób poszukujących stylowych rozwiązań do swoich instalacji elektrycznych. Zapewnia nie tylko estetyczny wygląd, ale także solidność wykonania, co gwarantuje długotrwałą satysfakcję z użytkowania. | DRN1/73/KON | simple | 0 | [8 empty] | KONTAKT-SIMON, Bestwińska 21 43-500 Czechowice-Dziedzice, info@kontakt-simon.com.pl | [26 empty] | Czarny | Zastygła lawa |  |  |  | 1x | [17 empty] | Szkło | [14 empty] | Nie | [5 empty] | Kontakt Simon | [5 empty] | Ramki | [5 empty] | Pojedyncza |  |  |  |  | Simon 54 Nature | [6 empty] | IP20/IP44 |  |  |  | DRN1/73 | [6 empty] | 1-krotna |  |  |  |  | Ramki | [9 empty] | Szkło | [15 empty] | a:15:{s:18:"pa_dane-producenta";a:6:{s:4:"name";s:18:"pa_dane-producenta";s:5:"value";s:0:"";s:8:"position";i:1;s:10:"is_visible";i:1;s:12:"is_variation";i:1;s:11:"is_taxonomy";i:1;}s:9:"pa_rodzaj";a:6:{s:4:"name";s:9:"pa_rodzaj";s:5:"value";s:0:"";s:8:"position";i:1;s:10:"is_visible";i:1;s:12:"is_variation";i:1;s:11:"is_taxonomy";i:1;}s:15:"pa_typ-produktu";a:6:{s:4:"name";s:15:"pa_typ-produktu";s:5:"value";s:0:"";s:8:"position";i:1;s:10:"is_visible";i:1;s:12:"is_variation";i:1;s:11:"is_taxonomy";i:1;}s:21:"pa_stopien-ochrony-ip";a:6:{s:4:"name";s:21:"pa_stopien-ochrony-ip";s:5:"value";s:0:"";s:8:"position";i:1;s:10:"is_visible";i:1;s:12:"is_variation";i:1;s:11:"is_taxonomy";i:1;}s:12:"pa_producent";a:6:{s:4:"name";s:12:"pa_producent";s:5:"value";s:0:"";s:8:"position";i:2;s:10:"is_visible";i:1;s:12:"is_variation";i:1;s:11:"is_taxonomy";i:1;}s:11:"pa_material";a:6:{s:4:"name";s:11:"pa_material";s:5:"value";s:0:"";s:8:"position";i:2;s:10:"is_visible";i:1;s:12:"is_variation";i:1;s:11:"is_taxonomy";i:1;}s:8:"pa_kolor";a:6:{s:4:"name";s:8:"pa_kolor";s:5:"value";s:0:"";s:8:"position";i:2;s:10:"is_visible";i:1;s:12:"is_variation";i:1;s:11:"is_taxonomy";i:1;}s:8:"pa_seria";a:6:{s:4:"name";s:8:"pa_seria";s:5:"value";s:0:"";s:8:"position";i:3;s:10:"is_visible";i:1;s:12:"is_variation";i:1;s:11:"is_taxonomy";i:1;}s:11:"pa_krotnosc";a:6:{s:4:"name";s:11:"pa_krotnosc";s:5:"value";s:0:"";s:8:"position";i:3;s:10:"is_visible";i:1;s:12:"is_variation";i:1;s:11:"is_taxonomy";i:1;}s:19:"pa_kolor-producenta";a:6:{s:4:"name";s:19:"pa_kolor-producenta";s:5:"value";s:0:"";s:8:"position";i:3;s:10:"is_visible";i:1;s:12:"is_variation";i:1;s:11:"is_taxonomy";i:1;}s:6:"pa_typ";a:6:{s:4:"name";s:6:"pa_typ";s:5:"value";s:0:"";s:8:"position";i:5;s:10:"is_visible";i:1;s:12:"is_variation";i:1;s:11:"is_taxonomy";i:1;}s:9:"pa_symbol";a:6:{s:4:"name";s:9:"pa_symbol";s:5:"value";s:0:"";s:8:"position";i:6;s:10:"is_visible";i:1;s:12:"is_variation";i:1;s:11:"is_taxonomy";i:1;}s:16:"pa_podswietlenie";a:6:{s:4:"name";s:16:"pa_podswietlenie";s:5:"value";s:0:"";s:8:"position";i:6;s:10:"is_visible";i:1;s:12:"is_variation";i:1;s:11:"is_taxonomy";i:1;}s:15:"pa_rodzaj-ramki";a:6:{s:4:"name";s:15:"pa_rodzaj-ramki";s:5:"value";s:0:"";s:8:"position";i:9;s:10:"is_visible";i:1;s:12:"is_variation";i:1;s:11:"is_taxonomy";i:1;}s:20:"pa_wykonczenie-ramki";a:6:{s:4:"name";s:20:"pa_wykonczenie-ramki";s:5:"value";s:0:"";s:8:"position";i:14;s:10:"is_visible";i:1;s:12:"is_variation";i:1;s:11:"is_taxonomy";i:1;}} |  |  | Ramka 1- krotna Simon 54 | Kontakt Simon 54 Nature ramka szklana zastygła lawa pojedyncza DRN1/73 to elegancki element do instalacji elektrycznych, zapewniający wysoką estetykę i funkcjonalność. Idealnie komponuje się w nowoczesnych wnętrzach, podkreślając ich styl i charakter. <h2>Specyfikacja - Kontakt Simon 54 Nature ramka szklana bzastygła lawa pojedyncza DRN1/73</h2> <ul> <li><strong>Kod produktu:</strong> DRN5/70</li> <li><strong>Kolor:</strong> Czarny połysk</li> <li><strong>Wysokość:</strong> 96 mm</li> <li><strong>Sposób mocowania:</strong> Montaż w pionie oraz poziomie</li> <li><strong>Stopień szczelności:</strong> IP20</li> <li><strong>Wykończenie:</strong> Błyszczący</li> <li><strong>Materiał wykonania:</strong> Tworzywo sztuczne, PC, bezhalogenowe, szkło</li> </ul> Kontakt Simon 54 Nature ramka szklana zastygła lawa pojedyncza DRN1/73 to doskonały wybór dla osób poszukujących stylowych rozwiązań do swoich instalacji elektrycznych. Zapewnia nie tylko estetyczny wygląd, ale także solidność wykonania, co gwarantuje długotrwałą satysfakcję z użytkowania.
22062 | Ramka szklana księżycowa lawa pojedyncza DRN1/74 Simon 54 Nature | <strong> </strong> | DRN1/74/KON | simple | 0 | [8 empty] | KONTAKT-SIMON, Bestwińska 21 43-500 Czechowice-Dziedzice, info@kontakt-simon.com.pl | [26 empty] | Czarny | Księżycowa lawa |  |  |  | 1x | [17 empty] | Szkło | [14 empty] | Nie | [5 empty] | Kontakt Simon | [5 empty] | Ramki | [5 empty] | Pojedyncza |  |  |  |  | Simon 54 Nature | [6 empty] | IP20/IP44 |  |  |  | DRN1/74 | [6 empty] | 1-krotna |  |  |  |  | Ramki | [9 empty] | Szkło | [15 empty] | a:15:{s:18:"pa_dane-producenta";a:6:{s:4:"name";s:18:"pa_dane-producenta";s:5:"value";s:0:"";s:8:"position";i:1;s:10:"is_visible";i:1;s:12:"is_variation";i:1;s:11:"is_taxonomy";i:1;}s:9:"pa_rodzaj";a:6:{s:4:"name";s:9:"pa_rodzaj";s:5:"value";s:0:"";s:8:"position";i:1;s:10:"is_visible";i:1;s:12:"is_variation";i:1;s:11:"is_taxonomy";i:1;}s:15:"pa_typ-produktu";a:6:{s:4:"name";s:15:"pa_typ-produktu";s:5:"value";s:0:"";s:8:"position";i:1;s:10:"is_visible";i:1;s:12:"is_variation";i:1;s:11:"is_taxonomy";i:1;}s:21:"pa_stopien-ochrony-ip";a:6:{s:4:"name";s:21:"pa_stopien-ochrony-ip";s:5:"value";s:0:"";s:8:"position";i:1;s:10:"is_visible";i:1;s:12:"is_variation";i:1;s:11:"is_taxonomy";i:1;}s:12:"pa_producent";a:6:{s:4:"name";s:12:"pa_producent";s:5:"value";s:0:"";s:8:"position";i:2;s:10:"is_visible";i:1;s:12:"is_variation";i:1;s:11:"is_taxonomy";i:1;}s:11:"pa_material";a:6:{s:4:"name";s:11:"pa_material";s:5:"value";s:0:"";s:8:"position";i:2;s:10:"is_visible";i:1;s:12:"is_variation";i:1;s:11:"is_taxonomy";i:1;}s:8:"pa_kolor";a:6:{s:4:"name";s:8:"pa_kolor";s:5:"value";s:0:"";s:8:"position";i:2;s:10:"is_visible";i:1;s:12:"is_variation";i:1;s:11:"is_taxonomy";i:1;}s:8:"pa_seria";a:6:{s:4:"name";s:8:"pa_seria";s:5:"value";s:0:"";s:8:"position";i:3;s:10:"is_visible";i:1;s:12:"is_variation";i:1;s:11:"is_taxonomy";i:1;}s:11:"pa_krotnosc";a:6:{s:4:"name";s:11:"pa_krotnosc";s:5:"value";s:0:"";s:8:"position";i:3;s:10:"is_visible";i:1;s:12:"is_variation";i:1;s:11:"is_taxonomy";i:1;}s:19:"pa_kolor-producenta";a:6:{s:4:"name";s:19:"pa_kolor-producenta";s:5:"value";s:0:"";s:8:"position";i:3;s:10:"is_visible";i:1;s:12:"is_variation";i:1;s:11:"is_taxonomy";i:1;}s:6:"pa_typ";a:6:{s:4:"name";s:6:"pa_typ";s:5:"value";s:0:"";s:8:"position";i:5;s:10:"is_visible";i:1;s:12:"is_variation";i:1;s:11:"is_taxonomy";i:1;}s:9:"pa_symbol";a:6:{s:4:"name";s:9:"pa_symbol";s:5:"value";s:0:"";s:8:"position";i:6;s:10:"is_visible";i:1;s:12:"is_variation";i:1;s:11:"is_taxonomy";i:1;}s:16:"pa_podswietlenie";a:6:{s:4:"name";s:16:"pa_podswietlenie";s:5:"value";s:0:"";s:8:"position";i:6;s:10:"is_visible";i:1;s:12:"is_variation";i:1;s:11:"is_taxonomy";i:1;}s:15:"pa_rodzaj-ramki";a:6:{s:4:"name";s:15:"pa_rodzaj-ramki";s:5:"value";s:0:"";s:8:"position";i:9;s:10:"is_visible";i:1;s:12:"is_variation";i:1;s:11:"is_taxonomy";i:1;}s:20:"pa_wykonczenie-ramki";a:6:{s:4:"name";s:20:"pa_wykonczenie-ramki";s:5:"value";s:0:"";s:8:"position";i:14;s:10:"is_visible";i:1;s:12:"is_variation";i:1;s:11:"is_taxonomy";i:1;}} |  |  | Ramka 1- krotna Simon 54 | <strong> </strong>
22064 | Ramka metalowa inox klasyczny pojedyncza DRN1/77 Simon 54 Nature | <strong> </strong> | DRN1/77/KON | simple | 0 | [8 empty] | KONTAKT-SIMON, Bestwińska 21 43-500 Czechowice-Dziedzice, info@kontakt-simon.com.pl | [26 empty] | Złoty | Inox klasyczny |  |  |  | 1x | [17 empty] | Metal | [14 empty] | Nie | [5 empty] | Kontakt Simon | [5 empty] | Ramki | [5 empty] | Pojedyncza |  |  |  |  | Simon 54 Nature | [6 empty] | IP20/IP44 |  |  |  | DRN1/77 | [6 empty] | 1-krotna |  |  |  |  | Ramki | [9 empty] | Metal | [15 empty] | a:15:{s:18:"pa_dane-producenta";a:6:{s:4:"name";s:18:"pa_dane-producenta";s:5:"value";s:0:"";s:8:"position";i:1;s:10:"is_visible";i:1;s:12:"is_variation";i:1;s:11:"is_taxonomy";i:1;}s:9:"pa_rodzaj";a:6:{s:4:"name";s:9:"pa_rodzaj";s:5:"value";s:0:"";s:8:"position";i:1;s:10:"is_visible";i:1;s:12:"is_variation";i:1;s:11:"is_taxonomy";i:1;}s:15:"pa_typ-produktu";a:6:{s:4:"name";s:15:"pa_typ-produktu";s:5:"value";s:0:"";s:8:"position";i:1;s:10:"is_visible";i:1;s:12:"is_variation";i:1;s:11:"is_taxonomy";i:1;}s:21:"pa_stopien-ochrony-ip";a:6:{s:4:"name";s:21:"pa_stopien-ochrony-ip";s:5:"value";s:0:"";s:8:"position";i:1;s:10:"is_visible";i:1;s:12:"is_variation";i:1;s:11:"is_taxonomy";i:1;}s:12:"pa_producent";a:6:{s:4:"name";s:12:"pa_producent";s:5:"value";s:0:"";s:8:"position";i:2;s:10:"is_visible";i:1;s:12:"is_variation";i:1;s:11:"is_taxonomy";i:1;}s:11:"pa_material";a:6:{s:4:"name";s:11:"pa_material";s:5:"value";s:0:"";s:8:"position";i:2;s:10:"is_visible";i:1;s:12:"is_variation";i:1;s:11:"is_taxonomy";i:1;}s:8:"pa_kolor";a:6:{s:4:"name";s:8:"pa_kolor";s:5:"value";s:0:"";s:8:"position";i:2;s:10:"is_visible";i:1;s:12:"is_variation";i:1;s:11:"is_taxonomy";i:1;}s:8:"pa_seria";a:6:{s:4:"name";s:8:"pa_seria";s:5:"value";s:0:"";s:8:"position";i:3;s:10:"is_visible";i:1;s:12:"is_variation";i:1;s:11:"is_taxonomy";i:1;}s:11:"pa_krotnosc";a:6:{s:4:"name";s:11:"pa_krotnosc";s:5:"value";s:0:"";s:8:"position";i:3;s:10:"is_visible";i:1;s:12:"is_variation";i:1;s:11:"is_taxonomy";i:1;}s:19:"pa_kolor-producenta";a:6:{s:4:"name";s:19:"pa_kolor-producenta";s:5:"value";s:0:"";s:8:"position";i:3;s:10:"is_visible";i:1;s:12:"is_variation";i:1;s:11:"is_taxonomy";i:1;}s:6:"pa_typ";a:6:{s:4:"name";s:6:"pa_typ";s:5:"value";s:0:"";s:8:"position";i:5;s:10:"is_visible";i:1;s:12:"is_variation";i:1;s:11:"is_taxonomy";i:1;}s:9:"pa_symbol";a:6:{s:4:"name";s:9:"pa_symbol";s:5:"value";s:0:"";s:8:"position";i:6;s:10:"is_visible";i:1;s:12:"is_variation";i:1;s:11:"is_taxonomy";i:1;}s:16:"pa_podswietlenie";a:6:{s:4:"name";s:16:"pa_podswietlenie";s:5:"value";s:0:"";s:8:"position";i:6;s:10:"is_visible";i:1;s:12:"is_variation";i:1;s:11:"is_taxonomy";i:1;}s:15:"pa_rodzaj-ramki";a:6:{s:4:"name";s:15:"pa_rodzaj-ramki";s:5:"value";s:0:"";s:8:"position";i:9;s:10:"is_visible";i:1;s:12:"is_variation";i:1;s:11:"is_taxonomy";i:1;}s:20:"pa_wykonczenie-ramki";a:6:{s:4:"name";s:20:"pa_wykonczenie-ramki";s:5:"value";s:0:"";s:8:"position";i:14;s:10:"is_visible";i:1;s:12:"is_variation";i:1;s:11:"is_taxonomy";i:1;}} |  |  | Ramka 1- krotna Simon 54 | <strong> </strong>
22066 | Ramka metalowa satynowy blask pojedyncza DRN1/79 Simon 54 Nature | <strong> </strong> | DRN1/79/KON | simple | 0 | [8 empty] | KONTAKT-SIMON, Bestwińska 21 43-500 Czechowice-Dziedzice, info@kontakt-simon.com.pl | [26 empty] | Beżowy | Satynowy blask |  |  |  | 1x | [17 empty] | Metal | [14 empty] | Nie | [5 empty] | Kontakt Simon | [5 empty] | Ramki | [5 empty] | Pojedyncza |  |  |  |  | Simon 54 Nature | [6 empty] | IP20/IP44 |  |  |  | DRN1/79 | [6 empty] | 1-krotna |  |  |  |  | Ramki | [9 empty] | Metal | [15 empty] | a:15:{s:18:"pa_dane-producenta";a:6:{s:4:"name";s:18:"pa_dane-producenta";s:5:"value";s:0:"";s:8:"position";i:1;s:10:"is_visible";i:1;s:12:"is_variation";i:1;s:11:"is_taxonomy";i:1;}s:9:"pa_rodzaj";a:6:{s:4:"name";s:9:"pa_rodzaj";s:5:"value";s:0:"";s:8:"position";i:1;s:10:"is_visible";i:1;s:12:"is_variation";i:1;s:11:"is_taxonomy";i:1;}s:15:"pa_typ-produktu";a:6:{s:4:"name";s:15:"pa_typ-produktu";s:5:"value";s:0:"";s:8:"position";i:1;s:10:"is_visible";i:1;s:12:"is_variation";i:1;s:11:"is_taxonomy";i:1;}s:21:"pa_stopien-ochrony-ip";a:6:{s:4:"name";s:21:"pa_stopien-ochrony-ip";s:5:"value";s:0:"";s:8:"position";i:1;s:10:"is_visible";i:1;s:12:"is_variation";i:1;s:11:"is_taxonomy";i:1;}s:12:"pa_producent";a:6:{s:4:"name";s:12:"pa_producent";s:5:"value";s:0:"";s:8:"position";i:2;s:10:"is_visible";i:1;s:12:"is_variation";i:1;s:11:"is_taxonomy";i:1;}s:11:"pa_material";a:6:{s:4:"name";s:11:"pa_material";s:5:"value";s:0:"";s:8:"position";i:2;s:10:"is_visible";i:1;s:12:"is_variation";i:1;s:11:"is_taxonomy";i:1;}s:8:"pa_kolor";a:6:{s:4:"name";s:8:"pa_kolor";s:5:"value";s:0:"";s:8:"position";i:2;s:10:"is_visible";i:1;s:12:"is_variation";i:1;s:11:"is_taxonomy";i:1;}s:8:"pa_seria";a:6:{s:4:"name";s:8:"pa_seria";s:5:"value";s:0:"";s:8:"position";i:3;s:10:"is_visible";i:1;s:12:"is_variation";i:1;s:11:"is_taxonomy";i:1;}s:11:"pa_krotnosc";a:6:{s:4:"name";s:11:"pa_krotnosc";s:5:"value";s:0:"";s:8:"position";i:3;s:10:"is_visible";i:1;s:12:"is_variation";i:1;s:11:"is_taxonomy";i:1;}s:19:"pa_kolor-producenta";a:6:{s:4:"name";s:19:"pa_kolor-producenta";s:5:"value";s:0:"";s:8:"position";i:3;s:10:"is_visible";i:1;s:12:"is_variation";i:1;s:11:"is_taxonomy";i:1;}s:6:"pa_typ";a:6:{s:4:"name";s:6:"pa_typ";s:5:"value";s:0:"";s:8:"position";i:5;s:10:"is_visible";i:1;s:12:"is_variation";i:1;s:11:"is_taxonomy";i:1;}s:9:"pa_symbol";a:6:{s:4:"name";s:9:"pa_symbol";s:5:"value";s:0:"";s:8:"position";i:6;s:10:"is_visible";i:1;s:12:"is_variation";i:1;s:11:"is_taxonomy";i:1;}s:16:"pa_podswietlenie";a:6:{s:4:"name";s:16:"pa_podswietlenie";s:5:"value";s:0:"";s:8:"position";i:6;s:10:"is_visible";i:1;s:12:"is_variation";i:1;s:11:"is_taxonomy";i:1;}s:15:"pa_rodzaj-ramki";a:6:{s:4:"name";s:15:"pa_rodzaj-ramki";s:5:"value";s:0:"";s:8:"position";i:9;s:10:"is_visible";i:1;s:12:"is_variation";i:1;s:11:"is_taxonomy";i:1;}s:20:"pa_wykonczenie-ramki";a:6:{s:4:"name";s:20:"pa_wykonczenie-ramki";s:5:"value";s:0:"";s:8:"position";i:14;s:10:"is_visible";i:1;s:12:"is_variation";i:1;s:11:"is_taxonomy";i:1;}} |  |  | Ramka 1- krotna Simon 54 | <strong> </strong>
22068 | Ramka drewniana srebrne wenge pojedyncze DRN1/84 Simon 54 Nature | <strong> </strong> | DRN1/84/KON | simple | 0 | [8 empty] | KONTAKT-SIMON, Bestwińska 21 43-500 Czechowice-Dziedzice, info@kontakt-simon.com.pl | [26 empty] | Srebrny | Srebrne wenge |  |  |  | 1x | [17 empty] | Drewno | [14 empty] | Nie | [5 empty] | Kontakt Simon | [5 empty] | Ramki | [5 empty] | Pojedyncza |  |  |  |  | Simon 54 Nature | [6 empty] | IP20/IP44 |  |  |  | DRN1/84 | [6 empty] | 1-krotna |  |  |  |  | Ramki | [9 empty] | Drewno | [15 empty] | a:15:{s:18:"pa_dane-producenta";a:6:{s:4:"name";s:18:"pa_dane-producenta";s:5:"value";s:0:"";s:8:"position";i:1;s:10:"is_visible";i:1;s:12:"is_variation";i:1;s:11:"is_taxonomy";i:1;}s:9:"pa_rodzaj";a:6:{s:4:"name";s:9:"pa_rodzaj";s:5:"value";s:0:"";s:8:"position";i:1;s:10:"is_visible";i:1;s:12:"is_variation";i:1;s:11:"is_taxonomy";i:1;}s:15:"pa_typ-produktu";a:6:{s:4:"name";s:15:"pa_typ-produktu";s:5:"value";s:0:"";s:8:"position";i:1;s:10:"is_visible";i:1;s:12:"is_variation";i:1;s:11:"is_taxonomy";i:1;}s:21:"pa_stopien-ochrony-ip";a:6:{s:4:"name";s:21:"pa_stopien-ochrony-ip";s:5:"value";s:0:"";s:8:"position";i:1;s:10:"is_visible";i:1;s:12:"is_variation";i:1;s:11:"is_taxonomy";i:1;}s:12:"pa_producent";a:6:{s:4:"name";s:12:"pa_producent";s:5:"value";s:0:"";s:8:"position";i:2;s:10:"is_visible";i:1;s:12:"is_variation";i:1;s:11:"is_taxonomy";i:1;}s:11:"pa_material";a:6:{s:4:"name";s:11:"pa_material";s:5:"value";s:0:"";s:8:"position";i:2;s:10:"is_visible";i:1;s:12:"is_variation";i:1;s:11:"is_taxonomy";i:1;}s:8:"pa_kolor";a:6:{s:4:"name";s:8:"pa_kolor";s:5:"value";s:0:"";s:8:"position";i:2;s:10:"is_visible";i:1;s:12:"is_variation";i:1;s:11:"is_taxonomy";i:1;}s:8:"pa_seria";a:6:{s:4:"name";s:8:"pa_seria";s:5:"value";s:0:"";s:8:"position";i:3;s:10:"is_visible";i:1;s:12:"is_variation";i:1;s:11:"is_taxonomy";i:1;}s:11:"pa_krotnosc";a:6:{s:4:"name";s:11:"pa_krotnosc";s:5:"value";s:0:"";s:8:"position";i:3;s:10:"is_visible";i:1;s:12:"is_variation";i:1;s:11:"is_taxonomy";i:1;}s:19:"pa_kolor-producenta";a:6:{s:4:"name";s:19:"pa_kolor-producenta";s:5:"value";s:0:"";s:8:"position";i:3;s:10:"is_visible";i:1;s:12:"is_variation";i:1;s:11:"is_taxonomy";i:1;}s:6:"pa_typ";a:6:{s:4:"name";s:6:"pa_typ";s:5:"value";s:0:"";s:8:"position";i:5;s:10:"is_visible";i:1;s:12:"is_variation";i:1;s:11:"is_taxonomy";i:1;}s:9:"pa_symbol";a:6:{s:4:"name";s:9:"pa_symbol";s:5:"value";s:0:"";s:8:"position";i:6;s:10:"is_visible";i:1;s:12:"is_variation";i:1;s:11:"is_taxonomy";i:1;}s:16:"pa_podswietlenie";a:6:{s:4:"name";s:16:"pa_podswietlenie";s:5:"value";s:0:"";s:8:"position";i:6;s:10:"is_visible";i:1;s:12:"is_variation";i:1;s:11:"is_taxonomy";i:1;}s:15:"pa_rodzaj-ramki";a:6:{s:4:"name";s:15:"pa_rodzaj-ramki";s:5:"value";s:0:"";s:8:"position";i:9;s:10:"is_visible";i:1;s:12:"is_variation";i:1;s:11:"is_taxonomy";i:1;}s:20:"pa_wykonczenie-ramki";a:6:{s:4:"name";s:20:"pa_wykonczenie-ramki";s:5:"value";s:0:"";s:8:"position";i:14;s:10:"is_visible";i:1;s:12:"is_variation";i:1;s:11:"is_taxonomy";i:1;}} |  |  | Ramka 1- krotna Simon 54 | <strong> </strong>
22070 | Ramka drewniana złote wenge pojedyncza DRN1/85 Simon 54 Nature | <strong> </strong> <strong> </strong> | DRN1/85/KON | simple | 0 | [8 empty] | KONTAKT-SIMON, Bestwińska 21 43-500 Czechowice-Dziedzice, info@kontakt-simon.com.pl | [26 empty] | Złoty | Złote wenge |  |  |  | 1x | [17 empty] | Drewno | [14 empty] | Nie | [5 empty] | Kontakt Simon | [5 empty] | Ramki | [5 empty] | Pojedyncza |  |  |  |  | Simon 54 Nature | [6 empty] | IP20/IP44 |  |  |  | DRN1/85 | [6 empty] | 1-krotna |  |  |  |  | Ramki | [9 empty] | Drewno | [15 empty] | a:15:{s:18:"pa_dane-producenta";a:6:{s:4:"name";s:18:"pa_dane-producenta";s:5:"value";s:0:"";s:8:"position";i:1;s:10:"is_visible";i:1;s:12:"is_variation";i:1;s:11:"is_taxonomy";i:1;}s:9:"pa_rodzaj";a:6:{s:4:"name";s:9:"pa_rodzaj";s:5:"value";s:0:"";s:8:"position";i:1;s:10:"is_visible";i:1;s:12:"is_variation";i:1;s:11:"is_taxonomy";i:1;}s:15:"pa_typ-produktu";a:6:{s:4:"name";s:15:"pa_typ-produktu";s:5:"value";s:0:"";s:8:"position";i:1;s:10:"is_visible";i:1;s:12:"is_variation";i:1;s:11:"is_taxonomy";i:1;}s:21:"pa_stopien-ochrony-ip";a:6:{s:4:"name";s:21:"pa_stopien-ochrony-ip";s:5:"value";s:0:"";s:8:"position";i:1;s:10:"is_visible";i:1;s:12:"is_variation";i:1;s:11:"is_taxonomy";i:1;}s:12:"pa_producent";a:6:{s:4:"name";s:12:"pa_producent";s:5:"value";s:0:"";s:8:"position";i:2;s:10:"is_visible";i:1;s:12:"is_variation";i:1;s:11:"is_taxonomy";i:1;}s:11:"pa_material";a:6:{s:4:"name";s:11:"pa_material";s:5:"value";s:0:"";s:8:"position";i:2;s:10:"is_visible";i:1;s:12:"is_variation";i:1;s:11:"is_taxonomy";i:1;}s:8:"pa_kolor";a:6:{s:4:"name";s:8:"pa_kolor";s:5:"value";s:0:"";s:8:"position";i:2;s:10:"is_visible";i:1;s:12:"is_variation";i:1;s:11:"is_taxonomy";i:1;}s:8:"pa_seria";a:6:{s:4:"name";s:8:"pa_seria";s:5:"value";s:0:"";s:8:"position";i:3;s:10:"is_visible";i:1;s:12:"is_variation";i:1;s:11:"is_taxonomy";i:1;}s:11:"pa_krotnosc";a:6:{s:4:"name";s:11:"pa_krotnosc";s:5:"value";s:0:"";s:8:"position";i:3;s:10:"is_visible";i:1;s:12:"is_variation";i:1;s:11:"is_taxonomy";i:1;}s:19:"pa_kolor-producenta";a:6:{s:4:"name";s:19:"pa_kolor-producenta";s:5:"value";s:0:"";s:8:"position";i:3;s:10:"is_visible";i:1;s:12:"is_variation";i:1;s:11:"is_taxonomy";i:1;}s:6:"pa_typ";a:6:{s:4:"name";s:6:"pa_typ";s:5:"value";s:0:"";s:8:"position";i:5;s:10:"is_visible";i:1;s:12:"is_variation";i:1;s:11:"is_taxonomy";i:1;}s:9:"pa_symbol";a:6:{s:4:"name";s:9:"pa_symbol";s:5:"value";s:0:"";s:8:"position";i:6;s:10:"is_visible";i:1;s:12:"is_variation";i:1;s:11:"is_taxonomy";i:1;}s:16:"pa_podswietlenie";a:6:{s:4:"name";s:16:"pa_podswietlenie";s:5:"value";s:0:"";s:8:"position";i:6;s:10:"is_visible";i:1;s:12:"is_variation";i:1;s:11:"is_taxonomy";i:1;}s:15:"pa_rodzaj-ramki";a:6:{s:4:"name";s:15:"pa_rodzaj-ramki";s:5:"value";s:0:"";s:8:"position";i:9;s:10:"is_visible";i:1;s:12:"is_variation";i:1;s:11:"is_taxonomy";i:1;}s:20:"pa_wykonczenie-ramki";a:6:{s:4:"name";s:20:"pa_wykonczenie-ramki";s:5:"value";s:0:"";s:8:"position";i:14;s:10:"is_visible";i:1;s:12:"is_variation";i:1;s:11:"is_taxonomy";i:1;}} |  |  | Ramka 1- krotna Simon 54 | <strong> </strong> <strong> </strong>
22072 | Ramka drewniana złoty orzech pojedyncza DRN1/86 Simon 54 Nature | <strong> </strong> <strong> </strong> | DRN1/86/KON | simple | 0 | [8 empty] | KONTAKT-SIMON, Bestwińska 21 43-500 Czechowice-Dziedzice, info@kontakt-simon.com.pl | [26 empty] | Złoty | Złoty orzech |  |  |  | 1x | [17 empty] | Drewno | [14 empty] | Nie | [5 empty] | Kontakt Simon | [5 empty] | Ramki | [5 empty] | Pojedyncza |  |  |  |  | Simon 54 Nature | [6 empty] | IP20/IP44 |  |  |  | DRN1/86 | [6 empty] | 1-krotna |  |  |  |  | Ramki | [9 empty] | Drewno | [15 empty] | a:15:{s:18:"pa_dane-producenta";a:6:{s:4:"name";s:18:"pa_dane-producenta";s:5:"value";s:0:"";s:8:"position";i:1;s:10:"is_visible";i:1;s:12:"is_variation";i:1;s:11:"is_taxonomy";i:1;}s:9:"pa_rodzaj";a:6:{s:4:"name";s:9:"pa_rodzaj";s:5:"value";s:0:"";s:8:"position";i:1;s:10:"is_visible";i:1;s:12:"is_variation";i:1;s:11:"is_taxonomy";i:1;}s:15:"pa_typ-produktu";a:6:{s:4:"name";s:15:"pa_typ-produktu";s:5:"value";s:0:"";s:8:"position";i:1;s:10:"is_visible";i:1;s:12:"is_variation";i:1;s:11:"is_taxonomy";i:1;}s:21:"pa_stopien-ochrony-ip";a:6:{s:4:"name";s:21:"pa_stopien-ochrony-ip";s:5:"value";s:0:"";s:8:"position";i:1;s:10:"is_visible";i:1;s:12:"is_variation";i:1;s:11:"is_taxonomy";i:1;}s:12:"pa_producent";a:6:{s:4:"name";s:12:"pa_producent";s:5:"value";s:0:"";s:8:"position";i:2;s:10:"is_visible";i:1;s:12:"is_variation";i:1;s:11:"is_taxonomy";i:1;}s:11:"pa_material";a:6:{s:4:"name";s:11:"pa_material";s:5:"value";s:0:"";s:8:"position";i:2;s:10:"is_visible";i:1;s:12:"is_variation";i:1;s:11:"is_taxonomy";i:1;}s:8:"pa_kolor";a:6:{s:4:"name";s:8:"pa_kolor";s:5:"value";s:0:"";s:8:"position";i:2;s:10:"is_visible";i:1;s:12:"is_variation";i:1;s:11:"is_taxonomy";i:1;}s:8:"pa_seria";a:6:{s:4:"name";s:8:"pa_seria";s:5:"value";s:0:"";s:8:"position";i:3;s:10:"is_visible";i:1;s:12:"is_variation";i:1;s:11:"is_taxonomy";i:1;}s:11:"pa_krotnosc";a:6:{s:4:"name";s:11:"pa_krotnosc";s:5:"value";s:0:"";s:8:"position";i:3;s:10:"is_visible";i:1;s:12:"is_variation";i:1;s:11:"is_taxonomy";i:1;}s:19:"pa_kolor-producenta";a:6:{s:4:"name";s:19:"pa_kolor-producenta";s:5:"value";s:0:"";s:8:"position";i:3;s:10:"is_visible";i:1;s:12:"is_variation";i:1;s:11:"is_taxonomy";i:1;}s:6:"pa_typ";a:6:{s:4:"name";s:6:"pa_typ";s:5:"value";s:0:"";s:8:"position";i:5;s:10:"is_visible";i:1;s:12:"is_variation";i:1;s:11:"is_taxonomy";i:1;}s:9:"pa_symbol";a:6:{s:4:"name";s:9:"pa_symbol";s:5:"value";s:0:"";s:8:"position";i:6;s:10:"is_visible";i:1;s:12:"is_variation";i:1;s:11:"is_taxonomy";i:1;}s:16:"pa_podswietlenie";a:6:{s:4:"name";s:16:"pa_podswietlenie";s:5:"value";s:0:"";s:8:"position";i:6;s:10:"is_visible";i:1;s:12:"is_variation";i:1;s:11:"is_taxonomy";i:1;}s:15:"pa_rodzaj-ramki";a:6:{s:4:"name";s:15:"pa_rodzaj-ramki";s:5:"value";s:0:"";s:8:"position";i:9;s:10:"is_visible";i:1;s:12:"is_variation";i:1;s:11:"is_taxonomy";i:1;}s:20:"pa_wykonczenie-ramki";a:6:{s:4:"name";s:20:"pa_wykonczenie-ramki";s:5:"value";s:0:"";s:8:"position";i:14;s:10:"is_visible";i:1;s:12:"is_variation";i:1;s:11:"is_taxonomy";i:1;}} |  |  | Ramka 1- krotna Simon 54 | <strong> </strong> <strong> </strong>
22074 | Ramka szklana kusząca śliwka pojedyncza DRN1/89 Simon 54 Nature | KONTAKT SIMON 54 NATURE RAMKA SZKLANA KUSZĄCA ŚLIWKA POJEDYNCZA DRN1/89 | DRN1/89/KON | simple | 0 | [8 empty] | KONTAKT-SIMON, Bestwińska 21 43-500 Czechowice-Dziedzice, info@kontakt-simon.com.pl | [26 empty] | Brązowy | Kusząca śliwka |  |  |  | 1x | [17 empty] | Szkło | [14 empty] | Nie | [5 empty] | Kontakt Simon | [5 empty] | Ramki | [5 empty] | Pojedyncza |  |  |  |  | Simon 54 Nature | [6 empty] | IP20/IP44 |  |  |  | DRN1/89 | [6 empty] | 1-krotna |  |  |  |  | Ramki | [9 empty] | Szkło | [15 empty] | a:15:{s:18:"pa_dane-producenta";a:6:{s:4:"name";s:18:"pa_dane-producenta";s:5:"value";s:0:"";s:8:"position";i:1;s:10:"is_visible";i:1;s:12:"is_variation";i:1;s:11:"is_taxonomy";i:1;}s:9:"pa_rodzaj";a:6:{s:4:"name";s:9:"pa_rodzaj";s:5:"value";s:0:"";s:8:"position";i:1;s:10:"is_visible";i:1;s:12:"is_variation";i:1;s:11:"is_taxonomy";i:1;}s:15:"pa_typ-produktu";a:6:{s:4:"name";s:15:"pa_typ-produktu";s:5:"value";s:0:"";s:8:"position";i:1;s:10:"is_visible";i:1;s:12:"is_variation";i:1;s:11:"is_taxonomy";i:1;}s:21:"pa_stopien-ochrony-ip";a:6:{s:4:"name";s:21:"pa_stopien-ochrony-ip";s:5:"value";s:0:"";s:8:"position";i:1;s:10:"is_visible";i:1;s:12:"is_variation";i:1;s:11:"is_taxonomy";i:1;}s:12:"pa_producent";a:6:{s:4:"name";s:12:"pa_producent";s:5:"value";s:0:"";s:8:"position";i:2;s:10:"is_visible";i:1;s:12:"is_variation";i:1;s:11:"is_taxonomy";i:1;}s:11:"pa_material";a:6:{s:4:"name";s:11:"pa_material";s:5:"value";s:0:"";s:8:"position";i:2;s:10:"is_visible";i:1;s:12:"is_variation";i:1;s:11:"is_taxonomy";i:1;}s:8:"pa_kolor";a:6:{s:4:"name";s:8:"pa_kolor";s:5:"value";s:0:"";s:8:"position";i:2;s:10:"is_visible";i:1;s:12:"is_variation";i:1;s:11:"is_taxonomy";i:1;}s:8:"pa_seria";a:6:{s:4:"name";s:8:"pa_seria";s:5:"value";s:0:"";s:8:"position";i:3;s:10:"is_visible";i:1;s:12:"is_variation";i:1;s:11:"is_taxonomy";i:1;}s:11:"pa_krotnosc";a:6:{s:4:"name";s:11:"pa_krotnosc";s:5:"value";s:0:"";s:8:"position";i:3;s:10:"is_visible";i:1;s:12:"is_variation";i:1;s:11:"is_taxonomy";i:1;}s:19:"pa_kolor-producenta";a:6:{s:4:"name";s:19:"pa_kolor-producenta";s:5:"value";s:0:"";s:8:"position";i:3;s:10:"is_visible";i:1;s:12:"is_variation";i:1;s:11:"is_taxonomy";i:1;}s:6:"pa_typ";a:6:{s:4:"name";s:6:"pa_typ";s:5:"value";s:0:"";s:8:"position";i:5;s:10:"is_visible";i:1;s:12:"is_variation";i:1;s:11:"is_taxonomy";i:1;}s:9:"pa_symbol";a:6:{s:4:"name";s:9:"pa_symbol";s:5:"value";s:0:"";s:8:"position";i:6;s:10:"is_visible";i:1;s:12:"is_variation";i:1;s:11:"is_taxonomy";i:1;}s:16:"pa_podswietlenie";a:6:{s:4:"name";s:16:"pa_podswietlenie";s:5:"value";s:0:"";s:8:"position";i:6;s:10:"is_visible";i:1;s:12:"is_variation";i:1;s:11:"is_taxonomy";i:1;}s:15:"pa_rodzaj-ramki";a:6:{s:4:"name";s:15:"pa_rodzaj-ramki";s:5:"value";s:0:"";s:8:"position";i:9;s:10:"is_visible";i:1;s:12:"is_variation";i:1;s:11:"is_taxonomy";i:1;}s:20:"pa_wykonczenie-ramki";a:6:{s:4:"name";s:20:"pa_wykonczenie-ramki";s:5:"value";s:0:"";s:8:"position";i:14;s:10:"is_visible";i:1;s:12:"is_variation";i:1;s:11:"is_taxonomy";i:1;}} |  |  | Ramka 1- krotna Simon 54 | KONTAKT SIMON 54 NATURE RAMKA SZKLANA KUSZĄCA ŚLIWKA POJEDYNCZA DRN1/89
22076 | Ramka szklana biała perła podwójna DRN2/70 Simon 54 Nature | Kontakt Simon 54 Nature ramka szklana biała perła podwójna DRN2/70 to elegancki element do instalacji elektrycznych, zapewniający wysoką estetykę i funkcjonalność. Idealnie komponuje się w nowoczesnych wnętrzach, podkreślając ich styl i charakter. <h2>Specyfikacja - Kontakt Simon 54 Nature ramka szklana biała perła podwójna DRN2/70</h2> <ul> <li><strong>Kod produktu:</strong> DRN2/70</li> <li><strong>Kolor:</strong> Biały połysk</li> <li><strong>Wysokość:</strong> 96 mm</li> <li><strong>Sposób mocowania:</strong> Montaż w pionie oraz poziomie</li> <li><strong>Stopień szczelności:</strong> IP20</li> <li><strong>Wykończenie:</strong> Błyszczący</li> <li><strong>Materiał wykonania:</strong> Tworzywo sztuczne, PC, bezhalogenowe, szkło</li> </ul> Kontakt Simon 54 Nature ramka szklana biała perła podwójna DRN2/70 to doskonały wybór dla osób poszukujących stylowych rozwiązań do swoich instalacji elektrycznych. Zapewnia nie tylko estetyczny wygląd, ale także solidność wykonania, co gwarantuje długotrwałą satysfakcję z użytkowania. | DRN2/70/KON | simple | 0 | [8 empty] | KONTAKT-SIMON, Bestwińska 21 43-500 Czechowice-Dziedzice, info@kontakt-simon.com.pl | [26 empty] | Biały | Biała perła |  |  |  | 2x | [17 empty] | Szkło | [14 empty] | Nie | [5 empty] | Kontakt Simon | [5 empty] | Ramki | [5 empty] | Podwójna |  |  |  |  | Simon 54 Nature | [6 empty] | IP20/IP44 |  |  |  | DRN2/70 | [6 empty] | 2-krotna |  |  |  |  | Ramki | [9 empty] | Szkło | [15 empty] | a:15:{s:18:"pa_dane-producenta";a:6:{s:4:"name";s:18:"pa_dane-producenta";s:5:"value";s:0:"";s:8:"position";i:1;s:10:"is_visible";i:1;s:12:"is_variation";i:1;s:11:"is_taxonomy";i:1;}s:9:"pa_rodzaj";a:6:{s:4:"name";s:9:"pa_rodzaj";s:5:"value";s:0:"";s:8:"position";i:1;s:10:"is_visible";i:1;s:12:"is_variation";i:1;s:11:"is_taxonomy";i:1;}s:15:"pa_typ-produktu";a:6:{s:4:"name";s:15:"pa_typ-produktu";s:5:"value";s:0:"";s:8:"position";i:1;s:10:"is_visible";i:1;s:12:"is_variation";i:1;s:11:"is_taxonomy";i:1;}s:21:"pa_stopien-ochrony-ip";a:6:{s:4:"name";s:21:"pa_stopien-ochrony-ip";s:5:"value";s:0:"";s:8:"position";i:1;s:10:"is_visible";i:1;s:12:"is_variation";i:1;s:11:"is_taxonomy";i:1;}s:12:"pa_producent";a:6:{s:4:"name";s:12:"pa_producent";s:5:"value";s:0:"";s:8:"position";i:2;s:10:"is_visible";i:1;s:12:"is_variation";i:1;s:11:"is_taxonomy";i:1;}s:11:"pa_material";a:6:{s:4:"name";s:11:"pa_material";s:5:"value";s:0:"";s:8:"position";i:2;s:10:"is_visible";i:1;s:12:"is_variation";i:1;s:11:"is_taxonomy";i:1;}s:8:"pa_kolor";a:6:{s:4:"name";s:8:"pa_kolor";s:5:"value";s:0:"";s:8:"position";i:2;s:10:"is_visible";i:1;s:12:"is_variation";i:1;s:11:"is_taxonomy";i:1;}s:8:"pa_seria";a:6:{s:4:"name";s:8:"pa_seria";s:5:"value";s:0:"";s:8:"position";i:3;s:10:"is_visible";i:1;s:12:"is_variation";i:1;s:11:"is_taxonomy";i:1;}s:11:"pa_krotnosc";a:6:{s:4:"name";s:11:"pa_krotnosc";s:5:"value";s:0:"";s:8:"position";i:3;s:10:"is_visible";i:1;s:12:"is_variation";i:1;s:11:"is_taxonomy";i:1;}s:19:"pa_kolor-producenta";a:6:{s:4:"name";s:19:"pa_kolor-producenta";s:5:"value";s:0:"";s:8:"position";i:3;s:10:"is_visible";i:1;s:12:"is_variation";i:1;s:11:"is_taxonomy";i:1;}s:6:"pa_typ";a:6:{s:4:"name";s:6:"pa_typ";s:5:"value";s:0:"";s:8:"position";i:5;s:10:"is_visible";i:1;s:12:"is_variation";i:1;s:11:"is_taxonomy";i:1;}s:9:"pa_symbol";a:6:{s:4:"name";s:9:"pa_symbol";s:5:"value";s:0:"";s:8:"position";i:6;s:10:"is_visible";i:1;s:12:"is_variation";i:1;s:11:"is_taxonomy";i:1;}s:16:"pa_podswietlenie";a:6:{s:4:"name";s:16:"pa_podswietlenie";s:5:"value";s:0:"";s:8:"position";i:6;s:10:"is_visible";i:1;s:12:"is_variation";i:1;s:11:"is_taxonomy";i:1;}s:15:"pa_rodzaj-ramki";a:6:{s:4:"name";s:15:"pa_rodzaj-ramki";s:5:"value";s:0:"";s:8:"position";i:9;s:10:"is_visible";i:1;s:12:"is_variation";i:1;s:11:"is_taxonomy";i:1;}s:20:"pa_wykonczenie-ramki";a:6:{s:4:"name";s:20:"pa_wykonczenie-ramki";s:5:"value";s:0:"";s:8:"position";i:14;s:10:"is_visible";i:1;s:12:"is_variation";i:1;s:11:"is_taxonomy";i:1;}} |  |  | Ramka 2- krotna Simon 54 | Kontakt Simon 54 Nature ramka szklana biała perła podwójna DRN2/70 to elegancki element do instalacji elektrycznych, zapewniający wysoką estetykę i funkcjonalność. Idealnie komponuje się w nowoczesnych wnętrzach, podkreślając ich styl i charakter. <h2>Specyfikacja - Kontakt Simon 54 Nature ramka szklana biała perła podwójna DRN2/70</h2> <ul> <li><strong>Kod produktu:</strong> DRN2/70</li> <li><strong>Kolor:</strong> Biały połysk</li> <li><strong>Wysokość:</strong> 96 mm</li> <li><strong>Sposób mocowania:</strong> Montaż w pionie oraz poziomie</li> <li><strong>Stopień szczelności:</strong> IP20</li> <li><strong>Wykończenie:</strong> Błyszczący</li> <li><strong>Materiał wykonania:</strong> Tworzywo sztuczne, PC, bezhalogenowe, szkło</li> </ul> Kontakt Simon 54 Nature ramka szklana biała perła podwójna DRN2/70 to doskonały wybór dla osób poszukujących stylowych rozwiązań do swoich instalacji elektrycznych. Zapewnia nie tylko estetyczny wygląd, ale także solidność wykonania, co gwarantuje długotrwałą satysfakcję z użytkowania.
22078 | Ramka szklana srebrna mgła podwójna DRN2/71 Simon 54 Nature | <strong> </strong> <strong> </strong> | DRN2/71/KON | simple | 0 | [8 empty] | KONTAKT-SIMON, Bestwińska 21 43-500 Czechowice-Dziedzice, info@kontakt-simon.com.pl | [26 empty] | Srebrny | Srebrna mgła |  |  |  | 2x | [17 empty] | Szkło | [14 empty] | Nie | [5 empty] | Kontakt Simon | [5 empty] | Ramki | [5 empty] | Podwójna |  |  |  |  | Simon 54 Nature | [6 empty] | IP20/IP44 |  |  |  | DRN2/71 | [6 empty] | 2-krotna |  |  |  |  | Ramki | [9 empty] | Szkło | [15 empty] | a:15:{s:18:"pa_dane-producenta";a:6:{s:4:"name";s:18:"pa_dane-producenta";s:5:"value";s:0:"";s:8:"position";i:1;s:10:"is_visible";i:1;s:12:"is_variation";i:1;s:11:"is_taxonomy";i:1;}s:9:"pa_rodzaj";a:6:{s:4:"name";s:9:"pa_rodzaj";s:5:"value";s:0:"";s:8:"position";i:1;s:10:"is_visible";i:1;s:12:"is_variation";i:1;s:11:"is_taxonomy";i:1;}s:15:"pa_typ-produktu";a:6:{s:4:"name";s:15:"pa_typ-produktu";s:5:"value";s:0:"";s:8:"position";i:1;s:10:"is_visible";i:1;s:12:"is_variation";i:1;s:11:"is_taxonomy";i:1;}s:21:"pa_stopien-ochrony-ip";a:6:{s:4:"name";s:21:"pa_stopien-ochrony-ip";s:5:"value";s:0:"";s:8:"position";i:1;s:10:"is_visible";i:1;s:12:"is_variation";i:1;s:11:"is_taxonomy";i:1;}s:12:"pa_producent";a:6:{s:4:"name";s:12:"pa_producent";s:5:"value";s:0:"";s:8:"position";i:2;s:10:"is_visible";i:1;s:12:"is_variation";i:1;s:11:"is_taxonomy";i:1;}s:11:"pa_material";a:6:{s:4:"name";s:11:"pa_material";s:5:"value";s:0:"";s:8:"position";i:2;s:10:"is_visible";i:1;s:12:"is_variation";i:1;s:11:"is_taxonomy";i:1;}s:8:"pa_kolor";a:6:{s:4:"name";s:8:"pa_kolor";s:5:"value";s:0:"";s:8:"position";i:2;s:10:"is_visible";i:1;s:12:"is_variation";i:1;s:11:"is_taxonomy";i:1;}s:8:"pa_seria";a:6:{s:4:"name";s:8:"pa_seria";s:5:"value";s:0:"";s:8:"position";i:3;s:10:"is_visible";i:1;s:12:"is_variation";i:1;s:11:"is_taxonomy";i:1;}s:11:"pa_krotnosc";a:6:{s:4:"name";s:11:"pa_krotnosc";s:5:"value";s:0:"";s:8:"position";i:3;s:10:"is_visible";i:1;s:12:"is_variation";i:1;s:11:"is_taxonomy";i:1;}s:19:"pa_kolor-producenta";a:6:{s:4:"name";s:19:"pa_kolor-producenta";s:5:"value";s:0:"";s:8:"position";i:3;s:10:"is_visible";i:1;s:12:"is_variation";i:1;s:11:"is_taxonomy";i:1;}s:6:"pa_typ";a:6:{s:4:"name";s:6:"pa_typ";s:5:"value";s:0:"";s:8:"position";i:5;s:10:"is_visible";i:1;s:12:"is_variation";i:1;s:11:"is_taxonomy";i:1;}s:9:"pa_symbol";a:6:{s:4:"name";s:9:"pa_symbol";s:5:"value";s:0:"";s:8:"position";i:6;s:10:"is_visible";i:1;s:12:"is_variation";i:1;s:11:"is_taxonomy";i:1;}s:16:"pa_podswietlenie";a:6:{s:4:"name";s:16:"pa_podswietlenie";s:5:"value";s:0:"";s:8:"position";i:6;s:10:"is_visible";i:1;s:12:"is_variation";i:1;s:11:"is_taxonomy";i:1;}s:15:"pa_rodzaj-ramki";a:6:{s:4:"name";s:15:"pa_rodzaj-ramki";s:5:"value";s:0:"";s:8:"position";i:9;s:10:"is_visible";i:1;s:12:"is_variation";i:1;s:11:"is_taxonomy";i:1;}s:20:"pa_wykonczenie-ramki";a:6:{s:4:"name";s:20:"pa_wykonczenie-ramki";s:5:"value";s:0:"";s:8:"position";i:14;s:10:"is_visible";i:1;s:12:"is_variation";i:1;s:11:"is_taxonomy";i:1;}} |  |  | Ramka 2- krotna Simon 54 | <strong> </strong> <strong> </strong>
22080 | Ramka szklana zastygła lawa podwójna DRN2/73 Simon 54 Nature | Kontakt Simon 54 Nature ramka szklana zastygła lawa podwójna DRN2/70 to elegancki element do instalacji elektrycznych, zapewniający wysoką estetykę i funkcjonalność. Idealnie komponuje się w nowoczesnych wnętrzach, podkreślając ich styl i charakter. <h2>Specyfikacja - Kontakt Simon 54 Nature ramka szklana zastygła lawa podwójna DRN2/70</h2> <ul> <li><strong>Kod produktu:</strong> DRN2/70</li> <li><strong>Kolor:</strong> czarny połysk</li> <li><strong>Wysokość:</strong> 96 mm</li> <li><strong>Sposób mocowania:</strong> Montaż w pionie oraz poziomie</li> <li><strong>Stopień szczelności:</strong> IP20</li> <li><strong>Materiał wykonania:</strong> Tworzywo sztuczne, PC, bezhalogenowe, szkło</li> </ul> Kontakt Simon 54 Nature ramka szklana zastygła lawa podwójna DRN2/70 to doskonały wybór dla osób poszukujących stylowych rozwiązań do swoich instalacji elektrycznych. Zapewnia nie tylko estetyczny wygląd, ale także solidność wykonania, co gwarantuje długotrwałą satysfakcję z użytkowania. | DRN2/73/KON | simple | 0 | [8 empty] | KONTAKT-SIMON, Bestwińska 21 43-500 Czechowice-Dziedzice, info@kontakt-simon.com.pl | [26 empty] | Czarny | Zastygła lawa |  |  |  | 2x | [17 empty] | Szkło | [14 empty] | Nie | [5 empty] | Kontakt Simon | [5 empty] | Ramki | [5 empty] | Podwójna |  |  |  |  | Simon 54 Nature | [6 empty] | IP20/IP44 |  |  |  | DRN2/73 | [6 empty] | 2-krotna |  |  |  |  | Ramki | [9 empty] | Szkło | [15 empty] | a:15:{s:18:"pa_dane-producenta";a:6:{s:4:"name";s:18:"pa_dane-producenta";s:5:"value";s:0:"";s:8:"position";i:1;s:10:"is_visible";i:1;s:12:"is_variation";i:1;s:11:"is_taxonomy";i:1;}s:9:"pa_rodzaj";a:6:{s:4:"name";s:9:"pa_rodzaj";s:5:"value";s:0:"";s:8:"position";i:1;s:10:"is_visible";i:1;s:12:"is_variation";i:1;s:11:"is_taxonomy";i:1;}s:15:"pa_typ-produktu";a:6:{s:4:"name";s:15:"pa_typ-produktu";s:5:"value";s:0:"";s:8:"position";i:1;s:10:"is_visible";i:1;s:12:"is_variation";i:1;s:11:"is_taxonomy";i:1;}s:21:"pa_stopien-ochrony-ip";a:6:{s:4:"name";s:21:"pa_stopien-ochrony-ip";s:5:"value";s:0:"";s:8:"position";i:1;s:10:"is_visible";i:1;s:12:"is_variation";i:1;s:11:"is_taxonomy";i:1;}s:12:"pa_producent";a:6:{s:4:"name";s:12:"pa_producent";s:5:"value";s:0:"";s:8:"position";i:2;s:10:"is_visible";i:1;s:12:"is_variation";i:1;s:11:"is_taxonomy";i:1;}s:11:"pa_material";a:6:{s:4:"name";s:11:"pa_material";s:5:"value";s:0:"";s:8:"position";i:2;s:10:"is_visible";i:1;s:12:"is_variation";i:1;s:11:"is_taxonomy";i:1;}s:8:"pa_kolor";a:6:{s:4:"name";s:8:"pa_kolor";s:5:"value";s:0:"";s:8:"position";i:2;s:10:"is_visible";i:1;s:12:"is_variation";i:1;s:11:"is_taxonomy";i:1;}s:8:"pa_seria";a:6:{s:4:"name";s:8:"pa_seria";s:5:"value";s:0:"";s:8:"position";i:3;s:10:"is_visible";i:1;s:12:"is_variation";i:1;s:11:"is_taxonomy";i:1;}s:11:"pa_krotnosc";a:6:{s:4:"name";s:11:"pa_krotnosc";s:5:"value";s:0:"";s:8:"position";i:3;s:10:"is_visible";i:1;s:12:"is_variation";i:1;s:11:"is_taxonomy";i:1;}s:19:"pa_kolor-producenta";a:6:{s:4:"name";s:19:"pa_kolor-producenta";s:5:"value";s:0:"";s:8:"position";i:3;s:10:"is_visible";i:1;s:12:"is_variation";i:1;s:11:"is_taxonomy";i:1;}s:6:"pa_typ";a:6:{s:4:"name";s:6:"pa_typ";s:5:"value";s:0:"";s:8:"position";i:5;s:10:"is_visible";i:1;s:12:"is_variation";i:1;s:11:"is_taxonomy";i:1;}s:9:"pa_symbol";a:6:{s:4:"name";s:9:"pa_symbol";s:5:"value";s:0:"";s:8:"position";i:6;s:10:"is_visible";i:1;s:12:"is_variation";i:1;s:11:"is_taxonomy";i:1;}s:16:"pa_podswietlenie";a:6:{s:4:"name";s:16:"pa_podswietlenie";s:5:"value";s:0:"";s:8:"position";i:6;s:10:"is_visible";i:1;s:12:"is_variation";i:1;s:11:"is_taxonomy";i:1;}s:15:"pa_rodzaj-ramki";a:6:{s:4:"name";s:15:"pa_rodzaj-ramki";s:5:"value";s:0:"";s:8:"position";i:9;s:10:"is_visible";i:1;s:12:"is_variation";i:1;s:11:"is_taxonomy";i:1;}s:20:"pa_wykonczenie-ramki";a:6:{s:4:"name";s:20:"pa_wykonczenie-ramki";s:5:"value";s:0:"";s:8:"position";i:14;s:10:"is_visible";i:1;s:12:"is_variation";i:1;s:11:"is_taxonomy";i:1;}} |  |  | Ramka 2- krotna Simon 54 | Kontakt Simon 54 Nature ramka szklana zastygła lawa podwójna DRN2/70 to elegancki element do instalacji elektrycznych, zapewniający wysoką estetykę i funkcjonalność. Idealnie komponuje się w nowoczesnych wnętrzach, podkreślając ich styl i charakter. <h2>Specyfikacja - Kontakt Simon 54 Nature ramka szklana zastygła lawa podwójna DRN2/70</h2> <ul> <li><strong>Kod produktu:</strong> DRN2/70</li> <li><strong>Kolor:</strong> czarny połysk</li> <li><strong>Wysokość:</strong> 96 mm</li> <li><strong>Sposób mocowania:</strong> Montaż w pionie oraz poziomie</li> <li><strong>Stopień szczelności:</strong> IP20</li> <li><strong>Materiał wykonania:</strong> Tworzywo sztuczne, PC, bezhalogenowe, szkło</li> </ul> Kontakt Simon 54 Nature ramka szklana zastygła lawa podwójna DRN2/70 to doskonały wybór dla osób poszukujących stylowych rozwiązań do swoich instalacji elektrycznych. Zapewnia nie tylko estetyczny wygląd, ale także solidność wykonania, co gwarantuje długotrwałą satysfakcję z użytkowania.
22082 | Ramka szklana księżycowa lawa podwójna DRN2/74 Simon 54 Nature | KONTAKT SIMON 54 NATURE RAMKA SZKLANA KSIĘŻYCOWA LAWA PODWÓJNA DRN2/74 | DRN2/74/KON | simple | 0 | [8 empty] | KONTAKT-SIMON, Bestwińska 21 43-500 Czechowice-Dziedzice, info@kontakt-simon.com.pl | [26 empty] | Czarny | Księżycowa lawa |  |  |  | 2x | [17 empty] | Szkło | [14 empty] | Nie | [5 empty] | Kontakt Simon | [5 empty] | Ramki | [5 empty] | Podwójna |  |  |  |  | Simon 54 Nature | [6 empty] | IP20/IP44 |  |  |  | DRN2/74 | [6 empty] | 2-krotna |  |  |  |  | Ramki | [9 empty] | Szkło | [15 empty] | a:15:{s:18:"pa_dane-producenta";a:6:{s:4:"name";s:18:"pa_dane-producenta";s:5:"value";s:0:"";s:8:"position";i:1;s:10:"is_visible";i:1;s:12:"is_variation";i:1;s:11:"is_taxonomy";i:1;}s:9:"pa_rodzaj";a:6:{s:4:"name";s:9:"pa_rodzaj";s:5:"value";s:0:"";s:8:"position";i:1;s:10:"is_visible";i:1;s:12:"is_variation";i:1;s:11:"is_taxonomy";i:1;}s:15:"pa_typ-produktu";a:6:{s:4:"name";s:15:"pa_typ-produktu";s:5:"value";s:0:"";s:8:"position";i:1;s:10:"is_visible";i:1;s:12:"is_variation";i:1;s:11:"is_taxonomy";i:1;}s:21:"pa_stopien-ochrony-ip";a:6:{s:4:"name";s:21:"pa_stopien-ochrony-ip";s:5:"value";s:0:"";s:8:"position";i:1;s:10:"is_visible";i:1;s:12:"is_variation";i:1;s:11:"is_taxonomy";i:1;}s:12:"pa_producent";a:6:{s:4:"name";s:12:"pa_producent";s:5:"value";s:0:"";s:8:"position";i:2;s:10:"is_visible";i:1;s:12:"is_variation";i:1;s:11:"is_taxonomy";i:1;}s:11:"pa_material";a:6:{s:4:"name";s:11:"pa_material";s:5:"value";s:0:"";s:8:"position";i:2;s:10:"is_visible";i:1;s:12:"is_variation";i:1;s:11:"is_taxonomy";i:1;}s:8:"pa_kolor";a:6:{s:4:"name";s:8:"pa_kolor";s:5:"value";s:0:"";s:8:"position";i:2;s:10:"is_visible";i:1;s:12:"is_variation";i:1;s:11:"is_taxonomy";i:1;}s:8:"pa_seria";a:6:{s:4:"name";s:8:"pa_seria";s:5:"value";s:0:"";s:8:"position";i:3;s:10:"is_visible";i:1;s:12:"is_variation";i:1;s:11:"is_taxonomy";i:1;}s:11:"pa_krotnosc";a:6:{s:4:"name";s:11:"pa_krotnosc";s:5:"value";s:0:"";s:8:"position";i:3;s:10:"is_visible";i:1;s:12:"is_variation";i:1;s:11:"is_taxonomy";i:1;}s:19:"pa_kolor-producenta";a:6:{s:4:"name";s:19:"pa_kolor-producenta";s:5:"value";s:0:"";s:8:"position";i:3;s:10:"is_visible";i:1;s:12:"is_variation";i:1;s:11:"is_taxonomy";i:1;}s:6:"pa_typ";a:6:{s:4:"name";s:6:"pa_typ";s:5:"value";s:0:"";s:8:"position";i:5;s:10:"is_visible";i:1;s:12:"is_variation";i:1;s:11:"is_taxonomy";i:1;}s:9:"pa_symbol";a:6:{s:4:"name";s:9:"pa_symbol";s:5:"value";s:0:"";s:8:"position";i:6;s:10:"is_visible";i:1;s:12:"is_variation";i:1;s:11:"is_taxonomy";i:1;}s:16:"pa_podswietlenie";a:6:{s:4:"name";s:16:"pa_podswietlenie";s:5:"value";s:0:"";s:8:"position";i:6;s:10:"is_visible";i:1;s:12:"is_variation";i:1;s:11:"is_taxonomy";i:1;}s:15:"pa_rodzaj-ramki";a:6:{s:4:"name";s:15:"pa_rodzaj-ramki";s:5:"value";s:0:"";s:8:"position";i:9;s:10:"is_visible";i:1;s:12:"is_variation";i:1;s:11:"is_taxonomy";i:1;}s:20:"pa_wykonczenie-ramki";a:6:{s:4:"name";s:20:"pa_wykonczenie-ramki";s:5:"value";s:0:"";s:8:"position";i:14;s:10:"is_visible";i:1;s:12:"is_variation";i:1;s:11:"is_taxonomy";i:1;}} |  |  | Ramka 2- krotna Simon 54 | KONTAKT SIMON 54 NATURE RAMKA SZKLANA KSIĘŻYCOWA LAWA PODWÓJNA DRN2/74
22084 | Ramka metalowa inox klasyczny podwójna DRN2/77 Simon 54 Nature | <strong> </strong> <strong> </strong> | DRN2/77/KON | simple | 0 | [8 empty] | KONTAKT-SIMON, Bestwińska 21 43-500 Czechowice-Dziedzice, info@kontakt-simon.com.pl | [26 empty] | Złoty | Inox klasyczny |  |  |  | 2x | [17 empty] | Metal | [14 empty] | Nie | [5 empty] | Kontakt Simon | [5 empty] | Ramki | [5 empty] | Podwójna |  |  |  |  | Simon 54 Nature | [6 empty] | IP20/IP44 |  |  |  | DRN2/77 | [6 empty] | 2-krotna |  |  |  |  | Ramki | [9 empty] | Metal | [15 empty] | a:15:{s:18:"pa_dane-producenta";a:6:{s:4:"name";s:18:"pa_dane-producenta";s:5:"value";s:0:"";s:8:"position";i:1;s:10:"is_visible";i:1;s:12:"is_variation";i:1;s:11:"is_taxonomy";i:1;}s:9:"pa_rodzaj";a:6:{s:4:"name";s:9:"pa_rodzaj";s:5:"value";s:0:"";s:8:"position";i:1;s:10:"is_visible";i:1;s:12:"is_variation";i:1;s:11:"is_taxonomy";i:1;}s:15:"pa_typ-produktu";a:6:{s:4:"name";s:15:"pa_typ-produktu";s:5:"value";s:0:"";s:8:"position";i:1;s:10:"is_visible";i:1;s:12:"is_variation";i:1;s:11:"is_taxonomy";i:1;}s:21:"pa_stopien-ochrony-ip";a:6:{s:4:"name";s:21:"pa_stopien-ochrony-ip";s:5:"value";s:0:"";s:8:"position";i:1;s:10:"is_visible";i:1;s:12:"is_variation";i:1;s:11:"is_taxonomy";i:1;}s:12:"pa_producent";a:6:{s:4:"name";s:12:"pa_producent";s:5:"value";s:0:"";s:8:"position";i:2;s:10:"is_visible";i:1;s:12:"is_variation";i:1;s:11:"is_taxonomy";i:1;}s:11:"pa_material";a:6:{s:4:"name";s:11:"pa_material";s:5:"value";s:0:"";s:8:"position";i:2;s:10:"is_visible";i:1;s:12:"is_variation";i:1;s:11:"is_taxonomy";i:1;}s:8:"pa_kolor";a:6:{s:4:"name";s:8:"pa_kolor";s:5:"value";s:0:"";s:8:"position";i:2;s:10:"is_visible";i:1;s:12:"is_variation";i:1;s:11:"is_taxonomy";i:1;}s:8:"pa_seria";a:6:{s:4:"name";s:8:"pa_seria";s:5:"value";s:0:"";s:8:"position";i:3;s:10:"is_visible";i:1;s:12:"is_variation";i:1;s:11:"is_taxonomy";i:1;}s:11:"pa_krotnosc";a:6:{s:4:"name";s:11:"pa_krotnosc";s:5:"value";s:0:"";s:8:"position";i:3;s:10:"is_visible";i:1;s:12:"is_variation";i:1;s:11:"is_taxonomy";i:1;}s:19:"pa_kolor-producenta";a:6:{s:4:"name";s:19:"pa_kolor-producenta";s:5:"value";s:0:"";s:8:"position";i:3;s:10:"is_visible";i:1;s:12:"is_variation";i:1;s:11:"is_taxonomy";i:1;}s:6:"pa_typ";a:6:{s:4:"name";s:6:"pa_typ";s:5:"value";s:0:"";s:8:"position";i:5;s:10:"is_visible";i:1;s:12:"is_variation";i:1;s:11:"is_taxonomy";i:1;}s:9:"pa_symbol";a:6:{s:4:"name";s:9:"pa_symbol";s:5:"value";s:0:"";s:8:"position";i:6;s:10:"is_visible";i:1;s:12:"is_variation";i:1;s:11:"is_taxonomy";i:1;}s:16:"pa_podswietlenie";a:6:{s:4:"name";s:16:"pa_podswietlenie";s:5:"value";s:0:"";s:8:"position";i:6;s:10:"is_visible";i:1;s:12:"is_variation";i:1;s:11:"is_taxonomy";i:1;}s:15:"pa_rodzaj-ramki";a:6:{s:4:"name";s:15:"pa_rodzaj-ramki";s:5:"value";s:0:"";s:8:"position";i:9;s:10:"is_visible";i:1;s:12:"is_variation";i:1;s:11:"is_taxonomy";i:1;}s:20:"pa_wykonczenie-ramki";a:6:{s:4:"name";s:20:"pa_wykonczenie-ramki";s:5:"value";s:0:"";s:8:"position";i:14;s:10:"is_visible";i:1;s:12:"is_variation";i:1;s:11:"is_taxonomy";i:1;}} |  |  | Ramka 2- krotna Simon 54 | <strong> </strong> <strong> </strong>
22086 | Ramka metalowa satynowy blask podwójna DRN2/79 Simon 54 Nature | <strong> </strong> | DRN2/79/KON | simple | 0 | [8 empty] | KONTAKT-SIMON, Bestwińska 21 43-500 Czechowice-Dziedzice, info@kontakt-simon.com.pl | [26 empty] | Beżowy | Satynowy blask |  |  |  | 2x | [17 empty] | Metal | [14 empty] | Nie | [5 empty] | Kontakt Simon | [5 empty] | Ramki | [5 empty] | Podwójna |  |  |  |  | Simon 54 Nature | [6 empty] | IP20/IP44 |  |  |  | DRN2/79 | [6 empty] | 2-krotna |  |  |  |  | Ramki | [9 empty] | Metal | [15 empty] | a:15:{s:18:"pa_dane-producenta";a:6:{s:4:"name";s:18:"pa_dane-producenta";s:5:"value";s:0:"";s:8:"position";i:1;s:10:"is_visible";i:1;s:12:"is_variation";i:1;s:11:"is_taxonomy";i:1;}s:9:"pa_rodzaj";a:6:{s:4:"name";s:9:"pa_rodzaj";s:5:"value";s:0:"";s:8:"position";i:1;s:10:"is_visible";i:1;s:12:"is_variation";i:1;s:11:"is_taxonomy";i:1;}s:15:"pa_typ-produktu";a:6:{s:4:"name";s:15:"pa_typ-produktu";s:5:"value";s:0:"";s:8:"position";i:1;s:10:"is_visible";i:1;s:12:"is_variation";i:1;s:11:"is_taxonomy";i:1;}s:21:"pa_stopien-ochrony-ip";a:6:{s:4:"name";s:21:"pa_stopien-ochrony-ip";s:5:"value";s:0:"";s:8:"position";i:1;s:10:"is_visible";i:1;s:12:"is_variation";i:1;s:11:"is_taxonomy";i:1;}s:12:"pa_producent";a:6:{s:4:"name";s:12:"pa_producent";s:5:"value";s:0:"";s:8:"position";i:2;s:10:"is_visible";i:1;s:12:"is_variation";i:1;s:11:"is_taxonomy";i:1;}s:11:"pa_material";a:6:{s:4:"name";s:11:"pa_material";s:5:"value";s:0:"";s:8:"position";i:2;s:10:"is_visible";i:1;s:12:"is_variation";i:1;s:11:"is_taxonomy";i:1;}s:8:"pa_kolor";a:6:{s:4:"name";s:8:"pa_kolor";s:5:"value";s:0:"";s:8:"position";i:2;s:10:"is_visible";i:1;s:12:"is_variation";i:1;s:11:"is_taxonomy";i:1;}s:8:"pa_seria";a:6:{s:4:"name";s:8:"pa_seria";s:5:"value";s:0:"";s:8:"position";i:3;s:10:"is_visible";i:1;s:12:"is_variation";i:1;s:11:"is_taxonomy";i:1;}s:11:"pa_krotnosc";a:6:{s:4:"name";s:11:"pa_krotnosc";s:5:"value";s:0:"";s:8:"position";i:3;s:10:"is_visible";i:1;s:12:"is_variation";i:1;s:11:"is_taxonomy";i:1;}s:19:"pa_kolor-producenta";a:6:{s:4:"name";s:19:"pa_kolor-producenta";s:5:"value";s:0:"";s:8:"position";i:3;s:10:"is_visible";i:1;s:12:"is_variation";i:1;s:11:"is_taxonomy";i:1;}s:6:"pa_typ";a:6:{s:4:"name";s:6:"pa_typ";s:5:"value";s:0:"";s:8:"position";i:5;s:10:"is_visible";i:1;s:12:"is_variation";i:1;s:11:"is_taxonomy";i:1;}s:9:"pa_symbol";a:6:{s:4:"name";s:9:"pa_symbol";s:5:"value";s:0:"";s:8:"position";i:6;s:10:"is_visible";i:1;s:12:"is_variation";i:1;s:11:"is_taxonomy";i:1;}s:16:"pa_podswietlenie";a:6:{s:4:"name";s:16:"pa_podswietlenie";s:5:"value";s:0:"";s:8:"position";i:6;s:10:"is_visible";i:1;s:12:"is_variation";i:1;s:11:"is_taxonomy";i:1;}s:15:"pa_rodzaj-ramki";a:6:{s:4:"name";s:15:"pa_rodzaj-ramki";s:5:"value";s:0:"";s:8:"position";i:9;s:10:"is_visible";i:1;s:12:"is_variation";i:1;s:11:"is_taxonomy";i:1;}s:20:"pa_wykonczenie-ramki";a:6:{s:4:"name";s:20:"pa_wykonczenie-ramki";s:5:"value";s:0:"";s:8:"position";i:14;s:10:"is_visible";i:1;s:12:"is_variation";i:1;s:11:"is_taxonomy";i:1;}} |  |  | Ramka 2- krotna Simon 54 | <strong> </strong>
22088 | Ramka drewniana złote wenge podwójna DRN2/85 Simon 54 Nature | <strong> </strong> <strong> </strong> | DRN2/85/KON | simple | 0 | [8 empty] | KONTAKT-SIMON, Bestwińska 21 43-500 Czechowice-Dziedzice, info@kontakt-simon.com.pl | [26 empty] | Złoty | Złote wenge |  |  |  | 2x | [17 empty] | Drewno | [14 empty] | Nie | [5 empty] | Kontakt Simon | [5 empty] | Ramki | [5 empty] | Podwójna |  |  |  |  | Simon 54 Nature | [6 empty] | IP20/IP44 |  |  |  | DRN2/85 | [6 empty] | 2-krotna |  |  |  |  | Ramki | [9 empty] | Drewno | [15 empty] | a:15:{s:18:"pa_dane-producenta";a:6:{s:4:"name";s:18:"pa_dane-producenta";s:5:"value";s:0:"";s:8:"position";i:1;s:10:"is_visible";i:1;s:12:"is_variation";i:1;s:11:"is_taxonomy";i:1;}s:9:"pa_rodzaj";a:6:{s:4:"name";s:9:"pa_rodzaj";s:5:"value";s:0:"";s:8:"position";i:1;s:10:"is_visible";i:1;s:12:"is_variation";i:1;s:11:"is_taxonomy";i:1;}s:15:"pa_typ-produktu";a:6:{s:4:"name";s:15:"pa_typ-produktu";s:5:"value";s:0:"";s:8:"position";i:1;s:10:"is_visible";i:1;s:12:"is_variation";i:1;s:11:"is_taxonomy";i:1;}s:21:"pa_stopien-ochrony-ip";a:6:{s:4:"name";s:21:"pa_stopien-ochrony-ip";s:5:"value";s:0:"";s:8:"position";i:1;s:10:"is_visible";i:1;s:12:"is_variation";i:1;s:11:"is_taxonomy";i:1;}s:12:"pa_producent";a:6:{s:4:"name";s:12:"pa_producent";s:5:"value";s:0:"";s:8:"position";i:2;s:10:"is_visible";i:1;s:12:"is_variation";i:1;s:11:"is_taxonomy";i:1;}s:11:"pa_material";a:6:{s:4:"name";s:11:"pa_material";s:5:"value";s:0:"";s:8:"position";i:2;s:10:"is_visible";i:1;s:12:"is_variation";i:1;s:11:"is_taxonomy";i:1;}s:8:"pa_kolor";a:6:{s:4:"name";s:8:"pa_kolor";s:5:"value";s:0:"";s:8:"position";i:2;s:10:"is_visible";i:1;s:12:"is_variation";i:1;s:11:"is_taxonomy";i:1;}s:8:"pa_seria";a:6:{s:4:"name";s:8:"pa_seria";s:5:"value";s:0:"";s:8:"position";i:3;s:10:"is_visible";i:1;s:12:"is_variation";i:1;s:11:"is_taxonomy";i:1;}s:11:"pa_krotnosc";a:6:{s:4:"name";s:11:"pa_krotnosc";s:5:"value";s:0:"";s:8:"position";i:3;s:10:"is_visible";i:1;s:12:"is_variation";i:1;s:11:"is_taxonomy";i:1;}s:19:"pa_kolor-producenta";a:6:{s:4:"name";s:19:"pa_kolor-producenta";s:5:"value";s:0:"";s:8:"position";i:3;s:10:"is_visible";i:1;s:12:"is_variation";i:1;s:11:"is_taxonomy";i:1;}s:6:"pa_typ";a:6:{s:4:"name";s:6:"pa_typ";s:5:"value";s:0:"";s:8:"position";i:5;s:10:"is_visible";i:1;s:12:"is_variation";i:1;s:11:"is_taxonomy";i:1;}s:9:"pa_symbol";a:6:{s:4:"name";s:9:"pa_symbol";s:5:"value";s:0:"";s:8:"position";i:6;s:10:"is_visible";i:1;s:12:"is_variation";i:1;s:11:"is_taxonomy";i:1;}s:16:"pa_podswietlenie";a:6:{s:4:"name";s:16:"pa_podswietlenie";s:5:"value";s:0:"";s:8:"position";i:6;s:10:"is_visible";i:1;s:12:"is_variation";i:1;s:11:"is_taxonomy";i:1;}s:15:"pa_rodzaj-ramki";a:6:{s:4:"name";s:15:"pa_rodzaj-ramki";s:5:"value";s:0:"";s:8:"position";i:9;s:10:"is_visible";i:1;s:12:"is_variation";i:1;s:11:"is_taxonomy";i:1;}s:20:"pa_wykonczenie-ramki";a:6:{s:4:"name";s:20:"pa_wykonczenie-ramki";s:5:"value";s:0:"";s:8:"position";i:14;s:10:"is_visible";i:1;s:12:"is_variation";i:1;s:11:"is_taxonomy";i:1;}} |  |  | Ramka 2- krotna Simon 54 | <strong> </strong> <strong> </strong>
22090 | Ramka szklana kusząca śliwka podwójna DRN2/89 Simon 54 Nature | <strong> </strong> <strong> </strong> | DRN2/89/KON | simple | 0 | [8 empty] | KONTAKT-SIMON, Bestwińska 21 43-500 Czechowice-Dziedzice, info@kontakt-simon.com.pl | [26 empty] | Brązowy | Kusząca śliwka |  |  |  | 2x | [17 empty] | Szkło | [14 empty] | Nie | [5 empty] | Kontakt Simon | [5 empty] | Ramki | [5 empty] | Podwójna |  |  |  |  | Simon 54 Nature | [6 empty] | IP20/IP44 |  |  |  | DRN2/89 | [6 empty] | 2-krotna |  |  |  |  | Ramki | [9 empty] | Szkło | [15 empty] | a:15:{s:18:"pa_dane-producenta";a:6:{s:4:"name";s:18:"pa_dane-producenta";s:5:"value";s:0:"";s:8:"position";i:1;s:10:"is_visible";i:1;s:12:"is_variation";i:1;s:11:"is_taxonomy";i:1;}s:9:"pa_rodzaj";a:6:{s:4:"name";s:9:"pa_rodzaj";s:5:"value";s:0:"";s:8:"position";i:1;s:10:"is_visible";i:1;s:12:"is_variation";i:1;s:11:"is_taxonomy";i:1;}s:15:"pa_typ-produktu";a:6:{s:4:"name";s:15:"pa_typ-produktu";s:5:"value";s:0:"";s:8:"position";i:1;s:10:"is_visible";i:1;s:12:"is_variation";i:1;s:11:"is_taxonomy";i:1;}s:21:"pa_stopien-ochrony-ip";a:6:{s:4:"name";s:21:"pa_stopien-ochrony-ip";s:5:"value";s:0:"";s:8:"position";i:1;s:10:"is_visible";i:1;s:12:"is_variation";i:1;s:11:"is_taxonomy";i:1;}s:12:"pa_producent";a:6:{s:4:"name";s:12:"pa_producent";s:5:"value";s:0:"";s:8:"position";i:2;s:10:"is_visible";i:1;s:12:"is_variation";i:1;s:11:"is_taxonomy";i:1;}s:11:"pa_material";a:6:{s:4:"name";s:11:"pa_material";s:5:"value";s:0:"";s:8:"position";i:2;s:10:"is_visible";i:1;s:12:"is_variation";i:1;s:11:"is_taxonomy";i:1;}s:8:"pa_kolor";a:6:{s:4:"name";s:8:"pa_kolor";s:5:"value";s:0:"";s:8:"position";i:2;s:10:"is_visible";i:1;s:12:"is_variation";i:1;s:11:"is_taxonomy";i:1;}s:8:"pa_seria";a:6:{s:4:"name";s:8:"pa_seria";s:5:"value";s:0:"";s:8:"position";i:3;s:10:"is_visible";i:1;s:12:"is_variation";i:1;s:11:"is_taxonomy";i:1;}s:11:"pa_krotnosc";a:6:{s:4:"name";s:11:"pa_krotnosc";s:5:"value";s:0:"";s:8:"position";i:3;s:10:"is_visible";i:1;s:12:"is_variation";i:1;s:11:"is_taxonomy";i:1;}s:19:"pa_kolor-producenta";a:6:{s:4:"name";s:19:"pa_kolor-producenta";s:5:"value";s:0:"";s:8:"position";i:3;s:10:"is_visible";i:1;s:12:"is_variation";i:1;s:11:"is_taxonomy";i:1;}s:6:"pa_typ";a:6:{s:4:"name";s:6:"pa_typ";s:5:"value";s:0:"";s:8:"position";i:5;s:10:"is_visible";i:1;s:12:"is_variation";i:1;s:11:"is_taxonomy";i:1;}s:9:"pa_symbol";a:6:{s:4:"name";s:9:"pa_symbol";s:5:"value";s:0:"";s:8:"position";i:6;s:10:"is_visible";i:1;s:12:"is_variation";i:1;s:11:"is_taxonomy";i:1;}s:16:"pa_podswietlenie";a:6:{s:4:"name";s:16:"pa_podswietlenie";s:5:"value";s:0:"";s:8:"position";i:6;s:10:"is_visible";i:1;s:12:"is_variation";i:1;s:11:"is_taxonomy";i:1;}s:15:"pa_rodzaj-ramki";a:6:{s:4:"name";s:15:"pa_rodzaj-ramki";s:5:"value";s:0:"";s:8:"position";i:9;s:10:"is_visible";i:1;s:12:"is_variation";i:1;s:11:"is_taxonomy";i:1;}s:20:"pa_wykonczenie-ramki";a:6:{s:4:"name";s:20:"pa_wykonczenie-ramki";s:5:"value";s:0:"";s:8:"position";i:14;s:10:"is_visible";i:1;s:12:"is_variation";i:1;s:11:"is_taxonomy";i:1;}} |  |  | Ramka 2- krotna Simon 54 | <strong> </strong> <strong> </strong>
22092 | Ramka szklana biała perła potrójna DRN3/70 Simon 54 Nature | Kontakt Simon 54 Nature ramka szklana biała perła potrójna DRN3/70 to elegancki element do instalacji elektrycznych, zapewniający wysoką estetykę i funkcjonalność. Idealnie komponuje się w nowoczesnych wnętrzach, podkreślając ich styl i charakter. <h2>Specyfikacja - Kontakt Simon 54 Nature ramka szklana biała perła potrójna DRN3/70</h2> <ul> <li><strong>Kod produktu:</strong> DRN3/70</li> <li><strong>Kolor:</strong> Biały połysk</li> <li><strong>Wysokość:</strong> 96 mm</li> <li><strong>Sposób mocowania:</strong> Montaż w pionie oraz poziomie</li> <li><strong>Stopień szczelności:</strong> IP20</li> <li><strong>Wykończenie:</strong> Błyszczący</li> <li><strong>Materiał wykonania:</strong> Tworzywo sztuczne, PC, bezhalogenowe, szkło</li> </ul> Kontakt Simon 54 Nature ramka szklana biała perła potrójna DRN3/70 to doskonały wybór dla osób poszukujących stylowych rozwiązań do swoich instalacji elektrycznych. Zapewnia nie tylko estetyczny wygląd, ale także solidność wykonania, co gwarantuje długotrwałą satysfakcję z użytkowania. | DRN3/70/KON | simple | 0 | [8 empty] | KONTAKT-SIMON, Bestwińska 21 43-500 Czechowice-Dziedzice, info@kontakt-simon.com.pl | [26 empty] | Biały | Biała perła |  |  |  | 3x | [17 empty] | Szkło | [14 empty] | Nie | [5 empty] | Kontakt Simon | [5 empty] | Ramki | [5 empty] | Potrójna |  |  |  |  | Simon 54 Nature | [6 empty] | IP20/IP44 |  |  |  | DRN3/70 | [6 empty] | 3-krotna |  |  |  |  | Ramki | [9 empty] | Szkło | [15 empty] | a:15:{s:18:"pa_dane-producenta";a:6:{s:4:"name";s:18:"pa_dane-producenta";s:5:"value";s:0:"";s:8:"position";i:1;s:10:"is_visible";i:1;s:12:"is_variation";i:1;s:11:"is_taxonomy";i:1;}s:9:"pa_rodzaj";a:6:{s:4:"name";s:9:"pa_rodzaj";s:5:"value";s:0:"";s:8:"position";i:1;s:10:"is_visible";i:1;s:12:"is_variation";i:1;s:11:"is_taxonomy";i:1;}s:15:"pa_typ-produktu";a:6:{s:4:"name";s:15:"pa_typ-produktu";s:5:"value";s:0:"";s:8:"position";i:1;s:10:"is_visible";i:1;s:12:"is_variation";i:1;s:11:"is_taxonomy";i:1;}s:21:"pa_stopien-ochrony-ip";a:6:{s:4:"name";s:21:"pa_stopien-ochrony-ip";s:5:"value";s:0:"";s:8:"position";i:1;s:10:"is_visible";i:1;s:12:"is_variation";i:1;s:11:"is_taxonomy";i:1;}s:12:"pa_producent";a:6:{s:4:"name";s:12:"pa_producent";s:5:"value";s:0:"";s:8:"position";i:2;s:10:"is_visible";i:1;s:12:"is_variation";i:1;s:11:"is_taxonomy";i:1;}s:11:"pa_material";a:6:{s:4:"name";s:11:"pa_material";s:5:"value";s:0:"";s:8:"position";i:2;s:10:"is_visible";i:1;s:12:"is_variation";i:1;s:11:"is_taxonomy";i:1;}s:8:"pa_kolor";a:6:{s:4:"name";s:8:"pa_kolor";s:5:"value";s:0:"";s:8:"position";i:2;s:10:"is_visible";i:1;s:12:"is_variation";i:1;s:11:"is_taxonomy";i:1;}s:8:"pa_seria";a:6:{s:4:"name";s:8:"pa_seria";s:5:"value";s:0:"";s:8:"position";i:3;s:10:"is_visible";i:1;s:12:"is_variation";i:1;s:11:"is_taxonomy";i:1;}s:11:"pa_krotnosc";a:6:{s:4:"name";s:11:"pa_krotnosc";s:5:"value";s:0:"";s:8:"position";i:3;s:10:"is_visible";i:1;s:12:"is_variation";i:1;s:11:"is_taxonomy";i:1;}s:19:"pa_kolor-producenta";a:6:{s:4:"name";s:19:"pa_kolor-producenta";s:5:"value";s:0:"";s:8:"position";i:3;s:10:"is_visible";i:1;s:12:"is_variation";i:1;s:11:"is_taxonomy";i:1;}s:6:"pa_typ";a:6:{s:4:"name";s:6:"pa_typ";s:5:"value";s:0:"";s:8:"position";i:5;s:10:"is_visible";i:1;s:12:"is_variation";i:1;s:11:"is_taxonomy";i:1;}s:9:"pa_symbol";a:6:{s:4:"name";s:9:"pa_symbol";s:5:"value";s:0:"";s:8:"position";i:6;s:10:"is_visible";i:1;s:12:"is_variation";i:1;s:11:"is_taxonomy";i:1;}s:16:"pa_podswietlenie";a:6:{s:4:"name";s:16:"pa_podswietlenie";s:5:"value";s:0:"";s:8:"position";i:6;s:10:"is_visible";i:1;s:12:"is_variation";i:1;s:11:"is_taxonomy";i:1;}s:15:"pa_rodzaj-ramki";a:6:{s:4:"name";s:15:"pa_rodzaj-ramki";s:5:"value";s:0:"";s:8:"position";i:9;s:10:"is_visible";i:1;s:12:"is_variation";i:1;s:11:"is_taxonomy";i:1;}s:20:"pa_wykonczenie-ramki";a:6:{s:4:"name";s:20:"pa_wykonczenie-ramki";s:5:"value";s:0:"";s:8:"position";i:14;s:10:"is_visible";i:1;s:12:"is_variation";i:1;s:11:"is_taxonomy";i:1;}} |  |  | Ramka 3- krotna Simon 54 | Kontakt Simon 54 Nature ramka szklana biała perła potrójna DRN3/70 to elegancki element do instalacji elektrycznych, zapewniający wysoką estetykę i funkcjonalność. Idealnie komponuje się w nowoczesnych wnętrzach, podkreślając ich styl i charakter. <h2>Specyfikacja - Kontakt Simon 54 Nature ramka szklana biała perła potrójna DRN3/70</h2> <ul> <li><strong>Kod produktu:</strong> DRN3/70</li> <li><strong>Kolor:</strong> Biały połysk</li> <li><strong>Wysokość:</strong> 96 mm</li> <li><strong>Sposób mocowania:</strong> Montaż w pionie oraz poziomie</li> <li><strong>Stopień szczelności:</strong> IP20</li> <li><strong>Wykończenie:</strong> Błyszczący</li> <li><strong>Materiał wykonania:</strong> Tworzywo sztuczne, PC, bezhalogenowe, szkło</li> </ul> Kontakt Simon 54 Nature ramka szklana biała perła potrójna DRN3/70 to doskonały wybór dla osób poszukujących stylowych rozwiązań do swoich instalacji elektrycznych. Zapewnia nie tylko estetyczny wygląd, ale także solidność wykonania, co gwarantuje długotrwałą satysfakcję z użytkowania.
22094 | Ramka szklana srebrna mgła potrójna DRN3/71 Simon 54 Nature | KONTAKT SIMON 54 NATURE RAMKA SZKLANA SREBRNA MGŁA POTRÓJNA DRN3/71 | DRN3/71/KON | simple | 0 | [8 empty] | KONTAKT-SIMON, Bestwińska 21 43-500 Czechowice-Dziedzice, info@kontakt-simon.com.pl | [26 empty] | Srebrny | Srebrna mgła |  |  |  | 3x | [17 empty] | Szkło | [14 empty] | Nie | [5 empty] | Kontakt Simon | [5 empty] | Ramki | [5 empty] | Potrójna |  |  |  |  | Simon 54 Nature | [6 empty] | IP20/IP44 |  |  |  | DRN3/71 | [6 empty] | 3-krotna |  |  |  |  | Ramki | [9 empty] | Szkło | [15 empty] | a:15:{s:18:"pa_dane-producenta";a:6:{s:4:"name";s:18:"pa_dane-producenta";s:5:"value";s:0:"";s:8:"position";i:1;s:10:"is_visible";i:1;s:12:"is_variation";i:1;s:11:"is_taxonomy";i:1;}s:9:"pa_rodzaj";a:6:{s:4:"name";s:9:"pa_rodzaj";s:5:"value";s:0:"";s:8:"position";i:1;s:10:"is_visible";i:1;s:12:"is_variation";i:1;s:11:"is_taxonomy";i:1;}s:15:"pa_typ-produktu";a:6:{s:4:"name";s:15:"pa_typ-produktu";s:5:"value";s:0:"";s:8:"position";i:1;s:10:"is_visible";i:1;s:12:"is_variation";i:1;s:11:"is_taxonomy";i:1;}s:21:"pa_stopien-ochrony-ip";a:6:{s:4:"name";s:21:"pa_stopien-ochrony-ip";s:5:"value";s:0:"";s:8:"position";i:1;s:10:"is_visible";i:1;s:12:"is_variation";i:1;s:11:"is_taxonomy";i:1;}s:12:"pa_producent";a:6:{s:4:"name";s:12:"pa_producent";s:5:"value";s:0:"";s:8:"position";i:2;s:10:"is_visible";i:1;s:12:"is_variation";i:1;s:11:"is_taxonomy";i:1;}s:11:"pa_material";a:6:{s:4:"name";s:11:"pa_material";s:5:"value";s:0:"";s:8:"position";i:2;s:10:"is_visible";i:1;s:12:"is_variation";i:1;s:11:"is_taxonomy";i:1;}s:8:"pa_kolor";a:6:{s:4:"name";s:8:"pa_kolor";s:5:"value";s:0:"";s:8:"position";i:2;s:10:"is_visible";i:1;s:12:"is_variation";i:1;s:11:"is_taxonomy";i:1;}s:8:"pa_seria";a:6:{s:4:"name";s:8:"pa_seria";s:5:"value";s:0:"";s:8:"position";i:3;s:10:"is_visible";i:1;s:12:"is_variation";i:1;s:11:"is_taxonomy";i:1;}s:11:"pa_krotnosc";a:6:{s:4:"name";s:11:"pa_krotnosc";s:5:"value";s:0:"";s:8:"position";i:3;s:10:"is_visible";i:1;s:12:"is_variation";i:1;s:11:"is_taxonomy";i:1;}s:19:"pa_kolor-producenta";a:6:{s:4:"name";s:19:"pa_kolor-producenta";s:5:"value";s:0:"";s:8:"position";i:3;s:10:"is_visible";i:1;s:12:"is_variation";i:1;s:11:"is_taxonomy";i:1;}s:6:"pa_typ";a:6:{s:4:"name";s:6:"pa_typ";s:5:"value";s:0:"";s:8:"position";i:5;s:10:"is_visible";i:1;s:12:"is_variation";i:1;s:11:"is_taxonomy";i:1;}s:9:"pa_symbol";a:6:{s:4:"name";s:9:"pa_symbol";s:5:"value";s:0:"";s:8:"position";i:6;s:10:"is_visible";i:1;s:12:"is_variation";i:1;s:11:"is_taxonomy";i:1;}s:16:"pa_podswietlenie";a:6:{s:4:"name";s:16:"pa_podswietlenie";s:5:"value";s:0:"";s:8:"position";i:6;s:10:"is_visible";i:1;s:12:"is_variation";i:1;s:11:"is_taxonomy";i:1;}s:15:"pa_rodzaj-ramki";a:6:{s:4:"name";s:15:"pa_rodzaj-ramki";s:5:"value";s:0:"";s:8:"position";i:9;s:10:"is_visible";i:1;s:12:"is_variation";i:1;s:11:"is_taxonomy";i:1;}s:20:"pa_wykonczenie-ramki";a:6:{s:4:"name";s:20:"pa_wykonczenie-ramki";s:5:"value";s:0:"";s:8:"position";i:14;s:10:"is_visible";i:1;s:12:"is_variation";i:1;s:11:"is_taxonomy";i:1;}} |  |  | Ramka 3- krotna Simon 54 | KONTAKT SIMON 54 NATURE RAMKA SZKLANA SREBRNA MGŁA POTRÓJNA DRN3/71
22096 | Ramka szklana księżycowa lawa potrójna DRN3/74 Simon 54 Nature | <strong> </strong> <strong> </strong> | DRN3/74/KON | simple | 0 | [8 empty] | KONTAKT-SIMON, Bestwińska 21 43-500 Czechowice-Dziedzice, info@kontakt-simon.com.pl | [26 empty] | Czarny | Księżycowa lawa |  |  |  | 3x | [17 empty] | Szkło | [14 empty] | Nie | [5 empty] | Kontakt Simon | [5 empty] | Ramki | [5 empty] | Potrójna |  |  |  |  | Simon 54 Nature | [6 empty] | IP20/IP44 |  |  |  | DRN3/74 | [6 empty] | 3-krotna |  |  |  |  | Ramki | [9 empty] | Szkło | [15 empty] | a:15:{s:18:"pa_dane-producenta";a:6:{s:4:"name";s:18:"pa_dane-producenta";s:5:"value";s:0:"";s:8:"position";i:1;s:10:"is_visible";i:1;s:12:"is_variation";i:1;s:11:"is_taxonomy";i:1;}s:9:"pa_rodzaj";a:6:{s:4:"name";s:9:"pa_rodzaj";s:5:"value";s:0:"";s:8:"position";i:1;s:10:"is_visible";i:1;s:12:"is_variation";i:1;s:11:"is_taxonomy";i:1;}s:15:"pa_typ-produktu";a:6:{s:4:"name";s:15:"pa_typ-produktu";s:5:"value";s:0:"";s:8:"position";i:1;s:10:"is_visible";i:1;s:12:"is_variation";i:1;s:11:"is_taxonomy";i:1;}s:21:"pa_stopien-ochrony-ip";a:6:{s:4:"name";s:21:"pa_stopien-ochrony-ip";s:5:"value";s:0:"";s:8:"position";i:1;s:10:"is_visible";i:1;s:12:"is_variation";i:1;s:11:"is_taxonomy";i:1;}s:12:"pa_producent";a:6:{s:4:"name";s:12:"pa_producent";s:5:"value";s:0:"";s:8:"position";i:2;s:10:"is_visible";i:1;s:12:"is_variation";i:1;s:11:"is_taxonomy";i:1;}s:11:"pa_material";a:6:{s:4:"name";s:11:"pa_material";s:5:"value";s:0:"";s:8:"position";i:2;s:10:"is_visible";i:1;s:12:"is_variation";i:1;s:11:"is_taxonomy";i:1;}s:8:"pa_kolor";a:6:{s:4:"name";s:8:"pa_kolor";s:5:"value";s:0:"";s:8:"position";i:2;s:10:"is_visible";i:1;s:12:"is_variation";i:1;s:11:"is_taxonomy";i:1;}s:8:"pa_seria";a:6:{s:4:"name";s:8:"pa_seria";s:5:"value";s:0:"";s:8:"position";i:3;s:10:"is_visible";i:1;s:12:"is_variation";i:1;s:11:"is_taxonomy";i:1;}s:11:"pa_krotnosc";a:6:{s:4:"name";s:11:"pa_krotnosc";s:5:"value";s:0:"";s:8:"position";i:3;s:10:"is_visible";i:1;s:12:"is_variation";i:1;s:11:"is_taxonomy";i:1;}s:19:"pa_kolor-producenta";a:6:{s:4:"name";s:19:"pa_kolor-producenta";s:5:"value";s:0:"";s:8:"position";i:3;s:10:"is_visible";i:1;s:12:"is_variation";i:1;s:11:"is_taxonomy";i:1;}s:6:"pa_typ";a:6:{s:4:"name";s:6:"pa_typ";s:5:"value";s:0:"";s:8:"position";i:5;s:10:"is_visible";i:1;s:12:"is_variation";i:1;s:11:"is_taxonomy";i:1;}s:9:"pa_symbol";a:6:{s:4:"name";s:9:"pa_symbol";s:5:"value";s:0:"";s:8:"position";i:6;s:10:"is_visible";i:1;s:12:"is_variation";i:1;s:11:"is_taxonomy";i:1;}s:16:"pa_podswietlenie";a:6:{s:4:"name";s:16:"pa_podswietlenie";s:5:"value";s:0:"";s:8:"position";i:6;s:10:"is_visible";i:1;s:12:"is_variation";i:1;s:11:"is_taxonomy";i:1;}s:15:"pa_rodzaj-ramki";a:6:{s:4:"name";s:15:"pa_rodzaj-ramki";s:5:"value";s:0:"";s:8:"position";i:9;s:10:"is_visible";i:1;s:12:"is_variation";i:1;s:11:"is_taxonomy";i:1;}s:20:"pa_wykonczenie-ramki";a:6:{s:4:"name";s:20:"pa_wykonczenie-ramki";s:5:"value";s:0:"";s:8:"position";i:14;s:10:"is_visible";i:1;s:12:"is_variation";i:1;s:11:"is_taxonomy";i:1;}} |  |  | Ramka 3- krotna Simon 54 | <strong> </strong> <strong> </strong>
22098 | Ramka metalowa inox klasyczny potrójna DRN3/77 Simon 54 Nature | <strong> </strong> <strong> </strong> | DRN3/77/KON | simple | 0 | [8 empty] | KONTAKT-SIMON, Bestwińska 21 43-500 Czechowice-Dziedzice, info@kontakt-simon.com.pl | [26 empty] | Złoty | Inox klasyczny |  |  |  | 3x | [17 empty] | Metal | [14 empty] | Nie | [5 empty] | Kontakt Simon | [5 empty] | Ramki | [5 empty] | Potrójna |  |  |  |  | Simon 54 Nature | [6 empty] | IP20/IP44 |  |  |  | DRN3/77 | [6 empty] | 3-krotna |  |  |  |  | Ramki | [9 empty] | Metal | [15 empty] | a:15:{s:18:"pa_dane-producenta";a:6:{s:4:"name";s:18:"pa_dane-producenta";s:5:"value";s:0:"";s:8:"position";i:1;s:10:"is_visible";i:1;s:12:"is_variation";i:1;s:11:"is_taxonomy";i:1;}s:9:"pa_rodzaj";a:6:{s:4:"name";s:9:"pa_rodzaj";s:5:"value";s:0:"";s:8:"position";i:1;s:10:"is_visible";i:1;s:12:"is_variation";i:1;s:11:"is_taxonomy";i:1;}s:15:"pa_typ-produktu";a:6:{s:4:"name";s:15:"pa_typ-produktu";s:5:"value";s:0:"";s:8:"position";i:1;s:10:"is_visible";i:1;s:12:"is_variation";i:1;s:11:"is_taxonomy";i:1;}s:21:"pa_stopien-ochrony-ip";a:6:{s:4:"name";s:21:"pa_stopien-ochrony-ip";s:5:"value";s:0:"";s:8:"position";i:1;s:10:"is_visible";i:1;s:12:"is_variation";i:1;s:11:"is_taxonomy";i:1;}s:12:"pa_producent";a:6:{s:4:"name";s:12:"pa_producent";s:5:"value";s:0:"";s:8:"position";i:2;s:10:"is_visible";i:1;s:12:"is_variation";i:1;s:11:"is_taxonomy";i:1;}s:11:"pa_material";a:6:{s:4:"name";s:11:"pa_material";s:5:"value";s:0:"";s:8:"position";i:2;s:10:"is_visible";i:1;s:12:"is_variation";i:1;s:11:"is_taxonomy";i:1;}s:8:"pa_kolor";a:6:{s:4:"name";s:8:"pa_kolor";s:5:"value";s:0:"";s:8:"position";i:2;s:10:"is_visible";i:1;s:12:"is_variation";i:1;s:11:"is_taxonomy";i:1;}s:8:"pa_seria";a:6:{s:4:"name";s:8:"pa_seria";s:5:"value";s:0:"";s:8:"position";i:3;s:10:"is_visible";i:1;s:12:"is_variation";i:1;s:11:"is_taxonomy";i:1;}s:11:"pa_krotnosc";a:6:{s:4:"name";s:11:"pa_krotnosc";s:5:"value";s:0:"";s:8:"position";i:3;s:10:"is_visible";i:1;s:12:"is_variation";i:1;s:11:"is_taxonomy";i:1;}s:19:"pa_kolor-producenta";a:6:{s:4:"name";s:19:"pa_kolor-producenta";s:5:"value";s:0:"";s:8:"position";i:3;s:10:"is_visible";i:1;s:12:"is_variation";i:1;s:11:"is_taxonomy";i:1;}s:6:"pa_typ";a:6:{s:4:"name";s:6:"pa_typ";s:5:"value";s:0:"";s:8:"position";i:5;s:10:"is_visible";i:1;s:12:"is_variation";i:1;s:11:"is_taxonomy";i:1;}s:9:"pa_symbol";a:6:{s:4:"name";s:9:"pa_symbol";s:5:"value";s:0:"";s:8:"position";i:6;s:10:"is_visible";i:1;s:12:"is_variation";i:1;s:11:"is_taxonomy";i:1;}s:16:"pa_podswietlenie";a:6:{s:4:"name";s:16:"pa_podswietlenie";s:5:"value";s:0:"";s:8:"position";i:6;s:10:"is_visible";i:1;s:12:"is_variation";i:1;s:11:"is_taxonomy";i:1;}s:15:"pa_rodzaj-ramki";a:6:{s:4:"name";s:15:"pa_rodzaj-ramki";s:5:"value";s:0:"";s:8:"position";i:9;s:10:"is_visible";i:1;s:12:"is_variation";i:1;s:11:"is_taxonomy";i:1;}s:20:"pa_wykonczenie-ramki";a:6:{s:4:"name";s:20:"pa_wykonczenie-ramki";s:5:"value";s:0:"";s:8:"position";i:14;s:10:"is_visible";i:1;s:12:"is_variation";i:1;s:11:"is_taxonomy";i:1;}} |  |  | Ramka 3- krotna Simon 54 | <strong> </strong> <strong> </strong>
22100 | Ramka metalowa satynowy blask potrójna DRN3/79 Simon 54 Nature | KONTAKT SIMON 54 NATURE RAMKA METALOWA SATYNOWY BLASK POTRÓJNA DRN3/79 | DRN3/79/KON | simple | 0 | [8 empty] | KONTAKT-SIMON, Bestwińska 21 43-500 Czechowice-Dziedzice, info@kontakt-simon.com.pl | [26 empty] | Beżowy | Satynowy blask |  |  |  | 3x | [17 empty] | Metal | [14 empty] | Nie | [5 empty] | Kontakt Simon | [5 empty] | Ramki | [5 empty] | Potrójna |  |  |  |  | Simon 54 Nature | [6 empty] | IP20/IP44 |  |  |  | DRN3/79 | [6 empty] | 3-krotna |  |  |  |  | Ramki | [9 empty] | Metal | [15 empty] | a:15:{s:18:"pa_dane-producenta";a:6:{s:4:"name";s:18:"pa_dane-producenta";s:5:"value";s:0:"";s:8:"position";i:1;s:10:"is_visible";i:1;s:12:"is_variation";i:1;s:11:"is_taxonomy";i:1;}s:9:"pa_rodzaj";a:6:{s:4:"name";s:9:"pa_rodzaj";s:5:"value";s:0:"";s:8:"position";i:1;s:10:"is_visible";i:1;s:12:"is_variation";i:1;s:11:"is_taxonomy";i:1;}s:15:"pa_typ-produktu";a:6:{s:4:"name";s:15:"pa_typ-produktu";s:5:"value";s:0:"";s:8:"position";i:1;s:10:"is_visible";i:1;s:12:"is_variation";i:1;s:11:"is_taxonomy";i:1;}s:21:"pa_stopien-ochrony-ip";a:6:{s:4:"name";s:21:"pa_stopien-ochrony-ip";s:5:"value";s:0:"";s:8:"position";i:1;s:10:"is_visible";i:1;s:12:"is_variation";i:1;s:11:"is_taxonomy";i:1;}s:12:"pa_producent";a:6:{s:4:"name";s:12:"pa_producent";s:5:"value";s:0:"";s:8:"position";i:2;s:10:"is_visible";i:1;s:12:"is_variation";i:1;s:11:"is_taxonomy";i:1;}s:11:"pa_material";a:6:{s:4:"name";s:11:"pa_material";s:5:"value";s:0:"";s:8:"position";i:2;s:10:"is_visible";i:1;s:12:"is_variation";i:1;s:11:"is_taxonomy";i:1;}s:8:"pa_kolor";a:6:{s:4:"name";s:8:"pa_kolor";s:5:"value";s:0:"";s:8:"position";i:2;s:10:"is_visible";i:1;s:12:"is_variation";i:1;s:11:"is_taxonomy";i:1;}s:8:"pa_seria";a:6:{s:4:"name";s:8:"pa_seria";s:5:"value";s:0:"";s:8:"position";i:3;s:10:"is_visible";i:1;s:12:"is_variation";i:1;s:11:"is_taxonomy";i:1;}s:11:"pa_krotnosc";a:6:{s:4:"name";s:11:"pa_krotnosc";s:5:"value";s:0:"";s:8:"position";i:3;s:10:"is_visible";i:1;s:12:"is_variation";i:1;s:11:"is_taxonomy";i:1;}s:19:"pa_kolor-producenta";a:6:{s:4:"name";s:19:"pa_kolor-producenta";s:5:"value";s:0:"";s:8:"position";i:3;s:10:"is_visible";i:1;s:12:"is_variation";i:1;s:11:"is_taxonomy";i:1;}s:6:"pa_typ";a:6:{s:4:"name";s:6:"pa_typ";s:5:"value";s:0:"";s:8:"position";i:5;s:10:"is_visible";i:1;s:12:"is_variation";i:1;s:11:"is_taxonomy";i:1;}s:9:"pa_symbol";a:6:{s:4:"name";s:9:"pa_symbol";s:5:"value";s:0:"";s:8:"position";i:6;s:10:"is_visible";i:1;s:12:"is_variation";i:1;s:11:"is_taxonomy";i:1;}s:16:"pa_podswietlenie";a:6:{s:4:"name";s:16:"pa_podswietlenie";s:5:"value";s:0:"";s:8:"position";i:6;s:10:"is_visible";i:1;s:12:"is_variation";i:1;s:11:"is_taxonomy";i:1;}s:15:"pa_rodzaj-ramki";a:6:{s:4:"name";s:15:"pa_rodzaj-ramki";s:5:"value";s:0:"";s:8:"position";i:9;s:10:"is_visible";i:1;s:12:"is_variation";i:1;s:11:"is_taxonomy";i:1;}s:20:"pa_wykonczenie-ramki";a:6:{s:4:"name";s:20:"pa_wykonczenie-ramki";s:5:"value";s:0:"";s:8:"position";i:14;s:10:"is_visible";i:1;s:12:"is_variation";i:1;s:11:"is_taxonomy";i:1;}} |  |  | Ramka 3- krotna Simon 54 | KONTAKT SIMON 54 NATURE RAMKA METALOWA SATYNOWY BLASK POTRÓJNA DRN3/79
22102 | Ramka drewniana srebrne wenge potrójna DRN3/84 Simon 54 Nature | <strong> </strong> <strong> </strong> | DRN3/84/KON | simple | 0 | [8 empty] | KONTAKT-SIMON, Bestwińska 21 43-500 Czechowice-Dziedzice, info@kontakt-simon.com.pl | [26 empty] | Srebrny | Srebrne wenge |  |  |  | 3x | [17 empty] | Drewno | [14 empty] | Nie | [5 empty] | Kontakt Simon | [5 empty] | Ramki | [5 empty] | Potrójna |  |  |  |  | Simon 54 Nature | [6 empty] | IP20/IP44 |  |  |  | DRN3/84 | [6 empty] | 3-krotna |  |  |  |  | Ramki | [9 empty] | Drewno | [15 empty] | a:15:{s:18:"pa_dane-producenta";a:6:{s:4:"name";s:18:"pa_dane-producenta";s:5:"value";s:0:"";s:8:"position";i:1;s:10:"is_visible";i:1;s:12:"is_variation";i:1;s:11:"is_taxonomy";i:1;}s:9:"pa_rodzaj";a:6:{s:4:"name";s:9:"pa_rodzaj";s:5:"value";s:0:"";s:8:"position";i:1;s:10:"is_visible";i:1;s:12:"is_variation";i:1;s:11:"is_taxonomy";i:1;}s:15:"pa_typ-produktu";a:6:{s:4:"name";s:15:"pa_typ-produktu";s:5:"value";s:0:"";s:8:"position";i:1;s:10:"is_visible";i:1;s:12:"is_variation";i:1;s:11:"is_taxonomy";i:1;}s:21:"pa_stopien-ochrony-ip";a:6:{s:4:"name";s:21:"pa_stopien-ochrony-ip";s:5:"value";s:0:"";s:8:"position";i:1;s:10:"is_visible";i:1;s:12:"is_variation";i:1;s:11:"is_taxonomy";i:1;}s:12:"pa_producent";a:6:{s:4:"name";s:12:"pa_producent";s:5:"value";s:0:"";s:8:"position";i:2;s:10:"is_visible";i:1;s:12:"is_variation";i:1;s:11:"is_taxonomy";i:1;}s:11:"pa_material";a:6:{s:4:"name";s:11:"pa_material";s:5:"value";s:0:"";s:8:"position";i:2;s:10:"is_visible";i:1;s:12:"is_variation";i:1;s:11:"is_taxonomy";i:1;}s:8:"pa_kolor";a:6:{s:4:"name";s:8:"pa_kolor";s:5:"value";s:0:"";s:8:"position";i:2;s:10:"is_visible";i:1;s:12:"is_variation";i:1;s:11:"is_taxonomy";i:1;}s:8:"pa_seria";a:6:{s:4:"name";s:8:"pa_seria";s:5:"value";s:0:"";s:8:"position";i:3;s:10:"is_visible";i:1;s:12:"is_variation";i:1;s:11:"is_taxonomy";i:1;}s:11:"pa_krotnosc";a:6:{s:4:"name";s:11:"pa_krotnosc";s:5:"value";s:0:"";s:8:"position";i:3;s:10:"is_visible";i:1;s:12:"is_variation";i:1;s:11:"is_taxonomy";i:1;}s:19:"pa_kolor-producenta";a:6:{s:4:"name";s:19:"pa_kolor-producenta";s:5:"value";s:0:"";s:8:"position";i:3;s:10:"is_visible";i:1;s:12:"is_variation";i:1;s:11:"is_taxonomy";i:1;}s:6:"pa_typ";a:6:{s:4:"name";s:6:"pa_typ";s:5:"value";s:0:"";s:8:"position";i:5;s:10:"is_visible";i:1;s:12:"is_variation";i:1;s:11:"is_taxonomy";i:1;}s:9:"pa_symbol";a:6:{s:4:"name";s:9:"pa_symbol";s:5:"value";s:0:"";s:8:"position";i:6;s:10:"is_visible";i:1;s:12:"is_variation";i:1;s:11:"is_taxonomy";i:1;}s:16:"pa_podswietlenie";a:6:{s:4:"name";s:16:"pa_podswietlenie";s:5:"value";s:0:"";s:8:"position";i:6;s:10:"is_visible";i:1;s:12:"is_variation";i:1;s:11:"is_taxonomy";i:1;}s:15:"pa_rodzaj-ramki";a:6:{s:4:"name";s:15:"pa_rodzaj-ramki";s:5:"value";s:0:"";s:8:"position";i:9;s:10:"is_visible";i:1;s:12:"is_variation";i:1;s:11:"is_taxonomy";i:1;}s:20:"pa_wykonczenie-ramki";a:6:{s:4:"name";s:20:"pa_wykonczenie-ramki";s:5:"value";s:0:"";s:8:"position";i:14;s:10:"is_visible";i:1;s:12:"is_variation";i:1;s:11:"is_taxonomy";i:1;}} |  |  | Ramka 3- krotna Simon 54 | <strong> </strong> <strong> </strong>
22104 | Ramka szklana biała perła poczwórna DRN4/70 Simon 54 Nature | Kontakt Simon 54 Nature ramka szklana biała perła poczwórna DRN4/70 to elegancki element do instalacji elektrycznych, zapewniający wysoką estetykę i funkcjonalność. Idealnie komponuje się w nowoczesnych wnętrzach, podkreślając ich styl i charakter. <h2>Specyfikacja - Kontakt Simon 54 Nature ramka szklana biała perła poczwórna DRN4/70</h2> <ul> <li><strong>Kod produktu:</strong> DRN4/70</li> <li><strong>Kolor:</strong> Biały połysk</li> <li><strong>Wysokość:</strong> 96 mm</li> <li><strong>Sposób mocowania:</strong> Montaż w pionie oraz poziomie</li> <li><strong>Stopień szczelności:</strong> IP20</li> <li><strong>Wykończenie:</strong> Błyszczący</li> <li><strong>Materiał wykonania:</strong> Tworzywo sztuczne, PC, bezhalogenowe, szkło</li> </ul> Kontakt Simon 54 Nature ramka szklana biała perła poczwórna DRN4/70 to doskonały wybór dla osób poszukujących stylowych rozwiązań do swoich instalacji elektrycznych. Zapewnia nie tylko estetyczny wygląd, ale także solidność wykonania, co gwarantuje długotrwałą satysfakcję z użytkowania. | DRN4/70/KON | simple | 0 | [8 empty] | KONTAKT-SIMON, Bestwińska 21 43-500 Czechowice-Dziedzice, info@kontakt-simon.com.pl | [26 empty] | Biały | Biała perła |  |  |  | 4x | [17 empty] | Szkło | [14 empty] | Nie | [5 empty] | Kontakt Simon | [5 empty] | Ramki | [5 empty] | Poczwórna |  |  |  |  | Simon 54 Nature | [6 empty] | IP20/IP44 |  |  |  | DRN4/70 | [6 empty] | 4-krotna |  |  |  |  | Ramki | [9 empty] | Szkło | [15 empty] | a:15:{s:18:"pa_dane-producenta";a:6:{s:4:"name";s:18:"pa_dane-producenta";s:5:"value";s:0:"";s:8:"position";i:1;s:10:"is_visible";i:1;s:12:"is_variation";i:1;s:11:"is_taxonomy";i:1;}s:9:"pa_rodzaj";a:6:{s:4:"name";s:9:"pa_rodzaj";s:5:"value";s:0:"";s:8:"position";i:1;s:10:"is_visible";i:1;s:12:"is_variation";i:1;s:11:"is_taxonomy";i:1;}s:15:"pa_typ-produktu";a:6:{s:4:"name";s:15:"pa_typ-produktu";s:5:"value";s:0:"";s:8:"position";i:1;s:10:"is_visible";i:1;s:12:"is_variation";i:1;s:11:"is_taxonomy";i:1;}s:21:"pa_stopien-ochrony-ip";a:6:{s:4:"name";s:21:"pa_stopien-ochrony-ip";s:5:"value";s:0:"";s:8:"position";i:1;s:10:"is_visible";i:1;s:12:"is_variation";i:1;s:11:"is_taxonomy";i:1;}s:12:"pa_producent";a:6:{s:4:"name";s:12:"pa_producent";s:5:"value";s:0:"";s:8:"position";i:2;s:10:"is_visible";i:1;s:12:"is_variation";i:1;s:11:"is_taxonomy";i:1;}s:11:"pa_material";a:6:{s:4:"name";s:11:"pa_material";s:5:"value";s:0:"";s:8:"position";i:2;s:10:"is_visible";i:1;s:12:"is_variation";i:1;s:11:"is_taxonomy";i:1;}s:8:"pa_kolor";a:6:{s:4:"name";s:8:"pa_kolor";s:5:"value";s:0:"";s:8:"position";i:2;s:10:"is_visible";i:1;s:12:"is_variation";i:1;s:11:"is_taxonomy";i:1;}s:8:"pa_seria";a:6:{s:4:"name";s:8:"pa_seria";s:5:"value";s:0:"";s:8:"position";i:3;s:10:"is_visible";i:1;s:12:"is_variation";i:1;s:11:"is_taxonomy";i:1;}s:11:"pa_krotnosc";a:6:{s:4:"name";s:11:"pa_krotnosc";s:5:"value";s:0:"";s:8:"position";i:3;s:10:"is_visible";i:1;s:12:"is_variation";i:1;s:11:"is_taxonomy";i:1;}s:19:"pa_kolor-producenta";a:6:{s:4:"name";s:19:"pa_kolor-producenta";s:5:"value";s:0:"";s:8:"position";i:3;s:10:"is_visible";i:1;s:12:"is_variation";i:1;s:11:"is_taxonomy";i:1;}s:6:"pa_typ";a:6:{s:4:"name";s:6:"pa_typ";s:5:"value";s:0:"";s:8:"position";i:5;s:10:"is_visible";i:1;s:12:"is_variation";i:1;s:11:"is_taxonomy";i:1;}s:9:"pa_symbol";a:6:{s:4:"name";s:9:"pa_symbol";s:5:"value";s:0:"";s:8:"position";i:6;s:10:"is_visible";i:1;s:12:"is_variation";i:1;s:11:"is_taxonomy";i:1;}s:16:"pa_podswietlenie";a:6:{s:4:"name";s:16:"pa_podswietlenie";s:5:"value";s:0:"";s:8:"position";i:6;s:10:"is_visible";i:1;s:12:"is_variation";i:1;s:11:"is_taxonomy";i:1;}s:15:"pa_rodzaj-ramki";a:6:{s:4:"name";s:15:"pa_rodzaj-ramki";s:5:"value";s:0:"";s:8:"position";i:9;s:10:"is_visible";i:1;s:12:"is_variation";i:1;s:11:"is_taxonomy";i:1;}s:20:"pa_wykonczenie-ramki";a:6:{s:4:"name";s:20:"pa_wykonczenie-ramki";s:5:"value";s:0:"";s:8:"position";i:14;s:10:"is_visible";i:1;s:12:"is_variation";i:1;s:11:"is_taxonomy";i:1;}} |  |  | Ramka 4- krotna Simon 54 | Kontakt Simon 54 Nature ramka szklana biała perła poczwórna DRN4/70 to elegancki element do instalacji elektrycznych, zapewniający wysoką estetykę i funkcjonalność. Idealnie komponuje się w nowoczesnych wnętrzach, podkreślając ich styl i charakter. <h2>Specyfikacja - Kontakt Simon 54 Nature ramka szklana biała perła poczwórna DRN4/70</h2> <ul> <li><strong>Kod produktu:</strong> DRN4/70</li> <li><strong>Kolor:</strong> Biały połysk</li> <li><strong>Wysokość:</strong> 96 mm</li> <li><strong>Sposób mocowania:</strong> Montaż w pionie oraz poziomie</li> <li><strong>Stopień szczelności:</strong> IP20</li> <li><strong>Wykończenie:</strong> Błyszczący</li> <li><strong>Materiał wykonania:</strong> Tworzywo sztuczne, PC, bezhalogenowe, szkło</li> </ul> Kontakt Simon 54 Nature ramka szklana biała perła poczwórna DRN4/70 to doskonały wybór dla osób poszukujących stylowych rozwiązań do swoich instalacji elektrycznych. Zapewnia nie tylko estetyczny wygląd, ale także solidność wykonania, co gwarantuje długotrwałą satysfakcję z użytkowania.
22106 | Ramka szklana srebrna mgła poczwórna DRN4/71 Simon 54 Nature | <strong> </strong> <strong> </strong> | DRN4/71/KON | simple | 0 | [8 empty] | KONTAKT-SIMON, Bestwińska 21 43-500 Czechowice-Dziedzice, info@kontakt-simon.com.pl | [26 empty] | Srebrny | Srebrna mgła |  |  |  | 4x | [17 empty] | Szkło | [14 empty] | Nie | [5 empty] | Kontakt Simon | [5 empty] | Ramki | [5 empty] | Poczwórna |  |  |  |  | Simon 54 Nature | [6 empty] | IP20/IP44 |  |  |  | DRN4/71 | [6 empty] | 4-krotna |  |  |  |  | Ramki | [9 empty] | Szkło | [15 empty] | a:15:{s:18:"pa_dane-producenta";a:6:{s:4:"name";s:18:"pa_dane-producenta";s:5:"value";s:0:"";s:8:"position";i:1;s:10:"is_visible";i:1;s:12:"is_variation";i:1;s:11:"is_taxonomy";i:1;}s:9:"pa_rodzaj";a:6:{s:4:"name";s:9:"pa_rodzaj";s:5:"value";s:0:"";s:8:"position";i:1;s:10:"is_visible";i:1;s:12:"is_variation";i:1;s:11:"is_taxonomy";i:1;}s:15:"pa_typ-produktu";a:6:{s:4:"name";s:15:"pa_typ-produktu";s:5:"value";s:0:"";s:8:"position";i:1;s:10:"is_visible";i:1;s:12:"is_variation";i:1;s:11:"is_taxonomy";i:1;}s:21:"pa_stopien-ochrony-ip";a:6:{s:4:"name";s:21:"pa_stopien-ochrony-ip";s:5:"value";s:0:"";s:8:"position";i:1;s:10:"is_visible";i:1;s:12:"is_variation";i:1;s:11:"is_taxonomy";i:1;}s:12:"pa_producent";a:6:{s:4:"name";s:12:"pa_producent";s:5:"value";s:0:"";s:8:"position";i:2;s:10:"is_visible";i:1;s:12:"is_variation";i:1;s:11:"is_taxonomy";i:1;}s:11:"pa_material";a:6:{s:4:"name";s:11:"pa_material";s:5:"value";s:0:"";s:8:"position";i:2;s:10:"is_visible";i:1;s:12:"is_variation";i:1;s:11:"is_taxonomy";i:1;}s:8:"pa_kolor";a:6:{s:4:"name";s:8:"pa_kolor";s:5:"value";s:0:"";s:8:"position";i:2;s:10:"is_visible";i:1;s:12:"is_variation";i:1;s:11:"is_taxonomy";i:1;}s:8:"pa_seria";a:6:{s:4:"name";s:8:"pa_seria";s:5:"value";s:0:"";s:8:"position";i:3;s:10:"is_visible";i:1;s:12:"is_variation";i:1;s:11:"is_taxonomy";i:1;}s:11:"pa_krotnosc";a:6:{s:4:"name";s:11:"pa_krotnosc";s:5:"value";s:0:"";s:8:"position";i:3;s:10:"is_visible";i:1;s:12:"is_variation";i:1;s:11:"is_taxonomy";i:1;}s:19:"pa_kolor-producenta";a:6:{s:4:"name";s:19:"pa_kolor-producenta";s:5:"value";s:0:"";s:8:"position";i:3;s:10:"is_visible";i:1;s:12:"is_variation";i:1;s:11:"is_taxonomy";i:1;}s:6:"pa_typ";a:6:{s:4:"name";s:6:"pa_typ";s:5:"value";s:0:"";s:8:"position";i:5;s:10:"is_visible";i:1;s:12:"is_variation";i:1;s:11:"is_taxonomy";i:1;}s:9:"pa_symbol";a:6:{s:4:"name";s:9:"pa_symbol";s:5:"value";s:0:"";s:8:"position";i:6;s:10:"is_visible";i:1;s:12:"is_variation";i:1;s:11:"is_taxonomy";i:1;}s:16:"pa_podswietlenie";a:6:{s:4:"name";s:16:"pa_podswietlenie";s:5:"value";s:0:"";s:8:"position";i:6;s:10:"is_visible";i:1;s:12:"is_variation";i:1;s:11:"is_taxonomy";i:1;}s:15:"pa_rodzaj-ramki";a:6:{s:4:"name";s:15:"pa_rodzaj-ramki";s:5:"value";s:0:"";s:8:"position";i:9;s:10:"is_visible";i:1;s:12:"is_variation";i:1;s:11:"is_taxonomy";i:1;}s:20:"pa_wykonczenie-ramki";a:6:{s:4:"name";s:20:"pa_wykonczenie-ramki";s:5:"value";s:0:"";s:8:"position";i:14;s:10:"is_visible";i:1;s:12:"is_variation";i:1;s:11:"is_taxonomy";i:1;}} |  |  | Ramka 4- krotna Simon 54 | <strong> </strong> <strong> </strong>
22108 | Ramka szklana księżycowa lawa poczwórna DRN4/74 Simon 54 Nature | <strong> </strong> <strong> </strong> | DRN4/74/KON | simple | 0 | [8 empty] | KONTAKT-SIMON, Bestwińska 21 43-500 Czechowice-Dziedzice, info@kontakt-simon.com.pl | [26 empty] | Czarny | Księżycowa lawa |  |  |  | 4x | [17 empty] | Szkło | [14 empty] | Nie | [5 empty] | Kontakt Simon | [5 empty] | Ramki | [5 empty] | Poczwórna |  |  |  |  | Simon 54 Nature | [6 empty] | IP20/IP44 |  |  |  | DRN4/74 | [6 empty] | 4-krotna |  |  |  |  | Ramki | [9 empty] | Szkło | [15 empty] | a:15:{s:18:"pa_dane-producenta";a:6:{s:4:"name";s:18:"pa_dane-producenta";s:5:"value";s:0:"";s:8:"position";i:1;s:10:"is_visible";i:1;s:12:"is_variation";i:1;s:11:"is_taxonomy";i:1;}s:9:"pa_rodzaj";a:6:{s:4:"name";s:9:"pa_rodzaj";s:5:"value";s:0:"";s:8:"position";i:1;s:10:"is_visible";i:1;s:12:"is_variation";i:1;s:11:"is_taxonomy";i:1;}s:15:"pa_typ-produktu";a:6:{s:4:"name";s:15:"pa_typ-produktu";s:5:"value";s:0:"";s:8:"position";i:1;s:10:"is_visible";i:1;s:12:"is_variation";i:1;s:11:"is_taxonomy";i:1;}s:21:"pa_stopien-ochrony-ip";a:6:{s:4:"name";s:21:"pa_stopien-ochrony-ip";s:5:"value";s:0:"";s:8:"position";i:1;s:10:"is_visible";i:1;s:12:"is_variation";i:1;s:11:"is_taxonomy";i:1;}s:12:"pa_producent";a:6:{s:4:"name";s:12:"pa_producent";s:5:"value";s:0:"";s:8:"position";i:2;s:10:"is_visible";i:1;s:12:"is_variation";i:1;s:11:"is_taxonomy";i:1;}s:11:"pa_material";a:6:{s:4:"name";s:11:"pa_material";s:5:"value";s:0:"";s:8:"position";i:2;s:10:"is_visible";i:1;s:12:"is_variation";i:1;s:11:"is_taxonomy";i:1;}s:8:"pa_kolor";a:6:{s:4:"name";s:8:"pa_kolor";s:5:"value";s:0:"";s:8:"position";i:2;s:10:"is_visible";i:1;s:12:"is_variation";i:1;s:11:"is_taxonomy";i:1;}s:8:"pa_seria";a:6:{s:4:"name";s:8:"pa_seria";s:5:"value";s:0:"";s:8:"position";i:3;s:10:"is_visible";i:1;s:12:"is_variation";i:1;s:11:"is_taxonomy";i:1;}s:11:"pa_krotnosc";a:6:{s:4:"name";s:11:"pa_krotnosc";s:5:"value";s:0:"";s:8:"position";i:3;s:10:"is_visible";i:1;s:12:"is_variation";i:1;s:11:"is_taxonomy";i:1;}s:19:"pa_kolor-producenta";a:6:{s:4:"name";s:19:"pa_kolor-producenta";s:5:"value";s:0:"";s:8:"position";i:3;s:10:"is_visible";i:1;s:12:"is_variation";i:1;s:11:"is_taxonomy";i:1;}s:6:"pa_typ";a:6:{s:4:"name";s:6:"pa_typ";s:5:"value";s:0:"";s:8:"position";i:5;s:10:"is_visible";i:1;s:12:"is_variation";i:1;s:11:"is_taxonomy";i:1;}s:9:"pa_symbol";a:6:{s:4:"name";s:9:"pa_symbol";s:5:"value";s:0:"";s:8:"position";i:6;s:10:"is_visible";i:1;s:12:"is_variation";i:1;s:11:"is_taxonomy";i:1;}s:16:"pa_podswietlenie";a:6:{s:4:"name";s:16:"pa_podswietlenie";s:5:"value";s:0:"";s:8:"position";i:6;s:10:"is_visible";i:1;s:12:"is_variation";i:1;s:11:"is_taxonomy";i:1;}s:15:"pa_rodzaj-ramki";a:6:{s:4:"name";s:15:"pa_rodzaj-ramki";s:5:"value";s:0:"";s:8:"position";i:9;s:10:"is_visible";i:1;s:12:"is_variation";i:1;s:11:"is_taxonomy";i:1;}s:20:"pa_wykonczenie-ramki";a:6:{s:4:"name";s:20:"pa_wykonczenie-ramki";s:5:"value";s:0:"";s:8:"position";i:14;s:10:"is_visible";i:1;s:12:"is_variation";i:1;s:11:"is_taxonomy";i:1;}} |  |  | Ramka 4- krotna Simon 54 | <strong> </strong> <strong> </strong>
22110 | Ramka metal inox klasyczny poczwórna DRN4/77 Simon 54 Nature | <strong> </strong> | DRN4/77/KON | simple | 0 | [8 empty] | KONTAKT-SIMON, Bestwińska 21 43-500 Czechowice-Dziedzice, info@kontakt-simon.com.pl | [26 empty] | Złoty | Inox |  |  |  | 4x | [17 empty] | Metal | [14 empty] | Nie | [5 empty] | Kontakt Simon | [5 empty] | Ramki | [5 empty] | Poczwórna |  |  |  |  | Simon 54 Nature | [6 empty] | IP20/IP44 |  |  |  | DRN4/77 | [6 empty] | 4-krotna |  |  |  |  | Ramki | [25 empty] | a:14:{s:18:"pa_dane-producenta";a:6:{s:4:"name";s:18:"pa_dane-producenta";s:5:"value";s:0:"";s:8:"position";i:1;s:10:"is_visible";i:1;s:12:"is_variation";i:1;s:11:"is_taxonomy";i:1;}s:9:"pa_rodzaj";a:6:{s:4:"name";s:9:"pa_rodzaj";s:5:"value";s:0:"";s:8:"position";i:1;s:10:"is_visible";i:1;s:12:"is_variation";i:1;s:11:"is_taxonomy";i:1;}s:15:"pa_typ-produktu";a:6:{s:4:"name";s:15:"pa_typ-produktu";s:5:"value";s:0:"";s:8:"position";i:1;s:10:"is_visible";i:1;s:12:"is_variation";i:1;s:11:"is_taxonomy";i:1;}s:21:"pa_stopien-ochrony-ip";a:6:{s:4:"name";s:21:"pa_stopien-ochrony-ip";s:5:"value";s:0:"";s:8:"position";i:1;s:10:"is_visible";i:1;s:12:"is_variation";i:1;s:11:"is_taxonomy";i:1;}s:12:"pa_producent";a:6:{s:4:"name";s:12:"pa_producent";s:5:"value";s:0:"";s:8:"position";i:2;s:10:"is_visible";i:1;s:12:"is_variation";i:1;s:11:"is_taxonomy";i:1;}s:11:"pa_material";a:6:{s:4:"name";s:11:"pa_material";s:5:"value";s:0:"";s:8:"position";i:2;s:10:"is_visible";i:1;s:12:"is_variation";i:1;s:11:"is_taxonomy";i:1;}s:8:"pa_kolor";a:6:{s:4:"name";s:8:"pa_kolor";s:5:"value";s:0:"";s:8:"position";i:2;s:10:"is_visible";i:1;s:12:"is_variation";i:1;s:11:"is_taxonomy";i:1;}s:8:"pa_seria";a:6:{s:4:"name";s:8:"pa_seria";s:5:"value";s:0:"";s:8:"position";i:3;s:10:"is_visible";i:1;s:12:"is_variation";i:1;s:11:"is_taxonomy";i:1;}s:11:"pa_krotnosc";a:6:{s:4:"name";s:11:"pa_krotnosc";s:5:"value";s:0:"";s:8:"position";i:3;s:10:"is_visible";i:1;s:12:"is_variation";i:1;s:11:"is_taxonomy";i:1;}s:19:"pa_kolor-producenta";a:6:{s:4:"name";s:19:"pa_kolor-producenta";s:5:"value";s:0:"";s:8:"position";i:3;s:10:"is_visible";i:1;s:12:"is_variation";i:1;s:11:"is_taxonomy";i:1;}s:6:"pa_typ";a:6:{s:4:"name";s:6:"pa_typ";s:5:"value";s:0:"";s:8:"position";i:5;s:10:"is_visible";i:1;s:12:"is_variation";i:1;s:11:"is_taxonomy";i:1;}s:9:"pa_symbol";a:6:{s:4:"name";s:9:"pa_symbol";s:5:"value";s:0:"";s:8:"position";i:6;s:10:"is_visible";i:1;s:12:"is_variation";i:1;s:11:"is_taxonomy";i:1;}s:16:"pa_podswietlenie";a:6:{s:4:"name";s:16:"pa_podswietlenie";s:5:"value";s:0:"";s:8:"position";i:6;s:10:"is_visible";i:1;s:12:"is_variation";i:1;s:11:"is_taxonomy";i:1;}s:15:"pa_rodzaj-ramki";a:6:{s:4:"name";s:15:"pa_rodzaj-ramki";s:5:"value";s:0:"";s:8:"position";i:9;s:10:"is_visible";i:1;s:12:"is_variation";i:1;s:11:"is_taxonomy";i:1;}} |  |  | Ramka 4- krotna Simon 54 | <strong> </strong>
22112 | Ramka metalowa satynowy blask poczwórna DRN4/79 Simon 54 Nature | <strong> </strong> | DRN4/79/KON | simple | 0 | [8 empty] | KONTAKT-SIMON, Bestwińska 21 43-500 Czechowice-Dziedzice, info@kontakt-simon.com.pl | [26 empty] | Beżowy | Satynowy blask |  |  |  | 4x | [17 empty] | Metal | [14 empty] | Nie | [5 empty] | Kontakt Simon | [5 empty] | Ramki | [5 empty] | Poczwórna |  |  |  |  | Simon 54 Nature | [6 empty] | IP20/IP44 |  |  |  | DRN4/79 | [6 empty] | 4-krotna |  |  |  |  | Ramki | [9 empty] | Metal | [15 empty] | a:15:{s:18:"pa_dane-producenta";a:6:{s:4:"name";s:18:"pa_dane-producenta";s:5:"value";s:0:"";s:8:"position";i:1;s:10:"is_visible";i:1;s:12:"is_variation";i:1;s:11:"is_taxonomy";i:1;}s:9:"pa_rodzaj";a:6:{s:4:"name";s:9:"pa_rodzaj";s:5:"value";s:0:"";s:8:"position";i:1;s:10:"is_visible";i:1;s:12:"is_variation";i:1;s:11:"is_taxonomy";i:1;}s:15:"pa_typ-produktu";a:6:{s:4:"name";s:15:"pa_typ-produktu";s:5:"value";s:0:"";s:8:"position";i:1;s:10:"is_visible";i:1;s:12:"is_variation";i:1;s:11:"is_taxonomy";i:1;}s:21:"pa_stopien-ochrony-ip";a:6:{s:4:"name";s:21:"pa_stopien-ochrony-ip";s:5:"value";s:0:"";s:8:"position";i:1;s:10:"is_visible";i:1;s:12:"is_variation";i:1;s:11:"is_taxonomy";i:1;}s:12:"pa_producent";a:6:{s:4:"name";s:12:"pa_producent";s:5:"value";s:0:"";s:8:"position";i:2;s:10:"is_visible";i:1;s:12:"is_variation";i:1;s:11:"is_taxonomy";i:1;}s:11:"pa_material";a:6:{s:4:"name";s:11:"pa_material";s:5:"value";s:0:"";s:8:"position";i:2;s:10:"is_visible";i:1;s:12:"is_variation";i:1;s:11:"is_taxonomy";i:1;}s:8:"pa_kolor";a:6:{s:4:"name";s:8:"pa_kolor";s:5:"value";s:0:"";s:8:"position";i:2;s:10:"is_visible";i:1;s:12:"is_variation";i:1;s:11:"is_taxonomy";i:1;}s:8:"pa_seria";a:6:{s:4:"name";s:8:"pa_seria";s:5:"value";s:0:"";s:8:"position";i:3;s:10:"is_visible";i:1;s:12:"is_variation";i:1;s:11:"is_taxonomy";i:1;}s:11:"pa_krotnosc";a:6:{s:4:"name";s:11:"pa_krotnosc";s:5:"value";s:0:"";s:8:"position";i:3;s:10:"is_visible";i:1;s:12:"is_variation";i:1;s:11:"is_taxonomy";i:1;}s:19:"pa_kolor-producenta";a:6:{s:4:"name";s:19:"pa_kolor-producenta";s:5:"value";s:0:"";s:8:"position";i:3;s:10:"is_visible";i:1;s:12:"is_variation";i:1;s:11:"is_taxonomy";i:1;}s:6:"pa_typ";a:6:{s:4:"name";s:6:"pa_typ";s:5:"value";s:0:"";s:8:"position";i:5;s:10:"is_visible";i:1;s:12:"is_variation";i:1;s:11:"is_taxonomy";i:1;}s:9:"pa_symbol";a:6:{s:4:"name";s:9:"pa_symbol";s:5:"value";s:0:"";s:8:"position";i:6;s:10:"is_visible";i:1;s:12:"is_variation";i:1;s:11:"is_taxonomy";i:1;}s:16:"pa_podswietlenie";a:6:{s:4:"name";s:16:"pa_podswietlenie";s:5:"value";s:0:"";s:8:"position";i:6;s:10:"is_visible";i:1;s:12:"is_variation";i:1;s:11:"is_taxonomy";i:1;}s:15:"pa_rodzaj-ramki";a:6:{s:4:"name";s:15:"pa_rodzaj-ramki";s:5:"value";s:0:"";s:8:"position";i:9;s:10:"is_visible";i:1;s:12:"is_variation";i:1;s:11:"is_taxonomy";i:1;}s:20:"pa_wykonczenie-ramki";a:6:{s:4:"name";s:20:"pa_wykonczenie-ramki";s:5:"value";s:0:"";s:8:"position";i:14;s:10:"is_visible";i:1;s:12:"is_variation";i:1;s:11:"is_taxonomy";i:1;}} |  |  | Ramka 4- krotna Simon 54 | <strong> </strong>
22114 | Ramka szklana biała perła pięciokrtona DRN5/70 Simon 54 Nature | Kontakt Simon 54 Nature ramka szklana biała perła pięciokrotna DRN5/70 to elegancki element do instalacji elektrycznych, zapewniający wysoką estetykę i funkcjonalność. Idealnie komponuje się w nowoczesnych wnętrzach, podkreślając ich styl i charakter. <h2>Specyfikacja - Kontakt Simon 54 Nature ramka szklana biała perła pięciokrotna DRN5/70</h2> <ul> <li><strong>EAN:</strong> 5902787849535</li> <li><strong>Kod produktu:</strong> DRN5/70</li> <li><strong>Kolor:</strong> Biały połysk</li> <li><strong>Wysokość:</strong> 96 mm</li> <li><strong>Sposób mocowania:</strong> Montaż w pionie oraz poziomie</li> <li><strong>Stopień szczelności:</strong> IP20</li> <li><strong>Wykończenie:</strong> Błyszczący</li> <li><strong>Materiał wykonania:</strong> Tworzywo sztuczne, PC, bezhalogenowe, szkło</li> </ul> Kontakt Simon 54 Nature ramka szklana biała perła pięciokrotna DRN5/70 to doskonały wybór dla osób poszukujących stylowych rozwiązań do swoich instalacji elektrycznych. Zapewnia nie tylko estetyczny wygląd, ale także solidność wykonania, co gwarantuje długotrwałą satysfakcję z użytkowania. | DRN5/70/KON | simple | 0 | [8 empty] | KONTAKT-SIMON, Bestwińska 21 43-500 Czechowice-Dziedzice, info@kontakt-simon.com.pl | [26 empty] | Biały | Biała perła |  |  |  | 5x | [17 empty] | Szkło | [14 empty] | Nie | [5 empty] | Kontakt Simon | [5 empty] | Ramki | [5 empty] | Pieciokrotna |  |  |  |  | Simon 54 Nature | [6 empty] | IP20/IP44 |  |  |  | DRN5/70 | [6 empty] | 5-krotna |  |  |  |  | Ramki | [9 empty] | Szkło | [15 empty] | a:15:{s:18:"pa_dane-producenta";a:6:{s:4:"name";s:18:"pa_dane-producenta";s:5:"value";s:0:"";s:8:"position";i:1;s:10:"is_visible";i:1;s:12:"is_variation";i:1;s:11:"is_taxonomy";i:1;}s:9:"pa_rodzaj";a:6:{s:4:"name";s:9:"pa_rodzaj";s:5:"value";s:0:"";s:8:"position";i:1;s:10:"is_visible";i:1;s:12:"is_variation";i:1;s:11:"is_taxonomy";i:1;}s:15:"pa_typ-produktu";a:6:{s:4:"name";s:15:"pa_typ-produktu";s:5:"value";s:0:"";s:8:"position";i:1;s:10:"is_visible";i:1;s:12:"is_variation";i:1;s:11:"is_taxonomy";i:1;}s:21:"pa_stopien-ochrony-ip";a:6:{s:4:"name";s:21:"pa_stopien-ochrony-ip";s:5:"value";s:0:"";s:8:"position";i:1;s:10:"is_visible";i:1;s:12:"is_variation";i:1;s:11:"is_taxonomy";i:1;}s:12:"pa_producent";a:6:{s:4:"name";s:12:"pa_producent";s:5:"value";s:0:"";s:8:"position";i:2;s:10:"is_visible";i:1;s:12:"is_variation";i:1;s:11:"is_taxonomy";i:1;}s:11:"pa_material";a:6:{s:4:"name";s:11:"pa_material";s:5:"value";s:0:"";s:8:"position";i:2;s:10:"is_visible";i:1;s:12:"is_variation";i:1;s:11:"is_taxonomy";i:1;}s:8:"pa_kolor";a:6:{s:4:"name";s:8:"pa_kolor";s:5:"value";s:0:"";s:8:"position";i:2;s:10:"is_visible";i:1;s:12:"is_variation";i:1;s:11:"is_taxonomy";i:1;}s:8:"pa_seria";a:6:{s:4:"name";s:8:"pa_seria";s:5:"value";s:0:"";s:8:"position";i:3;s:10:"is_visible";i:1;s:12:"is_variation";i:1;s:11:"is_taxonomy";i:1;}s:11:"pa_krotnosc";a:6:{s:4:"name";s:11:"pa_krotnosc";s:5:"value";s:0:"";s:8:"position";i:3;s:10:"is_visible";i:1;s:12:"is_variation";i:1;s:11:"is_taxonomy";i:1;}s:19:"pa_kolor-producenta";a:6:{s:4:"name";s:19:"pa_kolor-producenta";s:5:"value";s:0:"";s:8:"position";i:3;s:10:"is_visible";i:1;s:12:"is_variation";i:1;s:11:"is_taxonomy";i:1;}s:6:"pa_typ";a:6:{s:4:"name";s:6:"pa_typ";s:5:"value";s:0:"";s:8:"position";i:5;s:10:"is_visible";i:1;s:12:"is_variation";i:1;s:11:"is_taxonomy";i:1;}s:9:"pa_symbol";a:6:{s:4:"name";s:9:"pa_symbol";s:5:"value";s:0:"";s:8:"position";i:6;s:10:"is_visible";i:1;s:12:"is_variation";i:1;s:11:"is_taxonomy";i:1;}s:16:"pa_podswietlenie";a:6:{s:4:"name";s:16:"pa_podswietlenie";s:5:"value";s:0:"";s:8:"position";i:6;s:10:"is_visible";i:1;s:12:"is_variation";i:1;s:11:"is_taxonomy";i:1;}s:15:"pa_rodzaj-ramki";a:6:{s:4:"name";s:15:"pa_rodzaj-ramki";s:5:"value";s:0:"";s:8:"position";i:9;s:10:"is_visible";i:1;s:12:"is_variation";i:1;s:11:"is_taxonomy";i:1;}s:20:"pa_wykonczenie-ramki";a:6:{s:4:"name";s:20:"pa_wykonczenie-ramki";s:5:"value";s:0:"";s:8:"position";i:14;s:10:"is_visible";i:1;s:12:"is_variation";i:1;s:11:"is_taxonomy";i:1;}} |  |  | Ramka 5- krotna Simon 54 | Kontakt Simon 54 Nature ramka szklana biała perła pięciokrotna DRN5/70 to elegancki element do instalacji elektrycznych, zapewniający wysoką estetykę i funkcjonalność. Idealnie komponuje się w nowoczesnych wnętrzach, podkreślając ich styl i charakter. <h2>Specyfikacja - Kontakt Simon 54 Nature ramka szklana biała perła pięciokrotna DRN5/70</h2> <ul> <li><strong>EAN:</strong> 5902787849535</li> <li><strong>Kod produktu:</strong> DRN5/70</li> <li><strong>Kolor:</strong> Biały połysk</li> <li><strong>Wysokość:</strong> 96 mm</li> <li><strong>Sposób mocowania:</strong> Montaż w pionie oraz poziomie</li> <li><strong>Stopień szczelności:</strong> IP20</li> <li><strong>Wykończenie:</strong> Błyszczący</li> <li><strong>Materiał wykonania:</strong> Tworzywo sztuczne, PC, bezhalogenowe, szkło</li> </ul> Kontakt Simon 54 Nature ramka szklana biała perła pięciokrotna DRN5/70 to doskonały wybór dla osób poszukujących stylowych rozwiązań do swoich instalacji elektrycznych. Zapewnia nie tylko estetyczny wygląd, ale także solidność wykonania, co gwarantuje długotrwałą satysfakcję z użytkowania.
22116 | Ramka szklana srebrna mgła pięciokrtona DRN5/71 Simon 54 Nature | <strong> </strong> &nbsp; | DRN5/71/KON | simple | 0 | [8 empty] | KONTAKT-SIMON, Bestwińska 21 43-500 Czechowice-Dziedzice, info@kontakt-simon.com.pl | [26 empty] | Srebrny | Srebrna mgła |  |  |  | 5x | [17 empty] | Szkło | [14 empty] | Nie | [5 empty] | Kontakt Simon | [5 empty] | Ramki | [5 empty] | Pieciokrotna |  |  |  |  | Simon 54 Nature | [6 empty] | IP20/IP44 |  |  |  | DRN5/71 | [6 empty] | 5-krotna |  |  |  |  | Ramki | [9 empty] | Szkło | [15 empty] | a:17:{s:5:"seria";a:6:{s:4:"name";s:5:"Seria";s:5:"value";s:15:"Simon 54 Nature";s:8:"position";i:1;s:10:"is_visible";i:1;s:12:"is_variation";i:0;s:11:"is_taxonomy";i:0;}s:18:"pa_dane-producenta";a:6:{s:4:"name";s:18:"pa_dane-producenta";s:5:"value";s:0:"";s:8:"position";i:1;s:10:"is_visible";i:1;s:12:"is_variation";i:1;s:11:"is_taxonomy";i:1;}s:9:"pa_rodzaj";a:6:{s:4:"name";s:9:"pa_rodzaj";s:5:"value";s:0:"";s:8:"position";i:1;s:10:"is_visible";i:1;s:12:"is_variation";i:1;s:11:"is_taxonomy";i:1;}s:15:"pa_typ-produktu";a:6:{s:4:"name";s:15:"pa_typ-produktu";s:5:"value";s:0:"";s:8:"position";i:1;s:10:"is_visible";i:1;s:12:"is_variation";i:1;s:11:"is_taxonomy";i:1;}s:21:"pa_stopien-ochrony-ip";a:6:{s:4:"name";s:21:"pa_stopien-ochrony-ip";s:5:"value";s:0:"";s:8:"position";i:1;s:10:"is_visible";i:1;s:12:"is_variation";i:1;s:11:"is_taxonomy";i:1;}s:12:"pa_producent";a:6:{s:4:"name";s:12:"pa_producent";s:5:"value";s:0:"";s:8:"position";i:2;s:10:"is_visible";i:1;s:12:"is_variation";i:1;s:11:"is_taxonomy";i:1;}s:11:"pa_material";a:6:{s:4:"name";s:11:"pa_material";s:5:"value";s:0:"";s:8:"position";i:2;s:10:"is_visible";i:1;s:12:"is_variation";i:1;s:11:"is_taxonomy";i:1;}s:8:"pa_kolor";a:6:{s:4:"name";s:8:"pa_kolor";s:5:"value";s:0:"";s:8:"position";i:2;s:10:"is_visible";i:1;s:12:"is_variation";i:1;s:11:"is_taxonomy";i:1;}s:5:"kolor";a:6:{s:4:"name";s:5:"Kolor";s:5:"value";s:13:"Srebrna mgła";s:8:"position";i:3;s:10:"is_visible";i:1;s:12:"is_variation";i:0;s:11:"is_taxonomy";i:0;}s:8:"pa_seria";a:6:{s:4:"name";s:8:"pa_seria";s:5:"value";s:0:"";s:8:"position";i:3;s:10:"is_visible";i:1;s:12:"is_variation";i:1;s:11:"is_taxonomy";i:1;}s:11:"pa_krotnosc";a:6:{s:4:"name";s:11:"pa_krotnosc";s:5:"value";s:0:"";s:8:"position";i:3;s:10:"is_visible";i:1;s:12:"is_variation";i:1;s:11:"is_taxonomy";i:1;}s:19:"pa_kolor-producenta";a:6:{s:4:"name";s:19:"pa_kolor-producenta";s:5:"value";s:0:"";s:8:"position";i:3;s:10:"is_visible";i:1;s:12:"is_variation";i:1;s:11:"is_taxonomy";i:1;}s:6:"pa_typ";a:6:{s:4:"name";s:6:"pa_typ";s:5:"value";s:0:"";s:8:"position";i:5;s:10:"is_visible";i:1;s:12:"is_variation";i:1;s:11:"is_taxonomy";i:1;}s:9:"pa_symbol";a:6:{s:4:"name";s:9:"pa_symbol";s:5:"value";s:0:"";s:8:"position";i:6;s:10:"is_visible";i:1;s:12:"is_variation";i:1;s:11:"is_taxonomy";i:1;}s:16:"pa_podswietlenie";a:6:{s:4:"name";s:16:"pa_podswietlenie";s:5:"value";s:0:"";s:8:"position";i:6;s:10:"is_visible";i:1;s:12:"is_variation";i:1;s:11:"is_taxonomy";i:1;}s:15:"pa_rodzaj-ramki";a:6:{s:4:"name";s:15:"pa_rodzaj-ramki";s:5:"value";s:0:"";s:8:"position";i:9;s:10:"is_visible";i:1;s:12:"is_variation";i:1;s:11:"is_taxonomy";i:1;}s:20:"pa_wykonczenie-ramki";a:6:{s:4:"name";s:20:"pa_wykonczenie-ramki";s:5:"value";s:0:"";s:8:"position";i:14;s:10:"is_visible";i:1;s:12:"is_variation";i:1;s:11:"is_taxonomy";i:1;}} |  |  | Ramka 5- krotna Simon 54 | <strong> </strong> &nbsp;
22118 | Przycisk zwierny światło biały DS1.01/11 Simon 54 | Przycisk zwierny "światło" biały DS1.01/11 z serii Simon 54 to elegancki i funkcjonalny element do sterowania oświetleniem. Idealnie pasuje do nowoczesnych aranżacji wnętrz, zapewniając nie tylko estetykę, ale także wysoką jakość wykonania. <h2>Specyfikacja - Przycisk zwierny "światło" biały DS1.01/11 Simon 54</h2> <ul> <li><strong>Seria:</strong> Simon 54</li> <li><strong>Nazwa produktu/Rodzaj:</strong> Przycisk "światło"</li> <li><strong>Kolor:</strong> Biały RAL 9003 (zbliżony)</li> <li><strong>Typ produktu:</strong> Moduł</li> <li><strong>Prąd znamionowy świetlówkowy:</strong> 10AX</li> <li><strong>Napięcie znamionowe:</strong> 250V</li> <li><strong>Rodzaj podłączenia / Typ zacisku:</strong> Szybkozłącza</li> <li><strong>Stopień ochrony:</strong> IP20/IP44 (do uzyskania klasy bryzgoszczelności IP44 zastosować uszczelkę ramki)</li> <li><strong>Podświetlenie:</strong> Opcjonalne, niedołączone</li> </ul> Opis: Przycisk zwierny "światło" biały DS1.01/11 z serii Simon 54 to niezbędny element dla tych, którzy cenią sobie nie tylko estetykę, ale także funkcjonalność i solidność wykonania w instalacjach elektrycznych. | DS1.01/11/KON | simple | 0 | [8 empty] | KONTAKT-SIMON, Bestwińska 21 43-500 Czechowice-Dziedzice, info@kontakt-simon.com.pl | [26 empty] | Biały | Biały | [36 empty] | Nie | Światło |  |  |  |  | Kontakt Simon | [5 empty] | Przyciski i łączniki |  |  |  | Światło | [6 empty] | Simon 54 |  |  | Podtynkowy |  |  |  | IP20/IP44 |  |  |  | DS1.01/11 | [6 empty] | Łącznik zwierny „światło” |  |  |  |  | Przyciski | [25 empty] | a:14:{s:18:"pa_dane-producenta";a:6:{s:4:"name";s:18:"pa_dane-producenta";s:5:"value";s:0:"";s:8:"position";i:1;s:10:"is_visible";i:1;s:12:"is_variation";i:1;s:11:"is_taxonomy";i:1;}s:9:"pa_rodzaj";a:6:{s:4:"name";s:9:"pa_rodzaj";s:5:"value";s:0:"";s:8:"position";i:1;s:10:"is_visible";i:1;s:12:"is_variation";i:1;s:11:"is_taxonomy";i:1;}s:15:"pa_typ-produktu";a:6:{s:4:"name";s:15:"pa_typ-produktu";s:5:"value";s:0:"";s:8:"position";i:1;s:10:"is_visible";i:1;s:12:"is_variation";i:1;s:11:"is_taxonomy";i:1;}s:21:"pa_stopien-ochrony-ip";a:6:{s:4:"name";s:21:"pa_stopien-ochrony-ip";s:5:"value";s:0:"";s:8:"position";i:1;s:10:"is_visible";i:1;s:12:"is_variation";i:1;s:11:"is_taxonomy";i:1;}s:12:"pa_producent";a:6:{s:4:"name";s:12:"pa_producent";s:5:"value";s:0:"";s:8:"position";i:2;s:10:"is_visible";i:1;s:12:"is_variation";i:1;s:11:"is_taxonomy";i:1;}s:18:"pa_podtyp-produktu";a:6:{s:4:"name";s:18:"pa_podtyp-produktu";s:5:"value";s:0:"";s:8:"position";i:2;s:10:"is_visible";i:1;s:12:"is_variation";i:1;s:11:"is_taxonomy";i:1;}s:8:"pa_kolor";a:6:{s:4:"name";s:8:"pa_kolor";s:5:"value";s:0:"";s:8:"position";i:2;s:10:"is_visible";i:1;s:12:"is_variation";i:1;s:11:"is_taxonomy";i:1;}s:8:"pa_seria";a:6:{s:4:"name";s:8:"pa_seria";s:5:"value";s:0:"";s:8:"position";i:3;s:10:"is_visible";i:1;s:12:"is_variation";i:1;s:11:"is_taxonomy";i:1;}s:19:"pa_kolor-producenta";a:6:{s:4:"name";s:19:"pa_kolor-producenta";s:5:"value";s:0:"";s:8:"position";i:3;s:10:"is_visible";i:1;s:12:"is_variation";i:1;s:11:"is_taxonomy";i:1;}s:6:"pa_typ";a:6:{s:4:"name";s:6:"pa_typ";s:5:"value";s:0:"";s:8:"position";i:5;s:10:"is_visible";i:1;s:12:"is_variation";i:1;s:11:"is_taxonomy";i:1;}s:9:"pa_symbol";a:6:{s:4:"name";s:9:"pa_symbol";s:5:"value";s:0:"";s:8:"position";i:6;s:10:"is_visible";i:1;s:12:"is_variation";i:1;s:11:"is_taxonomy";i:1;}s:16:"pa_podswietlenie";a:6:{s:4:"name";s:16:"pa_podswietlenie";s:5:"value";s:0:"";s:8:"position";i:6;s:10:"is_visible";i:1;s:12:"is_variation";i:1;s:11:"is_taxonomy";i:1;}s:18:"pa_rodzaj-lacznika";a:6:{s:4:"name";s:18:"pa_rodzaj-lacznika";s:5:"value";s:0:"";s:8:"position";i:8;s:10:"is_visible";i:1;s:12:"is_variation";i:1;s:11:"is_taxonomy";i:1;}s:17:"pa_sposob-montazu";a:6:{s:4:"name";s:17:"pa_sposob-montazu";s:5:"value";s:0:"";s:8:"position";i:8;s:10:"is_visible";i:1;s:12:"is_variation";i:1;s:11:"is_taxonomy";i:1;}} | DRN1/84/KON¦DRN1/77/KON¦DRN1/70/KON¦DRN1/71/KON¦DR1/11/KON¦DR3/11/KON |  | Przycisk "światło" Simon 54 | Przycisk zwierny "światło" biały DS1.01/11 z serii Simon 54 to elegancki i funkcjonalny element do sterowania oświetleniem. Idealnie pasuje do nowoczesnych aranżacji wnętrz, zapewniając nie tylko estetykę, ale także wysoką jakość wykonania. <h2>Specyfikacja - Przycisk zwierny "światło" biały DS1.01/11 Simon 54</h2> <ul> <li><strong>Seria:</strong> Simon 54</li> <li><strong>Nazwa produktu/Rodzaj:</strong> Przycisk "światło"</li> <li><strong>Kolor:</strong> Biały RAL 9003 (zbliżony)</li> <li><strong>Typ produktu:</strong> Moduł</li> <li><strong>Prąd znamionowy świetlówkowy:</strong> 10AX</li> <li><strong>Napięcie znamionowe:</strong> 250V</li> <li><strong>Rodzaj podłączenia / Typ zacisku:</strong> Szybkozłącza</li> <li><strong>Stopień ochrony:</strong> IP20/IP44 (do uzyskania klasy bryzgoszczelności IP44 zastosować uszczelkę ramki)</li> <li><strong>Podświetlenie:</strong> Opcjonalne, niedołączone</li> </ul> Opis: Przycisk zwierny "światło" biały DS1.01/11 z serii Simon 54 to niezbędny element dla tych, którzy cenią sobie nie tylko estetykę, ale także funkcjonalność i solidność wykonania w instalacjach elektrycznych.
25395 | Gniazdo komputerowe RJ45 pojedyncze C51.01/11 Simon 10 | <strong>Gniazdo komputerowe RJ45 kategoria 5e Simon 10 (model C51.01/11)</strong> w kolorze białym to funkcjonalny moduł przeznaczony do budowy domowych i biurowych sieci teleinformatycznych. Produkt charakteryzuje się błyszczącym wykończeniem (RAL 9003) i został wykonany z bezhalogenowego tworzywa PC, co zapewnia estetyczny wygląd oraz bezpieczeństwo użytkowania. Moduł ten jest idealnym rozwiązaniem do stabilnego podłączenia urządzeń do sieci Ethernet w systemie podtynkowym. <h2>Czy gniazdo komputerowe Simon 10 umożliwia szybką transmisję danych?</h2> <strong>Gniazdo komputerowe</strong> Simon 10 w standardzie kategorii 5e (klasa D) pozwala na przesyłanie danych z prędkością do 1 Gb/s, co w zupełności wystarcza do komfortowego korzystania z szerokopasmowego internetu oraz multimediów. Podłączenie przewodu typu skrętka realizowane jest poprzez sprawdzony zacisk przebijający izolację, co gwarantuje trwałe i odporne na zakłócenia połączenie elektryczne. Produkt nie posiada ekranowania (UTP), co sprawia, że jest optymalnym wyborem dla standardowych instalacji wewnątrz budynków mieszkalnych. Montaż modułu o wymiarach 77x77 mm odbywa się podtynkowo przy użyciu pazurków lub wkrętów, co zapewnia stabilne osadzenie w puszce instalacyjnej. Głębokość wbudowania wynosi 31 mm, co pozwala na wygodne ułożenie zapasu kabla sieciowego. Jako element serii Simon 10, gniazdo wymaga dopasowania odpowiedniej ramki, dzięki czemu można je łatwo zestawiać z innymi punktami elektrycznymi w ramkach wielokrotnych, zachowując spójność wizualną całego pomieszczenia. <h3>Specyfikacja techniczna</h3> <ul> <li><strong>Producent:</strong> Kontakt-Simon</li> <li><strong>Seria:</strong> Simon 10</li> <li><strong>Symbol:</strong> C51.01/11</li> <li><strong>Kolor:</strong> Biały (RAL 9003)</li> <li><strong>Typ produktu:</strong> Moduł gniazda komputerowego</li> <li><strong>Kategoria:</strong> 5e (Class D)</li> <li><strong>Ekranowanie:</strong> Nie (UTP)</li> <li><strong>Rodzaj podłączenia:</strong> Zacisk przebijający izolację</li> <li><strong>Stopień ochrony:</strong> IP20</li> <li><strong>Wymiary (wys. x szer. x głęb.):</strong> 77 x 77 x 35 mm</li> <li><strong>Głębokość wbudowania:</strong> 31 mm</li> <li><strong>Materiał:</strong> Tworzywo sztuczne PC, bezhalogenowe</li> </ul> | C51.01/11/KON | simple | 0 | [8 empty] | KONTAKT-SIMON, Bestwińska 21 43-500 Czechowice-Dziedzice, info@kontakt-simon.com.pl | [20 empty] | Kategoria 5e | [5 empty] | Biały | Biały | [9 empty] | 1 | [26 empty] | Nie | Komputerowe |  |  |  |  | Kontakt Simon | [5 empty] | Gniazda teleinformatyczne |  |  | Pojedyncze | [7 empty] | Simon 10 |  |  | Podtynkowy |  |  |  | IP 20 |  |  |  | C51.01/11 | [6 empty] | Gniazdo komputerowe pojedyncze |  |  |  |  | Gniazda | [25 empty] | a:16:{s:18:"pa_dane-producenta";a:6:{s:4:"name";s:18:"pa_dane-producenta";s:5:"value";s:0:"";s:8:"position";i:1;s:10:"is_visible";i:1;s:12:"is_variation";i:1;s:11:"is_taxonomy";i:1;}s:9:"pa_rodzaj";a:6:{s:4:"name";s:9:"pa_rodzaj";s:5:"value";s:0:"";s:8:"position";i:1;s:10:"is_visible";i:1;s:12:"is_variation";i:1;s:11:"is_taxonomy";i:1;}s:15:"pa_typ-produktu";a:6:{s:4:"name";s:15:"pa_typ-produktu";s:5:"value";s:0:"";s:8:"position";i:1;s:10:"is_visible";i:1;s:12:"is_variation";i:1;s:11:"is_taxonomy";i:1;}s:21:"pa_stopien-ochrony-ip";a:6:{s:4:"name";s:21:"pa_stopien-ochrony-ip";s:5:"value";s:0:"";s:8:"position";i:1;s:10:"is_visible";i:1;s:12:"is_variation";i:1;s:11:"is_taxonomy";i:1;}s:12:"pa_producent";a:6:{s:4:"name";s:12:"pa_producent";s:5:"value";s:0:"";s:8:"position";i:2;s:10:"is_visible";i:1;s:12:"is_variation";i:1;s:11:"is_taxonomy";i:1;}s:18:"pa_podtyp-produktu";a:6:{s:4:"name";s:18:"pa_podtyp-produktu";s:5:"value";s:0:"";s:8:"position";i:2;s:10:"is_visible";i:1;s:12:"is_variation";i:1;s:11:"is_taxonomy";i:1;}s:8:"pa_kolor";a:6:{s:4:"name";s:8:"pa_kolor";s:5:"value";s:0:"";s:8:"position";i:2;s:10:"is_visible";i:1;s:12:"is_variation";i:1;s:11:"is_taxonomy";i:1;}s:8:"pa_seria";a:6:{s:4:"name";s:8:"pa_seria";s:5:"value";s:0:"";s:8:"position";i:3;s:10:"is_visible";i:1;s:12:"is_variation";i:1;s:11:"is_taxonomy";i:1;}s:19:"pa_kolor-producenta";a:6:{s:4:"name";s:19:"pa_kolor-producenta";s:5:"value";s:0:"";s:8:"position";i:3;s:10:"is_visible";i:1;s:12:"is_variation";i:1;s:11:"is_taxonomy";i:1;}s:16:"pa_liczba-gniazd";a:6:{s:4:"name";s:16:"pa_liczba-gniazd";s:5:"value";s:0:"";s:8:"position";i:4;s:10:"is_visible";i:1;s:12:"is_variation";i:1;s:11:"is_taxonomy";i:1;}s:6:"pa_typ";a:6:{s:4:"name";s:6:"pa_typ";s:5:"value";s:0:"";s:8:"position";i:5;s:10:"is_visible";i:1;s:12:"is_variation";i:1;s:11:"is_taxonomy";i:1;}s:9:"pa_symbol";a:6:{s:4:"name";s:9:"pa_symbol";s:5:"value";s:0:"";s:8:"position";i:6;s:10:"is_visible";i:1;s:12:"is_variation";i:1;s:11:"is_taxonomy";i:1;}s:16:"pa_podswietlenie";a:6:{s:4:"name";s:16:"pa_podswietlenie";s:5:"value";s:0:"";s:8:"position";i:6;s:10:"is_visible";i:1;s:12:"is_variation";i:1;s:11:"is_taxonomy";i:1;}s:17:"pa_rodzaj-gniazda";a:6:{s:4:"name";s:17:"pa_rodzaj-gniazda";s:5:"value";s:0:"";s:8:"position";i:7;s:10:"is_visible";i:1;s:12:"is_variation";i:1;s:11:"is_taxonomy";i:1;}s:17:"pa_sposob-montazu";a:6:{s:4:"name";s:17:"pa_sposob-montazu";s:5:"value";s:0:"";s:8:"position";i:8;s:10:"is_visible";i:1;s:12:"is_variation";i:1;s:11:"is_taxonomy";i:1;}s:29:"pa_kategoria-kabli-sieciowych";a:6:{s:4:"name";s:29:"pa_kategoria-kabli-sieciowych";s:5:"value";s:0:"";s:8:"position";i:16;s:10:"is_visible";i:1;s:12:"is_variation";i:1;s:11:"is_taxonomy";i:1;}} | CR1/11/KON¦CR2/11/KON¦CR3/11/KON¦CR4/11/KON¦CR5/11/KON | CAK.01/11/KON¦CGHDMI.01/11/KON¦CR1/11/KON¦CPS.01/11/KON | Gniazdo komputerowe kategoria 5e Simon 10 | <strong>Gniazdo komputerowe RJ45 kategoria 5e Simon 10 (model C51.01/11)</strong> w kolorze białym to funkcjonalny moduł przeznaczony do budowy domowych i biurowych sieci teleinformatycznych. Produkt charakteryzuje się błyszczącym wykończeniem (RAL 9003) i został wykonany z bezhalogenowego tworzywa PC, co zapewnia estetyczny wygląd oraz bezpieczeństwo użytkowania. Moduł ten jest idealnym rozwiązaniem do stabilnego podłączenia urządzeń do sieci Ethernet w systemie podtynkowym. <h2>Czy gniazdo komputerowe Simon 10 umożliwia szybką transmisję danych?</h2> <strong>Gniazdo komputerowe</strong> Simon 10 w standardzie kategorii 5e (klasa D) pozwala na przesyłanie danych z prędkością do 1 Gb/s, co w zupełności wystarcza do komfortowego korzystania z szerokopasmowego internetu oraz multimediów. Podłączenie przewodu typu skrętka realizowane jest poprzez sprawdzony zacisk przebijający izolację, co gwarantuje trwałe i odporne na zakłócenia połączenie elektryczne. Produkt nie posiada ekranowania (UTP), co sprawia, że jest optymalnym wyborem dla standardowych instalacji wewnątrz budynków mieszkalnych. Montaż modułu o wymiarach 77x77 mm odbywa się podtynkowo przy użyciu pazurków lub wkrętów, co zapewnia stabilne osadzenie w puszce instalacyjnej. Głębokość wbudowania wynosi 31 mm, co pozwala na wygodne ułożenie zapasu kabla sieciowego. Jako element serii Simon 10, gniazdo wymaga dopasowania odpowiedniej ramki, dzięki czemu można je łatwo zestawiać z innymi punktami elektrycznymi w ramkach wielokrotnych, zachowując spójność wizualną całego pomieszczenia. <h3>Specyfikacja techniczna</h3> <ul> <li><strong>Producent:</strong> Kontakt-Simon</li> <li><strong>Seria:</strong> Simon 10</li> <li><strong>Symbol:</strong> C51.01/11</li> <li><strong>Kolor:</strong> Biały (RAL 9003)</li> <li><strong>Typ produktu:</strong> Moduł gniazda komputerowego</li> <li><strong>Kategoria:</strong> 5e (Class D)</li> <li><strong>Ekranowanie:</strong> Nie (UTP)</li> <li><strong>Rodzaj podłączenia:</strong> Zacisk przebijający izolację</li> <li><strong>Stopień ochrony:</strong> IP20</li> <li><strong>Wymiary (wys. x szer. x głęb.):</strong> 77 x 77 x 35 mm</li> <li><strong>Głębokość wbudowania:</strong> 31 mm</li> <li><strong>Materiał:</strong> Tworzywo sztuczne PC, bezhalogenowe</li> </ul>
25399 | Gniazdo RJ45 komputerowe podwójne C52.01/11 Simon 10 | <strong>Gniazdo komputerowe podwójne RJ45 kategoria 5e Simon 10 (model C52.01/11)</strong> w kolorze białym to wysokiej jakości moduł telekomunikacyjny, umożliwiający jednoczesne podłączenie dwóch urządzeń do sieci Ethernet. Produkt charakteryzuje się klasycznym, błyszczącym wykończeniem (RAL 9003) oraz wykonaniem z bezpiecznego, bezhalogenowego tworzywa PC. Jest to idealne rozwiązanie do rozbudowy domowej lub biurowej infrastruktury sieciowej w estetycznym systemie podtynkowym. <h2>Czy gniazdo komputerowe Simon 10 wspiera stabilne połączenie z Internetem?</h2> <strong>Gniazdo komputerowe</strong> Simon 10 w standardzie kategorii 5e (klasa D) zapewnia niezawodną transmisję danych z prędkością do 1 Gb/s, co jest optymalne dla większości współczesnych zastosowań sieciowych. Moduł został wyposażony w zaciski przebijające izolację, co gwarantuje trwały montaż przewodów typu skrętka bez konieczności ich wcześniejszego odizolowywania. Konstrukcja nieekranowana (UTP) sprawia, że gniazdo jest proste w instalacji i doskonale sprawdza się w typowych warunkach wewnątrz budynków. Montaż modułu o wymiarach 77x77 mm odbywa się podtynkowo przy użyciu tradycyjnych pazurków lub wkrętów, co zapewnia stabilność mechaniczną w puszce instalacyjnej. Głębokość wbudowania wynosi 31 mm, co pozwala na bezpieczne ułożenie nadmiaru kabla sieciowego. Jako element serii Simon 10, produkt wymaga dopełnienia odpowiednią ramką systemową, co pozwala na tworzenie spójnych wizualnie i funkcjonalnych zestawów z innymi gniazdami zasilającymi lub multimedialnymi. <h3>Specyfikacja techniczna</h3> <ul> <li><strong>Producent:</strong> Kontakt-Simon</li> <li><strong>Seria:</strong> Simon 10</li> <li><strong>Symbol:</strong> C52.01/11</li> <li><strong>Kolor:</strong> Biały (RAL 9003)</li> <li><strong>Typ produktu:</strong> Moduł gniazda podwójnego</li> <li><strong>Kategoria:</strong> 5e (klasa D)</li> <li><strong>Ekranowanie:</strong> Nie (UTP)</li> <li><strong>Rodzaj podłączenia:</strong> Zacisk przebijający izolację</li> <li><strong>Stopień ochrony:</strong> IP20</li> <li><strong>Wymiary (wys. x szer. x głęb.):</strong> 77 x 77 x 35 mm</li> <li><strong>Głębokość wbudowania:</strong> 31 mm</li> <li><strong>Materiał:</strong> Tworzywo sztuczne PC, bezhalogenowe</li> </ul> | C52.01/11/KON | simple | 0 | [8 empty] | KONTAKT-SIMON, Bestwińska 21 43-500 Czechowice-Dziedzice, info@kontakt-simon.com.pl | [20 empty] | Kategoria 5e | [5 empty] | Biały | Biały | [9 empty] | 2 | [26 empty] | Nie | Komputerowe |  |  |  |  | Kontakt Simon | [5 empty] | Gniazda teleinformatyczne |  |  | Podwójne | [7 empty] | Simon 10 |  |  | Podtynkowy |  |  |  | IP 20 |  |  |  | C52.01/11 | [6 empty] | Gniazdo komputerowe podwójne |  |  |  |  | Gniazda | [25 empty] | a:16:{s:18:"pa_dane-producenta";a:6:{s:4:"name";s:18:"pa_dane-producenta";s:5:"value";s:0:"";s:8:"position";i:1;s:10:"is_visible";i:1;s:12:"is_variation";i:1;s:11:"is_taxonomy";i:1;}s:9:"pa_rodzaj";a:6:{s:4:"name";s:9:"pa_rodzaj";s:5:"value";s:0:"";s:8:"position";i:1;s:10:"is_visible";i:1;s:12:"is_variation";i:1;s:11:"is_taxonomy";i:1;}s:15:"pa_typ-produktu";a:6:{s:4:"name";s:15:"pa_typ-produktu";s:5:"value";s:0:"";s:8:"position";i:1;s:10:"is_visible";i:1;s:12:"is_variation";i:1;s:11:"is_taxonomy";i:1;}s:21:"pa_stopien-ochrony-ip";a:6:{s:4:"name";s:21:"pa_stopien-ochrony-ip";s:5:"value";s:0:"";s:8:"position";i:1;s:10:"is_visible";i:1;s:12:"is_variation";i:1;s:11:"is_taxonomy";i:1;}s:12:"pa_producent";a:6:{s:4:"name";s:12:"pa_producent";s:5:"value";s:0:"";s:8:"position";i:2;s:10:"is_visible";i:1;s:12:"is_variation";i:1;s:11:"is_taxonomy";i:1;}s:18:"pa_podtyp-produktu";a:6:{s:4:"name";s:18:"pa_podtyp-produktu";s:5:"value";s:0:"";s:8:"position";i:2;s:10:"is_visible";i:1;s:12:"is_variation";i:1;s:11:"is_taxonomy";i:1;}s:8:"pa_kolor";a:6:{s:4:"name";s:8:"pa_kolor";s:5:"value";s:0:"";s:8:"position";i:2;s:10:"is_visible";i:1;s:12:"is_variation";i:1;s:11:"is_taxonomy";i:1;}s:8:"pa_seria";a:6:{s:4:"name";s:8:"pa_seria";s:5:"value";s:0:"";s:8:"position";i:3;s:10:"is_visible";i:1;s:12:"is_variation";i:1;s:11:"is_taxonomy";i:1;}s:19:"pa_kolor-producenta";a:6:{s:4:"name";s:19:"pa_kolor-producenta";s:5:"value";s:0:"";s:8:"position";i:3;s:10:"is_visible";i:1;s:12:"is_variation";i:1;s:11:"is_taxonomy";i:1;}s:16:"pa_liczba-gniazd";a:6:{s:4:"name";s:16:"pa_liczba-gniazd";s:5:"value";s:0:"";s:8:"position";i:4;s:10:"is_visible";i:1;s:12:"is_variation";i:1;s:11:"is_taxonomy";i:1;}s:6:"pa_typ";a:6:{s:4:"name";s:6:"pa_typ";s:5:"value";s:0:"";s:8:"position";i:5;s:10:"is_visible";i:1;s:12:"is_variation";i:1;s:11:"is_taxonomy";i:1;}s:9:"pa_symbol";a:6:{s:4:"name";s:9:"pa_symbol";s:5:"value";s:0:"";s:8:"position";i:6;s:10:"is_visible";i:1;s:12:"is_variation";i:1;s:11:"is_taxonomy";i:1;}s:16:"pa_podswietlenie";a:6:{s:4:"name";s:16:"pa_podswietlenie";s:5:"value";s:0:"";s:8:"position";i:6;s:10:"is_visible";i:1;s:12:"is_variation";i:1;s:11:"is_taxonomy";i:1;}s:17:"pa_rodzaj-gniazda";a:6:{s:4:"name";s:17:"pa_rodzaj-gniazda";s:5:"value";s:0:"";s:8:"position";i:7;s:10:"is_visible";i:1;s:12:"is_variation";i:1;s:11:"is_taxonomy";i:1;}s:17:"pa_sposob-montazu";a:6:{s:4:"name";s:17:"pa_sposob-montazu";s:5:"value";s:0:"";s:8:"position";i:8;s:10:"is_visible";i:1;s:12:"is_variation";i:1;s:11:"is_taxonomy";i:1;}s:29:"pa_kategoria-kabli-sieciowych";a:6:{s:4:"name";s:29:"pa_kategoria-kabli-sieciowych";s:5:"value";s:0:"";s:8:"position";i:16;s:10:"is_visible";i:1;s:12:"is_variation";i:1;s:11:"is_taxonomy";i:1;}} | CR1/11/KON¦CR2/11/KON¦CR3/11/KON¦CR4/11/KON¦CR5/11/KON | CAK.01/11/KON¦CGHDMI.01/11/KON¦CR1/11/KON¦CPS.01/11/KON | Gniazdo komputerowe kategoria 5e Simon 10 | <strong>Gniazdo komputerowe podwójne RJ45 kategoria 5e Simon 10 (model C52.01/11)</strong> w kolorze białym to wysokiej jakości moduł telekomunikacyjny, umożliwiający jednoczesne podłączenie dwóch urządzeń do sieci Ethernet. Produkt charakteryzuje się klasycznym, błyszczącym wykończeniem (RAL 9003) oraz wykonaniem z bezpiecznego, bezhalogenowego tworzywa PC. Jest to idealne rozwiązanie do rozbudowy domowej lub biurowej infrastruktury sieciowej w estetycznym systemie podtynkowym. <h2>Czy gniazdo komputerowe Simon 10 wspiera stabilne połączenie z Internetem?</h2> <strong>Gniazdo komputerowe</strong> Simon 10 w standardzie kategorii 5e (klasa D) zapewnia niezawodną transmisję danych z prędkością do 1 Gb/s, co jest optymalne dla większości współczesnych zastosowań sieciowych. Moduł został wyposażony w zaciski przebijające izolację, co gwarantuje trwały montaż przewodów typu skrętka bez konieczności ich wcześniejszego odizolowywania. Konstrukcja nieekranowana (UTP) sprawia, że gniazdo jest proste w instalacji i doskonale sprawdza się w typowych warunkach wewnątrz budynków. Montaż modułu o wymiarach 77x77 mm odbywa się podtynkowo przy użyciu tradycyjnych pazurków lub wkrętów, co zapewnia stabilność mechaniczną w puszce instalacyjnej. Głębokość wbudowania wynosi 31 mm, co pozwala na bezpieczne ułożenie nadmiaru kabla sieciowego. Jako element serii Simon 10, produkt wymaga dopełnienia odpowiednią ramką systemową, co pozwala na tworzenie spójnych wizualnie i funkcjonalnych zestawów z innymi gniazdami zasilającymi lub multimedialnymi. <h3>Specyfikacja techniczna</h3> <ul> <li><strong>Producent:</strong> Kontakt-Simon</li> <li><strong>Seria:</strong> Simon 10</li> <li><strong>Symbol:</strong> C52.01/11</li> <li><strong>Kolor:</strong> Biały (RAL 9003)</li> <li><strong>Typ produktu:</strong> Moduł gniazda podwójnego</li> <li><strong>Kategoria:</strong> 5e (klasa D)</li> <li><strong>Ekranowanie:</strong> Nie (UTP)</li> <li><strong>Rodzaj podłączenia:</strong> Zacisk przebijający izolację</li> <li><strong>Stopień ochrony:</strong> IP20</li> <li><strong>Wymiary (wys. x szer. x głęb.):</strong> 77 x 77 x 35 mm</li> <li><strong>Głębokość wbudowania:</strong> 31 mm</li> <li><strong>Materiał:</strong> Tworzywo sztuczne PC, bezhalogenowe</li> </ul>
25402 | Gniazdo antenowe RTV białe końcowe separowane CAK.01/11 SIMON 10 | <h3><strong>KONTAKT SIMON 10</strong></h3> <hr /> GNIAZDO ANTENOWE RTV BIAŁE KOŃCOWE SEPAROWANE<strong> CAK.01/11</strong> <hr /> <h3>Dane podstawowe</h3> <hr /> Seria <strong>Simon 10</strong> <hr /> Nazwa produktu/Rodzaj <strong>gniazdo antenowe R-TV końcowe separowane</strong> <hr /> Kolor <strong>biały</strong> <hr /> RAL (zbliżony) <strong>RAL 9003</strong> <hr /> Typ produktu <strong>moduł</strong> <hr /> Rodzaj podłączenia / Typ zacisku <strong>wtyk, zaciski śrubowe</strong> <hr /> Stopień ochrony IP <strong>IP20</strong> <hr /> Zakres częstotliwości <strong>5-862 MHz</strong> <hr /> Tłumienie przyłączeniowe <strong>dla 860 MHz 1 dB</strong> <hr /> <h3>Dane szczegółowe</h3> <hr /> Nadruk/Piktogram <strong>R-TV</strong> <hr /> Rodzaj materiału <strong>tworzywo sztuczne, PC, bezhalogenowe</strong> <hr /> Zabezpieczenie powierzchni <strong>naturalne</strong> <hr /> Wykończenie powierzchni <strong>błyszczący</strong> <hr /> Sposób montażu [ETIM] <strong>montaż podtynkowy</strong> <hr /> Sposób mocowania <strong>pazurki / wkręty</strong> <hr /> Wysokość produktu<strong> 77 mm</strong> <hr /> Szerokość produktu <strong>77 mm</strong> <hr /> Głębokość produktu <strong>37,5 mm</strong> <hr /> Głębokość wbudowania <strong>29 mm</strong> <hr /> Model <strong>gniazdo końcowe</strong> <hr /> Pokrywa gniazda <strong>tak</strong> <hr /> Liczba wyjść <strong>2</strong> | CAK.01/11/KON | simple | 0 | [8 empty] | KONTAKT-SIMON, Bestwińska 21 43-500 Czechowice-Dziedzice, info@kontakt-simon.com.pl | [26 empty] | Biały | Biały | [9 empty] | 2 | [26 empty] | Nie | Antenowe |  |  |  |  | Kontakt Simon | [5 empty] | Gniazda antenowe |  |  | Pojedyncze | [7 empty] | Simon 10 |  |  | Podtynkowy |  |  |  | IP 20 |  |  |  | CAK.01/11 | [6 empty] | Gniazdo antenowe RTV |  |  |  |  | Gniazda | [25 empty] | a:15:{s:18:"pa_dane-producenta";a:6:{s:4:"name";s:18:"pa_dane-producenta";s:5:"value";s:0:"";s:8:"position";i:1;s:10:"is_visible";i:1;s:12:"is_variation";i:1;s:11:"is_taxonomy";i:1;}s:9:"pa_rodzaj";a:6:{s:4:"name";s:9:"pa_rodzaj";s:5:"value";s:0:"";s:8:"position";i:1;s:10:"is_visible";i:1;s:12:"is_variation";i:1;s:11:"is_taxonomy";i:1;}s:15:"pa_typ-produktu";a:6:{s:4:"name";s:15:"pa_typ-produktu";s:5:"value";s:0:"";s:8:"position";i:1;s:10:"is_visible";i:1;s:12:"is_variation";i:1;s:11:"is_taxonomy";i:1;}s:21:"pa_stopien-ochrony-ip";a:6:{s:4:"name";s:21:"pa_stopien-ochrony-ip";s:5:"value";s:0:"";s:8:"position";i:1;s:10:"is_visible";i:1;s:12:"is_variation";i:1;s:11:"is_taxonomy";i:1;}s:12:"pa_producent";a:6:{s:4:"name";s:12:"pa_producent";s:5:"value";s:0:"";s:8:"position";i:2;s:10:"is_visible";i:1;s:12:"is_variation";i:1;s:11:"is_taxonomy";i:1;}s:18:"pa_podtyp-produktu";a:6:{s:4:"name";s:18:"pa_podtyp-produktu";s:5:"value";s:0:"";s:8:"position";i:2;s:10:"is_visible";i:1;s:12:"is_variation";i:1;s:11:"is_taxonomy";i:1;}s:8:"pa_kolor";a:6:{s:4:"name";s:8:"pa_kolor";s:5:"value";s:0:"";s:8:"position";i:2;s:10:"is_visible";i:1;s:12:"is_variation";i:1;s:11:"is_taxonomy";i:1;}s:8:"pa_seria";a:6:{s:4:"name";s:8:"pa_seria";s:5:"value";s:0:"";s:8:"position";i:3;s:10:"is_visible";i:1;s:12:"is_variation";i:1;s:11:"is_taxonomy";i:1;}s:19:"pa_kolor-producenta";a:6:{s:4:"name";s:19:"pa_kolor-producenta";s:5:"value";s:0:"";s:8:"position";i:3;s:10:"is_visible";i:1;s:12:"is_variation";i:1;s:11:"is_taxonomy";i:1;}s:16:"pa_liczba-gniazd";a:6:{s:4:"name";s:16:"pa_liczba-gniazd";s:5:"value";s:0:"";s:8:"position";i:4;s:10:"is_visible";i:1;s:12:"is_variation";i:1;s:11:"is_taxonomy";i:1;}s:6:"pa_typ";a:6:{s:4:"name";s:6:"pa_typ";s:5:"value";s:0:"";s:8:"position";i:5;s:10:"is_visible";i:1;s:12:"is_variation";i:1;s:11:"is_taxonomy";i:1;}s:9:"pa_symbol";a:6:{s:4:"name";s:9:"pa_symbol";s:5:"value";s:0:"";s:8:"position";i:6;s:10:"is_visible";i:1;s:12:"is_variation";i:1;s:11:"is_taxonomy";i:1;}s:16:"pa_podswietlenie";a:6:{s:4:"name";s:16:"pa_podswietlenie";s:5:"value";s:0:"";s:8:"position";i:6;s:10:"is_visible";i:1;s:12:"is_variation";i:1;s:11:"is_taxonomy";i:1;}s:17:"pa_rodzaj-gniazda";a:6:{s:4:"name";s:17:"pa_rodzaj-gniazda";s:5:"value";s:0:"";s:8:"position";i:7;s:10:"is_visible";i:1;s:12:"is_variation";i:1;s:11:"is_taxonomy";i:1;}s:17:"pa_sposob-montazu";a:6:{s:4:"name";s:17:"pa_sposob-montazu";s:5:"value";s:0:"";s:8:"position";i:8;s:10:"is_visible";i:1;s:12:"is_variation";i:1;s:11:"is_taxonomy";i:1;}} | CR1/11/KON¦CR2/11/KON¦CR3/11/KON¦CR4/11/KON¦CR5/11/KON |  | CAK.01 Simon 10 | <h3><strong>KONTAKT SIMON 10</strong></h3> <hr /> GNIAZDO ANTENOWE RTV BIAŁE KOŃCOWE SEPAROWANE<strong> CAK.01/11</strong> <hr /> <h3>Dane podstawowe</h3> <hr /> Seria <strong>Simon 10</strong> <hr /> Nazwa produktu/Rodzaj <strong>gniazdo antenowe R-TV końcowe separowane</strong> <hr /> Kolor <strong>biały</strong> <hr /> RAL (zbliżony) <strong>RAL 9003</strong> <hr /> Typ produktu <strong>moduł</strong> <hr /> Rodzaj podłączenia / Typ zacisku <strong>wtyk, zaciski śrubowe</strong> <hr /> Stopień ochrony IP <strong>IP20</strong> <hr /> Zakres częstotliwości <strong>5-862 MHz</strong> <hr /> Tłumienie przyłączeniowe <strong>dla 860 MHz 1 dB</strong> <hr /> <h3>Dane szczegółowe</h3> <hr /> Nadruk/Piktogram <strong>R-TV</strong> <hr /> Rodzaj materiału <strong>tworzywo sztuczne, PC, bezhalogenowe</strong> <hr /> Zabezpieczenie powierzchni <strong>naturalne</strong> <hr /> Wykończenie powierzchni <strong>błyszczący</strong> <hr /> Sposób montażu [ETIM] <strong>montaż podtynkowy</strong> <hr /> Sposób mocowania <strong>pazurki / wkręty</strong> <hr /> Wysokość produktu<strong> 77 mm</strong> <hr /> Szerokość produktu <strong>77 mm</strong> <hr /> Głębokość produktu <strong>37,5 mm</strong> <hr /> Głębokość wbudowania <strong>29 mm</strong> <hr /> Model <strong>gniazdo końcowe</strong> <hr /> Pokrywa gniazda <strong>tak</strong> <hr /> Liczba wyjść <strong>2</strong>
25404 | Gniazdo antenowe pojedyncze końcowe białe CAK1.01/11 Simon 10 | <h3><strong>KONTAKT SIMON 10</strong></h3> <hr /> GNIAZDO ANTENOWE POJEDYNCZE KOŃCOWE BIAŁE<strong> CAK1.01/11</strong> <hr /> <h3><strong>Dane podstawowe</strong></h3> <hr /> Seria <strong>Simon 10</strong> <hr /> Nazwa produktu/Rodzaj <strong>gniazdo antenowe TV pojedyncze końcowe</strong> <hr /> Kolor <strong>biały</strong> <hr /> RAL (zbliżony) <strong>RAL 9003</strong> <hr /> Typ produktu <strong>moduł</strong> <hr /> Rodzaj podłączenia / Typ zacisku <strong>zaciski śrubowe</strong> <hr /> Stopień ochrony IP<strong> IP20</strong> <hr /> Uwagi <strong>Tylko do instalacji indywidualnych.</strong> <hr /> <h3><strong>Dane szczegółowe</strong></h3> <hr /> Nadruk/Piktogram <strong>brak</strong> <hr /> Rodzaj materiału <strong>tworzywo sztuczne, PC, bezhalogenowe</strong> <hr /> Zabezpieczenie powierzchni <strong>naturalne</strong> <hr /> Wykończenie powierzchni <strong>błyszczący</strong> <hr /> Sposób montażu [ETIM] <strong>montaż podtynkowy</strong> <hr /> Sposób mocowania <strong>pazurki / wkręty</strong> <hr /> Wysokość produktu <strong>77 mm</strong> <hr /> Szerokość produktu <strong>77 mm</strong> <hr /> Głębokość produktu <strong>44 mm</strong> <hr /> Głębokość wbudowania <strong>24 mm</strong> <hr /> Model <strong>gniazdo końcowe</strong> <hr /> Pokrywa gniazda <strong>tak</strong> <hr /> Liczba wyjść <strong>1</strong> <hr /> &nbsp; | CAK1.01/11/KON | simple | 0 | [8 empty] | KONTAKT-SIMON, Bestwińska 21 43-500 Czechowice-Dziedzice, info@kontakt-simon.com.pl | [26 empty] | Biały | Biały | [9 empty] | 1 | [26 empty] | Nie | Antenowe |  |  |  |  | Kontakt Simon | [5 empty] | Gniazda antenowe |  |  | Pojedyncze | [7 empty] | Simon 10 |  |  | Podtynkowy |  |  |  | IP 20 |  |  |  | CAK1.01/11 | [6 empty] | Gniazdo antenowe RTV |  |  |  |  | Gniazda | [25 empty] | a:15:{s:18:"pa_dane-producenta";a:6:{s:4:"name";s:18:"pa_dane-producenta";s:5:"value";s:0:"";s:8:"position";i:1;s:10:"is_visible";i:1;s:12:"is_variation";i:1;s:11:"is_taxonomy";i:1;}s:9:"pa_rodzaj";a:6:{s:4:"name";s:9:"pa_rodzaj";s:5:"value";s:0:"";s:8:"position";i:1;s:10:"is_visible";i:1;s:12:"is_variation";i:1;s:11:"is_taxonomy";i:1;}s:15:"pa_typ-produktu";a:6:{s:4:"name";s:15:"pa_typ-produktu";s:5:"value";s:0:"";s:8:"position";i:1;s:10:"is_visible";i:1;s:12:"is_variation";i:1;s:11:"is_taxonomy";i:1;}s:21:"pa_stopien-ochrony-ip";a:6:{s:4:"name";s:21:"pa_stopien-ochrony-ip";s:5:"value";s:0:"";s:8:"position";i:1;s:10:"is_visible";i:1;s:12:"is_variation";i:1;s:11:"is_taxonomy";i:1;}s:12:"pa_producent";a:6:{s:4:"name";s:12:"pa_producent";s:5:"value";s:0:"";s:8:"position";i:2;s:10:"is_visible";i:1;s:12:"is_variation";i:1;s:11:"is_taxonomy";i:1;}s:18:"pa_podtyp-produktu";a:6:{s:4:"name";s:18:"pa_podtyp-produktu";s:5:"value";s:0:"";s:8:"position";i:2;s:10:"is_visible";i:1;s:12:"is_variation";i:1;s:11:"is_taxonomy";i:1;}s:8:"pa_kolor";a:6:{s:4:"name";s:8:"pa_kolor";s:5:"value";s:0:"";s:8:"position";i:2;s:10:"is_visible";i:1;s:12:"is_variation";i:1;s:11:"is_taxonomy";i:1;}s:8:"pa_seria";a:6:{s:4:"name";s:8:"pa_seria";s:5:"value";s:0:"";s:8:"position";i:3;s:10:"is_visible";i:1;s:12:"is_variation";i:1;s:11:"is_taxonomy";i:1;}s:19:"pa_kolor-producenta";a:6:{s:4:"name";s:19:"pa_kolor-producenta";s:5:"value";s:0:"";s:8:"position";i:3;s:10:"is_visible";i:1;s:12:"is_variation";i:1;s:11:"is_taxonomy";i:1;}s:16:"pa_liczba-gniazd";a:6:{s:4:"name";s:16:"pa_liczba-gniazd";s:5:"value";s:0:"";s:8:"position";i:4;s:10:"is_visible";i:1;s:12:"is_variation";i:1;s:11:"is_taxonomy";i:1;}s:6:"pa_typ";a:6:{s:4:"name";s:6:"pa_typ";s:5:"value";s:0:"";s:8:"position";i:5;s:10:"is_visible";i:1;s:12:"is_variation";i:1;s:11:"is_taxonomy";i:1;}s:9:"pa_symbol";a:6:{s:4:"name";s:9:"pa_symbol";s:5:"value";s:0:"";s:8:"position";i:6;s:10:"is_visible";i:1;s:12:"is_variation";i:1;s:11:"is_taxonomy";i:1;}s:16:"pa_podswietlenie";a:6:{s:4:"name";s:16:"pa_podswietlenie";s:5:"value";s:0:"";s:8:"position";i:6;s:10:"is_visible";i:1;s:12:"is_variation";i:1;s:11:"is_taxonomy";i:1;}s:17:"pa_rodzaj-gniazda";a:6:{s:4:"name";s:17:"pa_rodzaj-gniazda";s:5:"value";s:0:"";s:8:"position";i:7;s:10:"is_visible";i:1;s:12:"is_variation";i:1;s:11:"is_taxonomy";i:1;}s:17:"pa_sposob-montazu";a:6:{s:4:"name";s:17:"pa_sposob-montazu";s:5:"value";s:0:"";s:8:"position";i:8;s:10:"is_visible";i:1;s:12:"is_variation";i:1;s:11:"is_taxonomy";i:1;}} | CR1/11/KON¦CR2/11/KON¦CR3/11/KON¦CR4/11/KON¦CR5/11/KON |  | CAK1.01 Simon 10 | <h3><strong>KONTAKT SIMON 10</strong></h3> <hr /> GNIAZDO ANTENOWE POJEDYNCZE KOŃCOWE BIAŁE<strong> CAK1.01/11</strong> <hr /> <h3><strong>Dane podstawowe</strong></h3> <hr /> Seria <strong>Simon 10</strong> <hr /> Nazwa produktu/Rodzaj <strong>gniazdo antenowe TV pojedyncze końcowe</strong> <hr /> Kolor <strong>biały</strong> <hr /> RAL (zbliżony) <strong>RAL 9003</strong> <hr /> Typ produktu <strong>moduł</strong> <hr /> Rodzaj podłączenia / Typ zacisku <strong>zaciski śrubowe</strong> <hr /> Stopień ochrony IP<strong> IP20</strong> <hr /> Uwagi <strong>Tylko do instalacji indywidualnych.</strong> <hr /> <h3><strong>Dane szczegółowe</strong></h3> <hr /> Nadruk/Piktogram <strong>brak</strong> <hr /> Rodzaj materiału <strong>tworzywo sztuczne, PC, bezhalogenowe</strong> <hr /> Zabezpieczenie powierzchni <strong>naturalne</strong> <hr /> Wykończenie powierzchni <strong>błyszczący</strong> <hr /> Sposób montażu [ETIM] <strong>montaż podtynkowy</strong> <hr /> Sposób mocowania <strong>pazurki / wkręty</strong> <hr /> Wysokość produktu <strong>77 mm</strong> <hr /> Szerokość produktu <strong>77 mm</strong> <hr /> Głębokość produktu <strong>44 mm</strong> <hr /> Głębokość wbudowania <strong>24 mm</strong> <hr /> Model <strong>gniazdo końcowe</strong> <hr /> Pokrywa gniazda <strong>tak</strong> <hr /> Liczba wyjść <strong>1</strong> <hr /> &nbsp;
25406 | Gniazdo antenowe RTV białe przelotowe CAP10.01/11 Simon 10 | <h3><strong>KONTAKT SIMON 10</strong></h3> <hr /> GNIAZDO ANTENOWE RTV BIAŁE PRZELOTOWE<strong> CAP10.01/11 </strong> <hr /> <h3><strong>Dane podstawowe</strong></h3> <hr /> Seria <strong>Simon 10</strong> <hr /> Nazwa produktu/Rodzaj <strong>gniazdo antenowe R-TV przelotowe</strong> <hr /> Kolor <strong>biały</strong> <hr /> RAL (zbliżony) <strong>RAL 9003</strong> <hr /> Typ produktu <strong>moduł</strong> <hr /> Rodzaj podłączenia / Typ zacisku <strong>wtyk, zaciski śrubowe</strong> <hr /> Stopień ochrony IP <strong>IP20</strong> <hr /> Zakres częstotliwości <strong>5-862 MHz</strong> <hr /> Tłumienie przyłączeniowe <strong>dla 860 MHz 10 dB</strong> <hr /> Tłumienie przepustowe <strong>dla 860 MHz 1,5 dB</strong> <hr /> <h3><strong>Dane szczegółowe</strong></h3> <hr /> Nadruk/Piktogram <strong>R-TV</strong> <hr /> Rodzaj materiału <strong>tworzywo sztuczne, PC, bezhalogenowe</strong> <hr /> Zabezpieczenie powierzchni <strong>naturalne</strong> <hr /> Wykończenie powierzchni <strong>błyszczący</strong> <hr /> Sposób montażu [ETIM] <strong>montaż podtynkowy</strong> <hr /> Sposób mocowania <strong>pazurki / wkręty</strong> <hr /> Wysokość produktu<strong> 77 mm</strong> <hr /> Szerokość produktu <strong>77 mm</strong> <hr /> Głębokość produktu <strong>37,5 mm</strong> <hr /> Głębokość wbudowania <strong>29 mm</strong> <hr /> Model <strong>gniazdo przelotowe</strong> <hr /> Pokrywa gniazda <strong>tak</strong> <hr /> Liczba wyjść <strong>2</strong> | CAP10.01/11/KON | simple | 0 | [8 empty] | KONTAKT-SIMON, Bestwińska 21 43-500 Czechowice-Dziedzice, info@kontakt-simon.com.pl | [26 empty] | Biały | Biały | [9 empty] | 2 | [26 empty] | Nie | Antenowe |  |  |  |  | Kontakt Simon | [5 empty] | Gniazda antenowe |  |  | Pojedyncze | [7 empty] | Simon 10 |  |  | Podtynkowy |  |  |  | IP 20 |  |  |  | CAP10.01/11 | [6 empty] | Gniazdo antenowe RTV |  |  |  |  | Gniazda | [25 empty] | a:15:{s:18:"pa_dane-producenta";a:6:{s:4:"name";s:18:"pa_dane-producenta";s:5:"value";s:0:"";s:8:"position";i:1;s:10:"is_visible";i:1;s:12:"is_variation";i:1;s:11:"is_taxonomy";i:1;}s:9:"pa_rodzaj";a:6:{s:4:"name";s:9:"pa_rodzaj";s:5:"value";s:0:"";s:8:"position";i:1;s:10:"is_visible";i:1;s:12:"is_variation";i:1;s:11:"is_taxonomy";i:1;}s:15:"pa_typ-produktu";a:6:{s:4:"name";s:15:"pa_typ-produktu";s:5:"value";s:0:"";s:8:"position";i:1;s:10:"is_visible";i:1;s:12:"is_variation";i:1;s:11:"is_taxonomy";i:1;}s:21:"pa_stopien-ochrony-ip";a:6:{s:4:"name";s:21:"pa_stopien-ochrony-ip";s:5:"value";s:0:"";s:8:"position";i:1;s:10:"is_visible";i:1;s:12:"is_variation";i:1;s:11:"is_taxonomy";i:1;}s:12:"pa_producent";a:6:{s:4:"name";s:12:"pa_producent";s:5:"value";s:0:"";s:8:"position";i:2;s:10:"is_visible";i:1;s:12:"is_variation";i:1;s:11:"is_taxonomy";i:1;}s:18:"pa_podtyp-produktu";a:6:{s:4:"name";s:18:"pa_podtyp-produktu";s:5:"value";s:0:"";s:8:"position";i:2;s:10:"is_visible";i:1;s:12:"is_variation";i:1;s:11:"is_taxonomy";i:1;}s:8:"pa_kolor";a:6:{s:4:"name";s:8:"pa_kolor";s:5:"value";s:0:"";s:8:"position";i:2;s:10:"is_visible";i:1;s:12:"is_variation";i:1;s:11:"is_taxonomy";i:1;}s:8:"pa_seria";a:6:{s:4:"name";s:8:"pa_seria";s:5:"value";s:0:"";s:8:"position";i:3;s:10:"is_visible";i:1;s:12:"is_variation";i:1;s:11:"is_taxonomy";i:1;}s:19:"pa_kolor-producenta";a:6:{s:4:"name";s:19:"pa_kolor-producenta";s:5:"value";s:0:"";s:8:"position";i:3;s:10:"is_visible";i:1;s:12:"is_variation";i:1;s:11:"is_taxonomy";i:1;}s:16:"pa_liczba-gniazd";a:6:{s:4:"name";s:16:"pa_liczba-gniazd";s:5:"value";s:0:"";s:8:"position";i:4;s:10:"is_visible";i:1;s:12:"is_variation";i:1;s:11:"is_taxonomy";i:1;}s:6:"pa_typ";a:6:{s:4:"name";s:6:"pa_typ";s:5:"value";s:0:"";s:8:"position";i:5;s:10:"is_visible";i:1;s:12:"is_variation";i:1;s:11:"is_taxonomy";i:1;}s:9:"pa_symbol";a:6:{s:4:"name";s:9:"pa_symbol";s:5:"value";s:0:"";s:8:"position";i:6;s:10:"is_visible";i:1;s:12:"is_variation";i:1;s:11:"is_taxonomy";i:1;}s:16:"pa_podswietlenie";a:6:{s:4:"name";s:16:"pa_podswietlenie";s:5:"value";s:0:"";s:8:"position";i:6;s:10:"is_visible";i:1;s:12:"is_variation";i:1;s:11:"is_taxonomy";i:1;}s:17:"pa_rodzaj-gniazda";a:6:{s:4:"name";s:17:"pa_rodzaj-gniazda";s:5:"value";s:0:"";s:8:"position";i:7;s:10:"is_visible";i:1;s:12:"is_variation";i:1;s:11:"is_taxonomy";i:1;}s:17:"pa_sposob-montazu";a:6:{s:4:"name";s:17:"pa_sposob-montazu";s:5:"value";s:0:"";s:8:"position";i:8;s:10:"is_visible";i:1;s:12:"is_variation";i:1;s:11:"is_taxonomy";i:1;}} | CR1/11/KON¦CR2/11/KON¦CR3/11/KON¦CR4/11/KON¦CR5/11/KON |  | CAP10.01 Simon 10 | <h3><strong>KONTAKT SIMON 10</strong></h3> <hr /> GNIAZDO ANTENOWE RTV BIAŁE PRZELOTOWE<strong> CAP10.01/11 </strong> <hr /> <h3><strong>Dane podstawowe</strong></h3> <hr /> Seria <strong>Simon 10</strong> <hr /> Nazwa produktu/Rodzaj <strong>gniazdo antenowe R-TV przelotowe</strong> <hr /> Kolor <strong>biały</strong> <hr /> RAL (zbliżony) <strong>RAL 9003</strong> <hr /> Typ produktu <strong>moduł</strong> <hr /> Rodzaj podłączenia / Typ zacisku <strong>wtyk, zaciski śrubowe</strong> <hr /> Stopień ochrony IP <strong>IP20</strong> <hr /> Zakres częstotliwości <strong>5-862 MHz</strong> <hr /> Tłumienie przyłączeniowe <strong>dla 860 MHz 10 dB</strong> <hr /> Tłumienie przepustowe <strong>dla 860 MHz 1,5 dB</strong> <hr /> <h3><strong>Dane szczegółowe</strong></h3> <hr /> Nadruk/Piktogram <strong>R-TV</strong> <hr /> Rodzaj materiału <strong>tworzywo sztuczne, PC, bezhalogenowe</strong> <hr /> Zabezpieczenie powierzchni <strong>naturalne</strong> <hr /> Wykończenie powierzchni <strong>błyszczący</strong> <hr /> Sposób montażu [ETIM] <strong>montaż podtynkowy</strong> <hr /> Sposób mocowania <strong>pazurki / wkręty</strong> <hr /> Wysokość produktu<strong> 77 mm</strong> <hr /> Szerokość produktu <strong>77 mm</strong> <hr /> Głębokość produktu <strong>37,5 mm</strong> <hr /> Głębokość wbudowania <strong>29 mm</strong> <hr /> Model <strong>gniazdo przelotowe</strong> <hr /> Pokrywa gniazda <strong>tak</strong> <hr /> Liczba wyjść <strong>2</strong>
25408 | Gniazdo antenowe TYPU F białe CASF1.01/11 Simon 10 | <strong>Gniazdo antenowe typu „F” pojedyncze Simon 10 (model CASF1.01/11)</strong> w kolorze białym to wyspecjalizowany moduł przeznaczony do zakończenia przewodów koncentrycznych w instalacjach telewizji satelitarnej oraz kablowej. Produkt charakteryzuje się błyszczącym wykończeniem powierzchni (RAL 9003) i został wykonany z wysokiej jakości, bezhalogenowego tworzywa PC. Jest to idealne rozwiązanie do estetycznego i trwałego podłączenia tunerów satelitarnych, modemów kablowych czy odbiorników TV w systemie podtynkowym. <h2>Czy gniazdo antenowe Simon 10 zapewnia stabilny odbiór sygnału satelitarnego?</h2> <strong>Gniazdo antenowe</strong> Simon 10 zostało zaprojektowane z myślą o minimalizacji strat sygnału, co jest kluczowe dla poprawnego odbioru kanałów w wysokiej rozdzielczości. Podłączenie przewodu od strony instalacyjnej realizowane jest za pomocą solidnych zacisków śrubowych, które gwarantują pewny styk i odporność na przypadkowe wysunięcie kabla. Moduł jest w pełni kompatybilny ze standardowymi wtykami typu „F”, stosowanymi powszechnie w instalacjach typu SAT, zapewniając czysty przesył danych i obrazu bez zakłóceń. Montaż modułu o wymiarach 77x77 mm odbywa się podtynkowo przy użyciu standardowych pazurków lub wkrętów, co pozwala na precyzyjne dopasowanie do puszki elektrycznej. Głębokość wbudowania wynosi 21 mm, dzięki czemu instalacja jest możliwa nawet w płytkich puszkach, pozostawiając miejsce na odpowiedni promień gięcia kabla koncentrycznego. Jako element serii Simon 10, produkt wymaga zastosowania ramki systemowej, co umożliwia tworzenie spójnych wizualnie zestawów z gniazdami zasilającymi i łącznikami. <h3>Specyfikacja techniczna</h3> <ul> <li><strong>Producent:</strong> Kontakt-Simon</li> <li><strong>Seria:</strong> Simon 10</li> <li><strong>Symbol:</strong> CASF1.01/11</li> <li><strong>Kolor:</strong> Biały (RAL 9003)</li> <li><strong>Typ produktu:</strong> Moduł gniazda antenowego</li> <li><strong>Rodzaj gniazda:</strong> Typ „F” (pojedyncze)</li> <li><strong>Rodzaj podłączenia:</strong> Zaciski śrubowe</li> <li><strong>Stopień ochrony:</strong> IP20</li> <li><strong>Sposób montażu:</strong> Podtynkowy (pazurki / wkręty)</li> <li><strong>Wymiary (wys. x szer. x głęb.):</strong> 77 x 77 x 32 mm</li> <li><strong>Głębokość wbudowania:</strong> 21 mm</li> <li><strong>Materiał:</strong> Tworzywo sztuczne PC, bezhalogenowe</li> </ul> | CASF1.01/11/KON | simple | 0 | [8 empty] | KONTAKT-SIMON, Bestwińska 21 43-500 Czechowice-Dziedzice, info@kontakt-simon.com.pl | [26 empty] | Biały | Biały | [9 empty] | 1 | [26 empty] | Nie | Antenowe |  |  |  |  | Kontakt Simon | [5 empty] | Gniazda antenowe |  |  | Pojedyncze | [7 empty] | Simon 10 |  |  | Podtynkowy |  |  |  | IP 20 |  |  |  | CASF1.01/11 | [6 empty] | Gniazdo antenowe typu F pojedyncze |  |  |  |  | Gniazda | [25 empty] | a:15:{s:18:"pa_dane-producenta";a:6:{s:4:"name";s:18:"pa_dane-producenta";s:5:"value";s:0:"";s:8:"position";i:1;s:10:"is_visible";i:1;s:12:"is_variation";i:1;s:11:"is_taxonomy";i:1;}s:9:"pa_rodzaj";a:6:{s:4:"name";s:9:"pa_rodzaj";s:5:"value";s:0:"";s:8:"position";i:1;s:10:"is_visible";i:1;s:12:"is_variation";i:1;s:11:"is_taxonomy";i:1;}s:15:"pa_typ-produktu";a:6:{s:4:"name";s:15:"pa_typ-produktu";s:5:"value";s:0:"";s:8:"position";i:1;s:10:"is_visible";i:1;s:12:"is_variation";i:1;s:11:"is_taxonomy";i:1;}s:21:"pa_stopien-ochrony-ip";a:6:{s:4:"name";s:21:"pa_stopien-ochrony-ip";s:5:"value";s:0:"";s:8:"position";i:1;s:10:"is_visible";i:1;s:12:"is_variation";i:1;s:11:"is_taxonomy";i:1;}s:12:"pa_producent";a:6:{s:4:"name";s:12:"pa_producent";s:5:"value";s:0:"";s:8:"position";i:2;s:10:"is_visible";i:1;s:12:"is_variation";i:1;s:11:"is_taxonomy";i:1;}s:18:"pa_podtyp-produktu";a:6:{s:4:"name";s:18:"pa_podtyp-produktu";s:5:"value";s:0:"";s:8:"position";i:2;s:10:"is_visible";i:1;s:12:"is_variation";i:1;s:11:"is_taxonomy";i:1;}s:8:"pa_kolor";a:6:{s:4:"name";s:8:"pa_kolor";s:5:"value";s:0:"";s:8:"position";i:2;s:10:"is_visible";i:1;s:12:"is_variation";i:1;s:11:"is_taxonomy";i:1;}s:8:"pa_seria";a:6:{s:4:"name";s:8:"pa_seria";s:5:"value";s:0:"";s:8:"position";i:3;s:10:"is_visible";i:1;s:12:"is_variation";i:1;s:11:"is_taxonomy";i:1;}s:19:"pa_kolor-producenta";a:6:{s:4:"name";s:19:"pa_kolor-producenta";s:5:"value";s:0:"";s:8:"position";i:3;s:10:"is_visible";i:1;s:12:"is_variation";i:1;s:11:"is_taxonomy";i:1;}s:16:"pa_liczba-gniazd";a:6:{s:4:"name";s:16:"pa_liczba-gniazd";s:5:"value";s:0:"";s:8:"position";i:4;s:10:"is_visible";i:1;s:12:"is_variation";i:1;s:11:"is_taxonomy";i:1;}s:6:"pa_typ";a:6:{s:4:"name";s:6:"pa_typ";s:5:"value";s:0:"";s:8:"position";i:5;s:10:"is_visible";i:1;s:12:"is_variation";i:1;s:11:"is_taxonomy";i:1;}s:9:"pa_symbol";a:6:{s:4:"name";s:9:"pa_symbol";s:5:"value";s:0:"";s:8:"position";i:6;s:10:"is_visible";i:1;s:12:"is_variation";i:1;s:11:"is_taxonomy";i:1;}s:16:"pa_podswietlenie";a:6:{s:4:"name";s:16:"pa_podswietlenie";s:5:"value";s:0:"";s:8:"position";i:6;s:10:"is_visible";i:1;s:12:"is_variation";i:1;s:11:"is_taxonomy";i:1;}s:17:"pa_rodzaj-gniazda";a:6:{s:4:"name";s:17:"pa_rodzaj-gniazda";s:5:"value";s:0:"";s:8:"position";i:7;s:10:"is_visible";i:1;s:12:"is_variation";i:1;s:11:"is_taxonomy";i:1;}s:17:"pa_sposob-montazu";a:6:{s:4:"name";s:17:"pa_sposob-montazu";s:5:"value";s:0:"";s:8:"position";i:8;s:10:"is_visible";i:1;s:12:"is_variation";i:1;s:11:"is_taxonomy";i:1;}} | CR1/11/KON¦CR2/11/KON¦CR3/11/KON¦CR4/11/KON¦CR5/11/KON | CGHDMI.01/11/KON¦C51.01/11/KON¦C52.01/11/KON¦CR1/11/KON | Gniazdo antenowe F Simon 10 | <strong>Gniazdo antenowe typu „F” pojedyncze Simon 10 (model CASF1.01/11)</strong> w kolorze białym to wyspecjalizowany moduł przeznaczony do zakończenia przewodów koncentrycznych w instalacjach telewizji satelitarnej oraz kablowej. Produkt charakteryzuje się błyszczącym wykończeniem powierzchni (RAL 9003) i został wykonany z wysokiej jakości, bezhalogenowego tworzywa PC. Jest to idealne rozwiązanie do estetycznego i trwałego podłączenia tunerów satelitarnych, modemów kablowych czy odbiorników TV w systemie podtynkowym. <h2>Czy gniazdo antenowe Simon 10 zapewnia stabilny odbiór sygnału satelitarnego?</h2> <strong>Gniazdo antenowe</strong> Simon 10 zostało zaprojektowane z myślą o minimalizacji strat sygnału, co jest kluczowe dla poprawnego odbioru kanałów w wysokiej rozdzielczości. Podłączenie przewodu od strony instalacyjnej realizowane jest za pomocą solidnych zacisków śrubowych, które gwarantują pewny styk i odporność na przypadkowe wysunięcie kabla. Moduł jest w pełni kompatybilny ze standardowymi wtykami typu „F”, stosowanymi powszechnie w instalacjach typu SAT, zapewniając czysty przesył danych i obrazu bez zakłóceń. Montaż modułu o wymiarach 77x77 mm odbywa się podtynkowo przy użyciu standardowych pazurków lub wkrętów, co pozwala na precyzyjne dopasowanie do puszki elektrycznej. Głębokość wbudowania wynosi 21 mm, dzięki czemu instalacja jest możliwa nawet w płytkich puszkach, pozostawiając miejsce na odpowiedni promień gięcia kabla koncentrycznego. Jako element serii Simon 10, produkt wymaga zastosowania ramki systemowej, co umożliwia tworzenie spójnych wizualnie zestawów z gniazdami zasilającymi i łącznikami. <h3>Specyfikacja techniczna</h3> <ul> <li><strong>Producent:</strong> Kontakt-Simon</li> <li><strong>Seria:</strong> Simon 10</li> <li><strong>Symbol:</strong> CASF1.01/11</li> <li><strong>Kolor:</strong> Biały (RAL 9003)</li> <li><strong>Typ produktu:</strong> Moduł gniazda antenowego</li> <li><strong>Rodzaj gniazda:</strong> Typ „F” (pojedyncze)</li> <li><strong>Rodzaj podłączenia:</strong> Zaciski śrubowe</li> <li><strong>Stopień ochrony:</strong> IP20</li> <li><strong>Sposób montażu:</strong> Podtynkowy (pazurki / wkręty)</li> <li><strong>Wymiary (wys. x szer. x głęb.):</strong> 77 x 77 x 32 mm</li> <li><strong>Głębokość wbudowania:</strong> 21 mm</li> <li><strong>Materiał:</strong> Tworzywo sztuczne PC, bezhalogenowe</li> </ul>
25410 | Gniazdo antenowe podwójne TYPU F białe CASF2.01/11 Simon 10 | KONTAKT SIMON 10 GNIAZDO ANTENOWE PODWÓJNE TYPU F BIAŁE CASF2.01/11, jest przeznaczone do podłączenia dwóch kabli antenowych typu F. <hr /> <h2><strong>KONTAKT SIMON 10 GNIAZDO ANTENOWE PODWÓJNE TYPU F BIAŁE CASF2.01/11 - Dane podstawowe</strong></h2> <hr /> Seria <strong>Simon 10</strong> <hr /> Nazwa produktu/Rodzaj <strong>gniazdo antenowe SAT podwójne końcowe</strong> <hr /> Kolor<strong> biały</strong> <hr /> RAL (zbliżony) <strong>RAL 9003</strong> <hr /> Typ produktu <strong>moduł</strong> <hr /> Rodzaj podłączenia / Typ zacisku <strong>zaciski śrubowe</strong> <hr /> Stopień ochrony IP <strong>IP20</strong> <hr /> Uwagi <strong>Tylko do instalacji indywidualnych.</strong> <hr /> <strong>Dane szczegółowe</strong> <hr /> Nadruk/Piktogram <strong>brak</strong> <hr /> Rodzaj materiału <strong>tworzywo sztuczne, PC, bezhalogenowe</strong> <hr /> Zabezpieczenie powierzchni <strong>naturalne</strong> <hr /> Wykończenie powierzchni <strong>błyszczący</strong> <hr /> Sposób montażu [ETIM] <strong>montaż podtynkowy</strong> <hr /> Sposób mocowania <strong>pazurki / wkręty</strong> <hr /> Wysokość produktu <strong>77 mm</strong> <hr /> Szerokość produktu <strong>77 mm</strong> <hr /> Głębokość produktu <strong>43 mm</strong> <hr /> Głębokość wbudowania <strong>24 mm</strong> <hr /> Model <strong>gniazdo końcowe podwójne</strong> <hr /> Pokrywa gniazda <strong>tak</strong> <hr /> Liczba wyjść <strong>2</strong> <hr /> &nbsp; | CASF2.01/11/KON | simple | 0 | [8 empty] | KONTAKT-SIMON, Bestwińska 21 43-500 Czechowice-Dziedzice, info@kontakt-simon.com.pl | [26 empty] | Biały | Biały | [9 empty] | 2 | [26 empty] | Nie | Antenowe |  |  |  |  | Kontakt Simon | [5 empty] | Gniazda antenowe |  |  | Podwójne | [7 empty] | Simon 10 |  |  | Podtynkowy |  |  |  | IP 20 |  |  |  | CASF2.01/11 | [6 empty] | Gniazdo antenowe typu F podwójne |  |  |  |  | Gniazda | [25 empty] | a:15:{s:18:"pa_dane-producenta";a:6:{s:4:"name";s:18:"pa_dane-producenta";s:5:"value";s:0:"";s:8:"position";i:1;s:10:"is_visible";i:1;s:12:"is_variation";i:1;s:11:"is_taxonomy";i:1;}s:9:"pa_rodzaj";a:6:{s:4:"name";s:9:"pa_rodzaj";s:5:"value";s:0:"";s:8:"position";i:1;s:10:"is_visible";i:1;s:12:"is_variation";i:1;s:11:"is_taxonomy";i:1;}s:15:"pa_typ-produktu";a:6:{s:4:"name";s:15:"pa_typ-produktu";s:5:"value";s:0:"";s:8:"position";i:1;s:10:"is_visible";i:1;s:12:"is_variation";i:1;s:11:"is_taxonomy";i:1;}s:21:"pa_stopien-ochrony-ip";a:6:{s:4:"name";s:21:"pa_stopien-ochrony-ip";s:5:"value";s:0:"";s:8:"position";i:1;s:10:"is_visible";i:1;s:12:"is_variation";i:1;s:11:"is_taxonomy";i:1;}s:12:"pa_producent";a:6:{s:4:"name";s:12:"pa_producent";s:5:"value";s:0:"";s:8:"position";i:2;s:10:"is_visible";i:1;s:12:"is_variation";i:1;s:11:"is_taxonomy";i:1;}s:18:"pa_podtyp-produktu";a:6:{s:4:"name";s:18:"pa_podtyp-produktu";s:5:"value";s:0:"";s:8:"position";i:2;s:10:"is_visible";i:1;s:12:"is_variation";i:1;s:11:"is_taxonomy";i:1;}s:8:"pa_kolor";a:6:{s:4:"name";s:8:"pa_kolor";s:5:"value";s:0:"";s:8:"position";i:2;s:10:"is_visible";i:1;s:12:"is_variation";i:1;s:11:"is_taxonomy";i:1;}s:8:"pa_seria";a:6:{s:4:"name";s:8:"pa_seria";s:5:"value";s:0:"";s:8:"position";i:3;s:10:"is_visible";i:1;s:12:"is_variation";i:1;s:11:"is_taxonomy";i:1;}s:19:"pa_kolor-producenta";a:6:{s:4:"name";s:19:"pa_kolor-producenta";s:5:"value";s:0:"";s:8:"position";i:3;s:10:"is_visible";i:1;s:12:"is_variation";i:1;s:11:"is_taxonomy";i:1;}s:16:"pa_liczba-gniazd";a:6:{s:4:"name";s:16:"pa_liczba-gniazd";s:5:"value";s:0:"";s:8:"position";i:4;s:10:"is_visible";i:1;s:12:"is_variation";i:1;s:11:"is_taxonomy";i:1;}s:6:"pa_typ";a:6:{s:4:"name";s:6:"pa_typ";s:5:"value";s:0:"";s:8:"position";i:5;s:10:"is_visible";i:1;s:12:"is_variation";i:1;s:11:"is_taxonomy";i:1;}s:9:"pa_symbol";a:6:{s:4:"name";s:9:"pa_symbol";s:5:"value";s:0:"";s:8:"position";i:6;s:10:"is_visible";i:1;s:12:"is_variation";i:1;s:11:"is_taxonomy";i:1;}s:16:"pa_podswietlenie";a:6:{s:4:"name";s:16:"pa_podswietlenie";s:5:"value";s:0:"";s:8:"position";i:6;s:10:"is_visible";i:1;s:12:"is_variation";i:1;s:11:"is_taxonomy";i:1;}s:17:"pa_rodzaj-gniazda";a:6:{s:4:"name";s:17:"pa_rodzaj-gniazda";s:5:"value";s:0:"";s:8:"position";i:7;s:10:"is_visible";i:1;s:12:"is_variation";i:1;s:11:"is_taxonomy";i:1;}s:17:"pa_sposob-montazu";a:6:{s:4:"name";s:17:"pa_sposob-montazu";s:5:"value";s:0:"";s:8:"position";i:8;s:10:"is_visible";i:1;s:12:"is_variation";i:1;s:11:"is_taxonomy";i:1;}} | CR1/11/KON¦CR2/11/KON¦CR3/11/KON¦CR4/11/KON¦CR5/11/KON |  | Gniazdo antenowe F Simon 10 | KONTAKT SIMON 10 GNIAZDO ANTENOWE PODWÓJNE TYPU F BIAŁE CASF2.01/11, jest przeznaczone do podłączenia dwóch kabli antenowych typu F. <hr /> <h2><strong>KONTAKT SIMON 10 GNIAZDO ANTENOWE PODWÓJNE TYPU F BIAŁE CASF2.01/11 - Dane podstawowe</strong></h2> <hr /> Seria <strong>Simon 10</strong> <hr /> Nazwa produktu/Rodzaj <strong>gniazdo antenowe SAT podwójne końcowe</strong> <hr /> Kolor<strong> biały</strong> <hr /> RAL (zbliżony) <strong>RAL 9003</strong> <hr /> Typ produktu <strong>moduł</strong> <hr /> Rodzaj podłączenia / Typ zacisku <strong>zaciski śrubowe</strong> <hr /> Stopień ochrony IP <strong>IP20</strong> <hr /> Uwagi <strong>Tylko do instalacji indywidualnych.</strong> <hr /> <strong>Dane szczegółowe</strong> <hr /> Nadruk/Piktogram <strong>brak</strong> <hr /> Rodzaj materiału <strong>tworzywo sztuczne, PC, bezhalogenowe</strong> <hr /> Zabezpieczenie powierzchni <strong>naturalne</strong> <hr /> Wykończenie powierzchni <strong>błyszczący</strong> <hr /> Sposób montażu [ETIM] <strong>montaż podtynkowy</strong> <hr /> Sposób mocowania <strong>pazurki / wkręty</strong> <hr /> Wysokość produktu <strong>77 mm</strong> <hr /> Szerokość produktu <strong>77 mm</strong> <hr /> Głębokość produktu <strong>43 mm</strong> <hr /> Głębokość wbudowania <strong>24 mm</strong> <hr /> Model <strong>gniazdo końcowe podwójne</strong> <hr /> Pokrywa gniazda <strong>tak</strong> <hr /> Liczba wyjść <strong>2</strong> <hr /> &nbsp;
25412 | Gniazdo antenowe TYPU F + RJ45 białe CASFRJ455.01/11 Simon 10 | <strong>Gniazdo antenowe typu „F” + komputerowe RJ45 kat. 5e Simon 10 (model CASFRJ455.01/11)</strong> w kolorze białym to wielofunkcyjny moduł zaprojektowany do optymalizacji punktów przyłączeniowych w nowoczesnych instalacjach domowych. Produkt łączy w sobie dwa standardy przesyłu danych: złącze typu „F” dla sygnału satelitarnego lub kablowego oraz gniazdo RJ45 dla sieci Ethernet. Wykonany z bezhalogenowego tworzywa PC o błyszczącym wykończeniu (RAL 9003), stanowi estetyczne i kompaktowe rozwiązanie do salonów i domowych biur. <h2>Czy gniazdo antenowe + komputerowe Simon 10 sprawdzi się w domowej sieci multimedialnej?</h2> <strong>Gniazdo łączone</strong> Simon 10 pozwala na oszczędność miejsca w ramkach montażowych, oferując w jednym module dostęp do telewizji i internetu. Część komputerowa w standardzie kategorii 5e zapewnia stabilną transmisję danych do 1 Gb/s, natomiast złącze antenowe typu „F” gwarantuje pewne połączenie z instalacją SAT lub CATV. Należy zwrócić uwagę, że produkt jest przeznaczony wyłącznie do instalacji indywidualnych. Podłączenie części komputerowej odbywa się za pomocą zacisków nożowych, a części antenowej poprzez wtyk, co ułatwia sprawną instalację okablowania strukturalnego i koncentrycznego. Montaż modułu o wymiarach 77x77 mm odbywa się podtynkowo przy użyciu standardowych pazurków lub wkrętów. Dzięki głębokości wbudowania wynoszącej 28 mm, moduł mieści się w standardowych puszkach elektrycznych, zapewniając jednocześnie odpowiednią przestrzeń dla promienia gięcia obu typów przewodów. Jako element serii Simon 10, gniazdo wymaga doboru ramki systemowej, co pozwala na tworzenie spójnych wizualnie paneli sterujących i zasilających w całym budynku. <h3>Specyfikacja techniczna</h3> <ul> <li><strong>Producent:</strong> Kontakt-Simon</li> <li><strong>Seria:</strong> Simon 10</li> <li><strong>Symbol:</strong> CASFRJ455.01/11</li> <li><strong>Kolor:</strong> Biały (RAL 9003)</li> <li><strong>Typ produktu:</strong> Moduł hybrydowy (Antena + Dane)</li> <li><strong>Standardy:</strong> Typ „F” + RJ45 kategoria 5e</li> <li><strong>Rodzaj podłączenia:</strong> Wtyk (F) / nożowe (RJ45)</li> <li><strong>Stopień ochrony:</strong> IP20</li> <li><strong>Zastosowanie:</strong> Tylko do instalacji indywidualnych</li> <li><strong>Wymiary (wys. x szer. x głęb.):</strong> 77 x 77 x 35 mm</li> <li><strong>Głębokość wbudowania:</strong> 28 mm</li> <li><strong>Materiał:</strong> Tworzywo sztuczne PC, bezhalogenowe</li> </ul> | CASFRJ455.01/11/KON | simple | 0 | [8 empty] | KONTAKT-SIMON, Bestwińska 21 43-500 Czechowice-Dziedzice, info@kontakt-simon.com.pl | [20 empty] | Kategoria 5e | [5 empty] | Biały | Biały | [9 empty] | 2 | [26 empty] | Nie | Antenowe¦Komputerowe |  |  |  |  | Kontakt Simon | [5 empty] | Gniazda antenowe¦Gniazda teleinformatyczne |  |  | Pojedyncze | [7 empty] | Simon 10 |  |  | Podtynkowy |  |  |  | IP 20 |  |  |  | CASFRJ455.01/11 | [6 empty] | Gniazdo antenowe typu F pojedyncze |  |  |  |  | Gniazda | [25 empty] | a:16:{s:18:"pa_dane-producenta";a:6:{s:4:"name";s:18:"pa_dane-producenta";s:5:"value";s:0:"";s:8:"position";i:1;s:10:"is_visible";i:1;s:12:"is_variation";i:1;s:11:"is_taxonomy";i:1;}s:9:"pa_rodzaj";a:6:{s:4:"name";s:9:"pa_rodzaj";s:5:"value";s:0:"";s:8:"position";i:1;s:10:"is_visible";i:1;s:12:"is_variation";i:1;s:11:"is_taxonomy";i:1;}s:15:"pa_typ-produktu";a:6:{s:4:"name";s:15:"pa_typ-produktu";s:5:"value";s:0:"";s:8:"position";i:1;s:10:"is_visible";i:1;s:12:"is_variation";i:1;s:11:"is_taxonomy";i:1;}s:21:"pa_stopien-ochrony-ip";a:6:{s:4:"name";s:21:"pa_stopien-ochrony-ip";s:5:"value";s:0:"";s:8:"position";i:1;s:10:"is_visible";i:1;s:12:"is_variation";i:1;s:11:"is_taxonomy";i:1;}s:12:"pa_producent";a:6:{s:4:"name";s:12:"pa_producent";s:5:"value";s:0:"";s:8:"position";i:2;s:10:"is_visible";i:1;s:12:"is_variation";i:1;s:11:"is_taxonomy";i:1;}s:18:"pa_podtyp-produktu";a:6:{s:4:"name";s:18:"pa_podtyp-produktu";s:5:"value";s:0:"";s:8:"position";i:2;s:10:"is_visible";i:1;s:12:"is_variation";i:1;s:11:"is_taxonomy";i:1;}s:8:"pa_kolor";a:6:{s:4:"name";s:8:"pa_kolor";s:5:"value";s:0:"";s:8:"position";i:2;s:10:"is_visible";i:1;s:12:"is_variation";i:1;s:11:"is_taxonomy";i:1;}s:8:"pa_seria";a:6:{s:4:"name";s:8:"pa_seria";s:5:"value";s:0:"";s:8:"position";i:3;s:10:"is_visible";i:1;s:12:"is_variation";i:1;s:11:"is_taxonomy";i:1;}s:19:"pa_kolor-producenta";a:6:{s:4:"name";s:19:"pa_kolor-producenta";s:5:"value";s:0:"";s:8:"position";i:3;s:10:"is_visible";i:1;s:12:"is_variation";i:1;s:11:"is_taxonomy";i:1;}s:16:"pa_liczba-gniazd";a:6:{s:4:"name";s:16:"pa_liczba-gniazd";s:5:"value";s:0:"";s:8:"position";i:4;s:10:"is_visible";i:1;s:12:"is_variation";i:1;s:11:"is_taxonomy";i:1;}s:6:"pa_typ";a:6:{s:4:"name";s:6:"pa_typ";s:5:"value";s:0:"";s:8:"position";i:5;s:10:"is_visible";i:1;s:12:"is_variation";i:1;s:11:"is_taxonomy";i:1;}s:9:"pa_symbol";a:6:{s:4:"name";s:9:"pa_symbol";s:5:"value";s:0:"";s:8:"position";i:6;s:10:"is_visible";i:1;s:12:"is_variation";i:1;s:11:"is_taxonomy";i:1;}s:16:"pa_podswietlenie";a:6:{s:4:"name";s:16:"pa_podswietlenie";s:5:"value";s:0:"";s:8:"position";i:6;s:10:"is_visible";i:1;s:12:"is_variation";i:1;s:11:"is_taxonomy";i:1;}s:17:"pa_rodzaj-gniazda";a:6:{s:4:"name";s:17:"pa_rodzaj-gniazda";s:5:"value";s:0:"";s:8:"position";i:7;s:10:"is_visible";i:1;s:12:"is_variation";i:1;s:11:"is_taxonomy";i:1;}s:17:"pa_sposob-montazu";a:6:{s:4:"name";s:17:"pa_sposob-montazu";s:5:"value";s:0:"";s:8:"position";i:8;s:10:"is_visible";i:1;s:12:"is_variation";i:1;s:11:"is_taxonomy";i:1;}s:29:"pa_kategoria-kabli-sieciowych";a:6:{s:4:"name";s:29:"pa_kategoria-kabli-sieciowych";s:5:"value";s:0:"";s:8:"position";i:16;s:10:"is_visible";i:1;s:12:"is_variation";i:1;s:11:"is_taxonomy";i:1;}} | CR1/11/KON¦CR2/11/KON¦CR3/11/KON¦CR4/11/KON¦CR5/11/KON |  | CASFRJ455.01 Simon 10 | <strong>Gniazdo antenowe typu „F” + komputerowe RJ45 kat. 5e Simon 10 (model CASFRJ455.01/11)</strong> w kolorze białym to wielofunkcyjny moduł zaprojektowany do optymalizacji punktów przyłączeniowych w nowoczesnych instalacjach domowych. Produkt łączy w sobie dwa standardy przesyłu danych: złącze typu „F” dla sygnału satelitarnego lub kablowego oraz gniazdo RJ45 dla sieci Ethernet. Wykonany z bezhalogenowego tworzywa PC o błyszczącym wykończeniu (RAL 9003), stanowi estetyczne i kompaktowe rozwiązanie do salonów i domowych biur. <h2>Czy gniazdo antenowe + komputerowe Simon 10 sprawdzi się w domowej sieci multimedialnej?</h2> <strong>Gniazdo łączone</strong> Simon 10 pozwala na oszczędność miejsca w ramkach montażowych, oferując w jednym module dostęp do telewizji i internetu. Część komputerowa w standardzie kategorii 5e zapewnia stabilną transmisję danych do 1 Gb/s, natomiast złącze antenowe typu „F” gwarantuje pewne połączenie z instalacją SAT lub CATV. Należy zwrócić uwagę, że produkt jest przeznaczony wyłącznie do instalacji indywidualnych. Podłączenie części komputerowej odbywa się za pomocą zacisków nożowych, a części antenowej poprzez wtyk, co ułatwia sprawną instalację okablowania strukturalnego i koncentrycznego. Montaż modułu o wymiarach 77x77 mm odbywa się podtynkowo przy użyciu standardowych pazurków lub wkrętów. Dzięki głębokości wbudowania wynoszącej 28 mm, moduł mieści się w standardowych puszkach elektrycznych, zapewniając jednocześnie odpowiednią przestrzeń dla promienia gięcia obu typów przewodów. Jako element serii Simon 10, gniazdo wymaga doboru ramki systemowej, co pozwala na tworzenie spójnych wizualnie paneli sterujących i zasilających w całym budynku. <h3>Specyfikacja techniczna</h3> <ul> <li><strong>Producent:</strong> Kontakt-Simon</li> <li><strong>Seria:</strong> Simon 10</li> <li><strong>Symbol:</strong> CASFRJ455.01/11</li> <li><strong>Kolor:</strong> Biały (RAL 9003)</li> <li><strong>Typ produktu:</strong> Moduł hybrydowy (Antena + Dane)</li> <li><strong>Standardy:</strong> Typ „F” + RJ45 kategoria 5e</li> <li><strong>Rodzaj podłączenia:</strong> Wtyk (F) / nożowe (RJ45)</li> <li><strong>Stopień ochrony:</strong> IP20</li> <li><strong>Zastosowanie:</strong> Tylko do instalacji indywidualnych</li> <li><strong>Wymiary (wys. x szer. x głęb.):</strong> 77 x 77 x 35 mm</li> <li><strong>Głębokość wbudowania:</strong> 28 mm</li> <li><strong>Materiał:</strong> Tworzywo sztuczne PC, bezhalogenowe</li> </ul>
25414 | Gniazdo antenowe RTV-SAT końcowe Simon 10 białe CASK.01/11 | Gniazdo antenowe RTV-SAT końcowe w eleganckim białym wykończeniu z serii Simon 10 to niezawodne rozwiązanie dla wymagających użytkowników, zapewniające stabilne połączenie antenowe. Wykonane z wysokiej jakości, bezhalogenowego tworzywa sztucznego, gniazdo charakteryzuje się trwałością i estetycznym wyglądem. Ten produkt doskonale nadaje się do montażu podtynkowego, oferując estetyczną integrację z powierzchnią ściany. <h2>Dlaczego warto wybrać gniazdo antenowe RTV-SAT Simon 10?</h2> <ul> <li>- Gniazdo antenowe RTV-SAT Simon 10 w klasycznym białym kolorze, pasujące do każdego wnętrza</li> <li>- Szeroki zakres częstotliwości 5-2400 MHz, zapewniający doskonałą jakość sygnału</li> <li>- Niskie tłumienie przyłączeniowe: 1 dB dla 860 MHz i 2 dB dla 2150 MHz</li> <li>- Stabilne mocowanie za pomocą pazurków i wkrętów dla pewnego montażu</li> </ul> Ten produkt to idealne rozwiązanie dla osób ceniących wysoką jakość sygnału i elegancki design. Dzięki zastosowaniu tworzywa sztucznego PC oraz zabezpieczeniu powierzchni, gniazdo jest trwałe i łatwe do utrzymania w czystości. <h3>Dane techniczne:</h3> <ul> <li>- Seria: Simon 10</li> <li>- Nazwa produktu/Rodzaj: Gniazdo antenowe RTV-SAT końcowe</li> <li>- Kolor: Biały</li> <li>- RAL (zbliżony): RAL 9003</li> <li>- Typ zacisku: Wtyk, zaciski śrubowe</li> <li>- Stopień ochrony: IP20</li> <li>- Zakres częstotliwości: 5-2400 MHz</li> <li>- Tłumienie przyłączeniowe: 1 dB dla 860 MHz, 2 dB dla 2150 MHz</li> <li>- Materiał: Tworzywo sztuczne, PC, bezhalogenowe</li> <li>- Wymiary: 77x77x41 mm</li> <li>- Głębokość wbudowania: 29 mm</li> <li>- Model: Gniazdo końcowe</li> <li>- Liczba wyjść: 3</li> </ul> | CASK.01/11/KON | simple | 0 | [8 empty] | KONTAKT-SIMON, Bestwińska 21 43-500 Czechowice-Dziedzice, info@kontakt-simon.com.pl | [26 empty] | Biały | Biały | [9 empty] | 3 | [26 empty] | Nie | Antenowe |  |  |  |  | Kontakt Simon | [5 empty] | Gniazda antenowe |  |  | Pojedyncze | [7 empty] | Simon 10 |  |  | Podtynkowy |  |  |  | IP 20 |  |  |  | CASK.01/11 | [6 empty] | Gniazdo antenowe RTV SAT |  |  |  |  | Gniazda | [25 empty] | a:15:{s:18:"pa_dane-producenta";a:6:{s:4:"name";s:18:"pa_dane-producenta";s:5:"value";s:0:"";s:8:"position";i:1;s:10:"is_visible";i:1;s:12:"is_variation";i:1;s:11:"is_taxonomy";i:1;}s:9:"pa_rodzaj";a:6:{s:4:"name";s:9:"pa_rodzaj";s:5:"value";s:0:"";s:8:"position";i:1;s:10:"is_visible";i:1;s:12:"is_variation";i:1;s:11:"is_taxonomy";i:1;}s:15:"pa_typ-produktu";a:6:{s:4:"name";s:15:"pa_typ-produktu";s:5:"value";s:0:"";s:8:"position";i:1;s:10:"is_visible";i:1;s:12:"is_variation";i:1;s:11:"is_taxonomy";i:1;}s:21:"pa_stopien-ochrony-ip";a:6:{s:4:"name";s:21:"pa_stopien-ochrony-ip";s:5:"value";s:0:"";s:8:"position";i:1;s:10:"is_visible";i:1;s:12:"is_variation";i:1;s:11:"is_taxonomy";i:1;}s:12:"pa_producent";a:6:{s:4:"name";s:12:"pa_producent";s:5:"value";s:0:"";s:8:"position";i:2;s:10:"is_visible";i:1;s:12:"is_variation";i:1;s:11:"is_taxonomy";i:1;}s:18:"pa_podtyp-produktu";a:6:{s:4:"name";s:18:"pa_podtyp-produktu";s:5:"value";s:0:"";s:8:"position";i:2;s:10:"is_visible";i:1;s:12:"is_variation";i:1;s:11:"is_taxonomy";i:1;}s:8:"pa_kolor";a:6:{s:4:"name";s:8:"pa_kolor";s:5:"value";s:0:"";s:8:"position";i:2;s:10:"is_visible";i:1;s:12:"is_variation";i:1;s:11:"is_taxonomy";i:1;}s:8:"pa_seria";a:6:{s:4:"name";s:8:"pa_seria";s:5:"value";s:0:"";s:8:"position";i:3;s:10:"is_visible";i:1;s:12:"is_variation";i:1;s:11:"is_taxonomy";i:1;}s:19:"pa_kolor-producenta";a:6:{s:4:"name";s:19:"pa_kolor-producenta";s:5:"value";s:0:"";s:8:"position";i:3;s:10:"is_visible";i:1;s:12:"is_variation";i:1;s:11:"is_taxonomy";i:1;}s:16:"pa_liczba-gniazd";a:6:{s:4:"name";s:16:"pa_liczba-gniazd";s:5:"value";s:0:"";s:8:"position";i:4;s:10:"is_visible";i:1;s:12:"is_variation";i:1;s:11:"is_taxonomy";i:1;}s:6:"pa_typ";a:6:{s:4:"name";s:6:"pa_typ";s:5:"value";s:0:"";s:8:"position";i:5;s:10:"is_visible";i:1;s:12:"is_variation";i:1;s:11:"is_taxonomy";i:1;}s:9:"pa_symbol";a:6:{s:4:"name";s:9:"pa_symbol";s:5:"value";s:0:"";s:8:"position";i:6;s:10:"is_visible";i:1;s:12:"is_variation";i:1;s:11:"is_taxonomy";i:1;}s:16:"pa_podswietlenie";a:6:{s:4:"name";s:16:"pa_podswietlenie";s:5:"value";s:0:"";s:8:"position";i:6;s:10:"is_visible";i:1;s:12:"is_variation";i:1;s:11:"is_taxonomy";i:1;}s:17:"pa_rodzaj-gniazda";a:6:{s:4:"name";s:17:"pa_rodzaj-gniazda";s:5:"value";s:0:"";s:8:"position";i:7;s:10:"is_visible";i:1;s:12:"is_variation";i:1;s:11:"is_taxonomy";i:1;}s:17:"pa_sposob-montazu";a:6:{s:4:"name";s:17:"pa_sposob-montazu";s:5:"value";s:0:"";s:8:"position";i:8;s:10:"is_visible";i:1;s:12:"is_variation";i:1;s:11:"is_taxonomy";i:1;}} | CR1/11/KON¦CR2/11/KON¦CR3/11/KON¦CR4/11/KON¦CR5/11/KON | CGHDMI.01/11/KON¦C51.01/11/KON¦C52.01/11/KON¦CR1/11/KON | Gniazdo antenowe R-TV-SAT Simon 10 | Gniazdo antenowe RTV-SAT końcowe w eleganckim białym wykończeniu z serii Simon 10 to niezawodne rozwiązanie dla wymagających użytkowników, zapewniające stabilne połączenie antenowe. Wykonane z wysokiej jakości, bezhalogenowego tworzywa sztucznego, gniazdo charakteryzuje się trwałością i estetycznym wyglądem. Ten produkt doskonale nadaje się do montażu podtynkowego, oferując estetyczną integrację z powierzchnią ściany. <h2>Dlaczego warto wybrać gniazdo antenowe RTV-SAT Simon 10?</h2> <ul> <li>- Gniazdo antenowe RTV-SAT Simon 10 w klasycznym białym kolorze, pasujące do każdego wnętrza</li> <li>- Szeroki zakres częstotliwości 5-2400 MHz, zapewniający doskonałą jakość sygnału</li> <li>- Niskie tłumienie przyłączeniowe: 1 dB dla 860 MHz i 2 dB dla 2150 MHz</li> <li>- Stabilne mocowanie za pomocą pazurków i wkrętów dla pewnego montażu</li> </ul> Ten produkt to idealne rozwiązanie dla osób ceniących wysoką jakość sygnału i elegancki design. Dzięki zastosowaniu tworzywa sztucznego PC oraz zabezpieczeniu powierzchni, gniazdo jest trwałe i łatwe do utrzymania w czystości. <h3>Dane techniczne:</h3> <ul> <li>- Seria: Simon 10</li> <li>- Nazwa produktu/Rodzaj: Gniazdo antenowe RTV-SAT końcowe</li> <li>- Kolor: Biały</li> <li>- RAL (zbliżony): RAL 9003</li> <li>- Typ zacisku: Wtyk, zaciski śrubowe</li> <li>- Stopień ochrony: IP20</li> <li>- Zakres częstotliwości: 5-2400 MHz</li> <li>- Tłumienie przyłączeniowe: 1 dB dla 860 MHz, 2 dB dla 2150 MHz</li> <li>- Materiał: Tworzywo sztuczne, PC, bezhalogenowe</li> <li>- Wymiary: 77x77x41 mm</li> <li>- Głębokość wbudowania: 29 mm</li> <li>- Model: Gniazdo końcowe</li> <li>- Liczba wyjść: 3</li> </ul>
25418 | Gniazdo RTV-SAT-SAT białe CASK2.01/11 Simon 10 | <div class="flex-shrink-0 flex flex-col relative items-end"> <div> <div class="pt-0.5 juice:pt-0"> <div class="gizmo-bot-avatar flex h-6 w-6 items-center justify-center overflow-hidden rounded-full juice:h-8 juice:w-8"> <div class="relative p-1 rounded-sm flex items-center justify-center bg-token-main-surface-primary text-token-text-primary h-8 w-8"></div> </div> </div> </div> </div> <div class="group/conversation-turn relative flex w-full min-w-0 flex-col agent-turn"> <div class="flex-col gap-1 md:gap-3"> <div class="flex flex-grow flex-col max-w-full"> <div class="min-h-[20px] text-message flex flex-col items-start whitespace-pre-wrap break-words [.text-message+&amp;]:mt-5 juice:w-full juice:items-end overflow-x-auto gap-2" dir="auto" data-message-author-role="assistant" data-message-id="721c0e2f-4397-4972-a177-8a8c76a83671"> <div class="flex w-full flex-col gap-1 juice:empty:hidden juice:first:pt-[3px]"> <div class="markdown prose w-full break-words dark:prose-invert light"> KONTAKT SIMON 10 GNIAZDO RTV-SAT-SAT BIAŁE CASK2.01/11, jest przeznaczone do podłączenia dwóch sygnałów satelitarnych (SAT) oraz sygnału telewizyjnego (RTV). </div> </div> </div> </div> </div> </div> <hr /> <h2><strong>KONTAKT SIMON 10 GNIAZDO RTV-SAT-SAT BIAŁE CASK2.01/11 - Dane podstawowe</strong></h2> <hr /> Seria <strong>Simon 10</strong> <hr /> Nazwa produktu/Rodzaj <strong>gniazdo antenowe SAT-SAT-RTV satelitarne podwójne</strong> <hr /> Kolor <strong>biały</strong> <hr /> RAL (zbliżony) <strong>RAL 9003</strong> <hr /> Typ produktu <strong>moduł</strong> <hr /> Rodzaj podłączenia / Typ zacisku <strong>wtyk, zaciski śrubowe</strong> <hr /> Stopień ochrony IP <strong>IP20</strong> <hr /> Zakres częstotliwości <strong>5-2400 MHz</strong> <hr /> Tłumienie przyłączeniowe <strong>dla 860 MHz 1 dB</strong> <hr /> Tłumienie przyłączeniowe <strong>dla 2150 MHz 2 dB</strong> <hr /> <strong>Dane szczegółowe</strong> <hr /> Nadruk/Piktogram <strong>SAT-SAT-RTV</strong> <hr /> Rodzaj materiału <strong>tworzywo sztuczne, PC, bezhalogenowe</strong> <hr /> Zabezpieczenie powierzchni<strong> naturalne</strong> <hr /> Wykończenie powierzchni <strong>błyszczący</strong> <hr /> Sposób montażu [ETIM] <strong>montaż podtynkowy</strong> <hr /> Sposób mocowania <strong>pazurki / wkręty</strong> <hr /> Wysokość produktu <strong>77 mm</strong> <hr /> Szerokość produktu <strong>77 mm</strong> <hr /> Głębokość produktu <strong>41 mm</strong> <hr /> Głębokość wbudowania <strong>29 mm</strong> <hr /> Model <strong>gniazdo końcowe podwójne</strong> <hr /> Pokrywa gniazda <strong>tak</strong> <hr /> Liczba wyjść <strong>3</strong> | CASK2.01/11/KON | simple | 0 | [8 empty] | KONTAKT-SIMON, Bestwińska 21 43-500 Czechowice-Dziedzice, info@kontakt-simon.com.pl | [26 empty] | Biały | Biały | [9 empty] | 3 | [26 empty] | Nie | Antenowe |  |  |  |  | Kontakt Simon | [5 empty] | Gniazda antenowe |  |  | Podwójne | [7 empty] | Simon 10 |  |  | Podtynkowy |  |  |  | IP 20 |  |  |  | CASK2.01/11 | [6 empty] | Gniazdo antenowe RTV 2xSAT |  |  |  |  | Gniazda | [25 empty] | a:15:{s:18:"pa_dane-producenta";a:6:{s:4:"name";s:18:"pa_dane-producenta";s:5:"value";s:0:"";s:8:"position";i:1;s:10:"is_visible";i:1;s:12:"is_variation";i:1;s:11:"is_taxonomy";i:1;}s:9:"pa_rodzaj";a:6:{s:4:"name";s:9:"pa_rodzaj";s:5:"value";s:0:"";s:8:"position";i:1;s:10:"is_visible";i:1;s:12:"is_variation";i:1;s:11:"is_taxonomy";i:1;}s:15:"pa_typ-produktu";a:6:{s:4:"name";s:15:"pa_typ-produktu";s:5:"value";s:0:"";s:8:"position";i:1;s:10:"is_visible";i:1;s:12:"is_variation";i:1;s:11:"is_taxonomy";i:1;}s:21:"pa_stopien-ochrony-ip";a:6:{s:4:"name";s:21:"pa_stopien-ochrony-ip";s:5:"value";s:0:"";s:8:"position";i:1;s:10:"is_visible";i:1;s:12:"is_variation";i:1;s:11:"is_taxonomy";i:1;}s:12:"pa_producent";a:6:{s:4:"name";s:12:"pa_producent";s:5:"value";s:0:"";s:8:"position";i:2;s:10:"is_visible";i:1;s:12:"is_variation";i:1;s:11:"is_taxonomy";i:1;}s:18:"pa_podtyp-produktu";a:6:{s:4:"name";s:18:"pa_podtyp-produktu";s:5:"value";s:0:"";s:8:"position";i:2;s:10:"is_visible";i:1;s:12:"is_variation";i:1;s:11:"is_taxonomy";i:1;}s:8:"pa_kolor";a:6:{s:4:"name";s:8:"pa_kolor";s:5:"value";s:0:"";s:8:"position";i:2;s:10:"is_visible";i:1;s:12:"is_variation";i:1;s:11:"is_taxonomy";i:1;}s:8:"pa_seria";a:6:{s:4:"name";s:8:"pa_seria";s:5:"value";s:0:"";s:8:"position";i:3;s:10:"is_visible";i:1;s:12:"is_variation";i:1;s:11:"is_taxonomy";i:1;}s:19:"pa_kolor-producenta";a:6:{s:4:"name";s:19:"pa_kolor-producenta";s:5:"value";s:0:"";s:8:"position";i:3;s:10:"is_visible";i:1;s:12:"is_variation";i:1;s:11:"is_taxonomy";i:1;}s:16:"pa_liczba-gniazd";a:6:{s:4:"name";s:16:"pa_liczba-gniazd";s:5:"value";s:0:"";s:8:"position";i:4;s:10:"is_visible";i:1;s:12:"is_variation";i:1;s:11:"is_taxonomy";i:1;}s:6:"pa_typ";a:6:{s:4:"name";s:6:"pa_typ";s:5:"value";s:0:"";s:8:"position";i:5;s:10:"is_visible";i:1;s:12:"is_variation";i:1;s:11:"is_taxonomy";i:1;}s:9:"pa_symbol";a:6:{s:4:"name";s:9:"pa_symbol";s:5:"value";s:0:"";s:8:"position";i:6;s:10:"is_visible";i:1;s:12:"is_variation";i:1;s:11:"is_taxonomy";i:1;}s:16:"pa_podswietlenie";a:6:{s:4:"name";s:16:"pa_podswietlenie";s:5:"value";s:0:"";s:8:"position";i:6;s:10:"is_visible";i:1;s:12:"is_variation";i:1;s:11:"is_taxonomy";i:1;}s:17:"pa_rodzaj-gniazda";a:6:{s:4:"name";s:17:"pa_rodzaj-gniazda";s:5:"value";s:0:"";s:8:"position";i:7;s:10:"is_visible";i:1;s:12:"is_variation";i:1;s:11:"is_taxonomy";i:1;}s:17:"pa_sposob-montazu";a:6:{s:4:"name";s:17:"pa_sposob-montazu";s:5:"value";s:0:"";s:8:"position";i:8;s:10:"is_visible";i:1;s:12:"is_variation";i:1;s:11:"is_taxonomy";i:1;}} | CR1/11/KON¦CR2/11/KON¦CR3/11/KON¦CR4/11/KON¦CR5/11/KON |  | Gniazdo antenowe R-TV-SAT Simon 10 | <div class="flex-shrink-0 flex flex-col relative items-end"> <div> <div class="pt-0.5 juice:pt-0"> <div class="gizmo-bot-avatar flex h-6 w-6 items-center justify-center overflow-hidden rounded-full juice:h-8 juice:w-8"> <div class="relative p-1 rounded-sm flex items-center justify-center bg-token-main-surface-primary text-token-text-primary h-8 w-8"></div> </div> </div> </div> </div> <div class="group/conversation-turn relative flex w-full min-w-0 flex-col agent-turn"> <div class="flex-col gap-1 md:gap-3"> <div class="flex flex-grow flex-col max-w-full"> <div class="min-h-[20px] text-message flex flex-col items-start whitespace-pre-wrap break-words [.text-message+&amp;]:mt-5 juice:w-full juice:items-end overflow-x-auto gap-2" dir="auto" data-message-author-role="assistant" data-message-id="721c0e2f-4397-4972-a177-8a8c76a83671"> <div class="flex w-full flex-col gap-1 juice:empty:hidden juice:first:pt-[3px]"> <div class="markdown prose w-full break-words dark:prose-invert light"> KONTAKT SIMON 10 GNIAZDO RTV-SAT-SAT BIAŁE CASK2.01/11, jest przeznaczone do podłączenia dwóch sygnałów satelitarnych (SAT) oraz sygnału telewizyjnego (RTV). </div> </div> </div> </div> </div> </div> <hr /> <h2><strong>KONTAKT SIMON 10 GNIAZDO RTV-SAT-SAT BIAŁE CASK2.01/11 - Dane podstawowe</strong></h2> <hr /> Seria <strong>Simon 10</strong> <hr /> Nazwa produktu/Rodzaj <strong>gniazdo antenowe SAT-SAT-RTV satelitarne podwójne</strong> <hr /> Kolor <strong>biały</strong> <hr /> RAL (zbliżony) <strong>RAL 9003</strong> <hr /> Typ produktu <strong>moduł</strong> <hr /> Rodzaj podłączenia / Typ zacisku <strong>wtyk, zaciski śrubowe</strong> <hr /> Stopień ochrony IP <strong>IP20</strong> <hr /> Zakres częstotliwości <strong>5-2400 MHz</strong> <hr /> Tłumienie przyłączeniowe <strong>dla 860 MHz 1 dB</strong> <hr /> Tłumienie przyłączeniowe <strong>dla 2150 MHz 2 dB</strong> <hr /> <strong>Dane szczegółowe</strong> <hr /> Nadruk/Piktogram <strong>SAT-SAT-RTV</strong> <hr /> Rodzaj materiału <strong>tworzywo sztuczne, PC, bezhalogenowe</strong> <hr /> Zabezpieczenie powierzchni<strong> naturalne</strong> <hr /> Wykończenie powierzchni <strong>błyszczący</strong> <hr /> Sposób montażu [ETIM] <strong>montaż podtynkowy</strong> <hr /> Sposób mocowania <strong>pazurki / wkręty</strong> <hr /> Wysokość produktu <strong>77 mm</strong> <hr /> Szerokość produktu <strong>77 mm</strong> <hr /> Głębokość produktu <strong>41 mm</strong> <hr /> Głębokość wbudowania <strong>29 mm</strong> <hr /> Model <strong>gniazdo końcowe podwójne</strong> <hr /> Pokrywa gniazda <strong>tak</strong> <hr /> Liczba wyjść <strong>3</strong>
25420 | Gniazdo RTV-SAT przelotowe białe CASP.01/11 Simon 10 | <strong>KONTAKT SIMON 10 GNIAZDO RTV-SAT PRZELOTOWE BIAŁE CASP.01/11</strong>, jest specjalnie zaprojektowanym elementem do instalacji telewizyjnych i satelitarnych <hr /> <h2><strong>KONTAKT SIMON 10 GNIAZDO RTV-SAT PRZELOTOWE BIAŁE CASP.01/11 - Dane podstawowe</strong></h2> <hr /> Seria <strong>Simon 10</strong> <hr /> Nazwa produktu/Rodzaj <strong>gniazdo antenowe R-TV-SAT przelotowe</strong> <hr /> Kolor <strong>biały</strong> <hr /> RAL (zbliżony) <strong>RAL 9003</strong> <hr /> Typ produktu <strong>moduł</strong> <hr /> Rodzaj podłączenia / Typ zacisku <strong>wtyk, zaciski śrubowe</strong> <hr /> Stopień ochrony IP <strong>IP20</strong> <hr /> Zakres częstotliwości <strong>5-2400 MHz</strong> <hr /> Tłumienie przyłączeniowe <strong>dla 860 MHz 10 dB</strong> <hr /> Tłumienie przepustowe <strong>dla 860 MHz 4 dB</strong> <hr /> Tłumienie przyłączeniowe <strong>dla 2150 MHz 8 dB</strong> <hr /> Tłumienie przepustowe <strong>dla 2400 MHz 6 dB</strong> <hr /> <h2><strong>Dane szczegółowe</strong></h2> <hr /> Nadruk/Piktogram <strong>R-TV-SAT</strong> <hr /> Rodzaj materiału<strong> tworzywo sztuczne, PC, bezhalogenowe</strong> <hr /> Zabezpieczenie powierzchni <strong>naturalne</strong> <hr /> Wykończenie powierzchni <strong>błyszczący</strong> <hr /> Sposób montażu [ETIM] <strong>montaż podtynkowy</strong> <hr /> Sposób mocowania <strong>pazurki / wkręty</strong> <hr /> Wysokość produktu <strong>77 mm</strong> <hr /> Szerokość produktu <strong>77 mm</strong> <hr /> Głębokość produktu <strong>41 mm</strong> <hr /> Głębokość wbudowania <strong>29 mm</strong> <hr /> Model <strong>gniazdo przelotowe</strong> <hr /> Pokrywa gniazda <strong>tak</strong> <hr /> Liczba wyjść <strong>3</strong> | CASP.01/11/KON | simple | 0 | [8 empty] | KONTAKT-SIMON, Bestwińska 21 43-500 Czechowice-Dziedzice, info@kontakt-simon.com.pl | [26 empty] | Biały | Biały | [9 empty] | 3 | [26 empty] | Nie | Antenowe |  |  |  |  | Kontakt Simon | [5 empty] | Gniazda antenowe |  |  | Pojedyncze | [7 empty] | Simon 10 |  |  | Podtynkowy |  |  |  | IP 20 |  |  |  | CASP.01/11 | [6 empty] | Gniazdo antenowe RTV SAT |  |  |  |  | Gniazda | [25 empty] | a:15:{s:18:"pa_dane-producenta";a:6:{s:4:"name";s:18:"pa_dane-producenta";s:5:"value";s:0:"";s:8:"position";i:1;s:10:"is_visible";i:1;s:12:"is_variation";i:1;s:11:"is_taxonomy";i:1;}s:9:"pa_rodzaj";a:6:{s:4:"name";s:9:"pa_rodzaj";s:5:"value";s:0:"";s:8:"position";i:1;s:10:"is_visible";i:1;s:12:"is_variation";i:1;s:11:"is_taxonomy";i:1;}s:15:"pa_typ-produktu";a:6:{s:4:"name";s:15:"pa_typ-produktu";s:5:"value";s:0:"";s:8:"position";i:1;s:10:"is_visible";i:1;s:12:"is_variation";i:1;s:11:"is_taxonomy";i:1;}s:21:"pa_stopien-ochrony-ip";a:6:{s:4:"name";s:21:"pa_stopien-ochrony-ip";s:5:"value";s:0:"";s:8:"position";i:1;s:10:"is_visible";i:1;s:12:"is_variation";i:1;s:11:"is_taxonomy";i:1;}s:12:"pa_producent";a:6:{s:4:"name";s:12:"pa_producent";s:5:"value";s:0:"";s:8:"position";i:2;s:10:"is_visible";i:1;s:12:"is_variation";i:1;s:11:"is_taxonomy";i:1;}s:18:"pa_podtyp-produktu";a:6:{s:4:"name";s:18:"pa_podtyp-produktu";s:5:"value";s:0:"";s:8:"position";i:2;s:10:"is_visible";i:1;s:12:"is_variation";i:1;s:11:"is_taxonomy";i:1;}s:8:"pa_kolor";a:6:{s:4:"name";s:8:"pa_kolor";s:5:"value";s:0:"";s:8:"position";i:2;s:10:"is_visible";i:1;s:12:"is_variation";i:1;s:11:"is_taxonomy";i:1;}s:8:"pa_seria";a:6:{s:4:"name";s:8:"pa_seria";s:5:"value";s:0:"";s:8:"position";i:3;s:10:"is_visible";i:1;s:12:"is_variation";i:1;s:11:"is_taxonomy";i:1;}s:19:"pa_kolor-producenta";a:6:{s:4:"name";s:19:"pa_kolor-producenta";s:5:"value";s:0:"";s:8:"position";i:3;s:10:"is_visible";i:1;s:12:"is_variation";i:1;s:11:"is_taxonomy";i:1;}s:16:"pa_liczba-gniazd";a:6:{s:4:"name";s:16:"pa_liczba-gniazd";s:5:"value";s:0:"";s:8:"position";i:4;s:10:"is_visible";i:1;s:12:"is_variation";i:1;s:11:"is_taxonomy";i:1;}s:6:"pa_typ";a:6:{s:4:"name";s:6:"pa_typ";s:5:"value";s:0:"";s:8:"position";i:5;s:10:"is_visible";i:1;s:12:"is_variation";i:1;s:11:"is_taxonomy";i:1;}s:9:"pa_symbol";a:6:{s:4:"name";s:9:"pa_symbol";s:5:"value";s:0:"";s:8:"position";i:6;s:10:"is_visible";i:1;s:12:"is_variation";i:1;s:11:"is_taxonomy";i:1;}s:16:"pa_podswietlenie";a:6:{s:4:"name";s:16:"pa_podswietlenie";s:5:"value";s:0:"";s:8:"position";i:6;s:10:"is_visible";i:1;s:12:"is_variation";i:1;s:11:"is_taxonomy";i:1;}s:17:"pa_rodzaj-gniazda";a:6:{s:4:"name";s:17:"pa_rodzaj-gniazda";s:5:"value";s:0:"";s:8:"position";i:7;s:10:"is_visible";i:1;s:12:"is_variation";i:1;s:11:"is_taxonomy";i:1;}s:17:"pa_sposob-montazu";a:6:{s:4:"name";s:17:"pa_sposob-montazu";s:5:"value";s:0:"";s:8:"position";i:8;s:10:"is_visible";i:1;s:12:"is_variation";i:1;s:11:"is_taxonomy";i:1;}} | CR1/11/KON¦CR2/11/KON¦CR3/11/KON¦CR4/11/KON¦CR5/11/KON |  | CASP.01 Simon 10 | <strong>KONTAKT SIMON 10 GNIAZDO RTV-SAT PRZELOTOWE BIAŁE CASP.01/11</strong>, jest specjalnie zaprojektowanym elementem do instalacji telewizyjnych i satelitarnych <hr /> <h2><strong>KONTAKT SIMON 10 GNIAZDO RTV-SAT PRZELOTOWE BIAŁE CASP.01/11 - Dane podstawowe</strong></h2> <hr /> Seria <strong>Simon 10</strong> <hr /> Nazwa produktu/Rodzaj <strong>gniazdo antenowe R-TV-SAT przelotowe</strong> <hr /> Kolor <strong>biały</strong> <hr /> RAL (zbliżony) <strong>RAL 9003</strong> <hr /> Typ produktu <strong>moduł</strong> <hr /> Rodzaj podłączenia / Typ zacisku <strong>wtyk, zaciski śrubowe</strong> <hr /> Stopień ochrony IP <strong>IP20</strong> <hr /> Zakres częstotliwości <strong>5-2400 MHz</strong> <hr /> Tłumienie przyłączeniowe <strong>dla 860 MHz 10 dB</strong> <hr /> Tłumienie przepustowe <strong>dla 860 MHz 4 dB</strong> <hr /> Tłumienie przyłączeniowe <strong>dla 2150 MHz 8 dB</strong> <hr /> Tłumienie przepustowe <strong>dla 2400 MHz 6 dB</strong> <hr /> <h2><strong>Dane szczegółowe</strong></h2> <hr /> Nadruk/Piktogram <strong>R-TV-SAT</strong> <hr /> Rodzaj materiału<strong> tworzywo sztuczne, PC, bezhalogenowe</strong> <hr /> Zabezpieczenie powierzchni <strong>naturalne</strong> <hr /> Wykończenie powierzchni <strong>błyszczący</strong> <hr /> Sposób montażu [ETIM] <strong>montaż podtynkowy</strong> <hr /> Sposób mocowania <strong>pazurki / wkręty</strong> <hr /> Wysokość produktu <strong>77 mm</strong> <hr /> Szerokość produktu <strong>77 mm</strong> <hr /> Głębokość produktu <strong>41 mm</strong> <hr /> Głębokość wbudowania <strong>29 mm</strong> <hr /> Model <strong>gniazdo przelotowe</strong> <hr /> Pokrywa gniazda <strong>tak</strong> <hr /> Liczba wyjść <strong>3</strong>
25424 | Przycisk "dzwonek" podświetlany biały CD1L.01/11 Simon 10 | <h3><strong>KONTAKT SIMON 10</strong></h3> <hr /> PRZYCISK DZWONEK PODŚWIETLANY BIAŁY<strong> CD1L.01/11</strong> <hr /> <h3><strong>Dane podstawowe</strong></h3> <hr /> Seria <strong>Simon 10</strong> <hr /> Nazwa produktu/Rodzaj <strong>przycisk "dzwonek" z podświetleniem LED</strong> <hr /> Kolor <strong>biały</strong> <hr /> RAL (zbliżony) <strong>RAL 9003</strong> <hr /> Typ produktu <strong>moduł</strong> <hr /> Prąd znamionowy świetlówkowy <strong>10 AX</strong> <hr /> Napięcie znamionowe <strong>250 V</strong> <hr /> Rodzaj podłączenia / Typ zacisku <strong>zaciski śrubowe</strong> <hr /> Stopień ochrony IP <strong>IP20/IP44</strong> <hr /> <strong>Do uzyskania klasy bryzgoszczelności IP44 zastosować uszczelkę ramki</strong> <hr /> Podświetlenie wbudowane, orientujące, <strong>LED wymienialny, kolor: biały</strong> <hr /> <h3><strong>Dane szczegółowe</strong></h3> <hr /> Nadruk/Piktogram <strong>symbol „dzwonek”</strong> <hr /> Rodzaj materiału <strong>tworzywo sztuczne, PC, bezhalogenowe</strong> <hr /> Zabezpieczenie powierzchni <strong>naturalne</strong> <hr /> Wykończenie powierzchni <strong>błyszczący</strong> <hr /> Sposób montażu [ETIM] <strong>montaż podtynkowy</strong> <hr /> Sposób mocowania <strong>pazurki / wkręty</strong> <hr /> Wysokość produktu<strong> 77 mm</strong> <hr /> Szerokość produktu <strong>77 mm</strong> <hr /> Głębokość produktu <strong>42 mm</strong> <hr /> Głębokość wbudowania <strong>26 mm</strong> <hr /> Metoda eksploatacji/Sposób działania <strong>klawisz kołyskowy</strong> <hr /> Ilość klawiszy / dźwigni <strong>1</strong> <hr /> Układ połączeń <strong>Przycisk 1-biegunowy (monostabilny)</strong> <hr /> Model <strong>Przycisk 1-biegunowy</strong> <hr /> Liczba biegunów <strong>1</strong> <hr /> Styki - działanie <strong>1 styk zwierny (NO)</strong> | CD1L.01/11/KON | simple | 0 | [8 empty] | KONTAKT-SIMON, Bestwińska 21 43-500 Czechowice-Dziedzice, info@kontakt-simon.com.pl | [26 empty] | Biały | Biały | [36 empty] | Tak | Dzwonek |  |  |  |  | Kontakt Simon | [5 empty] | Przyciski i łączniki |  |  |  | Dzwonek | [6 empty] | Simon 10 |  |  | Podtynkowy |  |  |  | IP20/IP44 |  |  |  | CD1L.01/11 | [6 empty] | Łącznik zwierny „dzwonek” z podświetleniem |  |  |  |  | Przyciski | [25 empty] | a:14:{s:18:"pa_dane-producenta";a:6:{s:4:"name";s:18:"pa_dane-producenta";s:5:"value";s:0:"";s:8:"position";i:1;s:10:"is_visible";i:1;s:12:"is_variation";i:1;s:11:"is_taxonomy";i:1;}s:9:"pa_rodzaj";a:6:{s:4:"name";s:9:"pa_rodzaj";s:5:"value";s:0:"";s:8:"position";i:1;s:10:"is_visible";i:1;s:12:"is_variation";i:1;s:11:"is_taxonomy";i:1;}s:15:"pa_typ-produktu";a:6:{s:4:"name";s:15:"pa_typ-produktu";s:5:"value";s:0:"";s:8:"position";i:1;s:10:"is_visible";i:1;s:12:"is_variation";i:1;s:11:"is_taxonomy";i:1;}s:21:"pa_stopien-ochrony-ip";a:6:{s:4:"name";s:21:"pa_stopien-ochrony-ip";s:5:"value";s:0:"";s:8:"position";i:1;s:10:"is_visible";i:1;s:12:"is_variation";i:1;s:11:"is_taxonomy";i:1;}s:12:"pa_producent";a:6:{s:4:"name";s:12:"pa_producent";s:5:"value";s:0:"";s:8:"position";i:2;s:10:"is_visible";i:1;s:12:"is_variation";i:1;s:11:"is_taxonomy";i:1;}s:18:"pa_podtyp-produktu";a:6:{s:4:"name";s:18:"pa_podtyp-produktu";s:5:"value";s:0:"";s:8:"position";i:2;s:10:"is_visible";i:1;s:12:"is_variation";i:1;s:11:"is_taxonomy";i:1;}s:8:"pa_kolor";a:6:{s:4:"name";s:8:"pa_kolor";s:5:"value";s:0:"";s:8:"position";i:2;s:10:"is_visible";i:1;s:12:"is_variation";i:1;s:11:"is_taxonomy";i:1;}s:8:"pa_seria";a:6:{s:4:"name";s:8:"pa_seria";s:5:"value";s:0:"";s:8:"position";i:3;s:10:"is_visible";i:1;s:12:"is_variation";i:1;s:11:"is_taxonomy";i:1;}s:19:"pa_kolor-producenta";a:6:{s:4:"name";s:19:"pa_kolor-producenta";s:5:"value";s:0:"";s:8:"position";i:3;s:10:"is_visible";i:1;s:12:"is_variation";i:1;s:11:"is_taxonomy";i:1;}s:6:"pa_typ";a:6:{s:4:"name";s:6:"pa_typ";s:5:"value";s:0:"";s:8:"position";i:5;s:10:"is_visible";i:1;s:12:"is_variation";i:1;s:11:"is_taxonomy";i:1;}s:9:"pa_symbol";a:6:{s:4:"name";s:9:"pa_symbol";s:5:"value";s:0:"";s:8:"position";i:6;s:10:"is_visible";i:1;s:12:"is_variation";i:1;s:11:"is_taxonomy";i:1;}s:16:"pa_podswietlenie";a:6:{s:4:"name";s:16:"pa_podswietlenie";s:5:"value";s:0:"";s:8:"position";i:6;s:10:"is_visible";i:1;s:12:"is_variation";i:1;s:11:"is_taxonomy";i:1;}s:18:"pa_rodzaj-lacznika";a:6:{s:4:"name";s:18:"pa_rodzaj-lacznika";s:5:"value";s:0:"";s:8:"position";i:8;s:10:"is_visible";i:1;s:12:"is_variation";i:1;s:11:"is_taxonomy";i:1;}s:17:"pa_sposob-montazu";a:6:{s:4:"name";s:17:"pa_sposob-montazu";s:5:"value";s:0:"";s:8:"position";i:8;s:10:"is_visible";i:1;s:12:"is_variation";i:1;s:11:"is_taxonomy";i:1;}} | CR1/11/KON¦CR2/11/KON¦CR3/11/KON¦CR4/11/KON¦CR5/11/KON |  | Przycisk "dzwonek" Simon 10 | <h3><strong>KONTAKT SIMON 10</strong></h3> <hr /> PRZYCISK DZWONEK PODŚWIETLANY BIAŁY<strong> CD1L.01/11</strong> <hr /> <h3><strong>Dane podstawowe</strong></h3> <hr /> Seria <strong>Simon 10</strong> <hr /> Nazwa produktu/Rodzaj <strong>przycisk "dzwonek" z podświetleniem LED</strong> <hr /> Kolor <strong>biały</strong> <hr /> RAL (zbliżony) <strong>RAL 9003</strong> <hr /> Typ produktu <strong>moduł</strong> <hr /> Prąd znamionowy świetlówkowy <strong>10 AX</strong> <hr /> Napięcie znamionowe <strong>250 V</strong> <hr /> Rodzaj podłączenia / Typ zacisku <strong>zaciski śrubowe</strong> <hr /> Stopień ochrony IP <strong>IP20/IP44</strong> <hr /> <strong>Do uzyskania klasy bryzgoszczelności IP44 zastosować uszczelkę ramki</strong> <hr /> Podświetlenie wbudowane, orientujące, <strong>LED wymienialny, kolor: biały</strong> <hr /> <h3><strong>Dane szczegółowe</strong></h3> <hr /> Nadruk/Piktogram <strong>symbol „dzwonek”</strong> <hr /> Rodzaj materiału <strong>tworzywo sztuczne, PC, bezhalogenowe</strong> <hr /> Zabezpieczenie powierzchni <strong>naturalne</strong> <hr /> Wykończenie powierzchni <strong>błyszczący</strong> <hr /> Sposób montażu [ETIM] <strong>montaż podtynkowy</strong> <hr /> Sposób mocowania <strong>pazurki / wkręty</strong> <hr /> Wysokość produktu<strong> 77 mm</strong> <hr /> Szerokość produktu <strong>77 mm</strong> <hr /> Głębokość produktu <strong>42 mm</strong> <hr /> Głębokość wbudowania <strong>26 mm</strong> <hr /> Metoda eksploatacji/Sposób działania <strong>klawisz kołyskowy</strong> <hr /> Ilość klawiszy / dźwigni <strong>1</strong> <hr /> Układ połączeń <strong>Przycisk 1-biegunowy (monostabilny)</strong> <hr /> Model <strong>Przycisk 1-biegunowy</strong> <hr /> Liczba biegunów <strong>1</strong> <hr /> Styki - działanie <strong>1 styk zwierny (NO)</strong>
25426 | Gniazdo pojedyncze bez uziemienia białe CG1.01/11 Simon 10 | <h3><strong>KONTAKT SIMON 10</strong></h3> <hr /> GNIAZDO POJEDYNCZE BEZ UZIEMIENIA BIAŁE <strong>CG1.01/11</strong> <hr /> <h3>Dane podstawowe</h3> <hr /> Seria <strong>Simon 10</strong> <hr /> Nazwa produktu/Rodzaj <strong>gniazdo wtyczkowe pojedyncze bez uziemienia</strong> <hr /> Kolor <strong>biały</strong> <hr /> RAL (zbliżony) <strong>RAL 9003</strong> <hr /> Typ produktu <strong>moduł</strong> <hr /> Prąd znamionowy <strong>16 A</strong> <hr /> Napięcie znamionowe <strong>250 V</strong> <hr /> Rodzaj podłączenia / Typ zacisku <strong>zaciski śrubowe</strong> <hr /> Stopień ochrony IP <strong>IP20</strong> <hr /> Liczba modulów<strong> 1</strong> <hr /> Zakres częstotliwości <strong>50-60 Hz</strong> <hr /> Liczba jednostek <strong>1</strong> <hr /> Przesłony otworów prądowych <strong>nie</strong> <hr /> <h3>Dane szczegółowe</h3> <hr /> Nadruk/Piktogram <strong>brak</strong> <hr /> Rodzaj materiału <strong>tworzywo sztuczne, PC, bezhalogenowe</strong> <hr /> Zabezpieczenie powierzchni <strong>naturalne</strong> <hr /> Wykończenie powierzchni <strong>błyszczący</strong> <hr /> Sposób montażu [ETIM] <strong>montaż podtynkowy</strong> <hr /> Sposób mocowania <strong>pazurki / wkręty</strong> <hr /> Wysokość produktu <strong>77 mm</strong> <hr /> Szerokość produktu <strong>77 mm</strong> <hr /> Głębokość produktu <strong>37,5 mm</strong> <hr /> Głębokość wbudowania <strong>26,5 mm</strong> <hr /> Model <strong>bez uziemienia</strong> <hr /> Pokrywa gniazda <strong>plakietka centralna</strong> <hr /> Klapka uchylna <strong>nie</strong> <hr /> Zasilanie specjalne <strong>bez specjalnego zasilania</strong> | CG1.01/11/KON | simple | 0 | [8 empty] | KONTAKT-SIMON, Bestwińska 21 43-500 Czechowice-Dziedzice, info@kontakt-simon.com.pl | [22 empty] | Brak |  |  |  | Biały | Biały | [9 empty] | 1 | [26 empty] | Nie | Wtyczkowe |  |  |  |  | Kontakt Simon |  |  | Nie |  |  | Gniazda wtyczkowe |  |  | Pojedyncze | [7 empty] | Simon 10 |  |  | Podtynkowy |  |  |  | IP 20 |  |  |  | CG1.01/11 | [6 empty] | Pojedyncze z uziemieniem |  |  |  |  | Gniazda |  |  |  | Tak | [21 empty] | a:18:{s:18:"pa_dane-producenta";a:6:{s:4:"name";s:18:"pa_dane-producenta";s:5:"value";s:0:"";s:8:"position";i:1;s:10:"is_visible";i:1;s:12:"is_variation";i:1;s:11:"is_taxonomy";i:1;}s:9:"pa_rodzaj";a:6:{s:4:"name";s:9:"pa_rodzaj";s:5:"value";s:0:"";s:8:"position";i:1;s:10:"is_visible";i:1;s:12:"is_variation";i:1;s:11:"is_taxonomy";i:1;}s:15:"pa_typ-produktu";a:6:{s:4:"name";s:15:"pa_typ-produktu";s:5:"value";s:0:"";s:8:"position";i:1;s:10:"is_visible";i:1;s:12:"is_variation";i:1;s:11:"is_taxonomy";i:1;}s:21:"pa_stopien-ochrony-ip";a:6:{s:4:"name";s:21:"pa_stopien-ochrony-ip";s:5:"value";s:0:"";s:8:"position";i:1;s:10:"is_visible";i:1;s:12:"is_variation";i:1;s:11:"is_taxonomy";i:1;}s:12:"pa_producent";a:6:{s:4:"name";s:12:"pa_producent";s:5:"value";s:0:"";s:8:"position";i:2;s:10:"is_visible";i:1;s:12:"is_variation";i:1;s:11:"is_taxonomy";i:1;}s:18:"pa_podtyp-produktu";a:6:{s:4:"name";s:18:"pa_podtyp-produktu";s:5:"value";s:0:"";s:8:"position";i:2;s:10:"is_visible";i:1;s:12:"is_variation";i:1;s:11:"is_taxonomy";i:1;}s:8:"pa_kolor";a:6:{s:4:"name";s:8:"pa_kolor";s:5:"value";s:0:"";s:8:"position";i:2;s:10:"is_visible";i:1;s:12:"is_variation";i:1;s:11:"is_taxonomy";i:1;}s:8:"pa_seria";a:6:{s:4:"name";s:8:"pa_seria";s:5:"value";s:0:"";s:8:"position";i:3;s:10:"is_visible";i:1;s:12:"is_variation";i:1;s:11:"is_taxonomy";i:1;}s:19:"pa_kolor-producenta";a:6:{s:4:"name";s:19:"pa_kolor-producenta";s:5:"value";s:0:"";s:8:"position";i:3;s:10:"is_visible";i:1;s:12:"is_variation";i:1;s:11:"is_taxonomy";i:1;}s:16:"pa_liczba-gniazd";a:6:{s:4:"name";s:16:"pa_liczba-gniazd";s:5:"value";s:0:"";s:8:"position";i:4;s:10:"is_visible";i:1;s:12:"is_variation";i:1;s:11:"is_taxonomy";i:1;}s:6:"pa_typ";a:6:{s:4:"name";s:6:"pa_typ";s:5:"value";s:0:"";s:8:"position";i:5;s:10:"is_visible";i:1;s:12:"is_variation";i:1;s:11:"is_taxonomy";i:1;}s:9:"pa_symbol";a:6:{s:4:"name";s:9:"pa_symbol";s:5:"value";s:0:"";s:8:"position";i:6;s:10:"is_visible";i:1;s:12:"is_variation";i:1;s:11:"is_taxonomy";i:1;}s:16:"pa_podswietlenie";a:6:{s:4:"name";s:16:"pa_podswietlenie";s:5:"value";s:0:"";s:8:"position";i:6;s:10:"is_visible";i:1;s:12:"is_variation";i:1;s:11:"is_taxonomy";i:1;}s:17:"pa_rodzaj-gniazda";a:6:{s:4:"name";s:17:"pa_rodzaj-gniazda";s:5:"value";s:0:"";s:8:"position";i:7;s:10:"is_visible";i:1;s:12:"is_variation";i:1;s:11:"is_taxonomy";i:1;}s:17:"pa_sposob-montazu";a:6:{s:4:"name";s:17:"pa_sposob-montazu";s:5:"value";s:0:"";s:8:"position";i:8;s:10:"is_visible";i:1;s:12:"is_variation";i:1;s:11:"is_taxonomy";i:1;}s:13:"pa_uziemienie";a:6:{s:4:"name";s:13:"pa_uziemienie";s:5:"value";s:0:"";s:8:"position";i:11;s:10:"is_visible";i:1;s:12:"is_variation";i:1;s:11:"is_taxonomy";i:1;}s:9:"pa_klapka";a:6:{s:4:"name";s:9:"pa_klapka";s:5:"value";s:0:"";s:8:"position";i:15;s:10:"is_visible";i:1;s:12:"is_variation";i:1;s:11:"is_taxonomy";i:1;}s:28:"pa_przeslony-torow-pradowych";a:6:{s:4:"name";s:28:"pa_przeslony-torow-pradowych";s:5:"value";s:0:"";s:8:"position";i:20;s:10:"is_visible";i:1;s:12:"is_variation";i:1;s:11:"is_taxonomy";i:1;}} | CR1/11/KON¦CR2/11/KON¦CR3/11/KON¦CR4/11/KON¦CR5/11/KON |  | CG1.01 Simon 10 | <h3><strong>KONTAKT SIMON 10</strong></h3> <hr /> GNIAZDO POJEDYNCZE BEZ UZIEMIENIA BIAŁE <strong>CG1.01/11</strong> <hr /> <h3>Dane podstawowe</h3> <hr /> Seria <strong>Simon 10</strong> <hr /> Nazwa produktu/Rodzaj <strong>gniazdo wtyczkowe pojedyncze bez uziemienia</strong> <hr /> Kolor <strong>biały</strong> <hr /> RAL (zbliżony) <strong>RAL 9003</strong> <hr /> Typ produktu <strong>moduł</strong> <hr /> Prąd znamionowy <strong>16 A</strong> <hr /> Napięcie znamionowe <strong>250 V</strong> <hr /> Rodzaj podłączenia / Typ zacisku <strong>zaciski śrubowe</strong> <hr /> Stopień ochrony IP <strong>IP20</strong> <hr /> Liczba modulów<strong> 1</strong> <hr /> Zakres częstotliwości <strong>50-60 Hz</strong> <hr /> Liczba jednostek <strong>1</strong> <hr /> Przesłony otworów prądowych <strong>nie</strong> <hr /> <h3>Dane szczegółowe</h3> <hr /> Nadruk/Piktogram <strong>brak</strong> <hr /> Rodzaj materiału <strong>tworzywo sztuczne, PC, bezhalogenowe</strong> <hr /> Zabezpieczenie powierzchni <strong>naturalne</strong> <hr /> Wykończenie powierzchni <strong>błyszczący</strong> <hr /> Sposób montażu [ETIM] <strong>montaż podtynkowy</strong> <hr /> Sposób mocowania <strong>pazurki / wkręty</strong> <hr /> Wysokość produktu <strong>77 mm</strong> <hr /> Szerokość produktu <strong>77 mm</strong> <hr /> Głębokość produktu <strong>37,5 mm</strong> <hr /> Głębokość wbudowania <strong>26,5 mm</strong> <hr /> Model <strong>bez uziemienia</strong> <hr /> Pokrywa gniazda <strong>plakietka centralna</strong> <hr /> Klapka uchylna <strong>nie</strong> <hr /> Zasilanie specjalne <strong>bez specjalnego zasilania</strong>
25428 | Gniazdo podwójne bez uziemienia białe CG2M.01/11 Simon 10 | <h3><strong>KONTAKT SIMON 10</strong></h3> <hr /> GNIAZDO PODWÓJNE BEZ UZIEMIENIA BIAŁE<strong> CG2M.01/11</strong> <hr /> <h3>Dane podstawowe</h3> <hr /> Seria <strong>Simon 10</strong> <hr /> Nazwa produktu/Rodzaj <strong>gniazdo wtyczkowe podwójne bez uziemienia</strong> <hr /> Kolor <strong>biały</strong> <hr /> RAL (zbliżony) <strong>RAL 9003</strong> <hr /> Typ produktu <strong>moduł</strong> <hr /> Prąd znamionowy <strong>16 A</strong> <hr /> Napięcie znamionowe <strong>250 V</strong> <hr /> Rodzaj podłączenia / Typ zacisku <strong>zaciski śrubowe</strong> <hr /> Stopień ochrony IP <strong>IP20</strong> <hr /> Liczba modulów<strong> 1</strong> <hr /> Zakres częstotliwości <strong>50-60 Hz</strong> <hr /> Liczba jednostek <strong>2</strong> <hr /> Przesłony otworów prądowych <strong>nie</strong> <hr /> <h3>Dane szczegółowe</h3> <hr /> Nadruk/Piktogram <strong>brak</strong> <hr /> Rodzaj materiału<strong> tworzywo sztuczne, PC, bezhalogenowe</strong> <hr /> Zabezpieczenie powierzchni <strong>naturalne</strong> <hr /> Wykończenie powierzchni <strong>błyszczący</strong> <hr /> Sposób montażu [ETIM] <strong>montaż podtynkowy</strong> <hr /> Sposób mocowania <strong>pazurki / wkręty</strong> <hr /> Wysokość produktu <strong>80.5 mm</strong> <hr /> Szerokość produktu <strong>77 mm</strong> <hr /> Głębokość produktu <strong>46 mm</strong> <hr /> Głębokość wbudowania <strong>19,5 mm</strong> <hr /> Model <strong>bez uziemienia</strong> <hr /> Pokrywa gniazda <strong>plakietka centralna</strong> <hr /> Klapka uchylna <strong>nie</strong> <hr /> Zasilanie specjalne <strong>bez specjalnego zasilania</strong> | CG2M.01/11/KON | simple | 0 | [8 empty] | KONTAKT-SIMON, Bestwińska 21 43-500 Czechowice-Dziedzice, info@kontakt-simon.com.pl | [22 empty] | Brak |  |  |  | Biały | Biały | [9 empty] | 2 | [26 empty] | Nie | Wtyczkowe |  |  |  |  | Kontakt Simon |  |  | Nie |  |  | Gniazda wtyczkowe |  |  | Podwójne | [7 empty] | Simon 10 |  |  | Podtynkowy |  |  |  | IP 20 |  |  |  | CG2M.01/11 | [6 empty] | Podwójne z uziemieniem |  |  |  |  | Gniazda |  |  |  | Tak | [21 empty] | a:18:{s:18:"pa_dane-producenta";a:6:{s:4:"name";s:18:"pa_dane-producenta";s:5:"value";s:0:"";s:8:"position";i:1;s:10:"is_visible";i:1;s:12:"is_variation";i:1;s:11:"is_taxonomy";i:1;}s:9:"pa_rodzaj";a:6:{s:4:"name";s:9:"pa_rodzaj";s:5:"value";s:0:"";s:8:"position";i:1;s:10:"is_visible";i:1;s:12:"is_variation";i:1;s:11:"is_taxonomy";i:1;}s:15:"pa_typ-produktu";a:6:{s:4:"name";s:15:"pa_typ-produktu";s:5:"value";s:0:"";s:8:"position";i:1;s:10:"is_visible";i:1;s:12:"is_variation";i:1;s:11:"is_taxonomy";i:1;}s:21:"pa_stopien-ochrony-ip";a:6:{s:4:"name";s:21:"pa_stopien-ochrony-ip";s:5:"value";s:0:"";s:8:"position";i:1;s:10:"is_visible";i:1;s:12:"is_variation";i:1;s:11:"is_taxonomy";i:1;}s:12:"pa_producent";a:6:{s:4:"name";s:12:"pa_producent";s:5:"value";s:0:"";s:8:"position";i:2;s:10:"is_visible";i:1;s:12:"is_variation";i:1;s:11:"is_taxonomy";i:1;}s:18:"pa_podtyp-produktu";a:6:{s:4:"name";s:18:"pa_podtyp-produktu";s:5:"value";s:0:"";s:8:"position";i:2;s:10:"is_visible";i:1;s:12:"is_variation";i:1;s:11:"is_taxonomy";i:1;}s:8:"pa_kolor";a:6:{s:4:"name";s:8:"pa_kolor";s:5:"value";s:0:"";s:8:"position";i:2;s:10:"is_visible";i:1;s:12:"is_variation";i:1;s:11:"is_taxonomy";i:1;}s:8:"pa_seria";a:6:{s:4:"name";s:8:"pa_seria";s:5:"value";s:0:"";s:8:"position";i:3;s:10:"is_visible";i:1;s:12:"is_variation";i:1;s:11:"is_taxonomy";i:1;}s:19:"pa_kolor-producenta";a:6:{s:4:"name";s:19:"pa_kolor-producenta";s:5:"value";s:0:"";s:8:"position";i:3;s:10:"is_visible";i:1;s:12:"is_variation";i:1;s:11:"is_taxonomy";i:1;}s:16:"pa_liczba-gniazd";a:6:{s:4:"name";s:16:"pa_liczba-gniazd";s:5:"value";s:0:"";s:8:"position";i:4;s:10:"is_visible";i:1;s:12:"is_variation";i:1;s:11:"is_taxonomy";i:1;}s:6:"pa_typ";a:6:{s:4:"name";s:6:"pa_typ";s:5:"value";s:0:"";s:8:"position";i:5;s:10:"is_visible";i:1;s:12:"is_variation";i:1;s:11:"is_taxonomy";i:1;}s:9:"pa_symbol";a:6:{s:4:"name";s:9:"pa_symbol";s:5:"value";s:0:"";s:8:"position";i:6;s:10:"is_visible";i:1;s:12:"is_variation";i:1;s:11:"is_taxonomy";i:1;}s:16:"pa_podswietlenie";a:6:{s:4:"name";s:16:"pa_podswietlenie";s:5:"value";s:0:"";s:8:"position";i:6;s:10:"is_visible";i:1;s:12:"is_variation";i:1;s:11:"is_taxonomy";i:1;}s:17:"pa_rodzaj-gniazda";a:6:{s:4:"name";s:17:"pa_rodzaj-gniazda";s:5:"value";s:0:"";s:8:"position";i:7;s:10:"is_visible";i:1;s:12:"is_variation";i:1;s:11:"is_taxonomy";i:1;}s:17:"pa_sposob-montazu";a:6:{s:4:"name";s:17:"pa_sposob-montazu";s:5:"value";s:0:"";s:8:"position";i:8;s:10:"is_visible";i:1;s:12:"is_variation";i:1;s:11:"is_taxonomy";i:1;}s:13:"pa_uziemienie";a:6:{s:4:"name";s:13:"pa_uziemienie";s:5:"value";s:0:"";s:8:"position";i:11;s:10:"is_visible";i:1;s:12:"is_variation";i:1;s:11:"is_taxonomy";i:1;}s:9:"pa_klapka";a:6:{s:4:"name";s:9:"pa_klapka";s:5:"value";s:0:"";s:8:"position";i:15;s:10:"is_visible";i:1;s:12:"is_variation";i:1;s:11:"is_taxonomy";i:1;}s:28:"pa_przeslony-torow-pradowych";a:6:{s:4:"name";s:28:"pa_przeslony-torow-pradowych";s:5:"value";s:0:"";s:8:"position";i:20;s:10:"is_visible";i:1;s:12:"is_variation";i:1;s:11:"is_taxonomy";i:1;}} | CR1/11/KON¦CR2/11/KON¦CR3/11/KON¦CR4/11/KON¦CR5/11/KON |  | CG2M.01 Simon 10 | <h3><strong>KONTAKT SIMON 10</strong></h3> <hr /> GNIAZDO PODWÓJNE BEZ UZIEMIENIA BIAŁE<strong> CG2M.01/11</strong> <hr /> <h3>Dane podstawowe</h3> <hr /> Seria <strong>Simon 10</strong> <hr /> Nazwa produktu/Rodzaj <strong>gniazdo wtyczkowe podwójne bez uziemienia</strong> <hr /> Kolor <strong>biały</strong> <hr /> RAL (zbliżony) <strong>RAL 9003</strong> <hr /> Typ produktu <strong>moduł</strong> <hr /> Prąd znamionowy <strong>16 A</strong> <hr /> Napięcie znamionowe <strong>250 V</strong> <hr /> Rodzaj podłączenia / Typ zacisku <strong>zaciski śrubowe</strong> <hr /> Stopień ochrony IP <strong>IP20</strong> <hr /> Liczba modulów<strong> 1</strong> <hr /> Zakres częstotliwości <strong>50-60 Hz</strong> <hr /> Liczba jednostek <strong>2</strong> <hr /> Przesłony otworów prądowych <strong>nie</strong> <hr /> <h3>Dane szczegółowe</h3> <hr /> Nadruk/Piktogram <strong>brak</strong> <hr /> Rodzaj materiału<strong> tworzywo sztuczne, PC, bezhalogenowe</strong> <hr /> Zabezpieczenie powierzchni <strong>naturalne</strong> <hr /> Wykończenie powierzchni <strong>błyszczący</strong> <hr /> Sposób montażu [ETIM] <strong>montaż podtynkowy</strong> <hr /> Sposób mocowania <strong>pazurki / wkręty</strong> <hr /> Wysokość produktu <strong>80.5 mm</strong> <hr /> Szerokość produktu <strong>77 mm</strong> <hr /> Głębokość produktu <strong>46 mm</strong> <hr /> Głębokość wbudowania <strong>19,5 mm</strong> <hr /> Model <strong>bez uziemienia</strong> <hr /> Pokrywa gniazda <strong>plakietka centralna</strong> <hr /> Klapka uchylna <strong>nie</strong> <hr /> Zasilanie specjalne <strong>bez specjalnego zasilania</strong>
25430 | Gniazdo DATA pojedyncze z uziemieniem czerwone CGD1.01/22 Simon 10 | <h3><strong>KONTAKT SIMON 10</strong></h3> <hr /> GNIAZDO DATA POJEDYNCZE Z UZIEMIENIEM CZERWONE<strong> CGD1.01/22</strong> <hr /> <h3><strong>Dane podstawowe</strong></h3> <hr /> Seria <strong>Simon 10</strong> <hr /> Nazwa produktu/Rodzaj<strong> gniazdo wtyczkowe pojedyncze DATA z kluczem uprawniającym</strong> <hr /> Kolor <strong>czerwony</strong> <hr /> Typ produktu <strong>moduł</strong> <hr /> Prąd znamionowy <strong>16 A</strong> <hr /> Napięcie znamionowe <strong>250 V</strong> <hr /> Rodzaj podłączenia / Typ zacisku <strong>zaciski śrubowe</strong> <hr /> Stopień ochrony IP <strong>IP20</strong> <hr /> Liczba modulów<strong> 1</strong> <hr /> Zakres częstotliwości <strong>50-60 Hz</strong> <hr /> Liczba jednostek <strong>1</strong> <hr /> Przesłony otworów prądowych <strong>nie</strong> <hr /> <h3><strong>Dane szczegółowe</strong></h3> <hr /> Nadruk/Piktogram <strong>brak</strong> <hr /> Rodzaj materiału <strong>tworzywo sztuczne, PC, bezhalogenowe</strong> <hr /> Zabezpieczenie powierzchni <strong>naturalne</strong> <hr /> Wykończenie powierzchni <strong>błyszczący</strong> <hr /> Sposób montażu [ETIM] <strong>montaż podtynkowy</strong> <hr /> Sposób mocowania <strong>pazurki / wkręty</strong> <hr /> Wysokość produktu <strong>77 mm</strong> <hr /> Szerokość produktu <strong>77 mm</strong> <hr /> Głębokość produktu <strong>37 mm</strong> <hr /> Głębokość wbudowania <strong>26 mm</strong> <hr /> Model z uziemieniem, <strong>bolec uziemiający</strong> <hr /> Pokrywa gniazda <strong>plakietka centralna</strong> <hr /> Klapka uchylna <strong>nie</strong> <hr /> Zasilanie specjalne <strong>drugie zasilanie awaryjne (czerwony)</strong> | CGD1.01/22/KON | simple | 0 | [8 empty] | KONTAKT-SIMON, Bestwińska 21 43-500 Czechowice-Dziedzice, info@kontakt-simon.com.pl | [22 empty] | Brak |  |  |  | Czerwony | Czerwony | [9 empty] | 1 | [26 empty] | Nie | Wtyczkowe |  |  |  |  | Kontakt Simon |  |  | Nie |  |  | Gniazda wtyczkowe |  |  | Pojedyncze | [7 empty] | Simon 10 |  |  | Podtynkowy |  |  |  | IP 20 |  |  |  | CGD1.01/22 | [11 empty] | Gniazda |  |  |  | Tak | [21 empty] | a:17:{s:18:"pa_dane-producenta";a:6:{s:4:"name";s:18:"pa_dane-producenta";s:5:"value";s:0:"";s:8:"position";i:1;s:10:"is_visible";i:1;s:12:"is_variation";i:1;s:11:"is_taxonomy";i:1;}s:9:"pa_rodzaj";a:6:{s:4:"name";s:9:"pa_rodzaj";s:5:"value";s:0:"";s:8:"position";i:1;s:10:"is_visible";i:1;s:12:"is_variation";i:1;s:11:"is_taxonomy";i:1;}s:15:"pa_typ-produktu";a:6:{s:4:"name";s:15:"pa_typ-produktu";s:5:"value";s:0:"";s:8:"position";i:1;s:10:"is_visible";i:1;s:12:"is_variation";i:1;s:11:"is_taxonomy";i:1;}s:21:"pa_stopien-ochrony-ip";a:6:{s:4:"name";s:21:"pa_stopien-ochrony-ip";s:5:"value";s:0:"";s:8:"position";i:1;s:10:"is_visible";i:1;s:12:"is_variation";i:1;s:11:"is_taxonomy";i:1;}s:12:"pa_producent";a:6:{s:4:"name";s:12:"pa_producent";s:5:"value";s:0:"";s:8:"position";i:2;s:10:"is_visible";i:1;s:12:"is_variation";i:1;s:11:"is_taxonomy";i:1;}s:18:"pa_podtyp-produktu";a:6:{s:4:"name";s:18:"pa_podtyp-produktu";s:5:"value";s:0:"";s:8:"position";i:2;s:10:"is_visible";i:1;s:12:"is_variation";i:1;s:11:"is_taxonomy";i:1;}s:8:"pa_kolor";a:6:{s:4:"name";s:8:"pa_kolor";s:5:"value";s:0:"";s:8:"position";i:2;s:10:"is_visible";i:1;s:12:"is_variation";i:1;s:11:"is_taxonomy";i:1;}s:8:"pa_seria";a:6:{s:4:"name";s:8:"pa_seria";s:5:"value";s:0:"";s:8:"position";i:3;s:10:"is_visible";i:1;s:12:"is_variation";i:1;s:11:"is_taxonomy";i:1;}s:19:"pa_kolor-producenta";a:6:{s:4:"name";s:19:"pa_kolor-producenta";s:5:"value";s:0:"";s:8:"position";i:3;s:10:"is_visible";i:1;s:12:"is_variation";i:1;s:11:"is_taxonomy";i:1;}s:16:"pa_liczba-gniazd";a:6:{s:4:"name";s:16:"pa_liczba-gniazd";s:5:"value";s:0:"";s:8:"position";i:4;s:10:"is_visible";i:1;s:12:"is_variation";i:1;s:11:"is_taxonomy";i:1;}s:9:"pa_symbol";a:6:{s:4:"name";s:9:"pa_symbol";s:5:"value";s:0:"";s:8:"position";i:6;s:10:"is_visible";i:1;s:12:"is_variation";i:1;s:11:"is_taxonomy";i:1;}s:16:"pa_podswietlenie";a:6:{s:4:"name";s:16:"pa_podswietlenie";s:5:"value";s:0:"";s:8:"position";i:6;s:10:"is_visible";i:1;s:12:"is_variation";i:1;s:11:"is_taxonomy";i:1;}s:17:"pa_rodzaj-gniazda";a:6:{s:4:"name";s:17:"pa_rodzaj-gniazda";s:5:"value";s:0:"";s:8:"position";i:7;s:10:"is_visible";i:1;s:12:"is_variation";i:1;s:11:"is_taxonomy";i:1;}s:17:"pa_sposob-montazu";a:6:{s:4:"name";s:17:"pa_sposob-montazu";s:5:"value";s:0:"";s:8:"position";i:8;s:10:"is_visible";i:1;s:12:"is_variation";i:1;s:11:"is_taxonomy";i:1;}s:13:"pa_uziemienie";a:6:{s:4:"name";s:13:"pa_uziemienie";s:5:"value";s:0:"";s:8:"position";i:11;s:10:"is_visible";i:1;s:12:"is_variation";i:1;s:11:"is_taxonomy";i:1;}s:9:"pa_klapka";a:6:{s:4:"name";s:9:"pa_klapka";s:5:"value";s:0:"";s:8:"position";i:15;s:10:"is_visible";i:1;s:12:"is_variation";i:1;s:11:"is_taxonomy";i:1;}s:28:"pa_przeslony-torow-pradowych";a:6:{s:4:"name";s:28:"pa_przeslony-torow-pradowych";s:5:"value";s:0:"";s:8:"position";i:20;s:10:"is_visible";i:1;s:12:"is_variation";i:1;s:11:"is_taxonomy";i:1;}} |  |  | CGD1.01 Simon 10 | <h3><strong>KONTAKT SIMON 10</strong></h3> <hr /> GNIAZDO DATA POJEDYNCZE Z UZIEMIENIEM CZERWONE<strong> CGD1.01/22</strong> <hr /> <h3><strong>Dane podstawowe</strong></h3> <hr /> Seria <strong>Simon 10</strong> <hr /> Nazwa produktu/Rodzaj<strong> gniazdo wtyczkowe pojedyncze DATA z kluczem uprawniającym</strong> <hr /> Kolor <strong>czerwony</strong> <hr /> Typ produktu <strong>moduł</strong> <hr /> Prąd znamionowy <strong>16 A</strong> <hr /> Napięcie znamionowe <strong>250 V</strong> <hr /> Rodzaj podłączenia / Typ zacisku <strong>zaciski śrubowe</strong> <hr /> Stopień ochrony IP <strong>IP20</strong> <hr /> Liczba modulów<strong> 1</strong> <hr /> Zakres częstotliwości <strong>50-60 Hz</strong> <hr /> Liczba jednostek <strong>1</strong> <hr /> Przesłony otworów prądowych <strong>nie</strong> <hr /> <h3><strong>Dane szczegółowe</strong></h3> <hr /> Nadruk/Piktogram <strong>brak</strong> <hr /> Rodzaj materiału <strong>tworzywo sztuczne, PC, bezhalogenowe</strong> <hr /> Zabezpieczenie powierzchni <strong>naturalne</strong> <hr /> Wykończenie powierzchni <strong>błyszczący</strong> <hr /> Sposób montażu [ETIM] <strong>montaż podtynkowy</strong> <hr /> Sposób mocowania <strong>pazurki / wkręty</strong> <hr /> Wysokość produktu <strong>77 mm</strong> <hr /> Szerokość produktu <strong>77 mm</strong> <hr /> Głębokość produktu <strong>37 mm</strong> <hr /> Głębokość wbudowania <strong>26 mm</strong> <hr /> Model z uziemieniem, <strong>bolec uziemiający</strong> <hr /> Pokrywa gniazda <strong>plakietka centralna</strong> <hr /> Klapka uchylna <strong>nie</strong> <hr /> Zasilanie specjalne <strong>drugie zasilanie awaryjne (czerwony)</strong>
25432 | Gniazdo wtyczkowe z uziemieniem pojedyncze białe Simon 10 CGZ1.01/11 | Gniazdo wtyczkowe pojedyncze z uziemieniem z serii Simon 10 w eleganckim, białym kolorze to idealne rozwiązanie do każdego wnętrza. Ten produkt wyróżnia się trwałą konstrukcją i bezhalogenowym materiałem, co zapewnia nie tylko estetykę, ale i bezpieczeństwo użytkowania. Dzięki zastosowaniu zacisków śrubowych, montaż jest szybki i wygodny, a błyszczące wykończenie dodaje elegancji. <h2>Dlaczego warto wybrać Gniazdo wtyczkowe Simon 10?</h2> <ul> <li>- Gniazdo wtyczkowe gwarantuje bezpieczne użytkowanie dzięki uziemieniu</li> <li>- Wysoka jakość wykonania z tworzywa sztucznego, PC</li> <li>- Kompaktowe wymiary, które doskonale pasują do standardowych instalacji</li> <li>- Montaż podtynkowy z opcją mocowania na pazurki lub wkręty</li> </ul> Ten produkt spełnia wszystkie wymagania nowoczesnych instalacji elektrycznych, oferując funkcjonalność i bezpieczeństwo. Jego prosty design oraz łatwy montaż sprawiają, że będzie on doskonałym wyborem do różnych wnętrz, zarówno mieszkalnych, jak i komercyjnych. <h3>Dane techniczne:</h3> <ul> <li>- Seria: Simon 10</li> <li>- Nazwa produktu: Gniazdo wtyczkowe pojedyncze z uziemieniem</li> <li>- Kolor: Biały (RAL 9003)</li> <li>- Prąd znamionowy: 16 A</li> <li>- Napięcie znamionowe: 250 V</li> <li>- Rodzaj podłączenia: Zaciski śrubowe</li> <li>- Stopień ochrony: IP20</li> <li>- Liczba modułów: 1</li> <li>- Zakres częstotliwości: 50-60 Hz</li> <li>- Materiał: Tworzywo sztuczne, PC, bezhalogenowe</li> <li>- Wymiary: 77 x 77 x 37,5 mm</li> <li>- Głębokość wbudowania: 26,5 mm</li> <li>- Model: Z uziemieniem, bolec uziemiający</li> </ul> | CGZ1.01/11/KON | simple | 0 | [8 empty] | KONTAKT-SIMON, Bestwińska 21 43-500 Czechowice-Dziedzice, info@kontakt-simon.com.pl | [22 empty] | Brak |  |  |  | Biały | Biały | [9 empty] | 1 | [26 empty] | Nie | Wtyczkowe |  |  |  |  | Kontakt Simon |  |  | Nie |  |  | Gniazda wtyczkowe |  |  | Pojedyncze | [7 empty] | Simon 10 |  |  | Podtynkowy |  |  |  | IP 20 |  |  |  | CGZ1.01/11 | [6 empty] | Pojedyncze z uziemieniem |  |  |  |  | Gniazda |  |  |  | Tak | [21 empty] | a:18:{s:18:"pa_dane-producenta";a:6:{s:4:"name";s:18:"pa_dane-producenta";s:5:"value";s:0:"";s:8:"position";i:1;s:10:"is_visible";i:1;s:12:"is_variation";i:1;s:11:"is_taxonomy";i:1;}s:9:"pa_rodzaj";a:6:{s:4:"name";s:9:"pa_rodzaj";s:5:"value";s:0:"";s:8:"position";i:1;s:10:"is_visible";i:1;s:12:"is_variation";i:1;s:11:"is_taxonomy";i:1;}s:15:"pa_typ-produktu";a:6:{s:4:"name";s:15:"pa_typ-produktu";s:5:"value";s:0:"";s:8:"position";i:1;s:10:"is_visible";i:1;s:12:"is_variation";i:1;s:11:"is_taxonomy";i:1;}s:21:"pa_stopien-ochrony-ip";a:6:{s:4:"name";s:21:"pa_stopien-ochrony-ip";s:5:"value";s:0:"";s:8:"position";i:1;s:10:"is_visible";i:1;s:12:"is_variation";i:1;s:11:"is_taxonomy";i:1;}s:12:"pa_producent";a:6:{s:4:"name";s:12:"pa_producent";s:5:"value";s:0:"";s:8:"position";i:2;s:10:"is_visible";i:1;s:12:"is_variation";i:1;s:11:"is_taxonomy";i:1;}s:18:"pa_podtyp-produktu";a:6:{s:4:"name";s:18:"pa_podtyp-produktu";s:5:"value";s:0:"";s:8:"position";i:2;s:10:"is_visible";i:1;s:12:"is_variation";i:1;s:11:"is_taxonomy";i:1;}s:8:"pa_kolor";a:6:{s:4:"name";s:8:"pa_kolor";s:5:"value";s:0:"";s:8:"position";i:2;s:10:"is_visible";i:1;s:12:"is_variation";i:1;s:11:"is_taxonomy";i:1;}s:8:"pa_seria";a:6:{s:4:"name";s:8:"pa_seria";s:5:"value";s:0:"";s:8:"position";i:3;s:10:"is_visible";i:1;s:12:"is_variation";i:1;s:11:"is_taxonomy";i:1;}s:19:"pa_kolor-producenta";a:6:{s:4:"name";s:19:"pa_kolor-producenta";s:5:"value";s:0:"";s:8:"position";i:3;s:10:"is_visible";i:1;s:12:"is_variation";i:1;s:11:"is_taxonomy";i:1;}s:16:"pa_liczba-gniazd";a:6:{s:4:"name";s:16:"pa_liczba-gniazd";s:5:"value";s:0:"";s:8:"position";i:4;s:10:"is_visible";i:1;s:12:"is_variation";i:1;s:11:"is_taxonomy";i:1;}s:6:"pa_typ";a:6:{s:4:"name";s:6:"pa_typ";s:5:"value";s:0:"";s:8:"position";i:5;s:10:"is_visible";i:1;s:12:"is_variation";i:1;s:11:"is_taxonomy";i:1;}s:9:"pa_symbol";a:6:{s:4:"name";s:9:"pa_symbol";s:5:"value";s:0:"";s:8:"position";i:6;s:10:"is_visible";i:1;s:12:"is_variation";i:1;s:11:"is_taxonomy";i:1;}s:16:"pa_podswietlenie";a:6:{s:4:"name";s:16:"pa_podswietlenie";s:5:"value";s:0:"";s:8:"position";i:6;s:10:"is_visible";i:1;s:12:"is_variation";i:1;s:11:"is_taxonomy";i:1;}s:17:"pa_rodzaj-gniazda";a:6:{s:4:"name";s:17:"pa_rodzaj-gniazda";s:5:"value";s:0:"";s:8:"position";i:7;s:10:"is_visible";i:1;s:12:"is_variation";i:1;s:11:"is_taxonomy";i:1;}s:17:"pa_sposob-montazu";a:6:{s:4:"name";s:17:"pa_sposob-montazu";s:5:"value";s:0:"";s:8:"position";i:8;s:10:"is_visible";i:1;s:12:"is_variation";i:1;s:11:"is_taxonomy";i:1;}s:13:"pa_uziemienie";a:6:{s:4:"name";s:13:"pa_uziemienie";s:5:"value";s:0:"";s:8:"position";i:11;s:10:"is_visible";i:1;s:12:"is_variation";i:1;s:11:"is_taxonomy";i:1;}s:9:"pa_klapka";a:6:{s:4:"name";s:9:"pa_klapka";s:5:"value";s:0:"";s:8:"position";i:15;s:10:"is_visible";i:1;s:12:"is_variation";i:1;s:11:"is_taxonomy";i:1;}s:28:"pa_przeslony-torow-pradowych";a:6:{s:4:"name";s:28:"pa_przeslony-torow-pradowych";s:5:"value";s:0:"";s:8:"position";i:20;s:10:"is_visible";i:1;s:12:"is_variation";i:1;s:11:"is_taxonomy";i:1;}} | CR1/11/KON¦CR2/11/KON¦CR3/11/KON¦CR4/11/KON¦CR5/11/KON | CASF1.01/11/KON¦CGZ1B.01/11/KON¦CGZ2M.01/11/KON¦CR1/11/KON¦CW1C.01/11/KON |  | Gniazdo wtyczkowe pojedyncze z uziemieniem z serii Simon 10 w eleganckim, białym kolorze to idealne rozwiązanie do każdego wnętrza. Ten produkt wyróżnia się trwałą konstrukcją i bezhalogenowym materiałem, co zapewnia nie tylko estetykę, ale i bezpieczeństwo użytkowania. Dzięki zastosowaniu zacisków śrubowych, montaż jest szybki i wygodny, a błyszczące wykończenie dodaje elegancji. <h2>Dlaczego warto wybrać Gniazdo wtyczkowe Simon 10?</h2> <ul> <li>- Gniazdo wtyczkowe gwarantuje bezpieczne użytkowanie dzięki uziemieniu</li> <li>- Wysoka jakość wykonania z tworzywa sztucznego, PC</li> <li>- Kompaktowe wymiary, które doskonale pasują do standardowych instalacji</li> <li>- Montaż podtynkowy z opcją mocowania na pazurki lub wkręty</li> </ul> Ten produkt spełnia wszystkie wymagania nowoczesnych instalacji elektrycznych, oferując funkcjonalność i bezpieczeństwo. Jego prosty design oraz łatwy montaż sprawiają, że będzie on doskonałym wyborem do różnych wnętrz, zarówno mieszkalnych, jak i komercyjnych. <h3>Dane techniczne:</h3> <ul> <li>- Seria: Simon 10</li> <li>- Nazwa produktu: Gniazdo wtyczkowe pojedyncze z uziemieniem</li> <li>- Kolor: Biały (RAL 9003)</li> <li>- Prąd znamionowy: 16 A</li> <li>- Napięcie znamionowe: 250 V</li> <li>- Rodzaj podłączenia: Zaciski śrubowe</li> <li>- Stopień ochrony: IP20</li> <li>- Liczba modułów: 1</li> <li>- Zakres częstotliwości: 50-60 Hz</li> <li>- Materiał: Tworzywo sztuczne, PC, bezhalogenowe</li> <li>- Wymiary: 77 x 77 x 37,5 mm</li> <li>- Głębokość wbudowania: 26,5 mm</li> <li>- Model: Z uziemieniem, bolec uziemiający</li> </ul>
25434 | Gniazdo hermetyczne pojedyncze z uziemieniem IP44 BIAŁE CGZ1B.01/11 Simon 10 | <strong>Gniazdo wtyczkowe pojedyncze Simon 10 (model CGZ1B.01/11)</strong> w kolorze białym to kompletny moduł instalacyjny przystosowany do pracy w trudniejszych warunkach środowiskowych. Produkt charakteryzuje się błyszczącym wykończeniem (RAL 9003) oraz zintegrowaną klapką w kolorze pokrywy, która chroni wnętrze mechanizmu przed zanieczyszczeniami. Wykonanie z bezhalogenowego tworzywa PC gwarantuje wysoką odporność na eksploatację oraz bezpieczeństwo pożarowe. <h2>Czy gniazdo wtyczkowe Simon 10 zapewnia pełną ochronę przed wilgocią?</h2> <strong>Gniazdo wtyczkowe</strong> Simon 10 w tej wersji posiada fabrycznie dołączoną uszczelkę, co w połączeniu z odpowiednią ramką pozwala na uzyskanie pełnego stopnia ochrony IP44. Dzięki temu urządzenie jest odporne na bryzgi wody i może być bezpiecznie montowane w łazienkach, piwnicach czy garażach. Mechanizm obsługuje prąd znamionowy 16A przy napięciu 250V i jest wyposażony w solidne zaciski śrubowe, które zapewniają trwałe i pewne połączenie przewodów elektrycznych. Montaż modułu odbywa się podtynkowo przy użyciu standardowych pazurków lub wkrętów, co pozwala na stabilne osadzenie w puszce instalacyjnej. Gniazdo posiada klasyczny bolec uziemiający, dbając o bezpieczeństwo użytkowników i podłączonego sprzętu. Jako element serii Simon 10, moduł ten jest kompatybilny z ramkami systemowymi, co umożliwia tworzenie estetycznych i szczelnych zestawów wielokrotnych w miejscach narażonych na działanie wilgoci. <h3>Specyfikacja techniczna</h3> <ul> <li><strong>Producent:</strong> Kontakt-Simon</li> <li><strong>Seria:</strong> Simon 10</li> <li><strong>Symbol:</strong> CGZ1B.01/11</li> <li><strong>Kolor:</strong> Biały (RAL 9003)</li> <li><strong>Typ produktu:</strong> Moduł z klapką i uszczelką</li> <li><strong>Prąd znamionowy:</strong> 16 A</li> <li><strong>Napięcie znamionowe:</strong> 250 V</li> <li><strong>Rodzaj podłączenia:</strong> Zaciski śrubowe</li> <li><strong>Stopień ochrony:</strong> IP44 (uszczelka w zestawie)</li> <li><strong>Uziemienie:</strong> Tak (bolec ochronny)</li> <li><strong>Wymiary (wys. x szer. x głęb.):</strong> 86 x 86 x 44 mm</li> <li><strong>Głębokość wbudowania:</strong> 26,5 mm</li> <li><strong>Materiał:</strong> Tworzywo sztuczne PC, bezhalogenowe</li> </ul> | CGZ1B.01/11/KON | simple | 0 | [8 empty] | KONTAKT-SIMON, Bestwińska 21 43-500 Czechowice-Dziedzice, info@kontakt-simon.com.pl | [22 empty] | Pełny kolor |  |  |  | Biały | Biały | [9 empty] | 1 | [26 empty] | Nie | Wtyczkowe |  |  |  |  | Kontakt Simon |  |  | Nie |  |  | Gniazda hermetyczne¦Gniazda wtyczkowe |  |  | Pojedyncze | [7 empty] | Simon 10 |  |  | Podtynkowy |  |  |  | IP 44 |  |  |  | CGZ1B.01/11 | [6 empty] | Gniazdo bryzgoszczelne |  |  |  |  | Gniazda |  |  |  | Tak | [21 empty] | a:18:{s:18:"pa_dane-producenta";a:6:{s:4:"name";s:18:"pa_dane-producenta";s:5:"value";s:0:"";s:8:"position";i:1;s:10:"is_visible";i:1;s:12:"is_variation";i:1;s:11:"is_taxonomy";i:1;}s:9:"pa_rodzaj";a:6:{s:4:"name";s:9:"pa_rodzaj";s:5:"value";s:0:"";s:8:"position";i:1;s:10:"is_visible";i:1;s:12:"is_variation";i:1;s:11:"is_taxonomy";i:1;}s:15:"pa_typ-produktu";a:6:{s:4:"name";s:15:"pa_typ-produktu";s:5:"value";s:0:"";s:8:"position";i:1;s:10:"is_visible";i:1;s:12:"is_variation";i:1;s:11:"is_taxonomy";i:1;}s:21:"pa_stopien-ochrony-ip";a:6:{s:4:"name";s:21:"pa_stopien-ochrony-ip";s:5:"value";s:0:"";s:8:"position";i:1;s:10:"is_visible";i:1;s:12:"is_variation";i:1;s:11:"is_taxonomy";i:1;}s:12:"pa_producent";a:6:{s:4:"name";s:12:"pa_producent";s:5:"value";s:0:"";s:8:"position";i:2;s:10:"is_visible";i:1;s:12:"is_variation";i:1;s:11:"is_taxonomy";i:1;}s:18:"pa_podtyp-produktu";a:6:{s:4:"name";s:18:"pa_podtyp-produktu";s:5:"value";s:0:"";s:8:"position";i:2;s:10:"is_visible";i:1;s:12:"is_variation";i:1;s:11:"is_taxonomy";i:1;}s:8:"pa_kolor";a:6:{s:4:"name";s:8:"pa_kolor";s:5:"value";s:0:"";s:8:"position";i:2;s:10:"is_visible";i:1;s:12:"is_variation";i:1;s:11:"is_taxonomy";i:1;}s:8:"pa_seria";a:6:{s:4:"name";s:8:"pa_seria";s:5:"value";s:0:"";s:8:"position";i:3;s:10:"is_visible";i:1;s:12:"is_variation";i:1;s:11:"is_taxonomy";i:1;}s:19:"pa_kolor-producenta";a:6:{s:4:"name";s:19:"pa_kolor-producenta";s:5:"value";s:0:"";s:8:"position";i:3;s:10:"is_visible";i:1;s:12:"is_variation";i:1;s:11:"is_taxonomy";i:1;}s:16:"pa_liczba-gniazd";a:6:{s:4:"name";s:16:"pa_liczba-gniazd";s:5:"value";s:0:"";s:8:"position";i:4;s:10:"is_visible";i:1;s:12:"is_variation";i:1;s:11:"is_taxonomy";i:1;}s:6:"pa_typ";a:6:{s:4:"name";s:6:"pa_typ";s:5:"value";s:0:"";s:8:"position";i:5;s:10:"is_visible";i:1;s:12:"is_variation";i:1;s:11:"is_taxonomy";i:1;}s:9:"pa_symbol";a:6:{s:4:"name";s:9:"pa_symbol";s:5:"value";s:0:"";s:8:"position";i:6;s:10:"is_visible";i:1;s:12:"is_variation";i:1;s:11:"is_taxonomy";i:1;}s:16:"pa_podswietlenie";a:6:{s:4:"name";s:16:"pa_podswietlenie";s:5:"value";s:0:"";s:8:"position";i:6;s:10:"is_visible";i:1;s:12:"is_variation";i:1;s:11:"is_taxonomy";i:1;}s:17:"pa_rodzaj-gniazda";a:6:{s:4:"name";s:17:"pa_rodzaj-gniazda";s:5:"value";s:0:"";s:8:"position";i:7;s:10:"is_visible";i:1;s:12:"is_variation";i:1;s:11:"is_taxonomy";i:1;}s:17:"pa_sposob-montazu";a:6:{s:4:"name";s:17:"pa_sposob-montazu";s:5:"value";s:0:"";s:8:"position";i:8;s:10:"is_visible";i:1;s:12:"is_variation";i:1;s:11:"is_taxonomy";i:1;}s:13:"pa_uziemienie";a:6:{s:4:"name";s:13:"pa_uziemienie";s:5:"value";s:0:"";s:8:"position";i:11;s:10:"is_visible";i:1;s:12:"is_variation";i:1;s:11:"is_taxonomy";i:1;}s:9:"pa_klapka";a:6:{s:4:"name";s:9:"pa_klapka";s:5:"value";s:0:"";s:8:"position";i:15;s:10:"is_visible";i:1;s:12:"is_variation";i:1;s:11:"is_taxonomy";i:1;}s:28:"pa_przeslony-torow-pradowych";a:6:{s:4:"name";s:28:"pa_przeslony-torow-pradowych";s:5:"value";s:0:"";s:8:"position";i:20;s:10:"is_visible";i:1;s:12:"is_variation";i:1;s:11:"is_taxonomy";i:1;}} | CR1/11/KON¦CR2/11/KON¦CR3/11/KON¦CR4/11/KON¦CR5/11/KON | CGZ2M.01/11/KON¦CP1C.01/11/KON¦CR1/11/KON¦CW1C.01/11/KON¦CW5C.01/11/KON | CGZ1B.01 Simon 10 | <strong>Gniazdo wtyczkowe pojedyncze Simon 10 (model CGZ1B.01/11)</strong> w kolorze białym to kompletny moduł instalacyjny przystosowany do pracy w trudniejszych warunkach środowiskowych. Produkt charakteryzuje się błyszczącym wykończeniem (RAL 9003) oraz zintegrowaną klapką w kolorze pokrywy, która chroni wnętrze mechanizmu przed zanieczyszczeniami. Wykonanie z bezhalogenowego tworzywa PC gwarantuje wysoką odporność na eksploatację oraz bezpieczeństwo pożarowe. <h2>Czy gniazdo wtyczkowe Simon 10 zapewnia pełną ochronę przed wilgocią?</h2> <strong>Gniazdo wtyczkowe</strong> Simon 10 w tej wersji posiada fabrycznie dołączoną uszczelkę, co w połączeniu z odpowiednią ramką pozwala na uzyskanie pełnego stopnia ochrony IP44. Dzięki temu urządzenie jest odporne na bryzgi wody i może być bezpiecznie montowane w łazienkach, piwnicach czy garażach. Mechanizm obsługuje prąd znamionowy 16A przy napięciu 250V i jest wyposażony w solidne zaciski śrubowe, które zapewniają trwałe i pewne połączenie przewodów elektrycznych. Montaż modułu odbywa się podtynkowo przy użyciu standardowych pazurków lub wkrętów, co pozwala na stabilne osadzenie w puszce instalacyjnej. Gniazdo posiada klasyczny bolec uziemiający, dbając o bezpieczeństwo użytkowników i podłączonego sprzętu. Jako element serii Simon 10, moduł ten jest kompatybilny z ramkami systemowymi, co umożliwia tworzenie estetycznych i szczelnych zestawów wielokrotnych w miejscach narażonych na działanie wilgoci. <h3>Specyfikacja techniczna</h3> <ul> <li><strong>Producent:</strong> Kontakt-Simon</li> <li><strong>Seria:</strong> Simon 10</li> <li><strong>Symbol:</strong> CGZ1B.01/11</li> <li><strong>Kolor:</strong> Biały (RAL 9003)</li> <li><strong>Typ produktu:</strong> Moduł z klapką i uszczelką</li> <li><strong>Prąd znamionowy:</strong> 16 A</li> <li><strong>Napięcie znamionowe:</strong> 250 V</li> <li><strong>Rodzaj podłączenia:</strong> Zaciski śrubowe</li> <li><strong>Stopień ochrony:</strong> IP44 (uszczelka w zestawie)</li> <li><strong>Uziemienie:</strong> Tak (bolec ochronny)</li> <li><strong>Wymiary (wys. x szer. x głęb.):</strong> 86 x 86 x 44 mm</li> <li><strong>Głębokość wbudowania:</strong> 26,5 mm</li> <li><strong>Materiał:</strong> Tworzywo sztuczne PC, bezhalogenowe</li> </ul>
25436 | Gniazdo hermetyczne pojedyncze z uziemieniem IP44 białe CGZ1B.01/11A Simon 10 | <h3><strong>KONTAKT SIMON 10</strong></h3> <hr /> GNIAZDO HERMETYCZNE POJEDYNCZE Z UZIEMIENIEM IP44 BIAŁE <strong>CGZ1B.01/11A</strong> <hr /> <h3><strong>Dane podstawowe</strong></h3> <hr /> Seria <strong>Simon 10</strong> <hr /> Nazwa produktu/Rodzaj <strong>gniazdo wtyczkowe pojedyncze do wersji IP44 - z uszczelką - klapka w kolorze transparentnym</strong> <hr /> Kolor <strong>biały</strong> <hr /> RAL (zbliżony) <strong>RAL 9003</strong> <hr /> Typ produktu <strong>moduł</strong> <hr /> Prąd znamionowy <strong>16 A</strong> <hr /> Napięcie znamionowe <strong>250 V</strong> <hr /> Rodzaj podłączenia / Typ zacisku <strong>zaciski śrubowe</strong> <hr /> Stopień ochrony IP <strong>IP44</strong> <hr /> Liczba modulów <strong>1</strong> <hr /> Zakres częstotliwości <strong>50-60 Hz</strong> <hr /> Liczba jednostek <strong>1</strong> <hr /> Przesłony otworów prądowych <strong>nie</strong> <hr /> Kolor klapki<strong> transparentna</strong> <hr /> Uszczelka IP44 <strong>tak</strong> <hr /> <h3><strong>Dane szczegółowe</strong></h3> <hr /> Nadruk/Piktogram <strong>brak</strong> <hr /> Rodzaj materiału<strong> tworzywo sztuczne, PC, bezhalogenowe</strong> <hr /> Zabezpieczenie powierzchni <strong>naturalne</strong> <hr /> Wykończenie powierzchni <strong>błyszczący</strong> <hr /> Sposób montażu [ETIM] <strong>montaż podtynkowy</strong> <hr /> Sposób mocowania <strong>pazurki / wkręty</strong> <hr /> Wysokość produktu<strong> 86 mm</strong> <hr /> Szerokość produktu <strong>86 mm</strong> <hr /> Głębokość produktu <strong>44 mm</strong> <hr /> Głębokość wbudowania <strong>26,5 mm</strong> <hr /> Model z uziemieniem, <strong>bolec uziemiający</strong> <hr /> Pokrywa gniazda <strong>plakietka centralna</strong> <hr /> Klapka uchylna <strong>tak</strong> <hr /> Zasilanie specjalne <strong>bez specjalnego zasilania</strong> | CGZ1B.01/11A/KON | simple | 0 | [8 empty] | KONTAKT-SIMON, Bestwińska 21 43-500 Czechowice-Dziedzice, info@kontakt-simon.com.pl | [22 empty] | Przezroczysta |  |  |  | Biały | Biały | [9 empty] | 1 | [26 empty] | Nie | Wtyczkowe |  |  |  |  | Kontakt Simon |  |  | Nie |  |  | Gniazda hermetyczne¦Gniazda wtyczkowe |  |  | Pojedyncze | [7 empty] | Simon 10 |  |  | Podtynkowy |  |  |  | IP 44 |  |  |  | CGZ1B.01/11A | [6 empty] | Gniazdo bryzgoszczelne |  |  |  |  | Gniazda |  |  |  | Tak | [21 empty] | a:18:{s:18:"pa_dane-producenta";a:6:{s:4:"name";s:18:"pa_dane-producenta";s:5:"value";s:0:"";s:8:"position";i:1;s:10:"is_visible";i:1;s:12:"is_variation";i:1;s:11:"is_taxonomy";i:1;}s:9:"pa_rodzaj";a:6:{s:4:"name";s:9:"pa_rodzaj";s:5:"value";s:0:"";s:8:"position";i:1;s:10:"is_visible";i:1;s:12:"is_variation";i:1;s:11:"is_taxonomy";i:1;}s:15:"pa_typ-produktu";a:6:{s:4:"name";s:15:"pa_typ-produktu";s:5:"value";s:0:"";s:8:"position";i:1;s:10:"is_visible";i:1;s:12:"is_variation";i:1;s:11:"is_taxonomy";i:1;}s:21:"pa_stopien-ochrony-ip";a:6:{s:4:"name";s:21:"pa_stopien-ochrony-ip";s:5:"value";s:0:"";s:8:"position";i:1;s:10:"is_visible";i:1;s:12:"is_variation";i:1;s:11:"is_taxonomy";i:1;}s:12:"pa_producent";a:6:{s:4:"name";s:12:"pa_producent";s:5:"value";s:0:"";s:8:"position";i:2;s:10:"is_visible";i:1;s:12:"is_variation";i:1;s:11:"is_taxonomy";i:1;}s:18:"pa_podtyp-produktu";a:6:{s:4:"name";s:18:"pa_podtyp-produktu";s:5:"value";s:0:"";s:8:"position";i:2;s:10:"is_visible";i:1;s:12:"is_variation";i:1;s:11:"is_taxonomy";i:1;}s:8:"pa_kolor";a:6:{s:4:"name";s:8:"pa_kolor";s:5:"value";s:0:"";s:8:"position";i:2;s:10:"is_visible";i:1;s:12:"is_variation";i:1;s:11:"is_taxonomy";i:1;}s:8:"pa_seria";a:6:{s:4:"name";s:8:"pa_seria";s:5:"value";s:0:"";s:8:"position";i:3;s:10:"is_visible";i:1;s:12:"is_variation";i:1;s:11:"is_taxonomy";i:1;}s:19:"pa_kolor-producenta";a:6:{s:4:"name";s:19:"pa_kolor-producenta";s:5:"value";s:0:"";s:8:"position";i:3;s:10:"is_visible";i:1;s:12:"is_variation";i:1;s:11:"is_taxonomy";i:1;}s:16:"pa_liczba-gniazd";a:6:{s:4:"name";s:16:"pa_liczba-gniazd";s:5:"value";s:0:"";s:8:"position";i:4;s:10:"is_visible";i:1;s:12:"is_variation";i:1;s:11:"is_taxonomy";i:1;}s:6:"pa_typ";a:6:{s:4:"name";s:6:"pa_typ";s:5:"value";s:0:"";s:8:"position";i:5;s:10:"is_visible";i:1;s:12:"is_variation";i:1;s:11:"is_taxonomy";i:1;}s:9:"pa_symbol";a:6:{s:4:"name";s:9:"pa_symbol";s:5:"value";s:0:"";s:8:"position";i:6;s:10:"is_visible";i:1;s:12:"is_variation";i:1;s:11:"is_taxonomy";i:1;}s:16:"pa_podswietlenie";a:6:{s:4:"name";s:16:"pa_podswietlenie";s:5:"value";s:0:"";s:8:"position";i:6;s:10:"is_visible";i:1;s:12:"is_variation";i:1;s:11:"is_taxonomy";i:1;}s:17:"pa_rodzaj-gniazda";a:6:{s:4:"name";s:17:"pa_rodzaj-gniazda";s:5:"value";s:0:"";s:8:"position";i:7;s:10:"is_visible";i:1;s:12:"is_variation";i:1;s:11:"is_taxonomy";i:1;}s:17:"pa_sposob-montazu";a:6:{s:4:"name";s:17:"pa_sposob-montazu";s:5:"value";s:0:"";s:8:"position";i:8;s:10:"is_visible";i:1;s:12:"is_variation";i:1;s:11:"is_taxonomy";i:1;}s:13:"pa_uziemienie";a:6:{s:4:"name";s:13:"pa_uziemienie";s:5:"value";s:0:"";s:8:"position";i:11;s:10:"is_visible";i:1;s:12:"is_variation";i:1;s:11:"is_taxonomy";i:1;}s:9:"pa_klapka";a:6:{s:4:"name";s:9:"pa_klapka";s:5:"value";s:0:"";s:8:"position";i:15;s:10:"is_visible";i:1;s:12:"is_variation";i:1;s:11:"is_taxonomy";i:1;}s:28:"pa_przeslony-torow-pradowych";a:6:{s:4:"name";s:28:"pa_przeslony-torow-pradowych";s:5:"value";s:0:"";s:8:"position";i:20;s:10:"is_visible";i:1;s:12:"is_variation";i:1;s:11:"is_taxonomy";i:1;}} | CR1/11/KON¦CR2/11/KON¦CR3/11/KON¦CR4/11/KON¦CR5/11/KON |  | CGZ1B.01 Simon 10 | <h3><strong>KONTAKT SIMON 10</strong></h3> <hr /> GNIAZDO HERMETYCZNE POJEDYNCZE Z UZIEMIENIEM IP44 BIAŁE <strong>CGZ1B.01/11A</strong> <hr /> <h3><strong>Dane podstawowe</strong></h3> <hr /> Seria <strong>Simon 10</strong> <hr /> Nazwa produktu/Rodzaj <strong>gniazdo wtyczkowe pojedyncze do wersji IP44 - z uszczelką - klapka w kolorze transparentnym</strong> <hr /> Kolor <strong>biały</strong> <hr /> RAL (zbliżony) <strong>RAL 9003</strong> <hr /> Typ produktu <strong>moduł</strong> <hr /> Prąd znamionowy <strong>16 A</strong> <hr /> Napięcie znamionowe <strong>250 V</strong> <hr /> Rodzaj podłączenia / Typ zacisku <strong>zaciski śrubowe</strong> <hr /> Stopień ochrony IP <strong>IP44</strong> <hr /> Liczba modulów <strong>1</strong> <hr /> Zakres częstotliwości <strong>50-60 Hz</strong> <hr /> Liczba jednostek <strong>1</strong> <hr /> Przesłony otworów prądowych <strong>nie</strong> <hr /> Kolor klapki<strong> transparentna</strong> <hr /> Uszczelka IP44 <strong>tak</strong> <hr /> <h3><strong>Dane szczegółowe</strong></h3> <hr /> Nadruk/Piktogram <strong>brak</strong> <hr /> Rodzaj materiału<strong> tworzywo sztuczne, PC, bezhalogenowe</strong> <hr /> Zabezpieczenie powierzchni <strong>naturalne</strong> <hr /> Wykończenie powierzchni <strong>błyszczący</strong> <hr /> Sposób montażu [ETIM] <strong>montaż podtynkowy</strong> <hr /> Sposób mocowania <strong>pazurki / wkręty</strong> <hr /> Wysokość produktu<strong> 86 mm</strong> <hr /> Szerokość produktu <strong>86 mm</strong> <hr /> Głębokość produktu <strong>44 mm</strong> <hr /> Głębokość wbudowania <strong>26,5 mm</strong> <hr /> Model z uziemieniem, <strong>bolec uziemiający</strong> <hr /> Pokrywa gniazda <strong>plakietka centralna</strong> <hr /> Klapka uchylna <strong>tak</strong> <hr /> Zasilanie specjalne <strong>bez specjalnego zasilania</strong>
25440 | Gniazdo pojedyncze z uziemieniem z przesłonami białe CGZ1Z.01/11 Simon 10 | <h3><strong>KONTAKT SIMON 10</strong></h3> <hr /> GNIAZDO POJEDYNCZE Z UZIEMIENIEM BIAŁE<strong> CGZ1Z.01/11</strong> <hr /> <h3><strong>Dane podstawowe</strong></h3> <hr /> Seria <strong>Simon 10</strong> <hr /> Nazwa produktu/Rodzaj <strong>gniazdo wtyczkowe pojedyncze z uziemieniem z przesłonami torów prądowych</strong> <hr /> Kolor <strong>biały</strong> <hr /> RAL (zbliżony) <strong>RAL 9003</strong> <hr /> Typ produktu <strong>moduł</strong> <hr /> Prąd znamionowy <strong>16 A</strong> <hr /> Napięcie znamionowe <strong>250 V</strong> <hr /> Rodzaj podłączenia / Typ zacisku <strong>zaciski śrubowe</strong> <hr /> Stopień ochrony IP <strong>IP20</strong> <hr /> Liczba modulów <strong>1</strong> <hr /> Zakres częstotliwości <strong>50-60 Hz</strong> <hr /> Liczba jednostek <strong>1</strong> <hr /> Przesłony otworów prądowych <strong>tak</strong> <hr /> <h3><strong>Dane szczegółowe</strong></h3> <hr /> Nadruk/Piktogram <strong>brak</strong> <hr /> Rodzaj materiału <strong>tworzywo sztuczne, PC, bezhalogenowe</strong> <hr /> Zabezpieczenie powierzchni <strong>naturalne</strong> <hr /> Wykończenie powierzchni <strong>błyszczący</strong> <hr /> Sposób montażu [ETIM] <strong>montaż podtynkowy</strong> <hr /> Sposób mocowania <strong>pazurki / wkręty</strong> <hr /> Wysokość produktu <strong>77 mm</strong> <hr /> Szerokość produktu <strong>77 mm</strong> <hr /> Głębokość produktu <strong>37,5 mm</strong> <hr /> Głębokość wbudowania <strong>26,5 mm</strong> <hr /> Model z uziemieniem, <strong>bolec uziemiający</strong> <hr /> Pokrywa gniazda <strong>plakietka centralna</strong> <hr /> Klapka uchylna <strong>nie</strong> <hr /> Zasilanie specjalne <strong>bez specjalnego zasilania</strong> | CGZ1Z.01/11/KON | simple | 0 | [8 empty] | KONTAKT-SIMON, Bestwińska 21 43-500 Czechowice-Dziedzice, info@kontakt-simon.com.pl | [22 empty] | Brak |  |  |  | Biały | Biały | [9 empty] | 1 | [26 empty] | Nie | Wtyczkowe |  |  |  |  | Kontakt Simon |  |  | Tak |  |  | Gniazda wtyczkowe |  |  | Pojedyncze | [7 empty] | Simon 10 |  |  | Podtynkowy |  |  |  | IP 20 |  |  |  | CGZ1Z.01/11 | [6 empty] | Pojedyncze z uziemieniem |  |  |  |  | Gniazda |  |  |  | Tak | [21 empty] | a:18:{s:18:"pa_dane-producenta";a:6:{s:4:"name";s:18:"pa_dane-producenta";s:5:"value";s:0:"";s:8:"position";i:1;s:10:"is_visible";i:1;s:12:"is_variation";i:1;s:11:"is_taxonomy";i:1;}s:9:"pa_rodzaj";a:6:{s:4:"name";s:9:"pa_rodzaj";s:5:"value";s:0:"";s:8:"position";i:1;s:10:"is_visible";i:1;s:12:"is_variation";i:1;s:11:"is_taxonomy";i:1;}s:15:"pa_typ-produktu";a:6:{s:4:"name";s:15:"pa_typ-produktu";s:5:"value";s:0:"";s:8:"position";i:1;s:10:"is_visible";i:1;s:12:"is_variation";i:1;s:11:"is_taxonomy";i:1;}s:21:"pa_stopien-ochrony-ip";a:6:{s:4:"name";s:21:"pa_stopien-ochrony-ip";s:5:"value";s:0:"";s:8:"position";i:1;s:10:"is_visible";i:1;s:12:"is_variation";i:1;s:11:"is_taxonomy";i:1;}s:12:"pa_producent";a:6:{s:4:"name";s:12:"pa_producent";s:5:"value";s:0:"";s:8:"position";i:2;s:10:"is_visible";i:1;s:12:"is_variation";i:1;s:11:"is_taxonomy";i:1;}s:18:"pa_podtyp-produktu";a:6:{s:4:"name";s:18:"pa_podtyp-produktu";s:5:"value";s:0:"";s:8:"position";i:2;s:10:"is_visible";i:1;s:12:"is_variation";i:1;s:11:"is_taxonomy";i:1;}s:8:"pa_kolor";a:6:{s:4:"name";s:8:"pa_kolor";s:5:"value";s:0:"";s:8:"position";i:2;s:10:"is_visible";i:1;s:12:"is_variation";i:1;s:11:"is_taxonomy";i:1;}s:8:"pa_seria";a:6:{s:4:"name";s:8:"pa_seria";s:5:"value";s:0:"";s:8:"position";i:3;s:10:"is_visible";i:1;s:12:"is_variation";i:1;s:11:"is_taxonomy";i:1;}s:19:"pa_kolor-producenta";a:6:{s:4:"name";s:19:"pa_kolor-producenta";s:5:"value";s:0:"";s:8:"position";i:3;s:10:"is_visible";i:1;s:12:"is_variation";i:1;s:11:"is_taxonomy";i:1;}s:16:"pa_liczba-gniazd";a:6:{s:4:"name";s:16:"pa_liczba-gniazd";s:5:"value";s:0:"";s:8:"position";i:4;s:10:"is_visible";i:1;s:12:"is_variation";i:1;s:11:"is_taxonomy";i:1;}s:6:"pa_typ";a:6:{s:4:"name";s:6:"pa_typ";s:5:"value";s:0:"";s:8:"position";i:5;s:10:"is_visible";i:1;s:12:"is_variation";i:1;s:11:"is_taxonomy";i:1;}s:9:"pa_symbol";a:6:{s:4:"name";s:9:"pa_symbol";s:5:"value";s:0:"";s:8:"position";i:6;s:10:"is_visible";i:1;s:12:"is_variation";i:1;s:11:"is_taxonomy";i:1;}s:16:"pa_podswietlenie";a:6:{s:4:"name";s:16:"pa_podswietlenie";s:5:"value";s:0:"";s:8:"position";i:6;s:10:"is_visible";i:1;s:12:"is_variation";i:1;s:11:"is_taxonomy";i:1;}s:17:"pa_rodzaj-gniazda";a:6:{s:4:"name";s:17:"pa_rodzaj-gniazda";s:5:"value";s:0:"";s:8:"position";i:7;s:10:"is_visible";i:1;s:12:"is_variation";i:1;s:11:"is_taxonomy";i:1;}s:17:"pa_sposob-montazu";a:6:{s:4:"name";s:17:"pa_sposob-montazu";s:5:"value";s:0:"";s:8:"position";i:8;s:10:"is_visible";i:1;s:12:"is_variation";i:1;s:11:"is_taxonomy";i:1;}s:13:"pa_uziemienie";a:6:{s:4:"name";s:13:"pa_uziemienie";s:5:"value";s:0:"";s:8:"position";i:11;s:10:"is_visible";i:1;s:12:"is_variation";i:1;s:11:"is_taxonomy";i:1;}s:9:"pa_klapka";a:6:{s:4:"name";s:9:"pa_klapka";s:5:"value";s:0:"";s:8:"position";i:15;s:10:"is_visible";i:1;s:12:"is_variation";i:1;s:11:"is_taxonomy";i:1;}s:28:"pa_przeslony-torow-pradowych";a:6:{s:4:"name";s:28:"pa_przeslony-torow-pradowych";s:5:"value";s:0:"";s:8:"position";i:20;s:10:"is_visible";i:1;s:12:"is_variation";i:1;s:11:"is_taxonomy";i:1;}} | CR1/11/KON¦CR2/11/KON¦CR3/11/KON¦CR4/11/KON¦CR5/11/KON |  |  | <h3><strong>KONTAKT SIMON 10</strong></h3> <hr /> GNIAZDO POJEDYNCZE Z UZIEMIENIEM BIAŁE<strong> CGZ1Z.01/11</strong> <hr /> <h3><strong>Dane podstawowe</strong></h3> <hr /> Seria <strong>Simon 10</strong> <hr /> Nazwa produktu/Rodzaj <strong>gniazdo wtyczkowe pojedyncze z uziemieniem z przesłonami torów prądowych</strong> <hr /> Kolor <strong>biały</strong> <hr /> RAL (zbliżony) <strong>RAL 9003</strong> <hr /> Typ produktu <strong>moduł</strong> <hr /> Prąd znamionowy <strong>16 A</strong> <hr /> Napięcie znamionowe <strong>250 V</strong> <hr /> Rodzaj podłączenia / Typ zacisku <strong>zaciski śrubowe</strong> <hr /> Stopień ochrony IP <strong>IP20</strong> <hr /> Liczba modulów <strong>1</strong> <hr /> Zakres częstotliwości <strong>50-60 Hz</strong> <hr /> Liczba jednostek <strong>1</strong> <hr /> Przesłony otworów prądowych <strong>tak</strong> <hr /> <h3><strong>Dane szczegółowe</strong></h3> <hr /> Nadruk/Piktogram <strong>brak</strong> <hr /> Rodzaj materiału <strong>tworzywo sztuczne, PC, bezhalogenowe</strong> <hr /> Zabezpieczenie powierzchni <strong>naturalne</strong> <hr /> Wykończenie powierzchni <strong>błyszczący</strong> <hr /> Sposób montażu [ETIM] <strong>montaż podtynkowy</strong> <hr /> Sposób mocowania <strong>pazurki / wkręty</strong> <hr /> Wysokość produktu <strong>77 mm</strong> <hr /> Szerokość produktu <strong>77 mm</strong> <hr /> Głębokość produktu <strong>37,5 mm</strong> <hr /> Głębokość wbudowania <strong>26,5 mm</strong> <hr /> Model z uziemieniem, <strong>bolec uziemiający</strong> <hr /> Pokrywa gniazda <strong>plakietka centralna</strong> <hr /> Klapka uchylna <strong>nie</strong> <hr /> Zasilanie specjalne <strong>bez specjalnego zasilania</strong>
25442 | Gniazdo wtyczkowe z uziemieniem podwójne białe Simon 10 CGZ2M.01/11 | Gniazdo wtyczkowe podwójne z uziemieniem z serii Simon 10 w eleganckim, białym kolorze, to funkcjonalne i bezpieczne rozwiązanie dla każdego wnętrza. Ten produkt zapewnia trwałość oraz estetykę, dzięki materiałom najwyższej jakości. Zaciski śrubowe umożliwiają szybki i stabilny montaż, a błyszczące wykończenie dodaje elegancji. <h2>Cechy Gniazda wtyczkowego Simon 10</h2> <ul> <li>- Gniazdo podwójne z uziemieniem zapewnia bezpieczeństwo i praktyczność użytkowania</li> <li>- Wysoka jakość wykonania z tworzywa sztucznego, PC, bezhalogenowego</li> <li>- Szybki montaż podtynkowy z możliwością mocowania na pazurki lub wkręty</li> <li>- Praktyczne wymiary pasujące do standardowych puszek instalacyjnych</li> </ul> Ten produkt sprawdzi się zarówno w przestrzeniach mieszkalnych, jak i komercyjnych, oferując niezawodność oraz nowoczesny wygląd. Zastosowanie białego wykończenia i subtelnego designu pozwala na dopasowanie do różnych stylów wnętrz. <h3>Dane techniczne:</h3> <ul> <li>- Seria: Simon 10</li> <li>- Nazwa produktu: Gniazdo wtyczkowe podwójne z uziemieniem</li> <li>- Kolor: Biały (RAL 9003)</li> <li>- Prąd znamionowy: 16 A</li> <li>- Napięcie znamionowe: 250 V</li> <li>- Rodzaj podłączenia: Zaciski śrubowe</li> <li>- Stopień ochrony: IP20</li> <li>- Liczba modułów: 1</li> <li>- Zakres częstotliwości: 50-60 Hz</li> <li>- Materiał: Tworzywo sztuczne, PC, bezhalogenowe</li> <li>- Wymiary: 77 x 77 x 46 mm</li> <li>- Głębokość wbudowania: 19,5 mm</li> <li>- Model: Z uziemieniem, bolec uziemiający</li> </ul> | CGZ2M.01/11/KON | simple | 0 | [8 empty] | KONTAKT-SIMON, Bestwińska 21 43-500 Czechowice-Dziedzice, info@kontakt-simon.com.pl | [22 empty] | Brak |  |  |  | Biały | Biały | [9 empty] | 2 | [26 empty] | Nie | Wtyczkowe |  |  |  |  | Kontakt Simon |  |  | Nie |  |  | Gniazda wtyczkowe |  |  | Podwójne | [7 empty] | Simon 10 |  |  | Podtynkowy |  |  |  | IP 20 |  |  |  | CGZ2M.01/11 | [6 empty] | Podwójne z uziemieniem |  |  |  |  | Gniazda |  |  |  | Tak | [21 empty] | a:18:{s:18:"pa_dane-producenta";a:6:{s:4:"name";s:18:"pa_dane-producenta";s:5:"value";s:0:"";s:8:"position";i:1;s:10:"is_visible";i:1;s:12:"is_variation";i:1;s:11:"is_taxonomy";i:1;}s:9:"pa_rodzaj";a:6:{s:4:"name";s:9:"pa_rodzaj";s:5:"value";s:0:"";s:8:"position";i:1;s:10:"is_visible";i:1;s:12:"is_variation";i:1;s:11:"is_taxonomy";i:1;}s:15:"pa_typ-produktu";a:6:{s:4:"name";s:15:"pa_typ-produktu";s:5:"value";s:0:"";s:8:"position";i:1;s:10:"is_visible";i:1;s:12:"is_variation";i:1;s:11:"is_taxonomy";i:1;}s:21:"pa_stopien-ochrony-ip";a:6:{s:4:"name";s:21:"pa_stopien-ochrony-ip";s:5:"value";s:0:"";s:8:"position";i:1;s:10:"is_visible";i:1;s:12:"is_variation";i:1;s:11:"is_taxonomy";i:1;}s:12:"pa_producent";a:6:{s:4:"name";s:12:"pa_producent";s:5:"value";s:0:"";s:8:"position";i:2;s:10:"is_visible";i:1;s:12:"is_variation";i:1;s:11:"is_taxonomy";i:1;}s:18:"pa_podtyp-produktu";a:6:{s:4:"name";s:18:"pa_podtyp-produktu";s:5:"value";s:0:"";s:8:"position";i:2;s:10:"is_visible";i:1;s:12:"is_variation";i:1;s:11:"is_taxonomy";i:1;}s:8:"pa_kolor";a:6:{s:4:"name";s:8:"pa_kolor";s:5:"value";s:0:"";s:8:"position";i:2;s:10:"is_visible";i:1;s:12:"is_variation";i:1;s:11:"is_taxonomy";i:1;}s:8:"pa_seria";a:6:{s:4:"name";s:8:"pa_seria";s:5:"value";s:0:"";s:8:"position";i:3;s:10:"is_visible";i:1;s:12:"is_variation";i:1;s:11:"is_taxonomy";i:1;}s:19:"pa_kolor-producenta";a:6:{s:4:"name";s:19:"pa_kolor-producenta";s:5:"value";s:0:"";s:8:"position";i:3;s:10:"is_visible";i:1;s:12:"is_variation";i:1;s:11:"is_taxonomy";i:1;}s:16:"pa_liczba-gniazd";a:6:{s:4:"name";s:16:"pa_liczba-gniazd";s:5:"value";s:0:"";s:8:"position";i:4;s:10:"is_visible";i:1;s:12:"is_variation";i:1;s:11:"is_taxonomy";i:1;}s:6:"pa_typ";a:6:{s:4:"name";s:6:"pa_typ";s:5:"value";s:0:"";s:8:"position";i:5;s:10:"is_visible";i:1;s:12:"is_variation";i:1;s:11:"is_taxonomy";i:1;}s:9:"pa_symbol";a:6:{s:4:"name";s:9:"pa_symbol";s:5:"value";s:0:"";s:8:"position";i:6;s:10:"is_visible";i:1;s:12:"is_variation";i:1;s:11:"is_taxonomy";i:1;}s:16:"pa_podswietlenie";a:6:{s:4:"name";s:16:"pa_podswietlenie";s:5:"value";s:0:"";s:8:"position";i:6;s:10:"is_visible";i:1;s:12:"is_variation";i:1;s:11:"is_taxonomy";i:1;}s:17:"pa_rodzaj-gniazda";a:6:{s:4:"name";s:17:"pa_rodzaj-gniazda";s:5:"value";s:0:"";s:8:"position";i:7;s:10:"is_visible";i:1;s:12:"is_variation";i:1;s:11:"is_taxonomy";i:1;}s:17:"pa_sposob-montazu";a:6:{s:4:"name";s:17:"pa_sposob-montazu";s:5:"value";s:0:"";s:8:"position";i:8;s:10:"is_visible";i:1;s:12:"is_variation";i:1;s:11:"is_taxonomy";i:1;}s:13:"pa_uziemienie";a:6:{s:4:"name";s:13:"pa_uziemienie";s:5:"value";s:0:"";s:8:"position";i:11;s:10:"is_visible";i:1;s:12:"is_variation";i:1;s:11:"is_taxonomy";i:1;}s:9:"pa_klapka";a:6:{s:4:"name";s:9:"pa_klapka";s:5:"value";s:0:"";s:8:"position";i:15;s:10:"is_visible";i:1;s:12:"is_variation";i:1;s:11:"is_taxonomy";i:1;}s:28:"pa_przeslony-torow-pradowych";a:6:{s:4:"name";s:28:"pa_przeslony-torow-pradowych";s:5:"value";s:0:"";s:8:"position";i:20;s:10:"is_visible";i:1;s:12:"is_variation";i:1;s:11:"is_taxonomy";i:1;}} | CR1/11/KON¦CR2/11/KON¦CR3/11/KON¦CR4/11/KON¦CR5/11/KON | CASF1.01/11/KON¦CGZ1B.01/11/KON¦CGZ1.01/11/KON¦CR1/11/KON¦CW1C.01/11/KON | CGZ2M.01 Simon 10 | Gniazdo wtyczkowe podwójne z uziemieniem z serii Simon 10 w eleganckim, białym kolorze, to funkcjonalne i bezpieczne rozwiązanie dla każdego wnętrza. Ten produkt zapewnia trwałość oraz estetykę, dzięki materiałom najwyższej jakości. Zaciski śrubowe umożliwiają szybki i stabilny montaż, a błyszczące wykończenie dodaje elegancji. <h2>Cechy Gniazda wtyczkowego Simon 10</h2> <ul> <li>- Gniazdo podwójne z uziemieniem zapewnia bezpieczeństwo i praktyczność użytkowania</li> <li>- Wysoka jakość wykonania z tworzywa sztucznego, PC, bezhalogenowego</li> <li>- Szybki montaż podtynkowy z możliwością mocowania na pazurki lub wkręty</li> <li>- Praktyczne wymiary pasujące do standardowych puszek instalacyjnych</li> </ul> Ten produkt sprawdzi się zarówno w przestrzeniach mieszkalnych, jak i komercyjnych, oferując niezawodność oraz nowoczesny wygląd. Zastosowanie białego wykończenia i subtelnego designu pozwala na dopasowanie do różnych stylów wnętrz. <h3>Dane techniczne:</h3> <ul> <li>- Seria: Simon 10</li> <li>- Nazwa produktu: Gniazdo wtyczkowe podwójne z uziemieniem</li> <li>- Kolor: Biały (RAL 9003)</li> <li>- Prąd znamionowy: 16 A</li> <li>- Napięcie znamionowe: 250 V</li> <li>- Rodzaj podłączenia: Zaciski śrubowe</li> <li>- Stopień ochrony: IP20</li> <li>- Liczba modułów: 1</li> <li>- Zakres częstotliwości: 50-60 Hz</li> <li>- Materiał: Tworzywo sztuczne, PC, bezhalogenowe</li> <li>- Wymiary: 77 x 77 x 46 mm</li> <li>- Głębokość wbudowania: 19,5 mm</li> <li>- Model: Z uziemieniem, bolec uziemiający</li> </ul>
25446 | Pokrywa gniazda teleinformatycznego podwójna biała CKP2.01/11 Simon 10 | <h3><strong>KONTAKT SIMON 10</strong></h3> <hr /> POKRYWA GNIAZDA TELEINFORMATYCZNEGO PODWÓJNA BIAŁA<strong> CKP2.01/11</strong> <hr /> <h3><strong>Dane podstawowe</strong></h3> <hr /> Seria <strong>Simon 10</strong> <hr /> Nazwa produktu/Rodzaj <strong>pokrywa gniazd teleinformatycznych na Keystone płaska podwójna</strong> <hr /> Kolor <strong>biały</strong> <hr /> RAL (zbliżony) <strong>RAL 9003</strong> <hr /> Typ produktu <strong>pokrywa</strong> <hr /> Stopień ochrony IP <strong>IP20</strong> <hr /> Liczba modulów <strong>1</strong> <hr /> Liczba jednostek <strong>2</strong> <hr /> <h3><strong>Dane szczegółowe</strong></h3> <hr /> Nadruk/Piktogram <strong>brak</strong> <hr /> Rodzaj materiału <strong>tworzywo sztuczne, PC, bezhalogenowe</strong> <hr /> Zabezpieczenie <strong>powierzchni naturalne</strong> <hr /> Wykończenie powierzchni <strong>błyszczący</strong> <hr /> Sposób montażu [ETIM] <strong>montaż podtynkowy</strong> <hr /> Sposób mocowania <strong>pazurki / wkręty</strong> <hr /> Wysokość produktu <strong>77 mm</strong> <hr /> Szerokość produktu <strong>77 mm</strong> <hr /> Głębokość produktu <strong>35 mm</strong> <hr /> Głębokość wbudowania <strong>24 mm</strong> <hr /> Klapka uchylna <strong>nie</strong> <hr /> Ochrona przeciwkurzowa <strong>nie</strong> | CKP2.01/11/KON | simple | 0 | [8 empty] | KONTAKT-SIMON, Bestwińska 21 43-500 Czechowice-Dziedzice, info@kontakt-simon.com.pl | [26 empty] | Biały | Biały | [9 empty] | 2 | [26 empty] | Nie | Pokrywy do gniazd |  |  |  |  | Kontakt Simon | [5 empty] | Gniazda teleinformatyczne | [10 empty] | Simon 10 | [6 empty] | IP 20 |  |  |  | CKP2.01/11 | [11 empty] | Inne | [25 empty] | a:12:{s:18:"pa_dane-producenta";a:6:{s:4:"name";s:18:"pa_dane-producenta";s:5:"value";s:0:"";s:8:"position";i:1;s:10:"is_visible";i:1;s:12:"is_variation";i:1;s:11:"is_taxonomy";i:1;}s:9:"pa_rodzaj";a:6:{s:4:"name";s:9:"pa_rodzaj";s:5:"value";s:0:"";s:8:"position";i:1;s:10:"is_visible";i:1;s:12:"is_variation";i:1;s:11:"is_taxonomy";i:1;}s:15:"pa_typ-produktu";a:6:{s:4:"name";s:15:"pa_typ-produktu";s:5:"value";s:0:"";s:8:"position";i:1;s:10:"is_visible";i:1;s:12:"is_variation";i:1;s:11:"is_taxonomy";i:1;}s:21:"pa_stopien-ochrony-ip";a:6:{s:4:"name";s:21:"pa_stopien-ochrony-ip";s:5:"value";s:0:"";s:8:"position";i:1;s:10:"is_visible";i:1;s:12:"is_variation";i:1;s:11:"is_taxonomy";i:1;}s:12:"pa_producent";a:6:{s:4:"name";s:12:"pa_producent";s:5:"value";s:0:"";s:8:"position";i:2;s:10:"is_visible";i:1;s:12:"is_variation";i:1;s:11:"is_taxonomy";i:1;}s:18:"pa_podtyp-produktu";a:6:{s:4:"name";s:18:"pa_podtyp-produktu";s:5:"value";s:0:"";s:8:"position";i:2;s:10:"is_visible";i:1;s:12:"is_variation";i:1;s:11:"is_taxonomy";i:1;}s:8:"pa_kolor";a:6:{s:4:"name";s:8:"pa_kolor";s:5:"value";s:0:"";s:8:"position";i:2;s:10:"is_visible";i:1;s:12:"is_variation";i:1;s:11:"is_taxonomy";i:1;}s:8:"pa_seria";a:6:{s:4:"name";s:8:"pa_seria";s:5:"value";s:0:"";s:8:"position";i:3;s:10:"is_visible";i:1;s:12:"is_variation";i:1;s:11:"is_taxonomy";i:1;}s:19:"pa_kolor-producenta";a:6:{s:4:"name";s:19:"pa_kolor-producenta";s:5:"value";s:0:"";s:8:"position";i:3;s:10:"is_visible";i:1;s:12:"is_variation";i:1;s:11:"is_taxonomy";i:1;}s:16:"pa_liczba-gniazd";a:6:{s:4:"name";s:16:"pa_liczba-gniazd";s:5:"value";s:0:"";s:8:"position";i:4;s:10:"is_visible";i:1;s:12:"is_variation";i:1;s:11:"is_taxonomy";i:1;}s:9:"pa_symbol";a:6:{s:4:"name";s:9:"pa_symbol";s:5:"value";s:0:"";s:8:"position";i:6;s:10:"is_visible";i:1;s:12:"is_variation";i:1;s:11:"is_taxonomy";i:1;}s:16:"pa_podswietlenie";a:6:{s:4:"name";s:16:"pa_podswietlenie";s:5:"value";s:0:"";s:8:"position";i:6;s:10:"is_visible";i:1;s:12:"is_variation";i:1;s:11:"is_taxonomy";i:1;}} | CR1/11/KON¦CR2/11/KON¦CR3/11/KON¦CR4/11/KON¦CR5/11/KON |  | CKP2.01 Simon 10 | <h3><strong>KONTAKT SIMON 10</strong></h3> <hr /> POKRYWA GNIAZDA TELEINFORMATYCZNEGO PODWÓJNA BIAŁA<strong> CKP2.01/11</strong> <hr /> <h3><strong>Dane podstawowe</strong></h3> <hr /> Seria <strong>Simon 10</strong> <hr /> Nazwa produktu/Rodzaj <strong>pokrywa gniazd teleinformatycznych na Keystone płaska podwójna</strong> <hr /> Kolor <strong>biały</strong> <hr /> RAL (zbliżony) <strong>RAL 9003</strong> <hr /> Typ produktu <strong>pokrywa</strong> <hr /> Stopień ochrony IP <strong>IP20</strong> <hr /> Liczba modulów <strong>1</strong> <hr /> Liczba jednostek <strong>2</strong> <hr /> <h3><strong>Dane szczegółowe</strong></h3> <hr /> Nadruk/Piktogram <strong>brak</strong> <hr /> Rodzaj materiału <strong>tworzywo sztuczne, PC, bezhalogenowe</strong> <hr /> Zabezpieczenie <strong>powierzchni naturalne</strong> <hr /> Wykończenie powierzchni <strong>błyszczący</strong> <hr /> Sposób montażu [ETIM] <strong>montaż podtynkowy</strong> <hr /> Sposób mocowania <strong>pazurki / wkręty</strong> <hr /> Wysokość produktu <strong>77 mm</strong> <hr /> Szerokość produktu <strong>77 mm</strong> <hr /> Głębokość produktu <strong>35 mm</strong> <hr /> Głębokość wbudowania <strong>24 mm</strong> <hr /> Klapka uchylna <strong>nie</strong> <hr /> Ochrona przeciwkurzowa <strong>nie</strong>
25450 | Przycisk podświetlany biały CP1L.01/11 Simon 10 | <h3><strong>KONTAKT SIMON 10</strong></h3> <hr /> PRZYCISK PODŚWIETLANY BIAŁY <strong>CP1L.01/11</strong> <hr /> <h3><strong>Dane podstawowe</strong></h3> <hr /> Seria <strong>Simon 10</strong> <hr /> Nazwa produktu/Rodzaj <strong>przycisk pojedynczy zwierny bez piktogramu z podświetleniem LED</strong> <hr /> Kolor <strong>biały</strong> <hr /> RAL (zbliżony)<strong> RAL 9003</strong> <hr /> Typ produktu <strong>moduł</strong> <hr /> Prąd znamionowy świetlówkowy <strong>10 AX</strong> <hr /> Napięcie znamionowe <strong>250 V</strong> <hr /> Rodzaj podłączenia / Typ zacisku <strong>zaciski śrubowe</strong> <hr /> Stopień ochrony IP<strong> IP20/IP44</strong> <hr /> <strong>Do uzyskania klasy bryzgoszczelności IP44 zastosować uszczelkę ramki</strong> <hr /> Podświetlenie wbudowane, orientujące, <strong>LED wymienialny, kolor: biały</strong> <hr /> <h3><strong>Dane szczegółowe</strong></h3> <hr /> Nadruk/Piktogram <strong>brak</strong> <hr /> Rodzaj materiału <strong>tworzywo sztuczne, PC, bezhalogenowe</strong> <hr /> Zabezpieczenie powierzchni <strong>naturalne</strong> <hr /> Wykończenie powierzchni <strong>błyszczący</strong> <hr /> Sposób montażu [ETIM] <strong>montaż podtynkowy</strong> <hr /> Sposób mocowania <strong>pazurki / wkręty</strong> <hr /> Wysokość produktu <strong>77 mm</strong> <hr /> Szerokość produktu <strong>77 mm</strong> <hr /> Głębokość produktu <strong>42 mm</strong> <hr /> Głębokość wbudowania <strong>26 mm</strong> <hr /> Metoda eksploatacji/Sposób działania <strong>klawisz kołyskowy</strong> <hr /> Ilość klawiszy / dźwigni <strong>1</strong> <hr /> Układ połączeń <strong>Przycisk 1-biegunowy (monostabilny)</strong> <hr /> Model <strong>Przycisk pojedynczy</strong> <hr /> Liczba biegunów <strong>1</strong> <hr /> Styki - <strong>działanie 1 styk zwierny (NO)</strong> | CP1L.01/11/KON | simple | 0 | [8 empty] | KONTAKT-SIMON, Bestwińska 21 43-500 Czechowice-Dziedzice, info@kontakt-simon.com.pl | [26 empty] | Biały | Biały | [34 empty] | Nie |  | Tak | Zwierne |  |  |  |  | Kontakt Simon | [5 empty] | Przyciski i łączniki |  |  |  | Pojedynczy | [6 empty] | Simon 10 |  |  | Podtynkowy |  |  |  | IP20/IP44 |  |  |  | CP1L.01/11 | [6 empty] | Łącznik zwierny |  |  |  |  | Przyciski | [25 empty] | a:15:{s:18:"pa_dane-producenta";a:6:{s:4:"name";s:18:"pa_dane-producenta";s:5:"value";s:0:"";s:8:"position";i:1;s:10:"is_visible";i:1;s:12:"is_variation";i:1;s:11:"is_taxonomy";i:1;}s:9:"pa_rodzaj";a:6:{s:4:"name";s:9:"pa_rodzaj";s:5:"value";s:0:"";s:8:"position";i:1;s:10:"is_visible";i:1;s:12:"is_variation";i:1;s:11:"is_taxonomy";i:1;}s:15:"pa_typ-produktu";a:6:{s:4:"name";s:15:"pa_typ-produktu";s:5:"value";s:0:"";s:8:"position";i:1;s:10:"is_visible";i:1;s:12:"is_variation";i:1;s:11:"is_taxonomy";i:1;}s:21:"pa_stopien-ochrony-ip";a:6:{s:4:"name";s:21:"pa_stopien-ochrony-ip";s:5:"value";s:0:"";s:8:"position";i:1;s:10:"is_visible";i:1;s:12:"is_variation";i:1;s:11:"is_taxonomy";i:1;}s:12:"pa_producent";a:6:{s:4:"name";s:12:"pa_producent";s:5:"value";s:0:"";s:8:"position";i:2;s:10:"is_visible";i:1;s:12:"is_variation";i:1;s:11:"is_taxonomy";i:1;}s:18:"pa_podtyp-produktu";a:6:{s:4:"name";s:18:"pa_podtyp-produktu";s:5:"value";s:0:"";s:8:"position";i:2;s:10:"is_visible";i:1;s:12:"is_variation";i:1;s:11:"is_taxonomy";i:1;}s:8:"pa_kolor";a:6:{s:4:"name";s:8:"pa_kolor";s:5:"value";s:0:"";s:8:"position";i:2;s:10:"is_visible";i:1;s:12:"is_variation";i:1;s:11:"is_taxonomy";i:1;}s:8:"pa_seria";a:6:{s:4:"name";s:8:"pa_seria";s:5:"value";s:0:"";s:8:"position";i:3;s:10:"is_visible";i:1;s:12:"is_variation";i:1;s:11:"is_taxonomy";i:1;}s:19:"pa_kolor-producenta";a:6:{s:4:"name";s:19:"pa_kolor-producenta";s:5:"value";s:0:"";s:8:"position";i:3;s:10:"is_visible";i:1;s:12:"is_variation";i:1;s:11:"is_taxonomy";i:1;}s:6:"pa_typ";a:6:{s:4:"name";s:6:"pa_typ";s:5:"value";s:0:"";s:8:"position";i:5;s:10:"is_visible";i:1;s:12:"is_variation";i:1;s:11:"is_taxonomy";i:1;}s:9:"pa_symbol";a:6:{s:4:"name";s:9:"pa_symbol";s:5:"value";s:0:"";s:8:"position";i:6;s:10:"is_visible";i:1;s:12:"is_variation";i:1;s:11:"is_taxonomy";i:1;}s:16:"pa_podswietlenie";a:6:{s:4:"name";s:16:"pa_podswietlenie";s:5:"value";s:0:"";s:8:"position";i:6;s:10:"is_visible";i:1;s:12:"is_variation";i:1;s:11:"is_taxonomy";i:1;}s:18:"pa_rodzaj-lacznika";a:6:{s:4:"name";s:18:"pa_rodzaj-lacznika";s:5:"value";s:0:"";s:8:"position";i:8;s:10:"is_visible";i:1;s:12:"is_variation";i:1;s:11:"is_taxonomy";i:1;}s:17:"pa_sposob-montazu";a:6:{s:4:"name";s:17:"pa_sposob-montazu";s:5:"value";s:0:"";s:8:"position";i:8;s:10:"is_visible";i:1;s:12:"is_variation";i:1;s:11:"is_taxonomy";i:1;}s:12:"pa_piktogram";a:6:{s:4:"name";s:12:"pa_piktogram";s:5:"value";s:0:"";s:8:"position";i:12;s:10:"is_visible";i:1;s:12:"is_variation";i:1;s:11:"is_taxonomy";i:1;}} | CR1/11/KON¦CR2/11/KON¦CR3/11/KON¦CR4/11/KON¦CR5/11/KON |  | Przycisk Simon 10 | <h3><strong>KONTAKT SIMON 10</strong></h3> <hr /> PRZYCISK PODŚWIETLANY BIAŁY <strong>CP1L.01/11</strong> <hr /> <h3><strong>Dane podstawowe</strong></h3> <hr /> Seria <strong>Simon 10</strong> <hr /> Nazwa produktu/Rodzaj <strong>przycisk pojedynczy zwierny bez piktogramu z podświetleniem LED</strong> <hr /> Kolor <strong>biały</strong> <hr /> RAL (zbliżony)<strong> RAL 9003</strong> <hr /> Typ produktu <strong>moduł</strong> <hr /> Prąd znamionowy świetlówkowy <strong>10 AX</strong> <hr /> Napięcie znamionowe <strong>250 V</strong> <hr /> Rodzaj podłączenia / Typ zacisku <strong>zaciski śrubowe</strong> <hr /> Stopień ochrony IP<strong> IP20/IP44</strong> <hr /> <strong>Do uzyskania klasy bryzgoszczelności IP44 zastosować uszczelkę ramki</strong> <hr /> Podświetlenie wbudowane, orientujące, <strong>LED wymienialny, kolor: biały</strong> <hr /> <h3><strong>Dane szczegółowe</strong></h3> <hr /> Nadruk/Piktogram <strong>brak</strong> <hr /> Rodzaj materiału <strong>tworzywo sztuczne, PC, bezhalogenowe</strong> <hr /> Zabezpieczenie powierzchni <strong>naturalne</strong> <hr /> Wykończenie powierzchni <strong>błyszczący</strong> <hr /> Sposób montażu [ETIM] <strong>montaż podtynkowy</strong> <hr /> Sposób mocowania <strong>pazurki / wkręty</strong> <hr /> Wysokość produktu <strong>77 mm</strong> <hr /> Szerokość produktu <strong>77 mm</strong> <hr /> Głębokość produktu <strong>42 mm</strong> <hr /> Głębokość wbudowania <strong>26 mm</strong> <hr /> Metoda eksploatacji/Sposób działania <strong>klawisz kołyskowy</strong> <hr /> Ilość klawiszy / dźwigni <strong>1</strong> <hr /> Układ połączeń <strong>Przycisk 1-biegunowy (monostabilny)</strong> <hr /> Model <strong>Przycisk pojedynczy</strong> <hr /> Liczba biegunów <strong>1</strong> <hr /> Styki - <strong>działanie 1 styk zwierny (NO)</strong>
25452 | Przycisk podwójny biały CP2.01/11 Simon 10 | <h3><strong>KONTAKT SIMON 10</strong></h3> <hr /> PRZYCISK PODWÓJNY BIAŁY<strong> CP2.01/11</strong> <hr /> <h3>Dane podstawowe</h3> <hr /> Seria <strong>Simon 10</strong> <hr /> Nazwa produktu/Rodzaj <strong>przycisk podwójny</strong> <hr /> Kolor<strong> biały</strong> <hr /> RAL (zbliżony) <strong>RAL 9003</strong> <hr /> Typ produktu <strong>moduł</strong> <hr /> Prąd znamionowy świetlówkowy <strong>10 AX</strong> <hr /> Napięcie znamionowe <strong>250 V</strong> <hr /> Rodzaj podłączenia / Typ zacisku <strong>zaciski śrubowe</strong> <hr /> Stopień ochrony IP <strong>IP20/IP44</strong> <hr /> <strong>Do uzyskania klasy bryzgoszczelności IP44 zastosować uszczelkę pod klawisze i uszczelkę ramki</strong> <hr /> Podświetlenie <strong>opcjonalne,niedołączone</strong> <hr /> <h3>Dane szczegółowe</h3> <hr /> Nadruk/Piktogram<strong> brak</strong> <hr /> Rodzaj materiału <strong>tworzywo sztuczne, PC, bezhalogenowe</strong> <hr /> Zabezpieczenie powierzchni <strong>naturalne</strong> <hr /> Wykończenie powierzchni <strong>błyszczący</strong> <hr /> Sposób montażu [ETIM] <strong>montaż podtynkowy</strong> <hr /> Sposób mocowania <strong>pazurki / wkręty</strong> <hr /> Wysokość produktu <strong>77 mm</strong> <hr /> Szerokość produktu <strong>77 mm</strong> <hr /> Głębokość produktu <strong>42 mm</strong> <hr /> Głębokość wbudowania <strong>26 mm</strong> <hr /> Metoda eksploatacji/Sposób działania <strong>klawisz kołyskowy</strong> <hr /> Ilość klawiszy / dźwigni <strong>2</strong> <hr /> Układ połączeń <strong>Przycisk 2x1-biegunowy (monostabilny)</strong> <hr /> Model <strong>Przycisk podwójny</strong> <hr /> Liczba biegunów <strong>2</strong> <hr /> Styki - <strong>działanie 2 styki zwierne (NO)</strong> | CP2.01/11/KON | simple | 0 | [8 empty] | KONTAKT-SIMON, Bestwińska 21 43-500 Czechowice-Dziedzice, info@kontakt-simon.com.pl | [26 empty] | Biały | Biały | [34 empty] | Nie |  | Nie | Zwierne |  |  |  |  | Kontakt Simon | [5 empty] | Przyciski i łączniki |  |  |  | Podwójny | [6 empty] | Simon 10 |  |  | Podtynkowy |  |  |  | IP20/IP44 |  |  |  | CP2.01/11 | [6 empty] | Łącznik podwójny |  |  |  |  | Przyciski | [25 empty] | a:15:{s:18:"pa_dane-producenta";a:6:{s:4:"name";s:18:"pa_dane-producenta";s:5:"value";s:0:"";s:8:"position";i:1;s:10:"is_visible";i:1;s:12:"is_variation";i:1;s:11:"is_taxonomy";i:1;}s:9:"pa_rodzaj";a:6:{s:4:"name";s:9:"pa_rodzaj";s:5:"value";s:0:"";s:8:"position";i:1;s:10:"is_visible";i:1;s:12:"is_variation";i:1;s:11:"is_taxonomy";i:1;}s:15:"pa_typ-produktu";a:6:{s:4:"name";s:15:"pa_typ-produktu";s:5:"value";s:0:"";s:8:"position";i:1;s:10:"is_visible";i:1;s:12:"is_variation";i:1;s:11:"is_taxonomy";i:1;}s:21:"pa_stopien-ochrony-ip";a:6:{s:4:"name";s:21:"pa_stopien-ochrony-ip";s:5:"value";s:0:"";s:8:"position";i:1;s:10:"is_visible";i:1;s:12:"is_variation";i:1;s:11:"is_taxonomy";i:1;}s:12:"pa_producent";a:6:{s:4:"name";s:12:"pa_producent";s:5:"value";s:0:"";s:8:"position";i:2;s:10:"is_visible";i:1;s:12:"is_variation";i:1;s:11:"is_taxonomy";i:1;}s:18:"pa_podtyp-produktu";a:6:{s:4:"name";s:18:"pa_podtyp-produktu";s:5:"value";s:0:"";s:8:"position";i:2;s:10:"is_visible";i:1;s:12:"is_variation";i:1;s:11:"is_taxonomy";i:1;}s:8:"pa_kolor";a:6:{s:4:"name";s:8:"pa_kolor";s:5:"value";s:0:"";s:8:"position";i:2;s:10:"is_visible";i:1;s:12:"is_variation";i:1;s:11:"is_taxonomy";i:1;}s:8:"pa_seria";a:6:{s:4:"name";s:8:"pa_seria";s:5:"value";s:0:"";s:8:"position";i:3;s:10:"is_visible";i:1;s:12:"is_variation";i:1;s:11:"is_taxonomy";i:1;}s:19:"pa_kolor-producenta";a:6:{s:4:"name";s:19:"pa_kolor-producenta";s:5:"value";s:0:"";s:8:"position";i:3;s:10:"is_visible";i:1;s:12:"is_variation";i:1;s:11:"is_taxonomy";i:1;}s:6:"pa_typ";a:6:{s:4:"name";s:6:"pa_typ";s:5:"value";s:0:"";s:8:"position";i:5;s:10:"is_visible";i:1;s:12:"is_variation";i:1;s:11:"is_taxonomy";i:1;}s:9:"pa_symbol";a:6:{s:4:"name";s:9:"pa_symbol";s:5:"value";s:0:"";s:8:"position";i:6;s:10:"is_visible";i:1;s:12:"is_variation";i:1;s:11:"is_taxonomy";i:1;}s:16:"pa_podswietlenie";a:6:{s:4:"name";s:16:"pa_podswietlenie";s:5:"value";s:0:"";s:8:"position";i:6;s:10:"is_visible";i:1;s:12:"is_variation";i:1;s:11:"is_taxonomy";i:1;}s:18:"pa_rodzaj-lacznika";a:6:{s:4:"name";s:18:"pa_rodzaj-lacznika";s:5:"value";s:0:"";s:8:"position";i:8;s:10:"is_visible";i:1;s:12:"is_variation";i:1;s:11:"is_taxonomy";i:1;}s:17:"pa_sposob-montazu";a:6:{s:4:"name";s:17:"pa_sposob-montazu";s:5:"value";s:0:"";s:8:"position";i:8;s:10:"is_visible";i:1;s:12:"is_variation";i:1;s:11:"is_taxonomy";i:1;}s:12:"pa_piktogram";a:6:{s:4:"name";s:12:"pa_piktogram";s:5:"value";s:0:"";s:8:"position";i:12;s:10:"is_visible";i:1;s:12:"is_variation";i:1;s:11:"is_taxonomy";i:1;}} | CR1/11/KON¦CR2/11/KON¦CR3/11/KON¦CR4/11/KON¦CR5/11/KON |  | Przycisk Simon 10 | <h3><strong>KONTAKT SIMON 10</strong></h3> <hr /> PRZYCISK PODWÓJNY BIAŁY<strong> CP2.01/11</strong> <hr /> <h3>Dane podstawowe</h3> <hr /> Seria <strong>Simon 10</strong> <hr /> Nazwa produktu/Rodzaj <strong>przycisk podwójny</strong> <hr /> Kolor<strong> biały</strong> <hr /> RAL (zbliżony) <strong>RAL 9003</strong> <hr /> Typ produktu <strong>moduł</strong> <hr /> Prąd znamionowy świetlówkowy <strong>10 AX</strong> <hr /> Napięcie znamionowe <strong>250 V</strong> <hr /> Rodzaj podłączenia / Typ zacisku <strong>zaciski śrubowe</strong> <hr /> Stopień ochrony IP <strong>IP20/IP44</strong> <hr /> <strong>Do uzyskania klasy bryzgoszczelności IP44 zastosować uszczelkę pod klawisze i uszczelkę ramki</strong> <hr /> Podświetlenie <strong>opcjonalne,niedołączone</strong> <hr /> <h3>Dane szczegółowe</h3> <hr /> Nadruk/Piktogram<strong> brak</strong> <hr /> Rodzaj materiału <strong>tworzywo sztuczne, PC, bezhalogenowe</strong> <hr /> Zabezpieczenie powierzchni <strong>naturalne</strong> <hr /> Wykończenie powierzchni <strong>błyszczący</strong> <hr /> Sposób montażu [ETIM] <strong>montaż podtynkowy</strong> <hr /> Sposób mocowania <strong>pazurki / wkręty</strong> <hr /> Wysokość produktu <strong>77 mm</strong> <hr /> Szerokość produktu <strong>77 mm</strong> <hr /> Głębokość produktu <strong>42 mm</strong> <hr /> Głębokość wbudowania <strong>26 mm</strong> <hr /> Metoda eksploatacji/Sposób działania <strong>klawisz kołyskowy</strong> <hr /> Ilość klawiszy / dźwigni <strong>2</strong> <hr /> Układ połączeń <strong>Przycisk 2x1-biegunowy (monostabilny)</strong> <hr /> Model <strong>Przycisk podwójny</strong> <hr /> Liczba biegunów <strong>2</strong> <hr /> Styki - <strong>działanie 2 styki zwierne (NO)</strong>
25454 | Zaślepka ramki biała CPS.01/11 Simon 10 | <strong>Zaślepka z ramką montażową Simon 10 (model CPS.01/11)</strong> w kolorze białym to praktyczny element osprzętu elektroinstalacyjnego, służący do estetycznego maskowania niewykorzystanych otworów w ramkach wielokrotnych. Produkt charakteryzuje się klasycznym, błyszczącym wykończeniem (RAL 9003) i został wykonany z wysokiej jakości tworzywa sztucznego PC, które jest bezhalogenowe i odporne na uszkodzenia mechaniczne. <h2>Czy zaślepka pozwala na zachowanie spójności wizualnej instalacji?</h2> <strong>Zaślepka</strong> Simon 10 jest idealnym rozwiązaniem w sytuacjach, gdy przygotowane punkty instalacyjne nie są jeszcze wyposażone w gniazda lub łączniki, a wymagają zabezpieczenia i estetycznego wykończenia. Dzięki zintegrowanej ramce montażowej, moduł osadza się w puszce podtynkowej za pomocą standardowych pazurków lub wkrętów, co gwarantuje stabilność i idealne licowanie się z sąsiednimi elementami osprzętu. Produkt jest w pełni kompatybilny ze wszystkimi ramkami serii Simon 10, pozwalając na łatwą wymianę na dowolny inny moduł w przyszłości. Konstrukcja elementu o wymiarach 77x77 mm zapewnia stopień ochrony IP20, co jest standardem dla suchych pomieszczeń mieszkalnych i biurowych. Zastosowanie naturalnego zabezpieczenia powierzchni sprawia, że biały kolor pozostaje trwały i odporny na działanie promieni UV. Wybór tego modułu to najprostszy sposób na profesjonalne zakończenie instalacji elektrycznej, zachowując przy tym minimalistyczny i elegancki wygląd ściany. <h3>Specyfikacja techniczna</h3> <ul> <li><strong>Producent:</strong> Kontakt-Simon</li> <li><strong>Seria:</strong> Simon 10</li> <li><strong>Symbol:</strong> CPS.01/11</li> <li><strong>Kolor:</strong> Biały (RAL 9003)</li> <li><strong>Typ produktu:</strong> Moduł zaślepki z ramką montażową</li> <li><strong>Materiał:</strong> Tworzywo sztuczne PC, bezhalogenowe</li> <li><strong>Wykończenie powierzchni:</strong> Błyszczące</li> <li><strong>Stopień ochrony:</strong> IP20</li> <li><strong>Sposób montażu:</strong> Podtynkowy (pazurki / wkręty)</li> <li><strong>Wymiary (wys. x szer. x głęb.):</strong> 77 x 77 x 28 mm</li> <li><strong>Głębokość wbudowania:</strong> 21 mm</li> </ul> | CPS.01/11/KON | simple | 0 | [8 empty] | KONTAKT-SIMON, Bestwińska 21 43-500 Czechowice-Dziedzice, info@kontakt-simon.com.pl | [26 empty] | Biały | Biały | [36 empty] | Nie | Pozostałe |  |  |  |  | Kontakt Simon | [5 empty] | Ramki | [10 empty] | Simon 10 | [6 empty] | IP 20 |  |  |  | CPS.01/11 | [11 empty] | Inne | [25 empty] | a:11:{s:18:"pa_dane-producenta";a:6:{s:4:"name";s:18:"pa_dane-producenta";s:5:"value";s:0:"";s:8:"position";i:1;s:10:"is_visible";i:1;s:12:"is_variation";i:1;s:11:"is_taxonomy";i:1;}s:9:"pa_rodzaj";a:6:{s:4:"name";s:9:"pa_rodzaj";s:5:"value";s:0:"";s:8:"position";i:1;s:10:"is_visible";i:1;s:12:"is_variation";i:1;s:11:"is_taxonomy";i:1;}s:15:"pa_typ-produktu";a:6:{s:4:"name";s:15:"pa_typ-produktu";s:5:"value";s:0:"";s:8:"position";i:1;s:10:"is_visible";i:1;s:12:"is_variation";i:1;s:11:"is_taxonomy";i:1;}s:21:"pa_stopien-ochrony-ip";a:6:{s:4:"name";s:21:"pa_stopien-ochrony-ip";s:5:"value";s:0:"";s:8:"position";i:1;s:10:"is_visible";i:1;s:12:"is_variation";i:1;s:11:"is_taxonomy";i:1;}s:12:"pa_producent";a:6:{s:4:"name";s:12:"pa_producent";s:5:"value";s:0:"";s:8:"position";i:2;s:10:"is_visible";i:1;s:12:"is_variation";i:1;s:11:"is_taxonomy";i:1;}s:18:"pa_podtyp-produktu";a:6:{s:4:"name";s:18:"pa_podtyp-produktu";s:5:"value";s:0:"";s:8:"position";i:2;s:10:"is_visible";i:1;s:12:"is_variation";i:1;s:11:"is_taxonomy";i:1;}s:8:"pa_kolor";a:6:{s:4:"name";s:8:"pa_kolor";s:5:"value";s:0:"";s:8:"position";i:2;s:10:"is_visible";i:1;s:12:"is_variation";i:1;s:11:"is_taxonomy";i:1;}s:8:"pa_seria";a:6:{s:4:"name";s:8:"pa_seria";s:5:"value";s:0:"";s:8:"position";i:3;s:10:"is_visible";i:1;s:12:"is_variation";i:1;s:11:"is_taxonomy";i:1;}s:19:"pa_kolor-producenta";a:6:{s:4:"name";s:19:"pa_kolor-producenta";s:5:"value";s:0:"";s:8:"position";i:3;s:10:"is_visible";i:1;s:12:"is_variation";i:1;s:11:"is_taxonomy";i:1;}s:9:"pa_symbol";a:6:{s:4:"name";s:9:"pa_symbol";s:5:"value";s:0:"";s:8:"position";i:6;s:10:"is_visible";i:1;s:12:"is_variation";i:1;s:11:"is_taxonomy";i:1;}s:16:"pa_podswietlenie";a:6:{s:4:"name";s:16:"pa_podswietlenie";s:5:"value";s:0:"";s:8:"position";i:6;s:10:"is_visible";i:1;s:12:"is_variation";i:1;s:11:"is_taxonomy";i:1;}} | CR1/11/KON¦CR2/11/KON¦CR3/11/KON¦CR4/11/KON¦CR5/11/KON |  | CPS.01 Simon 10 | <strong>Zaślepka z ramką montażową Simon 10 (model CPS.01/11)</strong> w kolorze białym to praktyczny element osprzętu elektroinstalacyjnego, służący do estetycznego maskowania niewykorzystanych otworów w ramkach wielokrotnych. Produkt charakteryzuje się klasycznym, błyszczącym wykończeniem (RAL 9003) i został wykonany z wysokiej jakości tworzywa sztucznego PC, które jest bezhalogenowe i odporne na uszkodzenia mechaniczne. <h2>Czy zaślepka pozwala na zachowanie spójności wizualnej instalacji?</h2> <strong>Zaślepka</strong> Simon 10 jest idealnym rozwiązaniem w sytuacjach, gdy przygotowane punkty instalacyjne nie są jeszcze wyposażone w gniazda lub łączniki, a wymagają zabezpieczenia i estetycznego wykończenia. Dzięki zintegrowanej ramce montażowej, moduł osadza się w puszce podtynkowej za pomocą standardowych pazurków lub wkrętów, co gwarantuje stabilność i idealne licowanie się z sąsiednimi elementami osprzętu. Produkt jest w pełni kompatybilny ze wszystkimi ramkami serii Simon 10, pozwalając na łatwą wymianę na dowolny inny moduł w przyszłości. Konstrukcja elementu o wymiarach 77x77 mm zapewnia stopień ochrony IP20, co jest standardem dla suchych pomieszczeń mieszkalnych i biurowych. Zastosowanie naturalnego zabezpieczenia powierzchni sprawia, że biały kolor pozostaje trwały i odporny na działanie promieni UV. Wybór tego modułu to najprostszy sposób na profesjonalne zakończenie instalacji elektrycznej, zachowując przy tym minimalistyczny i elegancki wygląd ściany. <h3>Specyfikacja techniczna</h3> <ul> <li><strong>Producent:</strong> Kontakt-Simon</li> <li><strong>Seria:</strong> Simon 10</li> <li><strong>Symbol:</strong> CPS.01/11</li> <li><strong>Kolor:</strong> Biały (RAL 9003)</li> <li><strong>Typ produktu:</strong> Moduł zaślepki z ramką montażową</li> <li><strong>Materiał:</strong> Tworzywo sztuczne PC, bezhalogenowe</li> <li><strong>Wykończenie powierzchni:</strong> Błyszczące</li> <li><strong>Stopień ochrony:</strong> IP20</li> <li><strong>Sposób montażu:</strong> Podtynkowy (pazurki / wkręty)</li> <li><strong>Wymiary (wys. x szer. x głęb.):</strong> 77 x 77 x 28 mm</li> <li><strong>Głębokość wbudowania:</strong> 21 mm</li> </ul>
25456 | Ramka 1-krotna biała Simon 10 CR1/11 | Ramka 1-krotna z serii Simon 10 to praktyczne rozwiązanie dla montażu pojedynczego modułu. Ten produkt jest idealny do minimalistycznych i nowoczesnych wnętrz, łącząc estetykę z wysoką jakością wykonania. Wykonana z bezhalogenowego tworzywa sztucznego PC, ramka zapewnia bezpieczeństwo użytkowania, a błyszczące wykończenie dodaje elegancji. <h2>Najważniejsze cechy Ramki 1-krotnej Simon 10</h2> <ul> <li>- Ramka 1 krotna posiada jeden moduł, zapewniając prosty i elegancki wygląd</li> <li>- Wymiary: Wysokość 84 mm, Szerokość 84 mm, Głębokość 9 mm, co daje kompaktowy profil</li> <li>- Stopień ochrony: IP20/IP44, z możliwością uzyskania wyższej ochrony przy zastosowaniu uszczelki ramki</li> <li>- Błyszczące wykończenie, które dodaje stylu do każdego wnętrza</li> <li>- Uniwersalny kierunek montażu: poziomy i pionowy</li> </ul> Ta ramka to doskonały wybór dla tych, którzy szukają prostych, ale eleganckich rozwiązań do swojego domu lub biura. Dzięki swojej trwałej konstrukcji i estetycznemu wyglądowi, produkt idealnie komponuje się z różnymi stylami wnętrzarskimi. <h3>Dane techniczne:</h3> <ul> <li>- Kod produktu: CR1/11</li> <li>- Seria: Simon 10</li> <li>- Kolor: Biały (RAL 9003)</li> <li>- Materiał: Tworzywo sztuczne, PC, bezhalogenowe</li> <li>- Stopień ochrony: IP20/IP44</li> <li>- Wysokość: 84 mm</li> <li>- Szerokość: 84 mm</li> <li>- Głębokość: 9 mm</li> <li>- Sposób mocowania: Zatrzask</li> <li>- Kierunek montażu: Poziomy i pionowy</li> </ul> | CR1/11/KON | simple | 0 | [8 empty] | KONTAKT-SIMON, Bestwińska 21 43-500 Czechowice-Dziedzice, info@kontakt-simon.com.pl | [26 empty] | Biały | Biały |  |  |  | 1x | [17 empty] | Tworzywo sztuczne | [14 empty] | Nie | [5 empty] | Kontakt Simon | [5 empty] | Ramki | [5 empty] | Pojedyncza |  |  |  |  | Simon 10 | [6 empty] | IP20/IP44 |  |  |  | CR1/11 | [6 empty] | 1-krotna |  |  |  |  | Ramki | [9 empty] | Tworzywo | [15 empty] | a:15:{s:18:"pa_dane-producenta";a:6:{s:4:"name";s:18:"pa_dane-producenta";s:5:"value";s:0:"";s:8:"position";i:1;s:10:"is_visible";i:1;s:12:"is_variation";i:1;s:11:"is_taxonomy";i:1;}s:9:"pa_rodzaj";a:6:{s:4:"name";s:9:"pa_rodzaj";s:5:"value";s:0:"";s:8:"position";i:1;s:10:"is_visible";i:1;s:12:"is_variation";i:1;s:11:"is_taxonomy";i:1;}s:15:"pa_typ-produktu";a:6:{s:4:"name";s:15:"pa_typ-produktu";s:5:"value";s:0:"";s:8:"position";i:1;s:10:"is_visible";i:1;s:12:"is_variation";i:1;s:11:"is_taxonomy";i:1;}s:21:"pa_stopien-ochrony-ip";a:6:{s:4:"name";s:21:"pa_stopien-ochrony-ip";s:5:"value";s:0:"";s:8:"position";i:1;s:10:"is_visible";i:1;s:12:"is_variation";i:1;s:11:"is_taxonomy";i:1;}s:12:"pa_producent";a:6:{s:4:"name";s:12:"pa_producent";s:5:"value";s:0:"";s:8:"position";i:2;s:10:"is_visible";i:1;s:12:"is_variation";i:1;s:11:"is_taxonomy";i:1;}s:11:"pa_material";a:6:{s:4:"name";s:11:"pa_material";s:5:"value";s:0:"";s:8:"position";i:2;s:10:"is_visible";i:1;s:12:"is_variation";i:1;s:11:"is_taxonomy";i:1;}s:8:"pa_kolor";a:6:{s:4:"name";s:8:"pa_kolor";s:5:"value";s:0:"";s:8:"position";i:2;s:10:"is_visible";i:1;s:12:"is_variation";i:1;s:11:"is_taxonomy";i:1;}s:8:"pa_seria";a:6:{s:4:"name";s:8:"pa_seria";s:5:"value";s:0:"";s:8:"position";i:3;s:10:"is_visible";i:1;s:12:"is_variation";i:1;s:11:"is_taxonomy";i:1;}s:11:"pa_krotnosc";a:6:{s:4:"name";s:11:"pa_krotnosc";s:5:"value";s:0:"";s:8:"position";i:3;s:10:"is_visible";i:1;s:12:"is_variation";i:1;s:11:"is_taxonomy";i:1;}s:19:"pa_kolor-producenta";a:6:{s:4:"name";s:19:"pa_kolor-producenta";s:5:"value";s:0:"";s:8:"position";i:3;s:10:"is_visible";i:1;s:12:"is_variation";i:1;s:11:"is_taxonomy";i:1;}s:6:"pa_typ";a:6:{s:4:"name";s:6:"pa_typ";s:5:"value";s:0:"";s:8:"position";i:5;s:10:"is_visible";i:1;s:12:"is_variation";i:1;s:11:"is_taxonomy";i:1;}s:9:"pa_symbol";a:6:{s:4:"name";s:9:"pa_symbol";s:5:"value";s:0:"";s:8:"position";i:6;s:10:"is_visible";i:1;s:12:"is_variation";i:1;s:11:"is_taxonomy";i:1;}s:16:"pa_podswietlenie";a:6:{s:4:"name";s:16:"pa_podswietlenie";s:5:"value";s:0:"";s:8:"position";i:6;s:10:"is_visible";i:1;s:12:"is_variation";i:1;s:11:"is_taxonomy";i:1;}s:15:"pa_rodzaj-ramki";a:6:{s:4:"name";s:15:"pa_rodzaj-ramki";s:5:"value";s:0:"";s:8:"position";i:9;s:10:"is_visible";i:1;s:12:"is_variation";i:1;s:11:"is_taxonomy";i:1;}s:20:"pa_wykonczenie-ramki";a:6:{s:4:"name";s:20:"pa_wykonczenie-ramki";s:5:"value";s:0:"";s:8:"position";i:14;s:10:"is_visible";i:1;s:12:"is_variation";i:1;s:11:"is_taxonomy";i:1;}} |  |  | Ramka Simon 10 | Ramka 1-krotna z serii Simon 10 to praktyczne rozwiązanie dla montażu pojedynczego modułu. Ten produkt jest idealny do minimalistycznych i nowoczesnych wnętrz, łącząc estetykę z wysoką jakością wykonania. Wykonana z bezhalogenowego tworzywa sztucznego PC, ramka zapewnia bezpieczeństwo użytkowania, a błyszczące wykończenie dodaje elegancji. <h2>Najważniejsze cechy Ramki 1-krotnej Simon 10</h2> <ul> <li>- Ramka 1 krotna posiada jeden moduł, zapewniając prosty i elegancki wygląd</li> <li>- Wymiary: Wysokość 84 mm, Szerokość 84 mm, Głębokość 9 mm, co daje kompaktowy profil</li> <li>- Stopień ochrony: IP20/IP44, z możliwością uzyskania wyższej ochrony przy zastosowaniu uszczelki ramki</li> <li>- Błyszczące wykończenie, które dodaje stylu do każdego wnętrza</li> <li>- Uniwersalny kierunek montażu: poziomy i pionowy</li> </ul> Ta ramka to doskonały wybór dla tych, którzy szukają prostych, ale eleganckich rozwiązań do swojego domu lub biura. Dzięki swojej trwałej konstrukcji i estetycznemu wyglądowi, produkt idealnie komponuje się z różnymi stylami wnętrzarskimi. <h3>Dane techniczne:</h3> <ul> <li>- Kod produktu: CR1/11</li> <li>- Seria: Simon 10</li> <li>- Kolor: Biały (RAL 9003)</li> <li>- Materiał: Tworzywo sztuczne, PC, bezhalogenowe</li> <li>- Stopień ochrony: IP20/IP44</li> <li>- Wysokość: 84 mm</li> <li>- Szerokość: 84 mm</li> <li>- Głębokość: 9 mm</li> <li>- Sposób mocowania: Zatrzask</li> <li>- Kierunek montażu: Poziomy i pionowy</li> </ul>
25460 | Ramka 2-krotna biała Simon 10 CR2/11 | Ramka 2-krotna z serii Simon 10 to estetyczne i funkcjonalne rozwiązanie do montażu dwóch modułów, idealne do nowoczesnych i eleganckich wnętrz. Ten produkt wykonano z wysokiej jakości tworzywa sztucznego PC, które jest bezhalogenowe, co zwiększa poziom bezpieczeństwa w użytkowaniu. Błyszczące wykończenie powierzchni nadaje ramce elegancki i stylowy wygląd. <h2>Najważniejsze cechy Ramki 2-krotnej Simon 10</h2> <ul> <li>- Liczba modułów: 2, zapewniając szerokie możliwości konfiguracji</li> <li>- Wymiary: Wysokość 84 mm, Szerokość 155 mm, Głębokość 9 mm, co daje smukły profil</li> <li>- Stopień ochrony: IP20/IP44, z możliwością uzyskania wyższej klasy ochrony przy zastosowaniu uszczelki ramki</li> <li>- Błyszczące wykończenie dla nowoczesnej estetyki</li> <li>- Uniwersalny kierunek montażu: poziomy i pionowy</li> </ul> Ramka 2-krotna Simon 10 w kolorze białym jest doskonałym wyborem do aranżacji wnętrz, w których liczy się estetyka i funkcjonalność. Dzięki swojej solidnej konstrukcji i eleganckiemu designowi, produkt doskonale wpasuje się w każde pomieszczenie, zapewniając trwałość i bezpieczeństwo. <h3>Dane techniczne:</h3> <ul> <li>- Kod produktu: CR2/11</li> <li>- Seria: Simon 10</li> <li>- Kolor: Biały (RAL 9003)</li> <li>- Materiał: Tworzywo sztuczne, PC, bezhalogenowe</li> <li>- Stopień ochrony: IP20/IP44</li> <li>- Wysokość: 84 mm</li> <li>- Szerokość: 155 mm</li> <li>- Głębokość: 9 mm</li> <li>- Sposób mocowania: Zatrzask</li> <li>- Kierunek montażu: Poziomy i pionowy</li> </ul> | CR2/11/KON | simple | 0 | [8 empty] | KONTAKT-SIMON, Bestwińska 21 43-500 Czechowice-Dziedzice, info@kontakt-simon.com.pl | [26 empty] | Biały | Biały |  |  |  | 2x | [17 empty] | Tworzywo sztuczne | [14 empty] | Nie | [5 empty] | Kontakt Simon | [5 empty] | Ramki | [5 empty] | Podwójna |  |  |  |  | Simon 10 | [6 empty] | IP20/IP44 |  |  |  | CR2/11 | [6 empty] | 2-krotna |  |  |  |  | Ramki | [25 empty] | a:14:{s:18:"pa_dane-producenta";a:6:{s:4:"name";s:18:"pa_dane-producenta";s:5:"value";s:0:"";s:8:"position";i:1;s:10:"is_visible";i:1;s:12:"is_variation";i:1;s:11:"is_taxonomy";i:1;}s:9:"pa_rodzaj";a:6:{s:4:"name";s:9:"pa_rodzaj";s:5:"value";s:0:"";s:8:"position";i:1;s:10:"is_visible";i:1;s:12:"is_variation";i:1;s:11:"is_taxonomy";i:1;}s:15:"pa_typ-produktu";a:6:{s:4:"name";s:15:"pa_typ-produktu";s:5:"value";s:0:"";s:8:"position";i:1;s:10:"is_visible";i:1;s:12:"is_variation";i:1;s:11:"is_taxonomy";i:1;}s:21:"pa_stopien-ochrony-ip";a:6:{s:4:"name";s:21:"pa_stopien-ochrony-ip";s:5:"value";s:0:"";s:8:"position";i:1;s:10:"is_visible";i:1;s:12:"is_variation";i:1;s:11:"is_taxonomy";i:1;}s:12:"pa_producent";a:6:{s:4:"name";s:12:"pa_producent";s:5:"value";s:0:"";s:8:"position";i:2;s:10:"is_visible";i:1;s:12:"is_variation";i:1;s:11:"is_taxonomy";i:1;}s:11:"pa_material";a:6:{s:4:"name";s:11:"pa_material";s:5:"value";s:0:"";s:8:"position";i:2;s:10:"is_visible";i:1;s:12:"is_variation";i:1;s:11:"is_taxonomy";i:1;}s:8:"pa_kolor";a:6:{s:4:"name";s:8:"pa_kolor";s:5:"value";s:0:"";s:8:"position";i:2;s:10:"is_visible";i:1;s:12:"is_variation";i:1;s:11:"is_taxonomy";i:1;}s:8:"pa_seria";a:6:{s:4:"name";s:8:"pa_seria";s:5:"value";s:0:"";s:8:"position";i:3;s:10:"is_visible";i:1;s:12:"is_variation";i:1;s:11:"is_taxonomy";i:1;}s:11:"pa_krotnosc";a:6:{s:4:"name";s:11:"pa_krotnosc";s:5:"value";s:0:"";s:8:"position";i:3;s:10:"is_visible";i:1;s:12:"is_variation";i:1;s:11:"is_taxonomy";i:1;}s:19:"pa_kolor-producenta";a:6:{s:4:"name";s:19:"pa_kolor-producenta";s:5:"value";s:0:"";s:8:"position";i:3;s:10:"is_visible";i:1;s:12:"is_variation";i:1;s:11:"is_taxonomy";i:1;}s:6:"pa_typ";a:6:{s:4:"name";s:6:"pa_typ";s:5:"value";s:0:"";s:8:"position";i:5;s:10:"is_visible";i:1;s:12:"is_variation";i:1;s:11:"is_taxonomy";i:1;}s:9:"pa_symbol";a:6:{s:4:"name";s:9:"pa_symbol";s:5:"value";s:0:"";s:8:"position";i:6;s:10:"is_visible";i:1;s:12:"is_variation";i:1;s:11:"is_taxonomy";i:1;}s:16:"pa_podswietlenie";a:6:{s:4:"name";s:16:"pa_podswietlenie";s:5:"value";s:0:"";s:8:"position";i:6;s:10:"is_visible";i:1;s:12:"is_variation";i:1;s:11:"is_taxonomy";i:1;}s:15:"pa_rodzaj-ramki";a:6:{s:4:"name";s:15:"pa_rodzaj-ramki";s:5:"value";s:0:"";s:8:"position";i:9;s:10:"is_visible";i:1;s:12:"is_variation";i:1;s:11:"is_taxonomy";i:1;}} |  |  | Ramka Simon 10 | Ramka 2-krotna z serii Simon 10 to estetyczne i funkcjonalne rozwiązanie do montażu dwóch modułów, idealne do nowoczesnych i eleganckich wnętrz. Ten produkt wykonano z wysokiej jakości tworzywa sztucznego PC, które jest bezhalogenowe, co zwiększa poziom bezpieczeństwa w użytkowaniu. Błyszczące wykończenie powierzchni nadaje ramce elegancki i stylowy wygląd. <h2>Najważniejsze cechy Ramki 2-krotnej Simon 10</h2> <ul> <li>- Liczba modułów: 2, zapewniając szerokie możliwości konfiguracji</li> <li>- Wymiary: Wysokość 84 mm, Szerokość 155 mm, Głębokość 9 mm, co daje smukły profil</li> <li>- Stopień ochrony: IP20/IP44, z możliwością uzyskania wyższej klasy ochrony przy zastosowaniu uszczelki ramki</li> <li>- Błyszczące wykończenie dla nowoczesnej estetyki</li> <li>- Uniwersalny kierunek montażu: poziomy i pionowy</li> </ul> Ramka 2-krotna Simon 10 w kolorze białym jest doskonałym wyborem do aranżacji wnętrz, w których liczy się estetyka i funkcjonalność. Dzięki swojej solidnej konstrukcji i eleganckiemu designowi, produkt doskonale wpasuje się w każde pomieszczenie, zapewniając trwałość i bezpieczeństwo. <h3>Dane techniczne:</h3> <ul> <li>- Kod produktu: CR2/11</li> <li>- Seria: Simon 10</li> <li>- Kolor: Biały (RAL 9003)</li> <li>- Materiał: Tworzywo sztuczne, PC, bezhalogenowe</li> <li>- Stopień ochrony: IP20/IP44</li> <li>- Wysokość: 84 mm</li> <li>- Szerokość: 155 mm</li> <li>- Głębokość: 9 mm</li> <li>- Sposób mocowania: Zatrzask</li> <li>- Kierunek montażu: Poziomy i pionowy</li> </ul>
25464 | Ramka 3-krotna biała Simon 10 CR3/11 | Ramka 3-krotna z serii Simon 10 w eleganckim białym kolorze zapewnia nowoczesne rozwiązanie dla instalacji elektrycznych, umożliwiając estetyczne rozmieszczenie trzech modułów. Ten produkt wyróżnia się wykonaniem z wysokiej jakości tworzywa sztucznego PC, które jest bezhalogenowe, co podnosi poziom bezpieczeństwa, szczególnie w przypadku pożaru. <h2>Najważniejsze cechy Ramki 3-krotnej Simon 10</h2> <ul> <li>- Liczba modułów: 3, co umożliwia wszechstronne zastosowanie</li> <li>- Wymiary: Wysokość 84 mm, Szerokość 226 mm, Głębokość 9 mm, nadające produktowi smukły wygląd</li> <li>- Stopień ochrony: IP20/IP44, możliwy do uzyskania przy zastosowaniu uszczelki ramki</li> <li>- Błyszczące wykończenie, które dodaje nowoczesności i elegancji</li> <li>- Możliwość montażu w pionie lub poziomie, co oferuje elastyczność aranżacyjną</li> </ul> Ramka 3-krotna Simon 10 w białym kolorze jest idealnym wyborem do estetycznych i funkcjonalnych aranżacji elektrycznych. Jej trwały, bezpieczny materiał oraz błyszczące wykończenie sprawiają, że produkt spełnia oczekiwania nawet najbardziej wymagających użytkowników, zapewniając jednocześnie nowoczesny design. <h3>Dane techniczne:</h3> <ul> <li>- Kod produktu: CR3/11</li> <li>- Seria: Simon 10</li> <li>- Kolor: Biały (RAL 9003)</li> <li>- Materiał: Tworzywo sztuczne, PC, bezhalogenowe</li> <li>- Stopień ochrony: IP20/IP44</li> <li>- Wysokość: 84 mm</li> <li>- Szerokość: 226 mm</li> <li>- Głębokość: 9 mm</li> <li>- Sposób mocowania: Zatrzask</li> <li>- Kierunek montażu: Poziomy i pionowy</li> </ul> | CR3/11/KON | simple | 0 | [8 empty] | KONTAKT-SIMON, Bestwińska 21 43-500 Czechowice-Dziedzice, info@kontakt-simon.com.pl | [26 empty] | Biały | Biały |  |  |  | 3x | [17 empty] | Tworzywo sztuczne | [14 empty] | Nie | [5 empty] | Kontakt Simon | [5 empty] | Ramki | [5 empty] | Potrójna |  |  |  |  | Simon 10 | [6 empty] | IP20/IP44 |  |  |  | CR3/11 | [6 empty] | 3-krotna |  |  |  |  | Ramki | [25 empty] | a:14:{s:18:"pa_dane-producenta";a:6:{s:4:"name";s:18:"pa_dane-producenta";s:5:"value";s:0:"";s:8:"position";i:1;s:10:"is_visible";i:1;s:12:"is_variation";i:1;s:11:"is_taxonomy";i:1;}s:9:"pa_rodzaj";a:6:{s:4:"name";s:9:"pa_rodzaj";s:5:"value";s:0:"";s:8:"position";i:1;s:10:"is_visible";i:1;s:12:"is_variation";i:1;s:11:"is_taxonomy";i:1;}s:15:"pa_typ-produktu";a:6:{s:4:"name";s:15:"pa_typ-produktu";s:5:"value";s:0:"";s:8:"position";i:1;s:10:"is_visible";i:1;s:12:"is_variation";i:1;s:11:"is_taxonomy";i:1;}s:21:"pa_stopien-ochrony-ip";a:6:{s:4:"name";s:21:"pa_stopien-ochrony-ip";s:5:"value";s:0:"";s:8:"position";i:1;s:10:"is_visible";i:1;s:12:"is_variation";i:1;s:11:"is_taxonomy";i:1;}s:12:"pa_producent";a:6:{s:4:"name";s:12:"pa_producent";s:5:"value";s:0:"";s:8:"position";i:2;s:10:"is_visible";i:1;s:12:"is_variation";i:1;s:11:"is_taxonomy";i:1;}s:11:"pa_material";a:6:{s:4:"name";s:11:"pa_material";s:5:"value";s:0:"";s:8:"position";i:2;s:10:"is_visible";i:1;s:12:"is_variation";i:1;s:11:"is_taxonomy";i:1;}s:8:"pa_kolor";a:6:{s:4:"name";s:8:"pa_kolor";s:5:"value";s:0:"";s:8:"position";i:2;s:10:"is_visible";i:1;s:12:"is_variation";i:1;s:11:"is_taxonomy";i:1;}s:8:"pa_seria";a:6:{s:4:"name";s:8:"pa_seria";s:5:"value";s:0:"";s:8:"position";i:3;s:10:"is_visible";i:1;s:12:"is_variation";i:1;s:11:"is_taxonomy";i:1;}s:11:"pa_krotnosc";a:6:{s:4:"name";s:11:"pa_krotnosc";s:5:"value";s:0:"";s:8:"position";i:3;s:10:"is_visible";i:1;s:12:"is_variation";i:1;s:11:"is_taxonomy";i:1;}s:19:"pa_kolor-producenta";a:6:{s:4:"name";s:19:"pa_kolor-producenta";s:5:"value";s:0:"";s:8:"position";i:3;s:10:"is_visible";i:1;s:12:"is_variation";i:1;s:11:"is_taxonomy";i:1;}s:6:"pa_typ";a:6:{s:4:"name";s:6:"pa_typ";s:5:"value";s:0:"";s:8:"position";i:5;s:10:"is_visible";i:1;s:12:"is_variation";i:1;s:11:"is_taxonomy";i:1;}s:9:"pa_symbol";a:6:{s:4:"name";s:9:"pa_symbol";s:5:"value";s:0:"";s:8:"position";i:6;s:10:"is_visible";i:1;s:12:"is_variation";i:1;s:11:"is_taxonomy";i:1;}s:16:"pa_podswietlenie";a:6:{s:4:"name";s:16:"pa_podswietlenie";s:5:"value";s:0:"";s:8:"position";i:6;s:10:"is_visible";i:1;s:12:"is_variation";i:1;s:11:"is_taxonomy";i:1;}s:15:"pa_rodzaj-ramki";a:6:{s:4:"name";s:15:"pa_rodzaj-ramki";s:5:"value";s:0:"";s:8:"position";i:9;s:10:"is_visible";i:1;s:12:"is_variation";i:1;s:11:"is_taxonomy";i:1;}} |  |  | Ramka Simon 10 | Ramka 3-krotna z serii Simon 10 w eleganckim białym kolorze zapewnia nowoczesne rozwiązanie dla instalacji elektrycznych, umożliwiając estetyczne rozmieszczenie trzech modułów. Ten produkt wyróżnia się wykonaniem z wysokiej jakości tworzywa sztucznego PC, które jest bezhalogenowe, co podnosi poziom bezpieczeństwa, szczególnie w przypadku pożaru. <h2>Najważniejsze cechy Ramki 3-krotnej Simon 10</h2> <ul> <li>- Liczba modułów: 3, co umożliwia wszechstronne zastosowanie</li> <li>- Wymiary: Wysokość 84 mm, Szerokość 226 mm, Głębokość 9 mm, nadające produktowi smukły wygląd</li> <li>- Stopień ochrony: IP20/IP44, możliwy do uzyskania przy zastosowaniu uszczelki ramki</li> <li>- Błyszczące wykończenie, które dodaje nowoczesności i elegancji</li> <li>- Możliwość montażu w pionie lub poziomie, co oferuje elastyczność aranżacyjną</li> </ul> Ramka 3-krotna Simon 10 w białym kolorze jest idealnym wyborem do estetycznych i funkcjonalnych aranżacji elektrycznych. Jej trwały, bezpieczny materiał oraz błyszczące wykończenie sprawiają, że produkt spełnia oczekiwania nawet najbardziej wymagających użytkowników, zapewniając jednocześnie nowoczesny design. <h3>Dane techniczne:</h3> <ul> <li>- Kod produktu: CR3/11</li> <li>- Seria: Simon 10</li> <li>- Kolor: Biały (RAL 9003)</li> <li>- Materiał: Tworzywo sztuczne, PC, bezhalogenowe</li> <li>- Stopień ochrony: IP20/IP44</li> <li>- Wysokość: 84 mm</li> <li>- Szerokość: 226 mm</li> <li>- Głębokość: 9 mm</li> <li>- Sposób mocowania: Zatrzask</li> <li>- Kierunek montażu: Poziomy i pionowy</li> </ul>
25468 | Ramka 4-krotna biała Simon 10 CR4/11 | Ramka 4-krotna z serii Simon 10 w klasycznym białym kolorze to doskonały wybór do nowoczesnych i funkcjonalnych instalacji elektrycznych. Ten produkt umożliwia montaż czterech modułów, oferując elastyczność oraz elegancję w jednym rozwiązaniu. Wykonana z wysokiej jakości tworzywa sztucznego PC, ramka jest bezhalogenowa, co zwiększa bezpieczeństwo użytkowania i minimalizuje ryzyko związane z pożarem. <h2>Główne cechy Ramki 4-krotnej Simon 10</h2> <ul> <li>- Liczba modułów: 4, umożliwiająca wszechstronność w montażu</li> <li>- Wysokość: 84 mm, Szerokość: 297 mm, Głębokość: 9 mm, co zapewnia smukły i nowoczesny wygląd</li> <li>- Stopień ochrony IP20/IP44, dostosowujący produkt do różnych środowisk (przy zastosowaniu uszczelki ramki)</li> <li>- Błyszczące wykończenie, które dodaje estetyki i nowoczesnego wyglądu wnętrzom</li> <li>- Możliwość montażu w pionie lub poziomie, oferując elastyczność aranżacyjną</li> </ul> Ramka 4-krotna Simon 10 w białym kolorze łączy elegancki design z wysoką funkcjonalnością, sprawdzając się idealnie w różnorodnych wnętrzach. Dzięki wytrzymałemu i bezpiecznemu materiałowi oraz nowoczesnemu wykończeniu, produkt spełnia oczekiwania nawet najbardziej wymagających użytkowników. <h3>Dane techniczne:</h3> <ul> <li>- Kod produktu: CR4/11</li> <li>- Seria: Simon 10</li> <li>- Kolor: Biały (RAL 9003)</li> <li>- Materiał: Tworzywo sztuczne, PC, bezhalogenowe</li> <li>- Stopień ochrony: IP20/IP44</li> <li>- Wysokość: 84 mm</li> <li>- Szerokość: 297 mm</li> <li>- Głębokość: 9 mm</li> <li>- Sposób mocowania: Zatrzask</li> <li>- Kierunek montażu: Poziomy i pionowy</li> </ul> | CR4/11/KON | simple | 0 | [8 empty] | KONTAKT-SIMON, Bestwińska 21 43-500 Czechowice-Dziedzice, info@kontakt-simon.com.pl | [26 empty] | Biały | Biały |  |  |  | 4x | [17 empty] | Tworzywo sztuczne | [14 empty] | Nie | [5 empty] | Kontakt Simon | [5 empty] | Ramki | [5 empty] | Poczwórna |  |  |  |  | Simon 10 | [6 empty] | IP20/IP44 |  |  |  | CR4/11 | [6 empty] | 4-krotna |  |  |  |  | Ramki | [25 empty] | a:14:{s:18:"pa_dane-producenta";a:6:{s:4:"name";s:18:"pa_dane-producenta";s:5:"value";s:0:"";s:8:"position";i:1;s:10:"is_visible";i:1;s:12:"is_variation";i:1;s:11:"is_taxonomy";i:1;}s:9:"pa_rodzaj";a:6:{s:4:"name";s:9:"pa_rodzaj";s:5:"value";s:0:"";s:8:"position";i:1;s:10:"is_visible";i:1;s:12:"is_variation";i:1;s:11:"is_taxonomy";i:1;}s:15:"pa_typ-produktu";a:6:{s:4:"name";s:15:"pa_typ-produktu";s:5:"value";s:0:"";s:8:"position";i:1;s:10:"is_visible";i:1;s:12:"is_variation";i:1;s:11:"is_taxonomy";i:1;}s:21:"pa_stopien-ochrony-ip";a:6:{s:4:"name";s:21:"pa_stopien-ochrony-ip";s:5:"value";s:0:"";s:8:"position";i:1;s:10:"is_visible";i:1;s:12:"is_variation";i:1;s:11:"is_taxonomy";i:1;}s:12:"pa_producent";a:6:{s:4:"name";s:12:"pa_producent";s:5:"value";s:0:"";s:8:"position";i:2;s:10:"is_visible";i:1;s:12:"is_variation";i:1;s:11:"is_taxonomy";i:1;}s:11:"pa_material";a:6:{s:4:"name";s:11:"pa_material";s:5:"value";s:0:"";s:8:"position";i:2;s:10:"is_visible";i:1;s:12:"is_variation";i:1;s:11:"is_taxonomy";i:1;}s:8:"pa_kolor";a:6:{s:4:"name";s:8:"pa_kolor";s:5:"value";s:0:"";s:8:"position";i:2;s:10:"is_visible";i:1;s:12:"is_variation";i:1;s:11:"is_taxonomy";i:1;}s:8:"pa_seria";a:6:{s:4:"name";s:8:"pa_seria";s:5:"value";s:0:"";s:8:"position";i:3;s:10:"is_visible";i:1;s:12:"is_variation";i:1;s:11:"is_taxonomy";i:1;}s:11:"pa_krotnosc";a:6:{s:4:"name";s:11:"pa_krotnosc";s:5:"value";s:0:"";s:8:"position";i:3;s:10:"is_visible";i:1;s:12:"is_variation";i:1;s:11:"is_taxonomy";i:1;}s:19:"pa_kolor-producenta";a:6:{s:4:"name";s:19:"pa_kolor-producenta";s:5:"value";s:0:"";s:8:"position";i:3;s:10:"is_visible";i:1;s:12:"is_variation";i:1;s:11:"is_taxonomy";i:1;}s:6:"pa_typ";a:6:{s:4:"name";s:6:"pa_typ";s:5:"value";s:0:"";s:8:"position";i:5;s:10:"is_visible";i:1;s:12:"is_variation";i:1;s:11:"is_taxonomy";i:1;}s:9:"pa_symbol";a:6:{s:4:"name";s:9:"pa_symbol";s:5:"value";s:0:"";s:8:"position";i:6;s:10:"is_visible";i:1;s:12:"is_variation";i:1;s:11:"is_taxonomy";i:1;}s:16:"pa_podswietlenie";a:6:{s:4:"name";s:16:"pa_podswietlenie";s:5:"value";s:0:"";s:8:"position";i:6;s:10:"is_visible";i:1;s:12:"is_variation";i:1;s:11:"is_taxonomy";i:1;}s:15:"pa_rodzaj-ramki";a:6:{s:4:"name";s:15:"pa_rodzaj-ramki";s:5:"value";s:0:"";s:8:"position";i:9;s:10:"is_visible";i:1;s:12:"is_variation";i:1;s:11:"is_taxonomy";i:1;}} |  |  | Ramka Simon 10 | Ramka 4-krotna z serii Simon 10 w klasycznym białym kolorze to doskonały wybór do nowoczesnych i funkcjonalnych instalacji elektrycznych. Ten produkt umożliwia montaż czterech modułów, oferując elastyczność oraz elegancję w jednym rozwiązaniu. Wykonana z wysokiej jakości tworzywa sztucznego PC, ramka jest bezhalogenowa, co zwiększa bezpieczeństwo użytkowania i minimalizuje ryzyko związane z pożarem. <h2>Główne cechy Ramki 4-krotnej Simon 10</h2> <ul> <li>- Liczba modułów: 4, umożliwiająca wszechstronność w montażu</li> <li>- Wysokość: 84 mm, Szerokość: 297 mm, Głębokość: 9 mm, co zapewnia smukły i nowoczesny wygląd</li> <li>- Stopień ochrony IP20/IP44, dostosowujący produkt do różnych środowisk (przy zastosowaniu uszczelki ramki)</li> <li>- Błyszczące wykończenie, które dodaje estetyki i nowoczesnego wyglądu wnętrzom</li> <li>- Możliwość montażu w pionie lub poziomie, oferując elastyczność aranżacyjną</li> </ul> Ramka 4-krotna Simon 10 w białym kolorze łączy elegancki design z wysoką funkcjonalnością, sprawdzając się idealnie w różnorodnych wnętrzach. Dzięki wytrzymałemu i bezpiecznemu materiałowi oraz nowoczesnemu wykończeniu, produkt spełnia oczekiwania nawet najbardziej wymagających użytkowników. <h3>Dane techniczne:</h3> <ul> <li>- Kod produktu: CR4/11</li> <li>- Seria: Simon 10</li> <li>- Kolor: Biały (RAL 9003)</li> <li>- Materiał: Tworzywo sztuczne, PC, bezhalogenowe</li> <li>- Stopień ochrony: IP20/IP44</li> <li>- Wysokość: 84 mm</li> <li>- Szerokość: 297 mm</li> <li>- Głębokość: 9 mm</li> <li>- Sposób mocowania: Zatrzask</li> <li>- Kierunek montażu: Poziomy i pionowy</li> </ul>
25472 | Ramka 5-krotna biała Simon 10 CR5/11 | Ramka 5-krotna z serii Simon 10 w eleganckim białym wykończeniu. Ten produkt jest idealnym rozwiązaniem dla kompleksowych instalacji elektrycznych, umożliwiając montaż pięciu modułów. Wykonana z wysokiej jakości tworzywa sztucznego PC, ramka jest bezhalogenowa, co zwiększa bezpieczeństwo użytkowania, szczególnie w miejscach, gdzie priorytetem jest ochrona pożarowa. <h2>Główne cechy Ramki 5-krotnej Simon 10</h2> <ul> <li>- Liczba modułów: 5, pozwalająca na wszechstronność w instalacji</li> <li>- Wysokość: 84 mm, Szerokość: 368 mm, Głębokość: 9 mm, co daje smukły i elegancki profil</li> <li>- Stopień ochrony IP20/IP44, zapewniający możliwość dostosowania do różnych warunków (w przypadku zastosowania uszczelki ramki)</li> <li>- Błyszczące wykończenie, które dodaje estetyki i nowoczesności każdemu wnętrzu</li> <li>- Możliwość montażu zarówno w pionie, jak i w poziomie, co zapewnia elastyczność w instalacji</li> </ul> Ramka 5-krotna Simon 10 w białym kolorze to idealne połączenie estetyki i funkcjonalności. Zastosowanie wysokiej jakości materiałów oraz eleganckie wykończenie sprawiają, że produkt doskonale sprawdzi się w nowoczesnych wnętrzach, gwarantując estetyczny wygląd oraz bezpieczeństwo użytkowania. <h3>Dane techniczne:</h3> <ul> <li>- Kod produktu: CR5/11</li> <li>- Seria: Simon 10</li> <li>- Kolor: Biały (RAL 9003)</li> <li>- Materiał: Tworzywo sztuczne, PC, bezhalogenowe</li> <li>- Stopień ochrony: IP20/IP44</li> <li>- Wysokość: 84 mm</li> <li>- Szerokość: 368 mm</li> <li>- Głębokość: 9 mm</li> <li>- Sposób mocowania: Zatrzask</li> <li>- Kierunek montażu: Poziomy i pionowy</li> </ul> | CR5/11/KON | simple | 0 | [8 empty] | KONTAKT-SIMON, Bestwińska 21 43-500 Czechowice-Dziedzice, info@kontakt-simon.com.pl | [26 empty] | Biały | Biały |  |  |  | 5x | [17 empty] | Tworzywo sztuczne | [14 empty] | Nie | [5 empty] | Kontakt Simon | [5 empty] | Ramki | [5 empty] | Pieciokrotna |  |  |  |  | Simon 10 | [6 empty] | IP20/IP44 |  |  |  | CR5/11 | [6 empty] | 5-krotna |  |  |  |  | Ramki | [25 empty] | a:14:{s:18:"pa_dane-producenta";a:6:{s:4:"name";s:18:"pa_dane-producenta";s:5:"value";s:0:"";s:8:"position";i:1;s:10:"is_visible";i:1;s:12:"is_variation";i:1;s:11:"is_taxonomy";i:1;}s:9:"pa_rodzaj";a:6:{s:4:"name";s:9:"pa_rodzaj";s:5:"value";s:0:"";s:8:"position";i:1;s:10:"is_visible";i:1;s:12:"is_variation";i:1;s:11:"is_taxonomy";i:1;}s:15:"pa_typ-produktu";a:6:{s:4:"name";s:15:"pa_typ-produktu";s:5:"value";s:0:"";s:8:"position";i:1;s:10:"is_visible";i:1;s:12:"is_variation";i:1;s:11:"is_taxonomy";i:1;}s:21:"pa_stopien-ochrony-ip";a:6:{s:4:"name";s:21:"pa_stopien-ochrony-ip";s:5:"value";s:0:"";s:8:"position";i:1;s:10:"is_visible";i:1;s:12:"is_variation";i:1;s:11:"is_taxonomy";i:1;}s:12:"pa_producent";a:6:{s:4:"name";s:12:"pa_producent";s:5:"value";s:0:"";s:8:"position";i:2;s:10:"is_visible";i:1;s:12:"is_variation";i:1;s:11:"is_taxonomy";i:1;}s:11:"pa_material";a:6:{s:4:"name";s:11:"pa_material";s:5:"value";s:0:"";s:8:"position";i:2;s:10:"is_visible";i:1;s:12:"is_variation";i:1;s:11:"is_taxonomy";i:1;}s:8:"pa_kolor";a:6:{s:4:"name";s:8:"pa_kolor";s:5:"value";s:0:"";s:8:"position";i:2;s:10:"is_visible";i:1;s:12:"is_variation";i:1;s:11:"is_taxonomy";i:1;}s:8:"pa_seria";a:6:{s:4:"name";s:8:"pa_seria";s:5:"value";s:0:"";s:8:"position";i:3;s:10:"is_visible";i:1;s:12:"is_variation";i:1;s:11:"is_taxonomy";i:1;}s:11:"pa_krotnosc";a:6:{s:4:"name";s:11:"pa_krotnosc";s:5:"value";s:0:"";s:8:"position";i:3;s:10:"is_visible";i:1;s:12:"is_variation";i:1;s:11:"is_taxonomy";i:1;}s:19:"pa_kolor-producenta";a:6:{s:4:"name";s:19:"pa_kolor-producenta";s:5:"value";s:0:"";s:8:"position";i:3;s:10:"is_visible";i:1;s:12:"is_variation";i:1;s:11:"is_taxonomy";i:1;}s:6:"pa_typ";a:6:{s:4:"name";s:6:"pa_typ";s:5:"value";s:0:"";s:8:"position";i:5;s:10:"is_visible";i:1;s:12:"is_variation";i:1;s:11:"is_taxonomy";i:1;}s:9:"pa_symbol";a:6:{s:4:"name";s:9:"pa_symbol";s:5:"value";s:0:"";s:8:"position";i:6;s:10:"is_visible";i:1;s:12:"is_variation";i:1;s:11:"is_taxonomy";i:1;}s:16:"pa_podswietlenie";a:6:{s:4:"name";s:16:"pa_podswietlenie";s:5:"value";s:0:"";s:8:"position";i:6;s:10:"is_visible";i:1;s:12:"is_variation";i:1;s:11:"is_taxonomy";i:1;}s:15:"pa_rodzaj-ramki";a:6:{s:4:"name";s:15:"pa_rodzaj-ramki";s:5:"value";s:0:"";s:8:"position";i:9;s:10:"is_visible";i:1;s:12:"is_variation";i:1;s:11:"is_taxonomy";i:1;}} |  |  | Ramka Simon 10 | Ramka 5-krotna z serii Simon 10 w eleganckim białym wykończeniu. Ten produkt jest idealnym rozwiązaniem dla kompleksowych instalacji elektrycznych, umożliwiając montaż pięciu modułów. Wykonana z wysokiej jakości tworzywa sztucznego PC, ramka jest bezhalogenowa, co zwiększa bezpieczeństwo użytkowania, szczególnie w miejscach, gdzie priorytetem jest ochrona pożarowa. <h2>Główne cechy Ramki 5-krotnej Simon 10</h2> <ul> <li>- Liczba modułów: 5, pozwalająca na wszechstronność w instalacji</li> <li>- Wysokość: 84 mm, Szerokość: 368 mm, Głębokość: 9 mm, co daje smukły i elegancki profil</li> <li>- Stopień ochrony IP20/IP44, zapewniający możliwość dostosowania do różnych warunków (w przypadku zastosowania uszczelki ramki)</li> <li>- Błyszczące wykończenie, które dodaje estetyki i nowoczesności każdemu wnętrzu</li> <li>- Możliwość montażu zarówno w pionie, jak i w poziomie, co zapewnia elastyczność w instalacji</li> </ul> Ramka 5-krotna Simon 10 w białym kolorze to idealne połączenie estetyki i funkcjonalności. Zastosowanie wysokiej jakości materiałów oraz eleganckie wykończenie sprawiają, że produkt doskonale sprawdzi się w nowoczesnych wnętrzach, gwarantując estetyczny wygląd oraz bezpieczeństwo użytkowania. <h3>Dane techniczne:</h3> <ul> <li>- Kod produktu: CR5/11</li> <li>- Seria: Simon 10</li> <li>- Kolor: Biały (RAL 9003)</li> <li>- Materiał: Tworzywo sztuczne, PC, bezhalogenowe</li> <li>- Stopień ochrony: IP20/IP44</li> <li>- Wysokość: 84 mm</li> <li>- Szerokość: 368 mm</li> <li>- Głębokość: 9 mm</li> <li>- Sposób mocowania: Zatrzask</li> <li>- Kierunek montażu: Poziomy i pionowy</li> </ul>
25478 | Przycisk podświetlany "światło" biały CS1L.01/11 Simon 10 | <strong>KONTKAT SIMON 10</strong> <hr /> PRZYCISK PODŚWIETLANY ŚWIATŁO BIAŁY<strong> CS1L.01/11 </strong> <hr /> <h3>Dane podstawowe</h3> <hr /> Seria <strong>Simon 10</strong> <hr /> Nazwa produktu/Rodzaj <strong>przycisk "światło" z podświetleniem</strong> <hr /> Kolor <strong>biały</strong> <hr /> RAL (zbliżony) <strong>RAL 9003</strong> <hr /> Typ produktu <strong>moduł</strong> <hr /> Prąd znamionowy świetlówkowy <strong>10 AX</strong> <hr /> Napięcie znamionowe <strong>250 V</strong> <hr /> Rodzaj podłączenia / Typ zacisku <strong>zaciski śrubowe</strong> <hr /> Stopień ochrony IP <strong>IP20/IP44</strong> <hr /> <strong>Do uzyskania klasy bryzgoszczelności IP44 zastosować uszczelkę ramki</strong> <hr /> Podświetlenie wbudowane, orientujące, <strong>LED wymienialny, kolor: biały</strong> <hr /> <h3>Dane szczegółowe</h3> <hr /> Nadruk/Piktogram <strong>symbol „światło”</strong> <hr /> Rodzaj materiału <strong>tworzywo sztuczne, PC, bezhalogenowe</strong> <hr /> Zabezpieczenie powierzchni <strong>naturalne</strong> <hr /> Wykończenie powierzchni <strong>błyszczący</strong> <hr /> Sposób montażu [ETIM] <strong>montaż podtynkowy</strong> <hr /> Sposób mocowania <strong>pazurki / wkręty</strong> <hr /> Wysokość produktu <strong>77 mm</strong> <hr /> Szerokość produktu <strong>77 mm</strong> <hr /> Głębokość produktu <strong>42 mm</strong> <hr /> Głębokość wbudowania <strong>26 mm</strong> <hr /> Metoda eksploatacji/Sposób działania <strong>klawisz kołyskowy</strong> <hr /> Ilość klawiszy / dźwigni <strong>1</strong> <hr /> Układ połączeń <strong>Przycisk 1-biegunowy (monostabilny)</strong> <hr /> Model <strong>Przycisk pojedynczy</strong> <hr /> Liczba biegunów <strong>1</strong> <hr /> Styki - <strong>działanie 1 styk zwierny (NO)</strong> | CS1L.01/11/KON | simple | 0 | [8 empty] | KONTAKT-SIMON, Bestwińska 21 43-500 Czechowice-Dziedzice, info@kontakt-simon.com.pl | [26 empty] | Biały | Biały | [36 empty] | Tak | Światło |  |  |  |  | Kontakt Simon | [5 empty] | Przyciski i łączniki |  |  |  | Światło | [6 empty] | Simon 10 |  |  | Podtynkowy |  |  |  | IP20/IP44 |  |  |  | CS1L.01/11 | [6 empty] | Łącznik zwierny „światło” z podświetleniem |  |  |  |  | Przyciski | [25 empty] | a:14:{s:18:"pa_dane-producenta";a:6:{s:4:"name";s:18:"pa_dane-producenta";s:5:"value";s:0:"";s:8:"position";i:1;s:10:"is_visible";i:1;s:12:"is_variation";i:1;s:11:"is_taxonomy";i:1;}s:9:"pa_rodzaj";a:6:{s:4:"name";s:9:"pa_rodzaj";s:5:"value";s:0:"";s:8:"position";i:1;s:10:"is_visible";i:1;s:12:"is_variation";i:1;s:11:"is_taxonomy";i:1;}s:15:"pa_typ-produktu";a:6:{s:4:"name";s:15:"pa_typ-produktu";s:5:"value";s:0:"";s:8:"position";i:1;s:10:"is_visible";i:1;s:12:"is_variation";i:1;s:11:"is_taxonomy";i:1;}s:21:"pa_stopien-ochrony-ip";a:6:{s:4:"name";s:21:"pa_stopien-ochrony-ip";s:5:"value";s:0:"";s:8:"position";i:1;s:10:"is_visible";i:1;s:12:"is_variation";i:1;s:11:"is_taxonomy";i:1;}s:12:"pa_producent";a:6:{s:4:"name";s:12:"pa_producent";s:5:"value";s:0:"";s:8:"position";i:2;s:10:"is_visible";i:1;s:12:"is_variation";i:1;s:11:"is_taxonomy";i:1;}s:18:"pa_podtyp-produktu";a:6:{s:4:"name";s:18:"pa_podtyp-produktu";s:5:"value";s:0:"";s:8:"position";i:2;s:10:"is_visible";i:1;s:12:"is_variation";i:1;s:11:"is_taxonomy";i:1;}s:8:"pa_kolor";a:6:{s:4:"name";s:8:"pa_kolor";s:5:"value";s:0:"";s:8:"position";i:2;s:10:"is_visible";i:1;s:12:"is_variation";i:1;s:11:"is_taxonomy";i:1;}s:8:"pa_seria";a:6:{s:4:"name";s:8:"pa_seria";s:5:"value";s:0:"";s:8:"position";i:3;s:10:"is_visible";i:1;s:12:"is_variation";i:1;s:11:"is_taxonomy";i:1;}s:19:"pa_kolor-producenta";a:6:{s:4:"name";s:19:"pa_kolor-producenta";s:5:"value";s:0:"";s:8:"position";i:3;s:10:"is_visible";i:1;s:12:"is_variation";i:1;s:11:"is_taxonomy";i:1;}s:6:"pa_typ";a:6:{s:4:"name";s:6:"pa_typ";s:5:"value";s:0:"";s:8:"position";i:5;s:10:"is_visible";i:1;s:12:"is_variation";i:1;s:11:"is_taxonomy";i:1;}s:9:"pa_symbol";a:6:{s:4:"name";s:9:"pa_symbol";s:5:"value";s:0:"";s:8:"position";i:6;s:10:"is_visible";i:1;s:12:"is_variation";i:1;s:11:"is_taxonomy";i:1;}s:16:"pa_podswietlenie";a:6:{s:4:"name";s:16:"pa_podswietlenie";s:5:"value";s:0:"";s:8:"position";i:6;s:10:"is_visible";i:1;s:12:"is_variation";i:1;s:11:"is_taxonomy";i:1;}s:18:"pa_rodzaj-lacznika";a:6:{s:4:"name";s:18:"pa_rodzaj-lacznika";s:5:"value";s:0:"";s:8:"position";i:8;s:10:"is_visible";i:1;s:12:"is_variation";i:1;s:11:"is_taxonomy";i:1;}s:17:"pa_sposob-montazu";a:6:{s:4:"name";s:17:"pa_sposob-montazu";s:5:"value";s:0:"";s:8:"position";i:8;s:10:"is_visible";i:1;s:12:"is_variation";i:1;s:11:"is_taxonomy";i:1;}} | CR1/11/KON¦CR2/11/KON¦CR3/11/KON¦CR4/11/KON¦CR5/11/KON |  | Przycisk "światło" Simon 10 | <strong>KONTKAT SIMON 10</strong> <hr /> PRZYCISK PODŚWIETLANY ŚWIATŁO BIAŁY<strong> CS1L.01/11 </strong> <hr /> <h3>Dane podstawowe</h3> <hr /> Seria <strong>Simon 10</strong> <hr /> Nazwa produktu/Rodzaj <strong>przycisk "światło" z podświetleniem</strong> <hr /> Kolor <strong>biały</strong> <hr /> RAL (zbliżony) <strong>RAL 9003</strong> <hr /> Typ produktu <strong>moduł</strong> <hr /> Prąd znamionowy świetlówkowy <strong>10 AX</strong> <hr /> Napięcie znamionowe <strong>250 V</strong> <hr /> Rodzaj podłączenia / Typ zacisku <strong>zaciski śrubowe</strong> <hr /> Stopień ochrony IP <strong>IP20/IP44</strong> <hr /> <strong>Do uzyskania klasy bryzgoszczelności IP44 zastosować uszczelkę ramki</strong> <hr /> Podświetlenie wbudowane, orientujące, <strong>LED wymienialny, kolor: biały</strong> <hr /> <h3>Dane szczegółowe</h3> <hr /> Nadruk/Piktogram <strong>symbol „światło”</strong> <hr /> Rodzaj materiału <strong>tworzywo sztuczne, PC, bezhalogenowe</strong> <hr /> Zabezpieczenie powierzchni <strong>naturalne</strong> <hr /> Wykończenie powierzchni <strong>błyszczący</strong> <hr /> Sposób montażu [ETIM] <strong>montaż podtynkowy</strong> <hr /> Sposób mocowania <strong>pazurki / wkręty</strong> <hr /> Wysokość produktu <strong>77 mm</strong> <hr /> Szerokość produktu <strong>77 mm</strong> <hr /> Głębokość produktu <strong>42 mm</strong> <hr /> Głębokość wbudowania <strong>26 mm</strong> <hr /> Metoda eksploatacji/Sposób działania <strong>klawisz kołyskowy</strong> <hr /> Ilość klawiszy / dźwigni <strong>1</strong> <hr /> Układ połączeń <strong>Przycisk 1-biegunowy (monostabilny)</strong> <hr /> Model <strong>Przycisk pojedynczy</strong> <hr /> Liczba biegunów <strong>1</strong> <hr /> Styki - <strong>działanie 1 styk zwierny (NO)</strong>
25482 | Gniazdo telefoniczne pojedyncze CT1.01/11 Simon 10 | <h3><strong>KONTAKT SIMON 10</strong></h3> <hr /> GNIAZDO TELEFONICZNE POJEDYNCZE<strong> CT1.01/11</strong> <hr /> <h3><strong>Dane podstawowe</strong></h3> <hr /> Seria <strong>Simon 10</strong> <hr /> Nazwa produktu/Rodzaj <strong>gniazdo telefoniczne pojedyncze RJ11</strong> <hr /> Kolor <strong>biały</strong> <hr /> RAL (zbliżony) <strong>RAL 9003</strong> <hr /> Typ produktu <strong>moduł</strong> <hr /> Rodzaj podłączenia / Typ zacisku <strong>zacisk przebijający izolację</strong> <hr /> Stopień ochrony IP <strong>IP20</strong> <hr /> <h3><strong>Dane szczegółowe</strong></h3> <hr /> Rodzaj materiału<strong> tworzywo sztuczne, PC, bezhalogenowe</strong> <hr /> Zabezpieczenie powierzchni <strong>naturalne</strong> <hr /> Wykończenie powierzchni <strong>błyszczący</strong> <hr /> Sposób montażu [ETIM] <strong>montaż podtynkowy</strong> <hr /> Sposób mocowania <strong>pazurki / wkręty</strong> <hr /> Wysokość produktu<strong> 77 mm</strong> <hr /> Szerokość produktu <strong>77 mm</strong> <hr /> Głębokość produktu <strong>35 mm</strong> <hr /> Głębokość wbudowania <strong>24 mm</strong> <hr /> Ochrona przeciwkurzowa <strong>nie</strong> <hr /> Kierunek wyjścia RJ <strong>prosty</strong> <hr /> &nbsp; | CT1.01/11/KON | simple | 0 | [8 empty] | KONTAKT-SIMON, Bestwińska 21 43-500 Czechowice-Dziedzice, info@kontakt-simon.com.pl | [26 empty] | Biały | Biały | [9 empty] | 1 | [26 empty] | Nie | Telefoniczne |  |  |  |  | Kontakt Simon | [5 empty] | Gniazda teleinformatyczne |  |  | Pojedyncze | [7 empty] | Simon 10 |  |  | Podtynkowy |  |  |  | IP 20 |  |  |  | CT1.01/11 | [6 empty] | Gniazdo telefoniczne pojedyncze |  |  |  |  | Gniazda | [25 empty] | a:15:{s:18:"pa_dane-producenta";a:6:{s:4:"name";s:18:"pa_dane-producenta";s:5:"value";s:0:"";s:8:"position";i:1;s:10:"is_visible";i:1;s:12:"is_variation";i:1;s:11:"is_taxonomy";i:1;}s:9:"pa_rodzaj";a:6:{s:4:"name";s:9:"pa_rodzaj";s:5:"value";s:0:"";s:8:"position";i:1;s:10:"is_visible";i:1;s:12:"is_variation";i:1;s:11:"is_taxonomy";i:1;}s:15:"pa_typ-produktu";a:6:{s:4:"name";s:15:"pa_typ-produktu";s:5:"value";s:0:"";s:8:"position";i:1;s:10:"is_visible";i:1;s:12:"is_variation";i:1;s:11:"is_taxonomy";i:1;}s:21:"pa_stopien-ochrony-ip";a:6:{s:4:"name";s:21:"pa_stopien-ochrony-ip";s:5:"value";s:0:"";s:8:"position";i:1;s:10:"is_visible";i:1;s:12:"is_variation";i:1;s:11:"is_taxonomy";i:1;}s:12:"pa_producent";a:6:{s:4:"name";s:12:"pa_producent";s:5:"value";s:0:"";s:8:"position";i:2;s:10:"is_visible";i:1;s:12:"is_variation";i:1;s:11:"is_taxonomy";i:1;}s:18:"pa_podtyp-produktu";a:6:{s:4:"name";s:18:"pa_podtyp-produktu";s:5:"value";s:0:"";s:8:"position";i:2;s:10:"is_visible";i:1;s:12:"is_variation";i:1;s:11:"is_taxonomy";i:1;}s:8:"pa_kolor";a:6:{s:4:"name";s:8:"pa_kolor";s:5:"value";s:0:"";s:8:"position";i:2;s:10:"is_visible";i:1;s:12:"is_variation";i:1;s:11:"is_taxonomy";i:1;}s:8:"pa_seria";a:6:{s:4:"name";s:8:"pa_seria";s:5:"value";s:0:"";s:8:"position";i:3;s:10:"is_visible";i:1;s:12:"is_variation";i:1;s:11:"is_taxonomy";i:1;}s:19:"pa_kolor-producenta";a:6:{s:4:"name";s:19:"pa_kolor-producenta";s:5:"value";s:0:"";s:8:"position";i:3;s:10:"is_visible";i:1;s:12:"is_variation";i:1;s:11:"is_taxonomy";i:1;}s:16:"pa_liczba-gniazd";a:6:{s:4:"name";s:16:"pa_liczba-gniazd";s:5:"value";s:0:"";s:8:"position";i:4;s:10:"is_visible";i:1;s:12:"is_variation";i:1;s:11:"is_taxonomy";i:1;}s:6:"pa_typ";a:6:{s:4:"name";s:6:"pa_typ";s:5:"value";s:0:"";s:8:"position";i:5;s:10:"is_visible";i:1;s:12:"is_variation";i:1;s:11:"is_taxonomy";i:1;}s:9:"pa_symbol";a:6:{s:4:"name";s:9:"pa_symbol";s:5:"value";s:0:"";s:8:"position";i:6;s:10:"is_visible";i:1;s:12:"is_variation";i:1;s:11:"is_taxonomy";i:1;}s:16:"pa_podswietlenie";a:6:{s:4:"name";s:16:"pa_podswietlenie";s:5:"value";s:0:"";s:8:"position";i:6;s:10:"is_visible";i:1;s:12:"is_variation";i:1;s:11:"is_taxonomy";i:1;}s:17:"pa_rodzaj-gniazda";a:6:{s:4:"name";s:17:"pa_rodzaj-gniazda";s:5:"value";s:0:"";s:8:"position";i:7;s:10:"is_visible";i:1;s:12:"is_variation";i:1;s:11:"is_taxonomy";i:1;}s:17:"pa_sposob-montazu";a:6:{s:4:"name";s:17:"pa_sposob-montazu";s:5:"value";s:0:"";s:8:"position";i:8;s:10:"is_visible";i:1;s:12:"is_variation";i:1;s:11:"is_taxonomy";i:1;}} | CR1/11/KON¦CR2/11/KON¦CR3/11/KON¦CR4/11/KON¦CR5/11/KON |  | Gniazdo telefoniczne Simon 10 | <h3><strong>KONTAKT SIMON 10</strong></h3> <hr /> GNIAZDO TELEFONICZNE POJEDYNCZE<strong> CT1.01/11</strong> <hr /> <h3><strong>Dane podstawowe</strong></h3> <hr /> Seria <strong>Simon 10</strong> <hr /> Nazwa produktu/Rodzaj <strong>gniazdo telefoniczne pojedyncze RJ11</strong> <hr /> Kolor <strong>biały</strong> <hr /> RAL (zbliżony) <strong>RAL 9003</strong> <hr /> Typ produktu <strong>moduł</strong> <hr /> Rodzaj podłączenia / Typ zacisku <strong>zacisk przebijający izolację</strong> <hr /> Stopień ochrony IP <strong>IP20</strong> <hr /> <h3><strong>Dane szczegółowe</strong></h3> <hr /> Rodzaj materiału<strong> tworzywo sztuczne, PC, bezhalogenowe</strong> <hr /> Zabezpieczenie powierzchni <strong>naturalne</strong> <hr /> Wykończenie powierzchni <strong>błyszczący</strong> <hr /> Sposób montażu [ETIM] <strong>montaż podtynkowy</strong> <hr /> Sposób mocowania <strong>pazurki / wkręty</strong> <hr /> Wysokość produktu<strong> 77 mm</strong> <hr /> Szerokość produktu <strong>77 mm</strong> <hr /> Głębokość produktu <strong>35 mm</strong> <hr /> Głębokość wbudowania <strong>24 mm</strong> <hr /> Ochrona przeciwkurzowa <strong>nie</strong> <hr /> Kierunek wyjścia RJ <strong>prosty</strong> <hr /> &nbsp;
25484 | Uszczelka do ramki pojedynczej IP44 CU1 Simon 10 | <strong>SIMON 10 USZCZELKA DO RAMKI POJEDYNCZEJ IP44 CU1</strong> jest elementem zaprojektowanym do zabezpieczenia ramki pojedynczej przed pyłem i wilgocią. <hr /> <h2><strong>SIMON 10 USZCZELKA DO RAMKI POJEDYNCZEJ IP44 CU1 - Dane podstawowe</strong></h2> <hr /> Seria <strong>Simon 10</strong> <hr /> Nazwa produktu/Rodzaj <strong>uszczelka IP44 do ramki 1-krotnej</strong> <hr /> <strong>Dane szczegółowe</strong> <hr /> Wysokość produktu <strong>86 mm</strong> <hr /> Szerokość produktu <strong>86 mm</strong> <hr /> Głębokość produktu <strong>11,9 mm</strong> <hr /> Głębokość wbudowania <strong>11,4 mm</strong> <hr /> Rodzaj akcesorii <strong>Uszczelka / Zestaw Uszczelek</strong> | CU1/KON | simple | 0 | [8 empty] | KONTAKT-SIMON, Bestwińska 21 43-500 Czechowice-Dziedzice, info@kontakt-simon.com.pl | [26 empty] | Biały | [37 empty] | Nie | Pozostałe |  |  |  |  | Kontakt Simon | [5 empty] | Akcesoria | [10 empty] | Simon 10 | [6 empty] | IP 44 |  |  |  | CU1 | [6 empty] | Uszczelka |  |  |  |  | Inne | [25 empty] | a:11:{s:18:"pa_dane-producenta";a:6:{s:4:"name";s:18:"pa_dane-producenta";s:5:"value";s:0:"";s:8:"position";i:1;s:10:"is_visible";i:1;s:12:"is_variation";i:1;s:11:"is_taxonomy";i:1;}s:9:"pa_rodzaj";a:6:{s:4:"name";s:9:"pa_rodzaj";s:5:"value";s:0:"";s:8:"position";i:1;s:10:"is_visible";i:1;s:12:"is_variation";i:1;s:11:"is_taxonomy";i:1;}s:15:"pa_typ-produktu";a:6:{s:4:"name";s:15:"pa_typ-produktu";s:5:"value";s:0:"";s:8:"position";i:1;s:10:"is_visible";i:1;s:12:"is_variation";i:1;s:11:"is_taxonomy";i:1;}s:21:"pa_stopien-ochrony-ip";a:6:{s:4:"name";s:21:"pa_stopien-ochrony-ip";s:5:"value";s:0:"";s:8:"position";i:1;s:10:"is_visible";i:1;s:12:"is_variation";i:1;s:11:"is_taxonomy";i:1;}s:12:"pa_producent";a:6:{s:4:"name";s:12:"pa_producent";s:5:"value";s:0:"";s:8:"position";i:2;s:10:"is_visible";i:1;s:12:"is_variation";i:1;s:11:"is_taxonomy";i:1;}s:18:"pa_podtyp-produktu";a:6:{s:4:"name";s:18:"pa_podtyp-produktu";s:5:"value";s:0:"";s:8:"position";i:2;s:10:"is_visible";i:1;s:12:"is_variation";i:1;s:11:"is_taxonomy";i:1;}s:8:"pa_kolor";a:6:{s:4:"name";s:8:"pa_kolor";s:5:"value";s:0:"";s:8:"position";i:2;s:10:"is_visible";i:1;s:12:"is_variation";i:1;s:11:"is_taxonomy";i:1;}s:8:"pa_seria";a:6:{s:4:"name";s:8:"pa_seria";s:5:"value";s:0:"";s:8:"position";i:3;s:10:"is_visible";i:1;s:12:"is_variation";i:1;s:11:"is_taxonomy";i:1;}s:6:"pa_typ";a:6:{s:4:"name";s:6:"pa_typ";s:5:"value";s:0:"";s:8:"position";i:5;s:10:"is_visible";i:1;s:12:"is_variation";i:1;s:11:"is_taxonomy";i:1;}s:9:"pa_symbol";a:6:{s:4:"name";s:9:"pa_symbol";s:5:"value";s:0:"";s:8:"position";i:6;s:10:"is_visible";i:1;s:12:"is_variation";i:1;s:11:"is_taxonomy";i:1;}s:16:"pa_podswietlenie";a:6:{s:4:"name";s:16:"pa_podswietlenie";s:5:"value";s:0:"";s:8:"position";i:6;s:10:"is_visible";i:1;s:12:"is_variation";i:1;s:11:"is_taxonomy";i:1;}} |  |  |  | <strong>SIMON 10 USZCZELKA DO RAMKI POJEDYNCZEJ IP44 CU1</strong> jest elementem zaprojektowanym do zabezpieczenia ramki pojedynczej przed pyłem i wilgocią. <hr /> <h2><strong>SIMON 10 USZCZELKA DO RAMKI POJEDYNCZEJ IP44 CU1 - Dane podstawowe</strong></h2> <hr /> Seria <strong>Simon 10</strong> <hr /> Nazwa produktu/Rodzaj <strong>uszczelka IP44 do ramki 1-krotnej</strong> <hr /> <strong>Dane szczegółowe</strong> <hr /> Wysokość produktu <strong>86 mm</strong> <hr /> Szerokość produktu <strong>86 mm</strong> <hr /> Głębokość produktu <strong>11,9 mm</strong> <hr /> Głębokość wbudowania <strong>11,4 mm</strong> <hr /> Rodzaj akcesorii <strong>Uszczelka / Zestaw Uszczelek</strong>
25486 | Uszczelka do ramki podwójnej IP44 CU2 Simon 10 | <strong>SIMON 10 USZCZELKA DO RAMKI PODWÓJNEJ IP44 CU2</strong> jest elementem zaprojektowanym do zapewnienia odpowiedniego uszczelnienia i ochrony ramki instalacyjnej przed pyłem oraz wilgocią. <hr /> <h2><strong>SIMON 10 USZCZELKA DO RAMKI PODWÓJNEJ IP44 CU2 - </strong><strong>Dane podstawowe </strong></h2> <hr /> Seria <strong>Simon 10</strong> <hr /> Nazwa produktu/Rodzaj <strong>zestaw uszczelek IP44 do ramki 2-krotnej</strong> <hr /> <strong>Dane szczegółowe</strong> <hr /> Wysokość produktu <strong>86 mm</strong> <hr /> Szerokość produktu <strong>157 mm</strong> <hr /> Głębokość produktu <strong>11,9 mm</strong> <hr /> Głębokość wbudowania <strong>11,4 mm</strong> <hr /> Rodzaj akcesorii <strong>Uszczelka / Zestaw Uszczelek</strong> | CU2/KON | simple | 0 | [8 empty] | KONTAKT-SIMON, Bestwińska 21 43-500 Czechowice-Dziedzice, info@kontakt-simon.com.pl | [26 empty] | Biały | [37 empty] | Nie | Pozostałe |  |  |  |  | Kontakt Simon | [5 empty] | Akcesoria | [10 empty] | Simon 10 | [6 empty] | IP 44 |  |  |  | CU2 | [6 empty] | Uszczelka |  |  |  |  | Inne | [25 empty] | a:11:{s:18:"pa_dane-producenta";a:6:{s:4:"name";s:18:"pa_dane-producenta";s:5:"value";s:0:"";s:8:"position";i:1;s:10:"is_visible";i:1;s:12:"is_variation";i:1;s:11:"is_taxonomy";i:1;}s:9:"pa_rodzaj";a:6:{s:4:"name";s:9:"pa_rodzaj";s:5:"value";s:0:"";s:8:"position";i:1;s:10:"is_visible";i:1;s:12:"is_variation";i:1;s:11:"is_taxonomy";i:1;}s:15:"pa_typ-produktu";a:6:{s:4:"name";s:15:"pa_typ-produktu";s:5:"value";s:0:"";s:8:"position";i:1;s:10:"is_visible";i:1;s:12:"is_variation";i:1;s:11:"is_taxonomy";i:1;}s:21:"pa_stopien-ochrony-ip";a:6:{s:4:"name";s:21:"pa_stopien-ochrony-ip";s:5:"value";s:0:"";s:8:"position";i:1;s:10:"is_visible";i:1;s:12:"is_variation";i:1;s:11:"is_taxonomy";i:1;}s:12:"pa_producent";a:6:{s:4:"name";s:12:"pa_producent";s:5:"value";s:0:"";s:8:"position";i:2;s:10:"is_visible";i:1;s:12:"is_variation";i:1;s:11:"is_taxonomy";i:1;}s:18:"pa_podtyp-produktu";a:6:{s:4:"name";s:18:"pa_podtyp-produktu";s:5:"value";s:0:"";s:8:"position";i:2;s:10:"is_visible";i:1;s:12:"is_variation";i:1;s:11:"is_taxonomy";i:1;}s:8:"pa_kolor";a:6:{s:4:"name";s:8:"pa_kolor";s:5:"value";s:0:"";s:8:"position";i:2;s:10:"is_visible";i:1;s:12:"is_variation";i:1;s:11:"is_taxonomy";i:1;}s:8:"pa_seria";a:6:{s:4:"name";s:8:"pa_seria";s:5:"value";s:0:"";s:8:"position";i:3;s:10:"is_visible";i:1;s:12:"is_variation";i:1;s:11:"is_taxonomy";i:1;}s:6:"pa_typ";a:6:{s:4:"name";s:6:"pa_typ";s:5:"value";s:0:"";s:8:"position";i:5;s:10:"is_visible";i:1;s:12:"is_variation";i:1;s:11:"is_taxonomy";i:1;}s:9:"pa_symbol";a:6:{s:4:"name";s:9:"pa_symbol";s:5:"value";s:0:"";s:8:"position";i:6;s:10:"is_visible";i:1;s:12:"is_variation";i:1;s:11:"is_taxonomy";i:1;}s:16:"pa_podswietlenie";a:6:{s:4:"name";s:16:"pa_podswietlenie";s:5:"value";s:0:"";s:8:"position";i:6;s:10:"is_visible";i:1;s:12:"is_variation";i:1;s:11:"is_taxonomy";i:1;}} |  |  |  | <strong>SIMON 10 USZCZELKA DO RAMKI PODWÓJNEJ IP44 CU2</strong> jest elementem zaprojektowanym do zapewnienia odpowiedniego uszczelnienia i ochrony ramki instalacyjnej przed pyłem oraz wilgocią. <hr /> <h2><strong>SIMON 10 USZCZELKA DO RAMKI PODWÓJNEJ IP44 CU2 - </strong><strong>Dane podstawowe </strong></h2> <hr /> Seria <strong>Simon 10</strong> <hr /> Nazwa produktu/Rodzaj <strong>zestaw uszczelek IP44 do ramki 2-krotnej</strong> <hr /> <strong>Dane szczegółowe</strong> <hr /> Wysokość produktu <strong>86 mm</strong> <hr /> Szerokość produktu <strong>157 mm</strong> <hr /> Głębokość produktu <strong>11,9 mm</strong> <hr /> Głębokość wbudowania <strong>11,4 mm</strong> <hr /> Rodzaj akcesorii <strong>Uszczelka / Zestaw Uszczelek</strong>
25492 | Łącznik jednobiegunowy z podświetleniem biały CW1L.01/11 Simon 10 | <h3><strong>KONTAKT SIMON 10</strong></h3> <hr /> ŁĄCZNIK JEDNOBIEGUNOWY Z PODŚWIETLENIEM BIAŁY<strong> CW1L.01/11</strong> <hr /> <h3>Dane podstawowe</h3> <hr /> Seria <strong>Simon 10</strong> <hr /> Nazwa produktu/Rodzaj <strong>łącznik jednobiegunowy z podświetleniem LED</strong> <hr /> Kolor <strong>biały</strong> <hr /> RAL (zbliżony) <strong>RAL 9003</strong> <hr /> Typ produktu <strong>moduł</strong> <hr /> Prąd znamionowy świetlówkowy <strong>10 AX</strong> <hr /> Napięcie znamionowe <strong>250 V</strong> <hr /> Rodzaj podłączenia / Typ zacisku <strong>zaciski śrubowe</strong> <hr /> Stopień ochrony IP <strong>IP20/IP44</strong> <hr /> <strong>Do uzyskania klasy bryzgoszczelności IP44 zastosować uszczelkę ramki</strong> <hr /> Podświetlenie wbudowane, orientujące, <strong>LED wymienialny, kolor: biały</strong> <hr /> <h3>Dane szczegółowe</h3> <hr /> Nadruk/Piktogram <strong>brak</strong> <hr /> Rodzaj materiału<strong> tworzywo sztuczne, PC, bezhalogenowe</strong> <hr /> Zabezpieczenie powierzchni <strong>naturalne</strong> <hr /> Wykończenie powierzchni <strong>błyszczący</strong> <hr /> Sposób montażu [ETIM] <strong>montaż podtynkowy</strong> <hr /> Sposób mocowania <strong>pazurki / wkręty</strong> <hr /> Wysokość produktu <strong>77 mm</strong> <hr /> Szerokość produktu <strong>77 mm</strong> <hr /> Głębokość produktu <strong>42 mm</strong> <hr /> Głębokość wbudowania <strong>26 mm</strong> <hr /> Metoda eksploatacji/Sposób działania <strong>klawisz kołyskowy</strong> <hr /> Ilość klawiszy / dźwigni <strong>1</strong> <hr /> Układ połączeń <strong>Łącznik 1-biegunowy (bistabilny)</strong> | CW1L.01/11/KON | simple | 0 | [8 empty] | KONTAKT-SIMON, Bestwińska 21 43-500 Czechowice-Dziedzice, info@kontakt-simon.com.pl | [26 empty] | Biały | Biały | [7 empty] | 1 | [28 empty] | Tak | Pojedyncze |  |  |  |  | Kontakt Simon | [5 empty] | Przyciski i łączniki |  |  |  | Pojedynczy | [6 empty] | Simon 10 |  |  | Podtynkowy |  |  |  | IP20/IP44 |  |  |  | CW1L.01/11 | [6 empty] | Łącznik jednobiegunowy z podświetleniem |  |  |  |  | Łączniki | [25 empty] | a:15:{s:18:"pa_dane-producenta";a:6:{s:4:"name";s:18:"pa_dane-producenta";s:5:"value";s:0:"";s:8:"position";i:1;s:10:"is_visible";i:1;s:12:"is_variation";i:1;s:11:"is_taxonomy";i:1;}s:9:"pa_rodzaj";a:6:{s:4:"name";s:9:"pa_rodzaj";s:5:"value";s:0:"";s:8:"position";i:1;s:10:"is_visible";i:1;s:12:"is_variation";i:1;s:11:"is_taxonomy";i:1;}s:15:"pa_typ-produktu";a:6:{s:4:"name";s:15:"pa_typ-produktu";s:5:"value";s:0:"";s:8:"position";i:1;s:10:"is_visible";i:1;s:12:"is_variation";i:1;s:11:"is_taxonomy";i:1;}s:21:"pa_stopien-ochrony-ip";a:6:{s:4:"name";s:21:"pa_stopien-ochrony-ip";s:5:"value";s:0:"";s:8:"position";i:1;s:10:"is_visible";i:1;s:12:"is_variation";i:1;s:11:"is_taxonomy";i:1;}s:12:"pa_producent";a:6:{s:4:"name";s:12:"pa_producent";s:5:"value";s:0:"";s:8:"position";i:2;s:10:"is_visible";i:1;s:12:"is_variation";i:1;s:11:"is_taxonomy";i:1;}s:18:"pa_podtyp-produktu";a:6:{s:4:"name";s:18:"pa_podtyp-produktu";s:5:"value";s:0:"";s:8:"position";i:2;s:10:"is_visible";i:1;s:12:"is_variation";i:1;s:11:"is_taxonomy";i:1;}s:8:"pa_kolor";a:6:{s:4:"name";s:8:"pa_kolor";s:5:"value";s:0:"";s:8:"position";i:2;s:10:"is_visible";i:1;s:12:"is_variation";i:1;s:11:"is_taxonomy";i:1;}s:8:"pa_seria";a:6:{s:4:"name";s:8:"pa_seria";s:5:"value";s:0:"";s:8:"position";i:3;s:10:"is_visible";i:1;s:12:"is_variation";i:1;s:11:"is_taxonomy";i:1;}s:18:"pa_liczba-biegunow";a:6:{s:4:"name";s:18:"pa_liczba-biegunow";s:5:"value";s:0:"";s:8:"position";i:3;s:10:"is_visible";i:1;s:12:"is_variation";i:1;s:11:"is_taxonomy";i:1;}s:19:"pa_kolor-producenta";a:6:{s:4:"name";s:19:"pa_kolor-producenta";s:5:"value";s:0:"";s:8:"position";i:3;s:10:"is_visible";i:1;s:12:"is_variation";i:1;s:11:"is_taxonomy";i:1;}s:6:"pa_typ";a:6:{s:4:"name";s:6:"pa_typ";s:5:"value";s:0:"";s:8:"position";i:5;s:10:"is_visible";i:1;s:12:"is_variation";i:1;s:11:"is_taxonomy";i:1;}s:9:"pa_symbol";a:6:{s:4:"name";s:9:"pa_symbol";s:5:"value";s:0:"";s:8:"position";i:6;s:10:"is_visible";i:1;s:12:"is_variation";i:1;s:11:"is_taxonomy";i:1;}s:16:"pa_podswietlenie";a:6:{s:4:"name";s:16:"pa_podswietlenie";s:5:"value";s:0:"";s:8:"position";i:6;s:10:"is_visible";i:1;s:12:"is_variation";i:1;s:11:"is_taxonomy";i:1;}s:18:"pa_rodzaj-lacznika";a:6:{s:4:"name";s:18:"pa_rodzaj-lacznika";s:5:"value";s:0:"";s:8:"position";i:8;s:10:"is_visible";i:1;s:12:"is_variation";i:1;s:11:"is_taxonomy";i:1;}s:17:"pa_sposob-montazu";a:6:{s:4:"name";s:17:"pa_sposob-montazu";s:5:"value";s:0:"";s:8:"position";i:8;s:10:"is_visible";i:1;s:12:"is_variation";i:1;s:11:"is_taxonomy";i:1;}} | CR1/11/KON¦CR2/11/KON¦CR3/11/KON¦CR4/11/KON¦CR5/11/KON |  | Łącznik Simon 10 | <h3><strong>KONTAKT SIMON 10</strong></h3> <hr /> ŁĄCZNIK JEDNOBIEGUNOWY Z PODŚWIETLENIEM BIAŁY<strong> CW1L.01/11</strong> <hr /> <h3>Dane podstawowe</h3> <hr /> Seria <strong>Simon 10</strong> <hr /> Nazwa produktu/Rodzaj <strong>łącznik jednobiegunowy z podświetleniem LED</strong> <hr /> Kolor <strong>biały</strong> <hr /> RAL (zbliżony) <strong>RAL 9003</strong> <hr /> Typ produktu <strong>moduł</strong> <hr /> Prąd znamionowy świetlówkowy <strong>10 AX</strong> <hr /> Napięcie znamionowe <strong>250 V</strong> <hr /> Rodzaj podłączenia / Typ zacisku <strong>zaciski śrubowe</strong> <hr /> Stopień ochrony IP <strong>IP20/IP44</strong> <hr /> <strong>Do uzyskania klasy bryzgoszczelności IP44 zastosować uszczelkę ramki</strong> <hr /> Podświetlenie wbudowane, orientujące, <strong>LED wymienialny, kolor: biały</strong> <hr /> <h3>Dane szczegółowe</h3> <hr /> Nadruk/Piktogram <strong>brak</strong> <hr /> Rodzaj materiału<strong> tworzywo sztuczne, PC, bezhalogenowe</strong> <hr /> Zabezpieczenie powierzchni <strong>naturalne</strong> <hr /> Wykończenie powierzchni <strong>błyszczący</strong> <hr /> Sposób montażu [ETIM] <strong>montaż podtynkowy</strong> <hr /> Sposób mocowania <strong>pazurki / wkręty</strong> <hr /> Wysokość produktu <strong>77 mm</strong> <hr /> Szerokość produktu <strong>77 mm</strong> <hr /> Głębokość produktu <strong>42 mm</strong> <hr /> Głębokość wbudowania <strong>26 mm</strong> <hr /> Metoda eksploatacji/Sposób działania <strong>klawisz kołyskowy</strong> <hr /> Ilość klawiszy / dźwigni <strong>1</strong> <hr /> Układ połączeń <strong>Łącznik 1-biegunowy (bistabilny)</strong>
25498 | Łącznik świecznikowy podświetlony biały CW5BL.01/11 Simon 10 | <h3><strong>KONTKAT SIMON 10</strong></h3> <hr /> ŁĄCZNIK ŚWIECZNIKOWY PODŚWIETLONY BIAŁY<strong> CW5BL.01/11</strong> <hr /> <h3>Dane podstawowe</h3> <hr /> Seria <strong>Simon 10</strong> <hr /> Nazwa produktu/Rodzaj <strong>łącznik świecznikowy z podświetleniem LED</strong> <hr /> Kolor <strong>biały</strong> <hr /> RAL (zbliżony) <strong>RAL 9003</strong> <hr /> Typ produktu <strong>moduł</strong> <hr /> Prąd znamionowy świetlówkowy <strong>10 AX</strong> <hr /> Napięcie znamionowe <strong>250 V</strong> <hr /> Rodzaj podłączenia / Typ zacisku <strong>zaciski śrubowe</strong> <hr /> Stopień ochrony IP <strong>IP20/IP44</strong> <hr /> <strong>Do uzyskania klasy bryzgoszczelności IP44 zastosować uszczelkę ramki,</strong> <hr /> Posiada wkładkę uszczelniającą pod klawisze <hr /> Podświetlenie wbudowane, orientujące, <strong>LED wymienialny, kolor: biały</strong> <hr /> <h3>Dane szczegółowe</h3> <hr /> Nadruk/Piktogram <strong>brak</strong> <hr /> Rodzaj materiału <strong>tworzywo sztuczne, PC, bezhalogenowe</strong> <hr /> Zabezpieczenie powierzchni <strong>naturalne</strong> <hr /> Wykończenie powierzchni <strong>błyszczący</strong> <hr /> Sposób montażu [ETIM] <strong>montaż podtynkowy</strong> <hr /> Sposób mocowania <strong>pazurki / wkręty</strong> <hr /> Wysokość produktu <strong>77 mm</strong> <hr /> Szerokość produktu <strong>77 mm</strong> <hr /> Głębokość produktu <strong>42 mm</strong> <hr /> Głębokość wbudowania <strong>26 mm</strong> <hr /> Metoda eksploatacji/Sposób działania <strong>klawisz kołyskowy</strong> <hr /> Ilość klawiszy / dźwigni <strong>2</strong> <hr /> Układ połączeń <strong>Łącznik 2x1-biegunowy (bistabilny)</strong> <hr /> &nbsp; | CW5BL.01/11/KON | simple | 0 | [8 empty] | KONTAKT-SIMON, Bestwińska 21 43-500 Czechowice-Dziedzice, info@kontakt-simon.com.pl | [26 empty] | Biały | Biały | [7 empty] | 1 | [28 empty] | Tak | Podwójne |  |  |  |  | Kontakt Simon | [5 empty] | Przyciski i łączniki |  |  |  | Podwójny | [6 empty] | Simon 10 |  |  | Podtynkowy |  |  |  | IP20/IP44 |  |  |  | CW5BL.01/11 | [6 empty] | Łącznik podwójny świecznikowy z podświetleniem |  |  |  |  | Łączniki | [25 empty] | a:15:{s:18:"pa_dane-producenta";a:6:{s:4:"name";s:18:"pa_dane-producenta";s:5:"value";s:0:"";s:8:"position";i:1;s:10:"is_visible";i:1;s:12:"is_variation";i:1;s:11:"is_taxonomy";i:1;}s:9:"pa_rodzaj";a:6:{s:4:"name";s:9:"pa_rodzaj";s:5:"value";s:0:"";s:8:"position";i:1;s:10:"is_visible";i:1;s:12:"is_variation";i:1;s:11:"is_taxonomy";i:1;}s:15:"pa_typ-produktu";a:6:{s:4:"name";s:15:"pa_typ-produktu";s:5:"value";s:0:"";s:8:"position";i:1;s:10:"is_visible";i:1;s:12:"is_variation";i:1;s:11:"is_taxonomy";i:1;}s:21:"pa_stopien-ochrony-ip";a:6:{s:4:"name";s:21:"pa_stopien-ochrony-ip";s:5:"value";s:0:"";s:8:"position";i:1;s:10:"is_visible";i:1;s:12:"is_variation";i:1;s:11:"is_taxonomy";i:1;}s:12:"pa_producent";a:6:{s:4:"name";s:12:"pa_producent";s:5:"value";s:0:"";s:8:"position";i:2;s:10:"is_visible";i:1;s:12:"is_variation";i:1;s:11:"is_taxonomy";i:1;}s:18:"pa_podtyp-produktu";a:6:{s:4:"name";s:18:"pa_podtyp-produktu";s:5:"value";s:0:"";s:8:"position";i:2;s:10:"is_visible";i:1;s:12:"is_variation";i:1;s:11:"is_taxonomy";i:1;}s:8:"pa_kolor";a:6:{s:4:"name";s:8:"pa_kolor";s:5:"value";s:0:"";s:8:"position";i:2;s:10:"is_visible";i:1;s:12:"is_variation";i:1;s:11:"is_taxonomy";i:1;}s:8:"pa_seria";a:6:{s:4:"name";s:8:"pa_seria";s:5:"value";s:0:"";s:8:"position";i:3;s:10:"is_visible";i:1;s:12:"is_variation";i:1;s:11:"is_taxonomy";i:1;}s:18:"pa_liczba-biegunow";a:6:{s:4:"name";s:18:"pa_liczba-biegunow";s:5:"value";s:0:"";s:8:"position";i:3;s:10:"is_visible";i:1;s:12:"is_variation";i:1;s:11:"is_taxonomy";i:1;}s:19:"pa_kolor-producenta";a:6:{s:4:"name";s:19:"pa_kolor-producenta";s:5:"value";s:0:"";s:8:"position";i:3;s:10:"is_visible";i:1;s:12:"is_variation";i:1;s:11:"is_taxonomy";i:1;}s:6:"pa_typ";a:6:{s:4:"name";s:6:"pa_typ";s:5:"value";s:0:"";s:8:"position";i:5;s:10:"is_visible";i:1;s:12:"is_variation";i:1;s:11:"is_taxonomy";i:1;}s:9:"pa_symbol";a:6:{s:4:"name";s:9:"pa_symbol";s:5:"value";s:0:"";s:8:"position";i:6;s:10:"is_visible";i:1;s:12:"is_variation";i:1;s:11:"is_taxonomy";i:1;}s:16:"pa_podswietlenie";a:6:{s:4:"name";s:16:"pa_podswietlenie";s:5:"value";s:0:"";s:8:"position";i:6;s:10:"is_visible";i:1;s:12:"is_variation";i:1;s:11:"is_taxonomy";i:1;}s:18:"pa_rodzaj-lacznika";a:6:{s:4:"name";s:18:"pa_rodzaj-lacznika";s:5:"value";s:0:"";s:8:"position";i:8;s:10:"is_visible";i:1;s:12:"is_variation";i:1;s:11:"is_taxonomy";i:1;}s:17:"pa_sposob-montazu";a:6:{s:4:"name";s:17:"pa_sposob-montazu";s:5:"value";s:0:"";s:8:"position";i:8;s:10:"is_visible";i:1;s:12:"is_variation";i:1;s:11:"is_taxonomy";i:1;}} | CR1/11/KON¦CR2/11/KON¦CR3/11/KON¦CR4/11/KON¦CR5/11/KON |  | Łącznik Simon 10 | <h3><strong>KONTKAT SIMON 10</strong></h3> <hr /> ŁĄCZNIK ŚWIECZNIKOWY PODŚWIETLONY BIAŁY<strong> CW5BL.01/11</strong> <hr /> <h3>Dane podstawowe</h3> <hr /> Seria <strong>Simon 10</strong> <hr /> Nazwa produktu/Rodzaj <strong>łącznik świecznikowy z podświetleniem LED</strong> <hr /> Kolor <strong>biały</strong> <hr /> RAL (zbliżony) <strong>RAL 9003</strong> <hr /> Typ produktu <strong>moduł</strong> <hr /> Prąd znamionowy świetlówkowy <strong>10 AX</strong> <hr /> Napięcie znamionowe <strong>250 V</strong> <hr /> Rodzaj podłączenia / Typ zacisku <strong>zaciski śrubowe</strong> <hr /> Stopień ochrony IP <strong>IP20/IP44</strong> <hr /> <strong>Do uzyskania klasy bryzgoszczelności IP44 zastosować uszczelkę ramki,</strong> <hr /> Posiada wkładkę uszczelniającą pod klawisze <hr /> Podświetlenie wbudowane, orientujące, <strong>LED wymienialny, kolor: biały</strong> <hr /> <h3>Dane szczegółowe</h3> <hr /> Nadruk/Piktogram <strong>brak</strong> <hr /> Rodzaj materiału <strong>tworzywo sztuczne, PC, bezhalogenowe</strong> <hr /> Zabezpieczenie powierzchni <strong>naturalne</strong> <hr /> Wykończenie powierzchni <strong>błyszczący</strong> <hr /> Sposób montażu [ETIM] <strong>montaż podtynkowy</strong> <hr /> Sposób mocowania <strong>pazurki / wkręty</strong> <hr /> Wysokość produktu <strong>77 mm</strong> <hr /> Szerokość produktu <strong>77 mm</strong> <hr /> Głębokość produktu <strong>42 mm</strong> <hr /> Głębokość wbudowania <strong>26 mm</strong> <hr /> Metoda eksploatacji/Sposób działania <strong>klawisz kołyskowy</strong> <hr /> Ilość klawiszy / dźwigni <strong>2</strong> <hr /> Układ połączeń <strong>Łącznik 2x1-biegunowy (bistabilny)</strong> <hr /> &nbsp;
25504 | Łącznik schodowy podwójny biały CW6/2.01/11 Simon 10 | <strong>Łącznik schodowy podwójny Simon 10 (model CW6/2.01/11)</strong> w kolorze białym to zaawansowany moduł sterujący, który umożliwia niezależne załączanie dwóch obwodów oświetlenia z dwóch różnych punktów (np. na dole i na górze schodów). Produkt charakteryzuje się klasycznym, błyszczącym wykończeniem (RAL 9003) i został wykonany z wysokiej jakości tworzywa PC, które jest bezhalogenowe i naturalnie odporne na codzienne użytkowanie. <h2>Czy łącznik schodowy Simon 10 pozwala na stworzenie instalacji bryzgoszczelnej?</h2> <strong>Łącznik schodowy</strong> Simon 10 w wersji podwójnej posiada standardowy stopień ochrony IP20, jednak konstrukcja mechanizmu umożliwia podniesienie odporności do poziomu IP44. Aby uzyskać klasę bryzgoszczelności, należy zastosować dodatkową uszczelkę pod klawisze oraz uszczelkę ramki, co pozwala na bezpieczny montaż w pomieszczeniach narażonych na wilgoć. Urządzenie pracuje przy prądzie znamionowym 10AX i napięciu 250V, a podłączenie przewodów realizowane jest za pomocą tradycyjnych zacisków śrubowych. Mechanizm wyposażony jest w dwa klawisze kołyskowe z subtelnym piktogramem schodów, co ułatwia identyfikację funkcji łącznika. Montaż podtynkowy odbywa się za pomocą standardowych pazurków lub wkrętów, a głębokość wbudowania wynosząca 26 mm zapewnia odpowiednią ilość miejsca w puszce instalacyjnej. Jako element serii Simon 10, moduł ten wymaga doboru ramki systemowej, co pozwala na estetyczne łączenie sterowania oświetleniem z innymi punktami elektrycznymi w pomieszczeniu. <h3>Specyfikacja techniczna</h3> <ul> <li><strong>Producent:</strong> Kontakt-Simon</li> <li><strong>Seria:</strong> Simon 10</li> <li><strong>Symbol:</strong> CW6/2.01/11</li> <li><strong>Kolor:</strong> Biały (RAL 9003)</li> <li><strong>Typ produktu:</strong> Moduł</li> <li><strong>Prąd znamionowy:</strong> 10 AX</li> <li><strong>Napięcie znamionowe:</strong> 250 V</li> <li><strong>Rodzaj podłączenia:</strong> Zaciski śrubowe</li> <li><strong>Układ połączeń:</strong> Łącznik schodowy podwójny</li> <li><strong>Stopień ochrony:</strong> IP20 (możliwość IP44 po zastosowaniu uszczelek)</li> <li><strong>Wymiary (wys. x szer. x głęb.):</strong> 77 x 77 x 42 mm</li> <li><strong>Głębokość wbudowania:</strong> 26 mm</li> <li><strong>Materiał:</strong> Tworzywo sztuczne PC, bezhalogenowe</li> </ul> | CW6/2.01/11/KON | simple | 0 | [8 empty] | KONTAKT-SIMON, Bestwińska 21 43-500 Czechowice-Dziedzice, info@kontakt-simon.com.pl | [26 empty] | Biały | Biały | [34 empty] | Tak |  | Nie | Schodowe |  |  |  |  | Kontakt Simon | [5 empty] | Przyciski i łączniki |  |  |  | Podwójny | [6 empty] | Simon 10 |  |  | Podtynkowy |  |  |  | IP20/IP44 |  |  |  | CW6/2.01/11 | [6 empty] | Łącznik schodowy podwójny |  |  |  |  | Łączniki | [25 empty] | a:15:{s:18:"pa_dane-producenta";a:6:{s:4:"name";s:18:"pa_dane-producenta";s:5:"value";s:0:"";s:8:"position";i:1;s:10:"is_visible";i:1;s:12:"is_variation";i:1;s:11:"is_taxonomy";i:1;}s:9:"pa_rodzaj";a:6:{s:4:"name";s:9:"pa_rodzaj";s:5:"value";s:0:"";s:8:"position";i:1;s:10:"is_visible";i:1;s:12:"is_variation";i:1;s:11:"is_taxonomy";i:1;}s:15:"pa_typ-produktu";a:6:{s:4:"name";s:15:"pa_typ-produktu";s:5:"value";s:0:"";s:8:"position";i:1;s:10:"is_visible";i:1;s:12:"is_variation";i:1;s:11:"is_taxonomy";i:1;}s:21:"pa_stopien-ochrony-ip";a:6:{s:4:"name";s:21:"pa_stopien-ochrony-ip";s:5:"value";s:0:"";s:8:"position";i:1;s:10:"is_visible";i:1;s:12:"is_variation";i:1;s:11:"is_taxonomy";i:1;}s:12:"pa_producent";a:6:{s:4:"name";s:12:"pa_producent";s:5:"value";s:0:"";s:8:"position";i:2;s:10:"is_visible";i:1;s:12:"is_variation";i:1;s:11:"is_taxonomy";i:1;}s:18:"pa_podtyp-produktu";a:6:{s:4:"name";s:18:"pa_podtyp-produktu";s:5:"value";s:0:"";s:8:"position";i:2;s:10:"is_visible";i:1;s:12:"is_variation";i:1;s:11:"is_taxonomy";i:1;}s:8:"pa_kolor";a:6:{s:4:"name";s:8:"pa_kolor";s:5:"value";s:0:"";s:8:"position";i:2;s:10:"is_visible";i:1;s:12:"is_variation";i:1;s:11:"is_taxonomy";i:1;}s:8:"pa_seria";a:6:{s:4:"name";s:8:"pa_seria";s:5:"value";s:0:"";s:8:"position";i:3;s:10:"is_visible";i:1;s:12:"is_variation";i:1;s:11:"is_taxonomy";i:1;}s:19:"pa_kolor-producenta";a:6:{s:4:"name";s:19:"pa_kolor-producenta";s:5:"value";s:0:"";s:8:"position";i:3;s:10:"is_visible";i:1;s:12:"is_variation";i:1;s:11:"is_taxonomy";i:1;}s:6:"pa_typ";a:6:{s:4:"name";s:6:"pa_typ";s:5:"value";s:0:"";s:8:"position";i:5;s:10:"is_visible";i:1;s:12:"is_variation";i:1;s:11:"is_taxonomy";i:1;}s:9:"pa_symbol";a:6:{s:4:"name";s:9:"pa_symbol";s:5:"value";s:0:"";s:8:"position";i:6;s:10:"is_visible";i:1;s:12:"is_variation";i:1;s:11:"is_taxonomy";i:1;}s:16:"pa_podswietlenie";a:6:{s:4:"name";s:16:"pa_podswietlenie";s:5:"value";s:0:"";s:8:"position";i:6;s:10:"is_visible";i:1;s:12:"is_variation";i:1;s:11:"is_taxonomy";i:1;}s:18:"pa_rodzaj-lacznika";a:6:{s:4:"name";s:18:"pa_rodzaj-lacznika";s:5:"value";s:0:"";s:8:"position";i:8;s:10:"is_visible";i:1;s:12:"is_variation";i:1;s:11:"is_taxonomy";i:1;}s:17:"pa_sposob-montazu";a:6:{s:4:"name";s:17:"pa_sposob-montazu";s:5:"value";s:0:"";s:8:"position";i:8;s:10:"is_visible";i:1;s:12:"is_variation";i:1;s:11:"is_taxonomy";i:1;}s:12:"pa_piktogram";a:6:{s:4:"name";s:12:"pa_piktogram";s:5:"value";s:0:"";s:8:"position";i:12;s:10:"is_visible";i:1;s:12:"is_variation";i:1;s:11:"is_taxonomy";i:1;}} | CR1/11/KON¦CR2/11/KON¦CR3/11/KON¦CR4/11/KON¦CR5/11/KON |  | Łącznik schodowy Simon 10 | <strong>Łącznik schodowy podwójny Simon 10 (model CW6/2.01/11)</strong> w kolorze białym to zaawansowany moduł sterujący, który umożliwia niezależne załączanie dwóch obwodów oświetlenia z dwóch różnych punktów (np. na dole i na górze schodów). Produkt charakteryzuje się klasycznym, błyszczącym wykończeniem (RAL 9003) i został wykonany z wysokiej jakości tworzywa PC, które jest bezhalogenowe i naturalnie odporne na codzienne użytkowanie. <h2>Czy łącznik schodowy Simon 10 pozwala na stworzenie instalacji bryzgoszczelnej?</h2> <strong>Łącznik schodowy</strong> Simon 10 w wersji podwójnej posiada standardowy stopień ochrony IP20, jednak konstrukcja mechanizmu umożliwia podniesienie odporności do poziomu IP44. Aby uzyskać klasę bryzgoszczelności, należy zastosować dodatkową uszczelkę pod klawisze oraz uszczelkę ramki, co pozwala na bezpieczny montaż w pomieszczeniach narażonych na wilgoć. Urządzenie pracuje przy prądzie znamionowym 10AX i napięciu 250V, a podłączenie przewodów realizowane jest za pomocą tradycyjnych zacisków śrubowych. Mechanizm wyposażony jest w dwa klawisze kołyskowe z subtelnym piktogramem schodów, co ułatwia identyfikację funkcji łącznika. Montaż podtynkowy odbywa się za pomocą standardowych pazurków lub wkrętów, a głębokość wbudowania wynosząca 26 mm zapewnia odpowiednią ilość miejsca w puszce instalacyjnej. Jako element serii Simon 10, moduł ten wymaga doboru ramki systemowej, co pozwala na estetyczne łączenie sterowania oświetleniem z innymi punktami elektrycznymi w pomieszczeniu. <h3>Specyfikacja techniczna</h3> <ul> <li><strong>Producent:</strong> Kontakt-Simon</li> <li><strong>Seria:</strong> Simon 10</li> <li><strong>Symbol:</strong> CW6/2.01/11</li> <li><strong>Kolor:</strong> Biały (RAL 9003)</li> <li><strong>Typ produktu:</strong> Moduł</li> <li><strong>Prąd znamionowy:</strong> 10 AX</li> <li><strong>Napięcie znamionowe:</strong> 250 V</li> <li><strong>Rodzaj podłączenia:</strong> Zaciski śrubowe</li> <li><strong>Układ połączeń:</strong> Łącznik schodowy podwójny</li> <li><strong>Stopień ochrony:</strong> IP20 (możliwość IP44 po zastosowaniu uszczelek)</li> <li><strong>Wymiary (wys. x szer. x głęb.):</strong> 77 x 77 x 42 mm</li> <li><strong>Głębokość wbudowania:</strong> 26 mm</li> <li><strong>Materiał:</strong> Tworzywo sztuczne PC, bezhalogenowe</li> </ul>
25508 | Łącznik schodowy podwójny podświetlny biały CW6/2L.01/11 Simon 10 | <strong>KONTAKT SIMON 10</strong> <hr /> ŁĄCZNIK SCHODOWY PODWÓJNY PODŚWIETLANY BIAŁY<strong> CW6/2L.01/11</strong> <hr /> <h3>Dane podstawowe</h3> <hr /> Seria <strong>Simon 10</strong> <hr /> Nazwa produktu/Rodzaj <strong>łącznik schodowy podwójny z podświetleniem LED</strong> <hr /> Kolor <strong>biały</strong> <hr /> RAL (zbliżony) <strong>RAL 9003</strong> <hr /> Typ produktu <strong>moduł</strong> <hr /> Prąd znamionowy świetlówkowy <strong>10 AX</strong> <hr /> Napięcie znamionowe <strong>250 V</strong> <hr /> Rodzaj podłączenia / Typ zacisku <strong>zaciski śrubowe</strong> <hr /> Stopień ochrony IP <strong>IP20/IP44</strong> <hr /> Uwagi <strong>Do uzyskania klasy bryzgoszczelności IP44 zastosować uszczelkę pod klawisze i uszczelkę ramki</strong> <hr /> Podświetlenie wbudowane, orientujące, <strong>LED wymienialny, kolor: biały</strong> <hr /> <h3>Dane szczegółowe</h3> <hr /> Nadruk/Piktogram <strong>symbol „schody”</strong> <hr /> Rodzaj materiału <strong>tworzywo sztuczne, PC, bezhalogenowe</strong> <hr /> Zabezpieczenie powierzchni <strong>naturalne</strong> <hr /> Wykończenie powierzchni <strong>błyszczący</strong> <hr /> Sposób montażu [ETIM] <strong>montaż podtynkowy</strong> <hr /> Sposób mocowania <strong>pazurki / wkręty</strong> <hr /> Wysokość produktu <strong>77 mm</strong> <hr /> Szerokość produktu <strong>77 mm</strong> <hr /> Głębokość produktu <strong>42 mm</strong> <hr /> Głębokość wbudowania <strong>26 mm</strong> <hr /> Metoda eksploatacji/Sposób działania <strong>klawisz kołyskowy</strong> <hr /> Ilość klawiszy / dźwigni <strong>2</strong> <hr /> Układ połączeń <strong>Łącznik schodowy (bistabilny)</strong> | CW6/2L.01/11/KON | simple | 0 | [8 empty] | KONTAKT-SIMON, Bestwińska 21 43-500 Czechowice-Dziedzice, info@kontakt-simon.com.pl | [26 empty] | Biały | Biały | [34 empty] | Tak |  | Tak | Schodowe |  |  |  |  | Kontakt Simon | [5 empty] | Przyciski i łączniki |  |  |  | Podwójny | [6 empty] | Simon 10 |  |  | Podtynkowy |  |  |  | IP20/IP44 |  |  |  | CW6/2L.01/11 | [6 empty] | Łącznik schodowy podwójny z podświetleniem |  |  |  |  | Łączniki | [25 empty] | a:15:{s:18:"pa_dane-producenta";a:6:{s:4:"name";s:18:"pa_dane-producenta";s:5:"value";s:0:"";s:8:"position";i:1;s:10:"is_visible";i:1;s:12:"is_variation";i:1;s:11:"is_taxonomy";i:1;}s:9:"pa_rodzaj";a:6:{s:4:"name";s:9:"pa_rodzaj";s:5:"value";s:0:"";s:8:"position";i:1;s:10:"is_visible";i:1;s:12:"is_variation";i:1;s:11:"is_taxonomy";i:1;}s:15:"pa_typ-produktu";a:6:{s:4:"name";s:15:"pa_typ-produktu";s:5:"value";s:0:"";s:8:"position";i:1;s:10:"is_visible";i:1;s:12:"is_variation";i:1;s:11:"is_taxonomy";i:1;}s:21:"pa_stopien-ochrony-ip";a:6:{s:4:"name";s:21:"pa_stopien-ochrony-ip";s:5:"value";s:0:"";s:8:"position";i:1;s:10:"is_visible";i:1;s:12:"is_variation";i:1;s:11:"is_taxonomy";i:1;}s:12:"pa_producent";a:6:{s:4:"name";s:12:"pa_producent";s:5:"value";s:0:"";s:8:"position";i:2;s:10:"is_visible";i:1;s:12:"is_variation";i:1;s:11:"is_taxonomy";i:1;}s:18:"pa_podtyp-produktu";a:6:{s:4:"name";s:18:"pa_podtyp-produktu";s:5:"value";s:0:"";s:8:"position";i:2;s:10:"is_visible";i:1;s:12:"is_variation";i:1;s:11:"is_taxonomy";i:1;}s:8:"pa_kolor";a:6:{s:4:"name";s:8:"pa_kolor";s:5:"value";s:0:"";s:8:"position";i:2;s:10:"is_visible";i:1;s:12:"is_variation";i:1;s:11:"is_taxonomy";i:1;}s:8:"pa_seria";a:6:{s:4:"name";s:8:"pa_seria";s:5:"value";s:0:"";s:8:"position";i:3;s:10:"is_visible";i:1;s:12:"is_variation";i:1;s:11:"is_taxonomy";i:1;}s:19:"pa_kolor-producenta";a:6:{s:4:"name";s:19:"pa_kolor-producenta";s:5:"value";s:0:"";s:8:"position";i:3;s:10:"is_visible";i:1;s:12:"is_variation";i:1;s:11:"is_taxonomy";i:1;}s:6:"pa_typ";a:6:{s:4:"name";s:6:"pa_typ";s:5:"value";s:0:"";s:8:"position";i:5;s:10:"is_visible";i:1;s:12:"is_variation";i:1;s:11:"is_taxonomy";i:1;}s:9:"pa_symbol";a:6:{s:4:"name";s:9:"pa_symbol";s:5:"value";s:0:"";s:8:"position";i:6;s:10:"is_visible";i:1;s:12:"is_variation";i:1;s:11:"is_taxonomy";i:1;}s:16:"pa_podswietlenie";a:6:{s:4:"name";s:16:"pa_podswietlenie";s:5:"value";s:0:"";s:8:"position";i:6;s:10:"is_visible";i:1;s:12:"is_variation";i:1;s:11:"is_taxonomy";i:1;}s:18:"pa_rodzaj-lacznika";a:6:{s:4:"name";s:18:"pa_rodzaj-lacznika";s:5:"value";s:0:"";s:8:"position";i:8;s:10:"is_visible";i:1;s:12:"is_variation";i:1;s:11:"is_taxonomy";i:1;}s:17:"pa_sposob-montazu";a:6:{s:4:"name";s:17:"pa_sposob-montazu";s:5:"value";s:0:"";s:8:"position";i:8;s:10:"is_visible";i:1;s:12:"is_variation";i:1;s:11:"is_taxonomy";i:1;}s:12:"pa_piktogram";a:6:{s:4:"name";s:12:"pa_piktogram";s:5:"value";s:0:"";s:8:"position";i:12;s:10:"is_visible";i:1;s:12:"is_variation";i:1;s:11:"is_taxonomy";i:1;}} | CR1/11/KON¦CR2/11/KON¦CR3/11/KON¦CR4/11/KON¦CR5/11/KON |  | Łącznik schodowy Simon 10 | <strong>KONTAKT SIMON 10</strong> <hr /> ŁĄCZNIK SCHODOWY PODWÓJNY PODŚWIETLANY BIAŁY<strong> CW6/2L.01/11</strong> <hr /> <h3>Dane podstawowe</h3> <hr /> Seria <strong>Simon 10</strong> <hr /> Nazwa produktu/Rodzaj <strong>łącznik schodowy podwójny z podświetleniem LED</strong> <hr /> Kolor <strong>biały</strong> <hr /> RAL (zbliżony) <strong>RAL 9003</strong> <hr /> Typ produktu <strong>moduł</strong> <hr /> Prąd znamionowy świetlówkowy <strong>10 AX</strong> <hr /> Napięcie znamionowe <strong>250 V</strong> <hr /> Rodzaj podłączenia / Typ zacisku <strong>zaciski śrubowe</strong> <hr /> Stopień ochrony IP <strong>IP20/IP44</strong> <hr /> Uwagi <strong>Do uzyskania klasy bryzgoszczelności IP44 zastosować uszczelkę pod klawisze i uszczelkę ramki</strong> <hr /> Podświetlenie wbudowane, orientujące, <strong>LED wymienialny, kolor: biały</strong> <hr /> <h3>Dane szczegółowe</h3> <hr /> Nadruk/Piktogram <strong>symbol „schody”</strong> <hr /> Rodzaj materiału <strong>tworzywo sztuczne, PC, bezhalogenowe</strong> <hr /> Zabezpieczenie powierzchni <strong>naturalne</strong> <hr /> Wykończenie powierzchni <strong>błyszczący</strong> <hr /> Sposób montażu [ETIM] <strong>montaż podtynkowy</strong> <hr /> Sposób mocowania <strong>pazurki / wkręty</strong> <hr /> Wysokość produktu <strong>77 mm</strong> <hr /> Szerokość produktu <strong>77 mm</strong> <hr /> Głębokość produktu <strong>42 mm</strong> <hr /> Głębokość wbudowania <strong>26 mm</strong> <hr /> Metoda eksploatacji/Sposób działania <strong>klawisz kołyskowy</strong> <hr /> Ilość klawiszy / dźwigni <strong>2</strong> <hr /> Układ połączeń <strong>Łącznik schodowy (bistabilny)</strong>
25510 | Łącznik schodowy podświetlany biały CW6L.01/11 Simon 10 | <h3><strong>KONTAKT SIMON 10</strong></h3> <hr /> ŁĄCZNIK SCHODOWY PODŚWIETLANY BIAŁY<strong> CW6L.01/11</strong> <hr /> <h3>Dane podstawowe</h3> <hr /> Seria <strong>Simon 10</strong> <hr /> Nazwa produktu/Rodzaj <strong>łącznik schodowy z podświetleniem LED</strong> <hr /> Kolor <strong>biały</strong> <hr /> RAL (zbliżony) <strong>RAL 9003</strong> <hr /> Typ produktu <strong>moduł</strong> <hr /> Prąd znamionowy świetlówkowy <strong>10 AX</strong> <hr /> Napięcie znamionowe <strong>250 V</strong> <hr /> Rodzaj podłączenia / Typ zacisku <strong>zaciski śrubowe</strong> <hr /> Stopień ochrony IP <strong>IP20/IP44</strong> <hr /> Uwagi <strong>Do uzyskania klasy bryzgoszczelności IP44 zastosować uszczelkę ramki</strong> <hr /> Podświetlenie wbudowane, orientujące, <strong>LED wymienialny, kolor: biały</strong> <hr /> <h3>Dane szczegółowe</h3> <hr /> Nadruk/Piktogram <strong>symbol „schody”</strong> <hr /> Rodzaj materiału <strong>tworzywo sztuczne, PC, bezhalogenowe</strong> <hr /> Zabezpieczenie powierzchni <strong>naturalne</strong> <hr /> Wykończenie powierzchni <strong>błyszczący</strong> <hr /> Sposób montażu [ETIM] <strong>montaż podtynkowy</strong> <hr /> Sposób mocowania <strong>pazurki / wkręty</strong> <hr /> Wysokość produktu <strong>77 mm</strong> <hr /> Szerokość produktu <strong>77 mm</strong> <hr /> Głębokość produktu<strong> 42 mm</strong> <hr /> Głębokość wbudowania <strong>26 mm</strong> <hr /> Metoda eksploatacji/Sposób działania <strong>klawisz kołyskowy</strong> <hr /> Ilość klawiszy / dźwigni <strong>1</strong> <hr /> Układ połączeń <strong>Łącznik schodowy (bistabilny)</strong> | CW6L.01/11/KON | simple | 0 | [8 empty] | KONTAKT-SIMON, Bestwińska 21 43-500 Czechowice-Dziedzice, info@kontakt-simon.com.pl | [26 empty] | Biały | Biały | [34 empty] | Tak |  | Tak | Schodowe |  |  |  |  | Kontakt Simon | [5 empty] | Przyciski i łączniki |  |  |  | Pojedynczy | [6 empty] | Simon 10 |  |  | Podtynkowy |  |  |  | IP20/IP44 |  |  |  | CW6L.01/11 | [6 empty] | Łącznik schodowy z podświetleniem |  |  |  |  | Łączniki | [25 empty] | a:15:{s:18:"pa_dane-producenta";a:6:{s:4:"name";s:18:"pa_dane-producenta";s:5:"value";s:0:"";s:8:"position";i:1;s:10:"is_visible";i:1;s:12:"is_variation";i:1;s:11:"is_taxonomy";i:1;}s:9:"pa_rodzaj";a:6:{s:4:"name";s:9:"pa_rodzaj";s:5:"value";s:0:"";s:8:"position";i:1;s:10:"is_visible";i:1;s:12:"is_variation";i:1;s:11:"is_taxonomy";i:1;}s:15:"pa_typ-produktu";a:6:{s:4:"name";s:15:"pa_typ-produktu";s:5:"value";s:0:"";s:8:"position";i:1;s:10:"is_visible";i:1;s:12:"is_variation";i:1;s:11:"is_taxonomy";i:1;}s:21:"pa_stopien-ochrony-ip";a:6:{s:4:"name";s:21:"pa_stopien-ochrony-ip";s:5:"value";s:0:"";s:8:"position";i:1;s:10:"is_visible";i:1;s:12:"is_variation";i:1;s:11:"is_taxonomy";i:1;}s:12:"pa_producent";a:6:{s:4:"name";s:12:"pa_producent";s:5:"value";s:0:"";s:8:"position";i:2;s:10:"is_visible";i:1;s:12:"is_variation";i:1;s:11:"is_taxonomy";i:1;}s:18:"pa_podtyp-produktu";a:6:{s:4:"name";s:18:"pa_podtyp-produktu";s:5:"value";s:0:"";s:8:"position";i:2;s:10:"is_visible";i:1;s:12:"is_variation";i:1;s:11:"is_taxonomy";i:1;}s:8:"pa_kolor";a:6:{s:4:"name";s:8:"pa_kolor";s:5:"value";s:0:"";s:8:"position";i:2;s:10:"is_visible";i:1;s:12:"is_variation";i:1;s:11:"is_taxonomy";i:1;}s:8:"pa_seria";a:6:{s:4:"name";s:8:"pa_seria";s:5:"value";s:0:"";s:8:"position";i:3;s:10:"is_visible";i:1;s:12:"is_variation";i:1;s:11:"is_taxonomy";i:1;}s:19:"pa_kolor-producenta";a:6:{s:4:"name";s:19:"pa_kolor-producenta";s:5:"value";s:0:"";s:8:"position";i:3;s:10:"is_visible";i:1;s:12:"is_variation";i:1;s:11:"is_taxonomy";i:1;}s:6:"pa_typ";a:6:{s:4:"name";s:6:"pa_typ";s:5:"value";s:0:"";s:8:"position";i:5;s:10:"is_visible";i:1;s:12:"is_variation";i:1;s:11:"is_taxonomy";i:1;}s:9:"pa_symbol";a:6:{s:4:"name";s:9:"pa_symbol";s:5:"value";s:0:"";s:8:"position";i:6;s:10:"is_visible";i:1;s:12:"is_variation";i:1;s:11:"is_taxonomy";i:1;}s:16:"pa_podswietlenie";a:6:{s:4:"name";s:16:"pa_podswietlenie";s:5:"value";s:0:"";s:8:"position";i:6;s:10:"is_visible";i:1;s:12:"is_variation";i:1;s:11:"is_taxonomy";i:1;}s:18:"pa_rodzaj-lacznika";a:6:{s:4:"name";s:18:"pa_rodzaj-lacznika";s:5:"value";s:0:"";s:8:"position";i:8;s:10:"is_visible";i:1;s:12:"is_variation";i:1;s:11:"is_taxonomy";i:1;}s:17:"pa_sposob-montazu";a:6:{s:4:"name";s:17:"pa_sposob-montazu";s:5:"value";s:0:"";s:8:"position";i:8;s:10:"is_visible";i:1;s:12:"is_variation";i:1;s:11:"is_taxonomy";i:1;}s:12:"pa_piktogram";a:6:{s:4:"name";s:12:"pa_piktogram";s:5:"value";s:0:"";s:8:"position";i:12;s:10:"is_visible";i:1;s:12:"is_variation";i:1;s:11:"is_taxonomy";i:1;}} | CR1/11/KON¦CR2/11/KON¦CR3/11/KON¦CR4/11/KON¦CR5/11/KON |  | Łącznik schodowy Simon 10 | <h3><strong>KONTAKT SIMON 10</strong></h3> <hr /> ŁĄCZNIK SCHODOWY PODŚWIETLANY BIAŁY<strong> CW6L.01/11</strong> <hr /> <h3>Dane podstawowe</h3> <hr /> Seria <strong>Simon 10</strong> <hr /> Nazwa produktu/Rodzaj <strong>łącznik schodowy z podświetleniem LED</strong> <hr /> Kolor <strong>biały</strong> <hr /> RAL (zbliżony) <strong>RAL 9003</strong> <hr /> Typ produktu <strong>moduł</strong> <hr /> Prąd znamionowy świetlówkowy <strong>10 AX</strong> <hr /> Napięcie znamionowe <strong>250 V</strong> <hr /> Rodzaj podłączenia / Typ zacisku <strong>zaciski śrubowe</strong> <hr /> Stopień ochrony IP <strong>IP20/IP44</strong> <hr /> Uwagi <strong>Do uzyskania klasy bryzgoszczelności IP44 zastosować uszczelkę ramki</strong> <hr /> Podświetlenie wbudowane, orientujące, <strong>LED wymienialny, kolor: biały</strong> <hr /> <h3>Dane szczegółowe</h3> <hr /> Nadruk/Piktogram <strong>symbol „schody”</strong> <hr /> Rodzaj materiału <strong>tworzywo sztuczne, PC, bezhalogenowe</strong> <hr /> Zabezpieczenie powierzchni <strong>naturalne</strong> <hr /> Wykończenie powierzchni <strong>błyszczący</strong> <hr /> Sposób montażu [ETIM] <strong>montaż podtynkowy</strong> <hr /> Sposób mocowania <strong>pazurki / wkręty</strong> <hr /> Wysokość produktu <strong>77 mm</strong> <hr /> Szerokość produktu <strong>77 mm</strong> <hr /> Głębokość produktu<strong> 42 mm</strong> <hr /> Głębokość wbudowania <strong>26 mm</strong> <hr /> Metoda eksploatacji/Sposób działania <strong>klawisz kołyskowy</strong> <hr /> Ilość klawiszy / dźwigni <strong>1</strong> <hr /> Układ połączeń <strong>Łącznik schodowy (bistabilny)</strong>
25512 | Łącznik krzyżowy pojedynczy biały Simon 10 CW7.01/11 | Łącznik krzyżowy pojedynczy w klasycznym białym wykończeniu z serii Simon 10 to idealne rozwiązanie do zarządzania oświetleniem w pomieszczeniach wymagających funkcjonalności i estetyki. Produkt został wykonany z wytrzymałego, bezhalogenowego tworzywa sztucznego, co zapewnia bezpieczeństwo oraz długą żywotność. Jego błyszcząca powierzchnia podkreśla elegancki charakter, a możliwość montażu podtynkowego sprawia, że łącznik dyskretnie komponuje się z różnymi aranżacjami wnętrz, wprowadzając nowoczesny wygląd. <h2>Co wyróżnia łącznik krzyżowy z serii Simon 10?</h2> <ul> <li>- Łącznik krzyżowy Simon 10 w białym kolorze, idealny do stylowych i funkcjonalnych przestrzeni</li> <li>- Wysoka jakość wykonania z materiałów bezhalogenowych, które zapewniają bezpieczeństwo użytkowania</li> <li>- Możliwość uzyskania klasy bryzgoszczelności IP44 przy zastosowaniu uszczelki ramki, co zwiększa ochronę</li> <li>- Prosty montaż przy użyciu zacisków śrubowych, umożliwiający stabilną i bezpieczną instalację</li> </ul> To świetny wybór dla osób poszukujących wygodnego i eleganckiego rozwiązania do zarządzania oświetleniem. Łącznik krzyżowy pojedynczy Simon 10 w białym kolorze spełni oczekiwania nawet najbardziej wymagających użytkowników. <h3>Dane techniczne:</h3> <ul> <li>- Seria: Simon 10</li> <li>- Nazwa produktu/Rodzaj: Łącznik krzyżowy</li> <li>- Kolor: Biały</li> <li>- RAL (zbliżony): RAL 9003</li> <li>- Prąd znamionowy: 10 AX</li> <li>- Napięcie znamionowe: 250 V</li> <li>- Rodzaj podłączenia: Zaciski śrubowe</li> <li>- Stopień ochrony IP: IP20/IP44</li> <li>- Wymiary: 77x77x42 mm</li> <li>- Głębokość wbudowania: 26 mm</li> <li>- Metoda eksploatacji: Klawisz kołyskowy</li> <li>- Ilość klawiszy: 1</li> <li>- Układ połączeń: Łącznik krzyżowy (bistabilny)</li> </ul> | CW7.01/11/KON | simple | 0 | [8 empty] | KONTAKT-SIMON, Bestwińska 21 43-500 Czechowice-Dziedzice, info@kontakt-simon.com.pl | [26 empty] | Biały | Biały | [34 empty] | Tak |  | Nie | Krzyżowe |  |  |  |  | Kontakt Simon | [5 empty] | Przyciski i łączniki |  |  |  | Krzyżowy | [6 empty] | Simon 10 |  |  | Podtynkowy |  |  |  | IP20/IP44 |  |  |  | CW7.01/11 | [6 empty] | Łącznik krzyżowy |  |  |  |  | Łączniki | [25 empty] | a:15:{s:18:"pa_dane-producenta";a:6:{s:4:"name";s:18:"pa_dane-producenta";s:5:"value";s:0:"";s:8:"position";i:1;s:10:"is_visible";i:1;s:12:"is_variation";i:1;s:11:"is_taxonomy";i:1;}s:9:"pa_rodzaj";a:6:{s:4:"name";s:9:"pa_rodzaj";s:5:"value";s:0:"";s:8:"position";i:1;s:10:"is_visible";i:1;s:12:"is_variation";i:1;s:11:"is_taxonomy";i:1;}s:15:"pa_typ-produktu";a:6:{s:4:"name";s:15:"pa_typ-produktu";s:5:"value";s:0:"";s:8:"position";i:1;s:10:"is_visible";i:1;s:12:"is_variation";i:1;s:11:"is_taxonomy";i:1;}s:21:"pa_stopien-ochrony-ip";a:6:{s:4:"name";s:21:"pa_stopien-ochrony-ip";s:5:"value";s:0:"";s:8:"position";i:1;s:10:"is_visible";i:1;s:12:"is_variation";i:1;s:11:"is_taxonomy";i:1;}s:12:"pa_producent";a:6:{s:4:"name";s:12:"pa_producent";s:5:"value";s:0:"";s:8:"position";i:2;s:10:"is_visible";i:1;s:12:"is_variation";i:1;s:11:"is_taxonomy";i:1;}s:18:"pa_podtyp-produktu";a:6:{s:4:"name";s:18:"pa_podtyp-produktu";s:5:"value";s:0:"";s:8:"position";i:2;s:10:"is_visible";i:1;s:12:"is_variation";i:1;s:11:"is_taxonomy";i:1;}s:8:"pa_kolor";a:6:{s:4:"name";s:8:"pa_kolor";s:5:"value";s:0:"";s:8:"position";i:2;s:10:"is_visible";i:1;s:12:"is_variation";i:1;s:11:"is_taxonomy";i:1;}s:8:"pa_seria";a:6:{s:4:"name";s:8:"pa_seria";s:5:"value";s:0:"";s:8:"position";i:3;s:10:"is_visible";i:1;s:12:"is_variation";i:1;s:11:"is_taxonomy";i:1;}s:19:"pa_kolor-producenta";a:6:{s:4:"name";s:19:"pa_kolor-producenta";s:5:"value";s:0:"";s:8:"position";i:3;s:10:"is_visible";i:1;s:12:"is_variation";i:1;s:11:"is_taxonomy";i:1;}s:6:"pa_typ";a:6:{s:4:"name";s:6:"pa_typ";s:5:"value";s:0:"";s:8:"position";i:5;s:10:"is_visible";i:1;s:12:"is_variation";i:1;s:11:"is_taxonomy";i:1;}s:9:"pa_symbol";a:6:{s:4:"name";s:9:"pa_symbol";s:5:"value";s:0:"";s:8:"position";i:6;s:10:"is_visible";i:1;s:12:"is_variation";i:1;s:11:"is_taxonomy";i:1;}s:16:"pa_podswietlenie";a:6:{s:4:"name";s:16:"pa_podswietlenie";s:5:"value";s:0:"";s:8:"position";i:6;s:10:"is_visible";i:1;s:12:"is_variation";i:1;s:11:"is_taxonomy";i:1;}s:18:"pa_rodzaj-lacznika";a:6:{s:4:"name";s:18:"pa_rodzaj-lacznika";s:5:"value";s:0:"";s:8:"position";i:8;s:10:"is_visible";i:1;s:12:"is_variation";i:1;s:11:"is_taxonomy";i:1;}s:17:"pa_sposob-montazu";a:6:{s:4:"name";s:17:"pa_sposob-montazu";s:5:"value";s:0:"";s:8:"position";i:8;s:10:"is_visible";i:1;s:12:"is_variation";i:1;s:11:"is_taxonomy";i:1;}s:12:"pa_piktogram";a:6:{s:4:"name";s:12:"pa_piktogram";s:5:"value";s:0:"";s:8:"position";i:12;s:10:"is_visible";i:1;s:12:"is_variation";i:1;s:11:"is_taxonomy";i:1;}} | CR1/11/KON¦CR2/11/KON¦CR3/11/KON¦CR4/11/KON¦CR5/11/KON |  | Łącznik krzyżowy Simon 10 | Łącznik krzyżowy pojedynczy w klasycznym białym wykończeniu z serii Simon 10 to idealne rozwiązanie do zarządzania oświetleniem w pomieszczeniach wymagających funkcjonalności i estetyki. Produkt został wykonany z wytrzymałego, bezhalogenowego tworzywa sztucznego, co zapewnia bezpieczeństwo oraz długą żywotność. Jego błyszcząca powierzchnia podkreśla elegancki charakter, a możliwość montażu podtynkowego sprawia, że łącznik dyskretnie komponuje się z różnymi aranżacjami wnętrz, wprowadzając nowoczesny wygląd. <h2>Co wyróżnia łącznik krzyżowy z serii Simon 10?</h2> <ul> <li>- Łącznik krzyżowy Simon 10 w białym kolorze, idealny do stylowych i funkcjonalnych przestrzeni</li> <li>- Wysoka jakość wykonania z materiałów bezhalogenowych, które zapewniają bezpieczeństwo użytkowania</li> <li>- Możliwość uzyskania klasy bryzgoszczelności IP44 przy zastosowaniu uszczelki ramki, co zwiększa ochronę</li> <li>- Prosty montaż przy użyciu zacisków śrubowych, umożliwiający stabilną i bezpieczną instalację</li> </ul> To świetny wybór dla osób poszukujących wygodnego i eleganckiego rozwiązania do zarządzania oświetleniem. Łącznik krzyżowy pojedynczy Simon 10 w białym kolorze spełni oczekiwania nawet najbardziej wymagających użytkowników. <h3>Dane techniczne:</h3> <ul> <li>- Seria: Simon 10</li> <li>- Nazwa produktu/Rodzaj: Łącznik krzyżowy</li> <li>- Kolor: Biały</li> <li>- RAL (zbliżony): RAL 9003</li> <li>- Prąd znamionowy: 10 AX</li> <li>- Napięcie znamionowe: 250 V</li> <li>- Rodzaj podłączenia: Zaciski śrubowe</li> <li>- Stopień ochrony IP: IP20/IP44</li> <li>- Wymiary: 77x77x42 mm</li> <li>- Głębokość wbudowania: 26 mm</li> <li>- Metoda eksploatacji: Klawisz kołyskowy</li> <li>- Ilość klawiszy: 1</li> <li>- Układ połączeń: Łącznik krzyżowy (bistabilny)</li> </ul>
25516 | Przycisk żaluzjowy biały Simon 10 CZP1.01/11 | Przycisk żaluzjowy pojedynczy w klasycznym białym wykończeniu z serii Simon 10 to funkcjonalne rozwiązanie do sterowania roletami i żaluzjami. Wysokiej jakości tworzywo sztuczne oraz błyszcząca powierzchnia nadają mu elegancki wygląd, który świetnie pasuje do nowoczesnych i tradycyjnych wnętrz. Przycisk jest montowany podtynkowo, co sprawia, że Ten produkt idealnie wkomponowuje się w powierzchnię ściany, zapewniając estetyczne wykończenie. <h2>Dlaczego warto wybrać przycisk żaluzjowy Simon 10?</h2> <ul> <li>- Przycisk żaluzjowy w białym kolorze, z symbolem „żaluzje” dla intuicyjnego sterowania</li> <li>- Wysoka jakość wykonania z trwałego tworzywa, odpornego na codzienne użytkowanie</li> <li>- Możliwość podwyższenia klasy szczelności do IP44, co zwiększa ochronę przed wilgocią</li> <li>- Prosty i bezpieczny montaż podtynkowy z wykorzystaniem zacisków śrubowych</li> </ul> Ten produkt to niezawodny wybór dla każdego, kto szuka nowoczesnego i trwałego rozwiązania do sterowania osłonami okiennymi. Dzięki swojej wszechstronności i estetycznemu wykończeniu, przycisk żaluzjowy Simon 10 doskonale sprawdzi się w każdym wnętrzu. <h3>Dane techniczne:</h3> <ul> <li>- Seria: Simon 10</li> <li>- Nazwa produktu/Rodzaj: Przycisk żaluzjowy pojedynczy</li> <li>- Kolor: Biały</li> <li>- RAL (zbliżony): RAL 9003</li> <li>- Prąd znamionowy: 10 A</li> <li>- Napięcie znamionowe: 250 V</li> <li>- Rodzaj podłączenia: Zaciski śrubowe</li> <li>- Stopień ochrony IP: IP20/IP44</li> <li>- Wymiary: 77x77x42 mm</li> <li>- Głębokość wbudowania: 26 mm</li> <li>- Metoda eksploatacji: Klawisz kołyskowy</li> <li>- Ilość klawiszy: 2</li> <li>- Model: Łącznik 1-biegunowy, Przycisk 1-biegunowy</li> <li>- Liczba biegunów: 1</li> <li>- Sterowanie mechaniczne: Tak</li> </ul> | CZP1.01/11/KON | simple | 0 | [8 empty] | KONTAKT-SIMON, Bestwińska 21 43-500 Czechowice-Dziedzice, info@kontakt-simon.com.pl | [26 empty] | Biały | Biały | [36 empty] | Nie | Przycisk żaluzjowy |  |  |  |  | Kontakt Simon | [5 empty] | Przyciski i łączniki |  |  |  | Żaluzjowy | [6 empty] | Simon 10 |  |  | Podtynkowy |  |  |  | IP20/IP44 |  |  |  | CZP1.01/11 | [6 empty] | Łącznik żaluzjowy |  |  |  |  | Przyciski | [25 empty] | a:14:{s:18:"pa_dane-producenta";a:6:{s:4:"name";s:18:"pa_dane-producenta";s:5:"value";s:0:"";s:8:"position";i:1;s:10:"is_visible";i:1;s:12:"is_variation";i:1;s:11:"is_taxonomy";i:1;}s:9:"pa_rodzaj";a:6:{s:4:"name";s:9:"pa_rodzaj";s:5:"value";s:0:"";s:8:"position";i:1;s:10:"is_visible";i:1;s:12:"is_variation";i:1;s:11:"is_taxonomy";i:1;}s:15:"pa_typ-produktu";a:6:{s:4:"name";s:15:"pa_typ-produktu";s:5:"value";s:0:"";s:8:"position";i:1;s:10:"is_visible";i:1;s:12:"is_variation";i:1;s:11:"is_taxonomy";i:1;}s:21:"pa_stopien-ochrony-ip";a:6:{s:4:"name";s:21:"pa_stopien-ochrony-ip";s:5:"value";s:0:"";s:8:"position";i:1;s:10:"is_visible";i:1;s:12:"is_variation";i:1;s:11:"is_taxonomy";i:1;}s:12:"pa_producent";a:6:{s:4:"name";s:12:"pa_producent";s:5:"value";s:0:"";s:8:"position";i:2;s:10:"is_visible";i:1;s:12:"is_variation";i:1;s:11:"is_taxonomy";i:1;}s:18:"pa_podtyp-produktu";a:6:{s:4:"name";s:18:"pa_podtyp-produktu";s:5:"value";s:0:"";s:8:"position";i:2;s:10:"is_visible";i:1;s:12:"is_variation";i:1;s:11:"is_taxonomy";i:1;}s:8:"pa_kolor";a:6:{s:4:"name";s:8:"pa_kolor";s:5:"value";s:0:"";s:8:"position";i:2;s:10:"is_visible";i:1;s:12:"is_variation";i:1;s:11:"is_taxonomy";i:1;}s:8:"pa_seria";a:6:{s:4:"name";s:8:"pa_seria";s:5:"value";s:0:"";s:8:"position";i:3;s:10:"is_visible";i:1;s:12:"is_variation";i:1;s:11:"is_taxonomy";i:1;}s:19:"pa_kolor-producenta";a:6:{s:4:"name";s:19:"pa_kolor-producenta";s:5:"value";s:0:"";s:8:"position";i:3;s:10:"is_visible";i:1;s:12:"is_variation";i:1;s:11:"is_taxonomy";i:1;}s:6:"pa_typ";a:6:{s:4:"name";s:6:"pa_typ";s:5:"value";s:0:"";s:8:"position";i:5;s:10:"is_visible";i:1;s:12:"is_variation";i:1;s:11:"is_taxonomy";i:1;}s:9:"pa_symbol";a:6:{s:4:"name";s:9:"pa_symbol";s:5:"value";s:0:"";s:8:"position";i:6;s:10:"is_visible";i:1;s:12:"is_variation";i:1;s:11:"is_taxonomy";i:1;}s:16:"pa_podswietlenie";a:6:{s:4:"name";s:16:"pa_podswietlenie";s:5:"value";s:0:"";s:8:"position";i:6;s:10:"is_visible";i:1;s:12:"is_variation";i:1;s:11:"is_taxonomy";i:1;}s:18:"pa_rodzaj-lacznika";a:6:{s:4:"name";s:18:"pa_rodzaj-lacznika";s:5:"value";s:0:"";s:8:"position";i:8;s:10:"is_visible";i:1;s:12:"is_variation";i:1;s:11:"is_taxonomy";i:1;}s:17:"pa_sposob-montazu";a:6:{s:4:"name";s:17:"pa_sposob-montazu";s:5:"value";s:0:"";s:8:"position";i:8;s:10:"is_visible";i:1;s:12:"is_variation";i:1;s:11:"is_taxonomy";i:1;}} | CR1/11/KON¦CR2/11/KON¦CR3/11/KON¦CR4/11/KON¦CR5/11/KON | CGHDMI.01/11/KON¦CR1/11/KON¦STR-1/FIF¦STR-421/FIF¦CZW1.01/11/KON | CZP1.01 Simon 10 | Przycisk żaluzjowy pojedynczy w klasycznym białym wykończeniu z serii Simon 10 to funkcjonalne rozwiązanie do sterowania roletami i żaluzjami. Wysokiej jakości tworzywo sztuczne oraz błyszcząca powierzchnia nadają mu elegancki wygląd, który świetnie pasuje do nowoczesnych i tradycyjnych wnętrz. Przycisk jest montowany podtynkowo, co sprawia, że Ten produkt idealnie wkomponowuje się w powierzchnię ściany, zapewniając estetyczne wykończenie. <h2>Dlaczego warto wybrać przycisk żaluzjowy Simon 10?</h2> <ul> <li>- Przycisk żaluzjowy w białym kolorze, z symbolem „żaluzje” dla intuicyjnego sterowania</li> <li>- Wysoka jakość wykonania z trwałego tworzywa, odpornego na codzienne użytkowanie</li> <li>- Możliwość podwyższenia klasy szczelności do IP44, co zwiększa ochronę przed wilgocią</li> <li>- Prosty i bezpieczny montaż podtynkowy z wykorzystaniem zacisków śrubowych</li> </ul> Ten produkt to niezawodny wybór dla każdego, kto szuka nowoczesnego i trwałego rozwiązania do sterowania osłonami okiennymi. Dzięki swojej wszechstronności i estetycznemu wykończeniu, przycisk żaluzjowy Simon 10 doskonale sprawdzi się w każdym wnętrzu. <h3>Dane techniczne:</h3> <ul> <li>- Seria: Simon 10</li> <li>- Nazwa produktu/Rodzaj: Przycisk żaluzjowy pojedynczy</li> <li>- Kolor: Biały</li> <li>- RAL (zbliżony): RAL 9003</li> <li>- Prąd znamionowy: 10 A</li> <li>- Napięcie znamionowe: 250 V</li> <li>- Rodzaj podłączenia: Zaciski śrubowe</li> <li>- Stopień ochrony IP: IP20/IP44</li> <li>- Wymiary: 77x77x42 mm</li> <li>- Głębokość wbudowania: 26 mm</li> <li>- Metoda eksploatacji: Klawisz kołyskowy</li> <li>- Ilość klawiszy: 2</li> <li>- Model: Łącznik 1-biegunowy, Przycisk 1-biegunowy</li> <li>- Liczba biegunów: 1</li> <li>- Sterowanie mechaniczne: Tak</li> </ul>
25520 | Łącznik żaluzjowy biały Simon 10 CZW1.01/11 | Łącznik żaluzjowy w klasycznym białym wykończeniu z serii Simon 10 to nowoczesne rozwiązanie dedykowane sterowaniu żaluzjami, roletami czy innymi systemami osłonowymi. Wykonany z wysokiej jakości, bezhalogenowego tworzywa sztucznego, zapewnia nie tylko estetyczny wygląd, ale także bezpieczeństwo użytkowania. Błyszcząca powierzchnia i subtelne wykończenie sprawiają, że produkt doskonale komponuje się z różnymi stylami wnętrz, oferując wygodne i intuicyjne sterowanie osłonami okiennymi. <h2>Co wyróżnia łącznik żaluzjowy z serii Simon 10?</h2> <ul> <li>- Łącznik żaluzjowy pojedynczy Simon 10 w eleganckim białym kolorze, z symbolem „żaluzje” na klawiszu</li> <li>- Wykonany z trwałego i bezpiecznego tworzywa PC, które jest bezhalogenowe</li> <li>- Możliwość uzyskania klasy bryzgoszczelności IP44 przy zastosowaniu uszczelek, zwiększając ochronę w wilgotnych pomieszczeniach</li> <li>- Prosty montaż podtynkowy z wykorzystaniem zacisków śrubowych oraz mocowania na pazurki lub wkręty</li> </ul> Ten produkt to funkcjonalne i stylowe rozwiązanie, które świetnie sprawdzi się w nowoczesnych i klasycznych wnętrzach. Łącznik żaluzjowy Simon 10 zapewnia komfort użytkowania oraz harmonijne wpasowanie się w przestrzeń domową lub biurową. <h3>Dane techniczne:</h3> <ul> <li>- Seria: Simon 10</li> <li>- Nazwa produktu/Rodzaj: Łącznik żaluzjowy pojedynczy</li> <li>- Kolor: Biały</li> <li>- RAL (zbliżony): RAL 9003</li> <li>- Prąd znamionowy: 10 A</li> <li>- Napięcie znamionowe: 250 V</li> <li>- Rodzaj podłączenia: Zaciski śrubowe</li> <li>- Stopień ochrony IP: IP20/IP44</li> <li>- Wymiary: 77x77x42 mm</li> <li>- Głębokość wbudowania: 26 mm</li> <li>- Metoda eksploatacji: Klawisz kołyskowy</li> <li>- Ilość klawiszy: 2</li> <li>- Model: Łącznik 1-biegunowy</li> <li>- Sterowanie mechaniczne: Tak</li> </ul> | CZW1.01/11/KON | simple | 0 | [8 empty] | KONTAKT-SIMON, Bestwińska 21 43-500 Czechowice-Dziedzice, info@kontakt-simon.com.pl | [26 empty] | Biały | Biały | [36 empty] | Nie | Żaluzjowe |  |  |  |  | Kontakt Simon | [5 empty] | Przyciski i łączniki |  |  |  | Żaluzjowy | [6 empty] | Simon 10 |  |  | Podtynkowy |  |  |  | IP20/IP44 |  |  |  | CZW1.01/11 | [6 empty] | Łącznik żaluzjowy |  |  |  |  | Łączniki | [25 empty] | a:14:{s:18:"pa_dane-producenta";a:6:{s:4:"name";s:18:"pa_dane-producenta";s:5:"value";s:0:"";s:8:"position";i:1;s:10:"is_visible";i:1;s:12:"is_variation";i:1;s:11:"is_taxonomy";i:1;}s:9:"pa_rodzaj";a:6:{s:4:"name";s:9:"pa_rodzaj";s:5:"value";s:0:"";s:8:"position";i:1;s:10:"is_visible";i:1;s:12:"is_variation";i:1;s:11:"is_taxonomy";i:1;}s:15:"pa_typ-produktu";a:6:{s:4:"name";s:15:"pa_typ-produktu";s:5:"value";s:0:"";s:8:"position";i:1;s:10:"is_visible";i:1;s:12:"is_variation";i:1;s:11:"is_taxonomy";i:1;}s:21:"pa_stopien-ochrony-ip";a:6:{s:4:"name";s:21:"pa_stopien-ochrony-ip";s:5:"value";s:0:"";s:8:"position";i:1;s:10:"is_visible";i:1;s:12:"is_variation";i:1;s:11:"is_taxonomy";i:1;}s:12:"pa_producent";a:6:{s:4:"name";s:12:"pa_producent";s:5:"value";s:0:"";s:8:"position";i:2;s:10:"is_visible";i:1;s:12:"is_variation";i:1;s:11:"is_taxonomy";i:1;}s:18:"pa_podtyp-produktu";a:6:{s:4:"name";s:18:"pa_podtyp-produktu";s:5:"value";s:0:"";s:8:"position";i:2;s:10:"is_visible";i:1;s:12:"is_variation";i:1;s:11:"is_taxonomy";i:1;}s:8:"pa_kolor";a:6:{s:4:"name";s:8:"pa_kolor";s:5:"value";s:0:"";s:8:"position";i:2;s:10:"is_visible";i:1;s:12:"is_variation";i:1;s:11:"is_taxonomy";i:1;}s:8:"pa_seria";a:6:{s:4:"name";s:8:"pa_seria";s:5:"value";s:0:"";s:8:"position";i:3;s:10:"is_visible";i:1;s:12:"is_variation";i:1;s:11:"is_taxonomy";i:1;}s:19:"pa_kolor-producenta";a:6:{s:4:"name";s:19:"pa_kolor-producenta";s:5:"value";s:0:"";s:8:"position";i:3;s:10:"is_visible";i:1;s:12:"is_variation";i:1;s:11:"is_taxonomy";i:1;}s:6:"pa_typ";a:6:{s:4:"name";s:6:"pa_typ";s:5:"value";s:0:"";s:8:"position";i:5;s:10:"is_visible";i:1;s:12:"is_variation";i:1;s:11:"is_taxonomy";i:1;}s:9:"pa_symbol";a:6:{s:4:"name";s:9:"pa_symbol";s:5:"value";s:0:"";s:8:"position";i:6;s:10:"is_visible";i:1;s:12:"is_variation";i:1;s:11:"is_taxonomy";i:1;}s:16:"pa_podswietlenie";a:6:{s:4:"name";s:16:"pa_podswietlenie";s:5:"value";s:0:"";s:8:"position";i:6;s:10:"is_visible";i:1;s:12:"is_variation";i:1;s:11:"is_taxonomy";i:1;}s:18:"pa_rodzaj-lacznika";a:6:{s:4:"name";s:18:"pa_rodzaj-lacznika";s:5:"value";s:0:"";s:8:"position";i:8;s:10:"is_visible";i:1;s:12:"is_variation";i:1;s:11:"is_taxonomy";i:1;}s:17:"pa_sposob-montazu";a:6:{s:4:"name";s:17:"pa_sposob-montazu";s:5:"value";s:0:"";s:8:"position";i:8;s:10:"is_visible";i:1;s:12:"is_variation";i:1;s:11:"is_taxonomy";i:1;}} | CR1/11/KON¦CR2/11/KON¦CR3/11/KON¦CR4/11/KON¦CR5/11/KON | CGHDMI.01/11/KON¦CZP1.01/11/KON¦CR1/11/KON¦STR-1/FIF¦STR-421/FIF | CZW1.01 Simon 10 | Łącznik żaluzjowy w klasycznym białym wykończeniu z serii Simon 10 to nowoczesne rozwiązanie dedykowane sterowaniu żaluzjami, roletami czy innymi systemami osłonowymi. Wykonany z wysokiej jakości, bezhalogenowego tworzywa sztucznego, zapewnia nie tylko estetyczny wygląd, ale także bezpieczeństwo użytkowania. Błyszcząca powierzchnia i subtelne wykończenie sprawiają, że produkt doskonale komponuje się z różnymi stylami wnętrz, oferując wygodne i intuicyjne sterowanie osłonami okiennymi. <h2>Co wyróżnia łącznik żaluzjowy z serii Simon 10?</h2> <ul> <li>- Łącznik żaluzjowy pojedynczy Simon 10 w eleganckim białym kolorze, z symbolem „żaluzje” na klawiszu</li> <li>- Wykonany z trwałego i bezpiecznego tworzywa PC, które jest bezhalogenowe</li> <li>- Możliwość uzyskania klasy bryzgoszczelności IP44 przy zastosowaniu uszczelek, zwiększając ochronę w wilgotnych pomieszczeniach</li> <li>- Prosty montaż podtynkowy z wykorzystaniem zacisków śrubowych oraz mocowania na pazurki lub wkręty</li> </ul> Ten produkt to funkcjonalne i stylowe rozwiązanie, które świetnie sprawdzi się w nowoczesnych i klasycznych wnętrzach. Łącznik żaluzjowy Simon 10 zapewnia komfort użytkowania oraz harmonijne wpasowanie się w przestrzeń domową lub biurową. <h3>Dane techniczne:</h3> <ul> <li>- Seria: Simon 10</li> <li>- Nazwa produktu/Rodzaj: Łącznik żaluzjowy pojedynczy</li> <li>- Kolor: Biały</li> <li>- RAL (zbliżony): RAL 9003</li> <li>- Prąd znamionowy: 10 A</li> <li>- Napięcie znamionowe: 250 V</li> <li>- Rodzaj podłączenia: Zaciski śrubowe</li> <li>- Stopień ochrony IP: IP20/IP44</li> <li>- Wymiary: 77x77x42 mm</li> <li>- Głębokość wbudowania: 26 mm</li> <li>- Metoda eksploatacji: Klawisz kołyskowy</li> <li>- Ilość klawiszy: 2</li> <li>- Model: Łącznik 1-biegunowy</li> <li>- Sterowanie mechaniczne: Tak</li> </ul>
32485 | Gniazdo podwójne Z/U białe DGZ2MZN.01/11 Simon 54 Nature | KONTAKT SIMON 54 NATURE GNIAZDO PODWÓJNE Z/U BIAŁE DGZ2MZN.01/11 | DGZ2MZN.01/11/KON | simple | 0 | [8 empty] | KONTAKT-SIMON, Bestwińska 21 43-500 Czechowice-Dziedzice, info@kontakt-simon.com.pl | [22 empty] | Brak |  |  |  | Biały | Biały | [9 empty] | 2 | [26 empty] | Nie | Wtyczkowe |  |  |  |  | Kontakt Simon |  |  | Nie |  |  | Gniazda wtyczkowe |  |  | Podwójne | [7 empty] | Simon 54 Nature |  |  | Podtynkowy |  |  |  | IP 20 | [10 empty] | Podwójne z uziemieniem |  |  |  |  | Gniazda |  |  |  | Tak | [21 empty] | a:17:{s:18:"pa_dane-producenta";a:6:{s:4:"name";s:18:"pa_dane-producenta";s:5:"value";s:0:"";s:8:"position";i:1;s:10:"is_visible";i:1;s:12:"is_variation";i:1;s:11:"is_taxonomy";i:1;}s:9:"pa_rodzaj";a:6:{s:4:"name";s:9:"pa_rodzaj";s:5:"value";s:0:"";s:8:"position";i:1;s:10:"is_visible";i:1;s:12:"is_variation";i:1;s:11:"is_taxonomy";i:1;}s:15:"pa_typ-produktu";a:6:{s:4:"name";s:15:"pa_typ-produktu";s:5:"value";s:0:"";s:8:"position";i:1;s:10:"is_visible";i:1;s:12:"is_variation";i:1;s:11:"is_taxonomy";i:1;}s:21:"pa_stopien-ochrony-ip";a:6:{s:4:"name";s:21:"pa_stopien-ochrony-ip";s:5:"value";s:0:"";s:8:"position";i:1;s:10:"is_visible";i:1;s:12:"is_variation";i:1;s:11:"is_taxonomy";i:1;}s:12:"pa_producent";a:6:{s:4:"name";s:12:"pa_producent";s:5:"value";s:0:"";s:8:"position";i:2;s:10:"is_visible";i:1;s:12:"is_variation";i:1;s:11:"is_taxonomy";i:1;}s:18:"pa_podtyp-produktu";a:6:{s:4:"name";s:18:"pa_podtyp-produktu";s:5:"value";s:0:"";s:8:"position";i:2;s:10:"is_visible";i:1;s:12:"is_variation";i:1;s:11:"is_taxonomy";i:1;}s:8:"pa_kolor";a:6:{s:4:"name";s:8:"pa_kolor";s:5:"value";s:0:"";s:8:"position";i:2;s:10:"is_visible";i:1;s:12:"is_variation";i:1;s:11:"is_taxonomy";i:1;}s:8:"pa_seria";a:6:{s:4:"name";s:8:"pa_seria";s:5:"value";s:0:"";s:8:"position";i:3;s:10:"is_visible";i:1;s:12:"is_variation";i:1;s:11:"is_taxonomy";i:1;}s:19:"pa_kolor-producenta";a:6:{s:4:"name";s:19:"pa_kolor-producenta";s:5:"value";s:0:"";s:8:"position";i:3;s:10:"is_visible";i:1;s:12:"is_variation";i:1;s:11:"is_taxonomy";i:1;}s:16:"pa_liczba-gniazd";a:6:{s:4:"name";s:16:"pa_liczba-gniazd";s:5:"value";s:0:"";s:8:"position";i:4;s:10:"is_visible";i:1;s:12:"is_variation";i:1;s:11:"is_taxonomy";i:1;}s:6:"pa_typ";a:6:{s:4:"name";s:6:"pa_typ";s:5:"value";s:0:"";s:8:"position";i:5;s:10:"is_visible";i:1;s:12:"is_variation";i:1;s:11:"is_taxonomy";i:1;}s:16:"pa_podswietlenie";a:6:{s:4:"name";s:16:"pa_podswietlenie";s:5:"value";s:0:"";s:8:"position";i:6;s:10:"is_visible";i:1;s:12:"is_variation";i:1;s:11:"is_taxonomy";i:1;}s:17:"pa_rodzaj-gniazda";a:6:{s:4:"name";s:17:"pa_rodzaj-gniazda";s:5:"value";s:0:"";s:8:"position";i:7;s:10:"is_visible";i:1;s:12:"is_variation";i:1;s:11:"is_taxonomy";i:1;}s:17:"pa_sposob-montazu";a:6:{s:4:"name";s:17:"pa_sposob-montazu";s:5:"value";s:0:"";s:8:"position";i:8;s:10:"is_visible";i:1;s:12:"is_variation";i:1;s:11:"is_taxonomy";i:1;}s:13:"pa_uziemienie";a:6:{s:4:"name";s:13:"pa_uziemienie";s:5:"value";s:0:"";s:8:"position";i:11;s:10:"is_visible";i:1;s:12:"is_variation";i:1;s:11:"is_taxonomy";i:1;}s:9:"pa_klapka";a:6:{s:4:"name";s:9:"pa_klapka";s:5:"value";s:0:"";s:8:"position";i:15;s:10:"is_visible";i:1;s:12:"is_variation";i:1;s:11:"is_taxonomy";i:1;}s:28:"pa_przeslony-torow-pradowych";a:6:{s:4:"name";s:28:"pa_przeslony-torow-pradowych";s:5:"value";s:0:"";s:8:"position";i:20;s:10:"is_visible";i:1;s:12:"is_variation";i:1;s:11:"is_taxonomy";i:1;}} | DRN1/84/KON¦DRN1/77/KON¦DRN1/70/KON¦DRN1/71/KON¦DR1/11/KON¦DR3/11/KON |  | Gniazdo wtyczkowe Simon 54 | KONTAKT SIMON 54 NATURE GNIAZDO PODWÓJNE Z/U BIAŁE DGZ2MZN.01/11
32487 | Gniazdo podwójne Z/U srebrny met DGZ2MZN.01/43 Simon 54 Nature | KONTAKT SIMON 54 NATURE GNIAZDO PODWÓJNE Z/U SREBRNY MAT DGZ2MZN.01/43 | DGZ2MZN.01/43/KON | simple | 0 | [8 empty] | KONTAKT-SIMON, Bestwińska 21 43-500 Czechowice-Dziedzice, info@kontakt-simon.com.pl | [22 empty] | Brak |  |  |  | Srebrny | Srebrny | [9 empty] | 2 | [26 empty] | Nie | Wtyczkowe |  |  |  |  | Kontakt Simon |  |  | Nie |  |  | Gniazda wtyczkowe |  |  | Podwójne | [7 empty] | Simon 54 Nature |  |  | Podtynkowy |  |  |  | IP 20 | [10 empty] | Podwójne z uziemieniem |  |  |  |  | Gniazda |  |  |  | Tak | [21 empty] | a:17:{s:18:"pa_dane-producenta";a:6:{s:4:"name";s:18:"pa_dane-producenta";s:5:"value";s:0:"";s:8:"position";i:1;s:10:"is_visible";i:1;s:12:"is_variation";i:1;s:11:"is_taxonomy";i:1;}s:9:"pa_rodzaj";a:6:{s:4:"name";s:9:"pa_rodzaj";s:5:"value";s:0:"";s:8:"position";i:1;s:10:"is_visible";i:1;s:12:"is_variation";i:1;s:11:"is_taxonomy";i:1;}s:15:"pa_typ-produktu";a:6:{s:4:"name";s:15:"pa_typ-produktu";s:5:"value";s:0:"";s:8:"position";i:1;s:10:"is_visible";i:1;s:12:"is_variation";i:1;s:11:"is_taxonomy";i:1;}s:21:"pa_stopien-ochrony-ip";a:6:{s:4:"name";s:21:"pa_stopien-ochrony-ip";s:5:"value";s:0:"";s:8:"position";i:1;s:10:"is_visible";i:1;s:12:"is_variation";i:1;s:11:"is_taxonomy";i:1;}s:12:"pa_producent";a:6:{s:4:"name";s:12:"pa_producent";s:5:"value";s:0:"";s:8:"position";i:2;s:10:"is_visible";i:1;s:12:"is_variation";i:1;s:11:"is_taxonomy";i:1;}s:18:"pa_podtyp-produktu";a:6:{s:4:"name";s:18:"pa_podtyp-produktu";s:5:"value";s:0:"";s:8:"position";i:2;s:10:"is_visible";i:1;s:12:"is_variation";i:1;s:11:"is_taxonomy";i:1;}s:8:"pa_kolor";a:6:{s:4:"name";s:8:"pa_kolor";s:5:"value";s:0:"";s:8:"position";i:2;s:10:"is_visible";i:1;s:12:"is_variation";i:1;s:11:"is_taxonomy";i:1;}s:8:"pa_seria";a:6:{s:4:"name";s:8:"pa_seria";s:5:"value";s:0:"";s:8:"position";i:3;s:10:"is_visible";i:1;s:12:"is_variation";i:1;s:11:"is_taxonomy";i:1;}s:19:"pa_kolor-producenta";a:6:{s:4:"name";s:19:"pa_kolor-producenta";s:5:"value";s:0:"";s:8:"position";i:3;s:10:"is_visible";i:1;s:12:"is_variation";i:1;s:11:"is_taxonomy";i:1;}s:16:"pa_liczba-gniazd";a:6:{s:4:"name";s:16:"pa_liczba-gniazd";s:5:"value";s:0:"";s:8:"position";i:4;s:10:"is_visible";i:1;s:12:"is_variation";i:1;s:11:"is_taxonomy";i:1;}s:6:"pa_typ";a:6:{s:4:"name";s:6:"pa_typ";s:5:"value";s:0:"";s:8:"position";i:5;s:10:"is_visible";i:1;s:12:"is_variation";i:1;s:11:"is_taxonomy";i:1;}s:16:"pa_podswietlenie";a:6:{s:4:"name";s:16:"pa_podswietlenie";s:5:"value";s:0:"";s:8:"position";i:6;s:10:"is_visible";i:1;s:12:"is_variation";i:1;s:11:"is_taxonomy";i:1;}s:17:"pa_rodzaj-gniazda";a:6:{s:4:"name";s:17:"pa_rodzaj-gniazda";s:5:"value";s:0:"";s:8:"position";i:7;s:10:"is_visible";i:1;s:12:"is_variation";i:1;s:11:"is_taxonomy";i:1;}s:17:"pa_sposob-montazu";a:6:{s:4:"name";s:17:"pa_sposob-montazu";s:5:"value";s:0:"";s:8:"position";i:8;s:10:"is_visible";i:1;s:12:"is_variation";i:1;s:11:"is_taxonomy";i:1;}s:13:"pa_uziemienie";a:6:{s:4:"name";s:13:"pa_uziemienie";s:5:"value";s:0:"";s:8:"position";i:11;s:10:"is_visible";i:1;s:12:"is_variation";i:1;s:11:"is_taxonomy";i:1;}s:9:"pa_klapka";a:6:{s:4:"name";s:9:"pa_klapka";s:5:"value";s:0:"";s:8:"position";i:15;s:10:"is_visible";i:1;s:12:"is_variation";i:1;s:11:"is_taxonomy";i:1;}s:28:"pa_przeslony-torow-pradowych";a:6:{s:4:"name";s:28:"pa_przeslony-torow-pradowych";s:5:"value";s:0:"";s:8:"position";i:20;s:10:"is_visible";i:1;s:12:"is_variation";i:1;s:11:"is_taxonomy";i:1;}} | DRN1/79/KON¦DR1/63/KON¦DR1/67/KON¦DR1/43/KON¦DR3/43/KON |  | Gniazdo wtyczkowe Simon 54 | KONTAKT SIMON 54 NATURE GNIAZDO PODWÓJNE Z/U SREBRNY MAT DGZ2MZN.01/43
32489 | Gniazdo podwójne Z/U antracyt DGZ2MZN.01/48 Simon 54 Nature | KONTAKT SIMON 54 NATURE GNIAZDO PODWÓJNE Z/U ANTRACYT DGZ2MZN.01/48 | DGZ2MZN.01/48/KON | simple | 0 | [8 empty] | KONTAKT-SIMON, Bestwińska 21 43-500 Czechowice-Dziedzice, info@kontakt-simon.com.pl | [22 empty] | Brak |  |  |  | Czarny | Antracyt | [9 empty] | 2 | [26 empty] | Nie | Wtyczkowe |  |  |  |  | Kontakt Simon |  |  | Nie |  |  | Gniazda wtyczkowe |  |  | Podwójne | [7 empty] | Simon 54 Nature |  |  | Podtynkowy |  |  |  | IP 20 | [10 empty] | Podwójne z uziemieniem |  |  |  |  | Gniazda |  |  |  | Tak | [21 empty] | a:17:{s:18:"pa_dane-producenta";a:6:{s:4:"name";s:18:"pa_dane-producenta";s:5:"value";s:0:"";s:8:"position";i:1;s:10:"is_visible";i:1;s:12:"is_variation";i:1;s:11:"is_taxonomy";i:1;}s:9:"pa_rodzaj";a:6:{s:4:"name";s:9:"pa_rodzaj";s:5:"value";s:0:"";s:8:"position";i:1;s:10:"is_visible";i:1;s:12:"is_variation";i:1;s:11:"is_taxonomy";i:1;}s:15:"pa_typ-produktu";a:6:{s:4:"name";s:15:"pa_typ-produktu";s:5:"value";s:0:"";s:8:"position";i:1;s:10:"is_visible";i:1;s:12:"is_variation";i:1;s:11:"is_taxonomy";i:1;}s:21:"pa_stopien-ochrony-ip";a:6:{s:4:"name";s:21:"pa_stopien-ochrony-ip";s:5:"value";s:0:"";s:8:"position";i:1;s:10:"is_visible";i:1;s:12:"is_variation";i:1;s:11:"is_taxonomy";i:1;}s:12:"pa_producent";a:6:{s:4:"name";s:12:"pa_producent";s:5:"value";s:0:"";s:8:"position";i:2;s:10:"is_visible";i:1;s:12:"is_variation";i:1;s:11:"is_taxonomy";i:1;}s:18:"pa_podtyp-produktu";a:6:{s:4:"name";s:18:"pa_podtyp-produktu";s:5:"value";s:0:"";s:8:"position";i:2;s:10:"is_visible";i:1;s:12:"is_variation";i:1;s:11:"is_taxonomy";i:1;}s:8:"pa_kolor";a:6:{s:4:"name";s:8:"pa_kolor";s:5:"value";s:0:"";s:8:"position";i:2;s:10:"is_visible";i:1;s:12:"is_variation";i:1;s:11:"is_taxonomy";i:1;}s:8:"pa_seria";a:6:{s:4:"name";s:8:"pa_seria";s:5:"value";s:0:"";s:8:"position";i:3;s:10:"is_visible";i:1;s:12:"is_variation";i:1;s:11:"is_taxonomy";i:1;}s:19:"pa_kolor-producenta";a:6:{s:4:"name";s:19:"pa_kolor-producenta";s:5:"value";s:0:"";s:8:"position";i:3;s:10:"is_visible";i:1;s:12:"is_variation";i:1;s:11:"is_taxonomy";i:1;}s:16:"pa_liczba-gniazd";a:6:{s:4:"name";s:16:"pa_liczba-gniazd";s:5:"value";s:0:"";s:8:"position";i:4;s:10:"is_visible";i:1;s:12:"is_variation";i:1;s:11:"is_taxonomy";i:1;}s:6:"pa_typ";a:6:{s:4:"name";s:6:"pa_typ";s:5:"value";s:0:"";s:8:"position";i:5;s:10:"is_visible";i:1;s:12:"is_variation";i:1;s:11:"is_taxonomy";i:1;}s:16:"pa_podswietlenie";a:6:{s:4:"name";s:16:"pa_podswietlenie";s:5:"value";s:0:"";s:8:"position";i:6;s:10:"is_visible";i:1;s:12:"is_variation";i:1;s:11:"is_taxonomy";i:1;}s:17:"pa_rodzaj-gniazda";a:6:{s:4:"name";s:17:"pa_rodzaj-gniazda";s:5:"value";s:0:"";s:8:"position";i:7;s:10:"is_visible";i:1;s:12:"is_variation";i:1;s:11:"is_taxonomy";i:1;}s:17:"pa_sposob-montazu";a:6:{s:4:"name";s:17:"pa_sposob-montazu";s:5:"value";s:0:"";s:8:"position";i:8;s:10:"is_visible";i:1;s:12:"is_variation";i:1;s:11:"is_taxonomy";i:1;}s:13:"pa_uziemienie";a:6:{s:4:"name";s:13:"pa_uziemienie";s:5:"value";s:0:"";s:8:"position";i:11;s:10:"is_visible";i:1;s:12:"is_variation";i:1;s:11:"is_taxonomy";i:1;}s:9:"pa_klapka";a:6:{s:4:"name";s:9:"pa_klapka";s:5:"value";s:0:"";s:8:"position";i:15;s:10:"is_visible";i:1;s:12:"is_variation";i:1;s:11:"is_taxonomy";i:1;}s:28:"pa_przeslony-torow-pradowych";a:6:{s:4:"name";s:28:"pa_przeslony-torow-pradowych";s:5:"value";s:0:"";s:8:"position";i:20;s:10:"is_visible";i:1;s:12:"is_variation";i:1;s:11:"is_taxonomy";i:1;}} | DRN1/85/KON¦DRN1/74/KON¦DRN1/73/KON¦DR1/48/KON¦DR3/48/KON¦DR1/49/KON¦DR3/49/KON |  | Gniazdo wtyczkowe Simon 54 | KONTAKT SIMON 54 NATURE GNIAZDO PODWÓJNE Z/U ANTRACYT DGZ2MZN.01/48
32491 | Gniazdo wtyczkowe podwójne z uziemieniem biały Simon 54 DGZ2MZ.01/11 | Gniazdo wtyczkowe podwójne z uziemieniem to doskonały wybór dla tych, którzy cenią sobie nowoczesny wygląd oraz funkcjonalność w swojej instalacji elektrycznej. Produkt z serii Simon 54 wyróżnia się klasycznym, białym kolorem oraz błyszczącym wykończeniem, które nadaje wnętrzu elegancji. Gniazdo jest przystosowane do montażu z ramkami Simon54 PREMIUM, co pozwala na idealne dopasowanie do współczesnych wnętrz. <h2>Co wyróżnia to gniazdo wtyczkowe podwójne?</h2> <ul> <li>- Eleganckie, błyszczące wykończenie w kolorze białym, które świetnie komponuje się z różnorodnymi aranżacjami</li> <li>- Wysoka jakość i bezpieczeństwo dzięki zastosowaniu przesłon torów prądowych</li> <li>- Pasuje wyłącznie do ramek Simon54 PREMIUM, co zapewnia spójny i nowoczesny wygląd</li> <li>- Wytrzymałe zaciski śrubowe, gwarantujące solidne połączenie</li> <li>- Zgodność z normami prądowymi: maksymalne obciążenie 16A przy napięciu 250V</li> </ul> Ten produkt z serii Simon 54 to połączenie funkcjonalności i nowoczesnej estetyki, które idealnie sprawdza się w przestrzeniach mieszkalnych i komercyjnych. Dzięki podtynkowemu montażowi, solidnym zaciskom oraz ochronie torów prądowych, gniazdo wtyczkowe Simon 54 jest bezpieczne i estetyczne, idealnie komponując się z wysokiej jakości ramkami Simon54 PREMIUM. <h3>Specyfikacja techniczna</h3> <ul> <li>- Nazwa produktu/Rodzaj: gniazdo wtyczkowe podwójne z uziemieniem z przesłonami - do Ramek PREMIUM</li> <li>- Kolor: biały</li> <li>- RAL (zbliżony): RAL 9003</li> <li>- Typ produktu: moduł</li> <li>- Prąd znamionowy: 16A</li> <li>- Napięcie znamionowe: 250V</li> <li>- Rodzaj podłączenia / Typ zacisku: zaciski śrubowe</li> <li>- Stopień ochrony IP: IP20</li> <li>- Uwagi: Pasuje tylko do ramek Simon54 PREMIUM</li> <li>- Klasa ETIM: EC000125 Gniazdo</li> <li>- Nadruk/Piktogram: brak</li> <li>- Rodzaj materiału: tworzywo sztuczne, PC, bezhalogenowe</li> <li>- Zabezpieczenie powierzchni: naturalne</li> <li>- Wykończenie powierzchni: błyszczące</li> <li>- Sposób montażu [ETIM]: montaż podtynkowy</li> <li>- Sposób mocowania: pazurki / wkręty</li> <li>- Wysokość produktu: 81mm</li> <li>- Szerokość produktu: 75mm</li> <li>- Głębokość produktu: 46mm</li> <li>- Głębokość wbudowania: 20mm</li> <li>- Ilość w opakowaniu zbiorczym: 10</li> <li>- Jednostka miary: szt.</li> <li>- EAN opakowanie jednostkowe: 5902787823863</li> <li>- Typ opak. jedn.: folia zgrzewana</li> <li>- Wys. opak. jedn.: 16cm</li> <li>- Szer. opak. jedn.: 11cm</li> <li>- Dł. opak. jedn.: 4.8cm</li> <li>- Waga jedn.: 0.079kg</li> <li>- Typ opak. zbiorczego: pudełko zamykane</li> <li>- Wys. opak. zbiorczego: 10cm</li> <li>- Szer. opak. zbiorczego: 19cm</li> <li>- Dł. opak. zbiorczego: 23cm</li> <li>- Liczba modulów: 1</li> <li>- Model: z uziemieniem, bolec uziemiający</li> <li>- Zakres częstotliwości: 50-60Hz</li> <li>- Pokrywa gniazda: plakietka centralna</li> <li>- Liczba jednostek: 2</li> <li>- Klapka uchylna: nie</li> <li>- Przesłony otworów prądowych: tak</li> <li>- Zasilanie specjalne: bez specjalnego zasilania</li> <li>- Dedykowany do: Ramek Simon54 PREMIUM</li> </ul> | DGZ2MZ.01/11/KON | simple | 0 | [8 empty] | KONTAKT-SIMON, Bestwińska 21 43-500 Czechowice-Dziedzice, info@kontakt-simon.com.pl | [22 empty] | Brak |  |  |  | Biały | Biały | [9 empty] | 2 | [26 empty] | Nie | Wtyczkowe |  |  |  |  | Kontakt Simon |  |  | Nie |  |  | Gniazda wtyczkowe |  |  | Podwójne | [7 empty] | Simon 54 Premium |  |  | Podtynkowy |  |  |  | IP 20 | [10 empty] | Podwójne z uziemieniem |  |  |  |  | Gniazda |  |  |  | Tak | [21 empty] | a:17:{s:12:"pa_producent";a:6:{s:4:"name";s:12:"pa_producent";s:5:"value";s:0:"";s:8:"position";i:1;s:10:"is_visible";i:1;s:12:"is_variation";i:1;s:11:"is_taxonomy";i:1;}s:18:"pa_dane-producenta";a:6:{s:4:"name";s:18:"pa_dane-producenta";s:5:"value";s:0:"";s:8:"position";i:1;s:10:"is_visible";i:1;s:12:"is_variation";i:1;s:11:"is_taxonomy";i:1;}s:9:"pa_rodzaj";a:6:{s:4:"name";s:9:"pa_rodzaj";s:5:"value";s:0:"";s:8:"position";i:1;s:10:"is_visible";i:1;s:12:"is_variation";i:1;s:11:"is_taxonomy";i:1;}s:15:"pa_typ-produktu";a:6:{s:4:"name";s:15:"pa_typ-produktu";s:5:"value";s:0:"";s:8:"position";i:1;s:10:"is_visible";i:1;s:12:"is_variation";i:1;s:11:"is_taxonomy";i:1;}s:21:"pa_stopien-ochrony-ip";a:6:{s:4:"name";s:21:"pa_stopien-ochrony-ip";s:5:"value";s:0:"";s:8:"position";i:1;s:10:"is_visible";i:1;s:12:"is_variation";i:1;s:11:"is_taxonomy";i:1;}s:8:"pa_seria";a:6:{s:4:"name";s:8:"pa_seria";s:5:"value";s:0:"";s:8:"position";i:2;s:10:"is_visible";i:1;s:12:"is_variation";i:1;s:11:"is_taxonomy";i:1;}s:18:"pa_podtyp-produktu";a:6:{s:4:"name";s:18:"pa_podtyp-produktu";s:5:"value";s:0:"";s:8:"position";i:2;s:10:"is_visible";i:1;s:12:"is_variation";i:1;s:11:"is_taxonomy";i:1;}s:8:"pa_kolor";a:6:{s:4:"name";s:8:"pa_kolor";s:5:"value";s:0:"";s:8:"position";i:2;s:10:"is_visible";i:1;s:12:"is_variation";i:1;s:11:"is_taxonomy";i:1;}s:19:"pa_kolor-producenta";a:6:{s:4:"name";s:19:"pa_kolor-producenta";s:5:"value";s:0:"";s:8:"position";i:3;s:10:"is_visible";i:1;s:12:"is_variation";i:1;s:11:"is_taxonomy";i:1;}s:16:"pa_liczba-gniazd";a:6:{s:4:"name";s:16:"pa_liczba-gniazd";s:5:"value";s:0:"";s:8:"position";i:4;s:10:"is_visible";i:1;s:12:"is_variation";i:1;s:11:"is_taxonomy";i:1;}s:6:"pa_typ";a:6:{s:4:"name";s:6:"pa_typ";s:5:"value";s:0:"";s:8:"position";i:5;s:10:"is_visible";i:1;s:12:"is_variation";i:1;s:11:"is_taxonomy";i:1;}s:16:"pa_podswietlenie";a:6:{s:4:"name";s:16:"pa_podswietlenie";s:5:"value";s:0:"";s:8:"position";i:6;s:10:"is_visible";i:1;s:12:"is_variation";i:1;s:11:"is_taxonomy";i:1;}s:17:"pa_rodzaj-gniazda";a:6:{s:4:"name";s:17:"pa_rodzaj-gniazda";s:5:"value";s:0:"";s:8:"position";i:7;s:10:"is_visible";i:1;s:12:"is_variation";i:1;s:11:"is_taxonomy";i:1;}s:17:"pa_sposob-montazu";a:6:{s:4:"name";s:17:"pa_sposob-montazu";s:5:"value";s:0:"";s:8:"position";i:8;s:10:"is_visible";i:1;s:12:"is_variation";i:1;s:11:"is_taxonomy";i:1;}s:9:"pa_klapka";a:6:{s:4:"name";s:9:"pa_klapka";s:5:"value";s:0:"";s:8:"position";i:9;s:10:"is_visible";i:1;s:12:"is_variation";i:1;s:11:"is_taxonomy";i:1;}s:13:"pa_uziemienie";a:6:{s:4:"name";s:13:"pa_uziemienie";s:5:"value";s:0:"";s:8:"position";i:11;s:10:"is_visible";i:1;s:12:"is_variation";i:1;s:11:"is_taxonomy";i:1;}s:28:"pa_przeslony-torow-pradowych";a:6:{s:4:"name";s:28:"pa_przeslony-torow-pradowych";s:5:"value";s:0:"";s:8:"position";i:13;s:10:"is_visible";i:1;s:12:"is_variation";i:1;s:11:"is_taxonomy";i:1;}} | DRN1/84/KON¦DRN1/77/KON¦DRN1/70/KON¦DRN1/71/KON¦DR1/11/KON¦DR3/11/KON | DASF1.01/11/KON¦DGZ1BZ.01/11/KON¦DGZ1Z.01/11/KON¦DR1/11/KON¦DW1.01/11/KON | Gniazdo wtyczkowe Simon 54 | Gniazdo wtyczkowe podwójne z uziemieniem to doskonały wybór dla tych, którzy cenią sobie nowoczesny wygląd oraz funkcjonalność w swojej instalacji elektrycznej. Produkt z serii Simon 54 wyróżnia się klasycznym, białym kolorem oraz błyszczącym wykończeniem, które nadaje wnętrzu elegancji. Gniazdo jest przystosowane do montażu z ramkami Simon54 PREMIUM, co pozwala na idealne dopasowanie do współczesnych wnętrz. <h2>Co wyróżnia to gniazdo wtyczkowe podwójne?</h2> <ul> <li>- Eleganckie, błyszczące wykończenie w kolorze białym, które świetnie komponuje się z różnorodnymi aranżacjami</li> <li>- Wysoka jakość i bezpieczeństwo dzięki zastosowaniu przesłon torów prądowych</li> <li>- Pasuje wyłącznie do ramek Simon54 PREMIUM, co zapewnia spójny i nowoczesny wygląd</li> <li>- Wytrzymałe zaciski śrubowe, gwarantujące solidne połączenie</li> <li>- Zgodność z normami prądowymi: maksymalne obciążenie 16A przy napięciu 250V</li> </ul> Ten produkt z serii Simon 54 to połączenie funkcjonalności i nowoczesnej estetyki, które idealnie sprawdza się w przestrzeniach mieszkalnych i komercyjnych. Dzięki podtynkowemu montażowi, solidnym zaciskom oraz ochronie torów prądowych, gniazdo wtyczkowe Simon 54 jest bezpieczne i estetyczne, idealnie komponując się z wysokiej jakości ramkami Simon54 PREMIUM. <h3>Specyfikacja techniczna</h3> <ul> <li>- Nazwa produktu/Rodzaj: gniazdo wtyczkowe podwójne z uziemieniem z przesłonami - do Ramek PREMIUM</li> <li>- Kolor: biały</li> <li>- RAL (zbliżony): RAL 9003</li> <li>- Typ produktu: moduł</li> <li>- Prąd znamionowy: 16A</li> <li>- Napięcie znamionowe: 250V</li> <li>- Rodzaj podłączenia / Typ zacisku: zaciski śrubowe</li> <li>- Stopień ochrony IP: IP20</li> <li>- Uwagi: Pasuje tylko do ramek Simon54 PREMIUM</li> <li>- Klasa ETIM: EC000125 Gniazdo</li> <li>- Nadruk/Piktogram: brak</li> <li>- Rodzaj materiału: tworzywo sztuczne, PC, bezhalogenowe</li> <li>- Zabezpieczenie powierzchni: naturalne</li> <li>- Wykończenie powierzchni: błyszczące</li> <li>- Sposób montażu [ETIM]: montaż podtynkowy</li> <li>- Sposób mocowania: pazurki / wkręty</li> <li>- Wysokość produktu: 81mm</li> <li>- Szerokość produktu: 75mm</li> <li>- Głębokość produktu: 46mm</li> <li>- Głębokość wbudowania: 20mm</li> <li>- Ilość w opakowaniu zbiorczym: 10</li> <li>- Jednostka miary: szt.</li> <li>- EAN opakowanie jednostkowe: 5902787823863</li> <li>- Typ opak. jedn.: folia zgrzewana</li> <li>- Wys. opak. jedn.: 16cm</li> <li>- Szer. opak. jedn.: 11cm</li> <li>- Dł. opak. jedn.: 4.8cm</li> <li>- Waga jedn.: 0.079kg</li> <li>- Typ opak. zbiorczego: pudełko zamykane</li> <li>- Wys. opak. zbiorczego: 10cm</li> <li>- Szer. opak. zbiorczego: 19cm</li> <li>- Dł. opak. zbiorczego: 23cm</li> <li>- Liczba modulów: 1</li> <li>- Model: z uziemieniem, bolec uziemiający</li> <li>- Zakres częstotliwości: 50-60Hz</li> <li>- Pokrywa gniazda: plakietka centralna</li> <li>- Liczba jednostek: 2</li> <li>- Klapka uchylna: nie</li> <li>- Przesłony otworów prądowych: tak</li> <li>- Zasilanie specjalne: bez specjalnego zasilania</li> <li>- Dedykowany do: Ramek Simon54 PREMIUM</li> </ul>
32493 | Gniazdo podwójne Z/U kremowe DGZ2MZ.01/41 Simon 54 Premium | KONTAKT SIMON 54 PREMIUM GNIAZDO PODWÓJNE Z/U KREMOWE DGZ2MZ.01/41 | DGZ2MZ.01/41/KON | simple | 0 | [8 empty] | KONTAKT-SIMON, Bestwińska 21 43-500 Czechowice-Dziedzice, info@kontakt-simon.com.pl | [22 empty] | Brak |  |  |  | Beżowy | Kremowy | [9 empty] | 2 | [26 empty] | Nie | Wtyczkowe |  |  |  |  | Kontakt Simon |  |  | Nie |  |  | Gniazda wtyczkowe |  |  | Podwójne | [7 empty] | Simon 54 Premium |  |  | Podtynkowy |  |  |  | IP 20 | [10 empty] | Podwójne z uziemieniem |  |  |  |  | Gniazda |  |  |  | Tak | [21 empty] | a:17:{s:18:"pa_dane-producenta";a:6:{s:4:"name";s:18:"pa_dane-producenta";s:5:"value";s:0:"";s:8:"position";i:1;s:10:"is_visible";i:1;s:12:"is_variation";i:1;s:11:"is_taxonomy";i:1;}s:9:"pa_rodzaj";a:6:{s:4:"name";s:9:"pa_rodzaj";s:5:"value";s:0:"";s:8:"position";i:1;s:10:"is_visible";i:1;s:12:"is_variation";i:1;s:11:"is_taxonomy";i:1;}s:15:"pa_typ-produktu";a:6:{s:4:"name";s:15:"pa_typ-produktu";s:5:"value";s:0:"";s:8:"position";i:1;s:10:"is_visible";i:1;s:12:"is_variation";i:1;s:11:"is_taxonomy";i:1;}s:21:"pa_stopien-ochrony-ip";a:6:{s:4:"name";s:21:"pa_stopien-ochrony-ip";s:5:"value";s:0:"";s:8:"position";i:1;s:10:"is_visible";i:1;s:12:"is_variation";i:1;s:11:"is_taxonomy";i:1;}s:12:"pa_producent";a:6:{s:4:"name";s:12:"pa_producent";s:5:"value";s:0:"";s:8:"position";i:2;s:10:"is_visible";i:1;s:12:"is_variation";i:1;s:11:"is_taxonomy";i:1;}s:18:"pa_podtyp-produktu";a:6:{s:4:"name";s:18:"pa_podtyp-produktu";s:5:"value";s:0:"";s:8:"position";i:2;s:10:"is_visible";i:1;s:12:"is_variation";i:1;s:11:"is_taxonomy";i:1;}s:8:"pa_kolor";a:6:{s:4:"name";s:8:"pa_kolor";s:5:"value";s:0:"";s:8:"position";i:2;s:10:"is_visible";i:1;s:12:"is_variation";i:1;s:11:"is_taxonomy";i:1;}s:8:"pa_seria";a:6:{s:4:"name";s:8:"pa_seria";s:5:"value";s:0:"";s:8:"position";i:3;s:10:"is_visible";i:1;s:12:"is_variation";i:1;s:11:"is_taxonomy";i:1;}s:19:"pa_kolor-producenta";a:6:{s:4:"name";s:19:"pa_kolor-producenta";s:5:"value";s:0:"";s:8:"position";i:3;s:10:"is_visible";i:1;s:12:"is_variation";i:1;s:11:"is_taxonomy";i:1;}s:16:"pa_liczba-gniazd";a:6:{s:4:"name";s:16:"pa_liczba-gniazd";s:5:"value";s:0:"";s:8:"position";i:4;s:10:"is_visible";i:1;s:12:"is_variation";i:1;s:11:"is_taxonomy";i:1;}s:6:"pa_typ";a:6:{s:4:"name";s:6:"pa_typ";s:5:"value";s:0:"";s:8:"position";i:5;s:10:"is_visible";i:1;s:12:"is_variation";i:1;s:11:"is_taxonomy";i:1;}s:16:"pa_podswietlenie";a:6:{s:4:"name";s:16:"pa_podswietlenie";s:5:"value";s:0:"";s:8:"position";i:6;s:10:"is_visible";i:1;s:12:"is_variation";i:1;s:11:"is_taxonomy";i:1;}s:17:"pa_rodzaj-gniazda";a:6:{s:4:"name";s:17:"pa_rodzaj-gniazda";s:5:"value";s:0:"";s:8:"position";i:7;s:10:"is_visible";i:1;s:12:"is_variation";i:1;s:11:"is_taxonomy";i:1;}s:17:"pa_sposob-montazu";a:6:{s:4:"name";s:17:"pa_sposob-montazu";s:5:"value";s:0:"";s:8:"position";i:8;s:10:"is_visible";i:1;s:12:"is_variation";i:1;s:11:"is_taxonomy";i:1;}s:13:"pa_uziemienie";a:6:{s:4:"name";s:13:"pa_uziemienie";s:5:"value";s:0:"";s:8:"position";i:11;s:10:"is_visible";i:1;s:12:"is_variation";i:1;s:11:"is_taxonomy";i:1;}s:9:"pa_klapka";a:6:{s:4:"name";s:9:"pa_klapka";s:5:"value";s:0:"";s:8:"position";i:15;s:10:"is_visible";i:1;s:12:"is_variation";i:1;s:11:"is_taxonomy";i:1;}s:28:"pa_przeslony-torow-pradowych";a:6:{s:4:"name";s:28:"pa_przeslony-torow-pradowych";s:5:"value";s:0:"";s:8:"position";i:20;s:10:"is_visible";i:1;s:12:"is_variation";i:1;s:11:"is_taxonomy";i:1;}} | DRN1/71/KON¦DR1/41/KON¦DR1/44/KON¦DR3/41/KON |  | Gniazdo wtyczkowe Simon 54 | KONTAKT SIMON 54 PREMIUM GNIAZDO PODWÓJNE Z/U KREMOWE DGZ2MZ.01/41
32495 | Gniazdo podwójne Z/U srebrny mat DGZ2MZ.01/43 Simon 54 Premium | <strong>Gniazdo wtyczkowe podwójne Simon 54 Premium (model DGZ2MZ.01/43)</strong> w kolorze srebrny mat (metalizowany) to elegancki i funkcjonalny moduł, który doskonale wpisuje się w nowoczesne i industrialne wnętrza. Produkt wyróżnia się wysoką jakością wykonania z bezhalogenowego tworzywa PC oraz lakierowaną, matową powierzchnią, która nadaje mu ekskluzywny, metaliczny wygląd. Jest to rozwiązanie idealne dla osób poszukujących estetycznego osprzętu o podwyższonym standardzie wykończenia. <h2>Czy gniazdo podwójne Simon 54 Premium pasuje do wszystkich ramek?</h2> <strong>Gniazdo wtyczkowe</strong> model DGZ2MZ.01/43 zostało zaprojektowane specjalnie do montażu w ramkach serii <strong>Simon 54 PREMIUM</strong>. Jest to moduł zintegrowany, który zajmuje jedno miejsce w ramce, oferując jednocześnie dwa punkty zasilania z uziemieniem. Ważną cechą tego modelu są wbudowane przesłony torów prądowych, które chronią przed dostępem do części pod napięciem (np. przez dzieci). Podłączenie przewodów realizowane jest za pomocą klasycznych i niezawodnych zacisków śrubowych, co gwarantuje trwałość instalacji przy prądzie znamionowym 16A. Montaż modułu o wymiarach 81x75 mm odbywa się podtynkowo przy użyciu pazurków lub wkrętów, co zapewnia stabilne i pewne osadzenie w puszce. Głębokość wbudowania wynosi 31 mm, co jest optymalną wartością dla standardowych puszek instalacyjnych. Dzięki zastosowaniu metalizowanego wykończenia, gniazdo jest odporne na ślady użytkowania, a jego uniwersalna forma pozwala na tworzenie stylowych zestawów wielokrotnych w ramach systemowych rozwiązań Kontakt-Simon. <h3>Specyfikacja techniczna</h3> <ul> <li><strong>Producent:</strong> Kontakt-Simon</li> <li><strong>Seria:</strong> Simon 54 Premium</li> <li><strong>Symbol:</strong> DGZ2MZ.01/43</li> <li><strong>Kolor:</strong> Srebrny mat, metalizowany</li> <li><strong>Typ produktu:</strong> Moduł (do ramek Premium)</li> <li><strong>Prąd znamionowy:</strong> 16 A</li> <li><strong>Napięcie znamionowe:</strong> 250 V</li> <li><strong>Rodzaj podłączenia:</strong> Zaciski śrubowe</li> <li><strong>Przesłony torów prądowych:</strong> Tak</li> <li><strong>Uziemienie:</strong> Tak (2x bolec ochronny)</li> <li><strong>Stopień ochrony:</strong> IP20</li> <li><strong>Wymiary (wys. x szer. x głęb.):</strong> 81 x 75 x 46 mm</li> <li><strong>Głębokość wbudowania:</strong> 31 mm</li> <li><strong>Materiał:</strong> Tworzywo sztuczne PC, bezhalogenowe</li> </ul> | DGZ2MZ.01/43/KON | simple | 0 | [8 empty] | KONTAKT-SIMON, Bestwińska 21 43-500 Czechowice-Dziedzice, info@kontakt-simon.com.pl | [22 empty] | Brak |  |  |  | Srebrny | Srebrny | [9 empty] | 2 | [26 empty] | Nie | Wtyczkowe |  |  |  |  | Kontakt Simon |  |  | Nie |  |  | Gniazda wtyczkowe |  |  | Podwójne | [7 empty] | Simon 54 Premium |  |  | Podtynkowy |  |  |  | IP 20 | [10 empty] | Podwójne z uziemieniem |  |  |  |  | Gniazda |  |  |  | Tak | [21 empty] | a:17:{s:18:"pa_dane-producenta";a:6:{s:4:"name";s:18:"pa_dane-producenta";s:5:"value";s:0:"";s:8:"position";i:1;s:10:"is_visible";i:1;s:12:"is_variation";i:1;s:11:"is_taxonomy";i:1;}s:9:"pa_rodzaj";a:6:{s:4:"name";s:9:"pa_rodzaj";s:5:"value";s:0:"";s:8:"position";i:1;s:10:"is_visible";i:1;s:12:"is_variation";i:1;s:11:"is_taxonomy";i:1;}s:15:"pa_typ-produktu";a:6:{s:4:"name";s:15:"pa_typ-produktu";s:5:"value";s:0:"";s:8:"position";i:1;s:10:"is_visible";i:1;s:12:"is_variation";i:1;s:11:"is_taxonomy";i:1;}s:21:"pa_stopien-ochrony-ip";a:6:{s:4:"name";s:21:"pa_stopien-ochrony-ip";s:5:"value";s:0:"";s:8:"position";i:1;s:10:"is_visible";i:1;s:12:"is_variation";i:1;s:11:"is_taxonomy";i:1;}s:12:"pa_producent";a:6:{s:4:"name";s:12:"pa_producent";s:5:"value";s:0:"";s:8:"position";i:2;s:10:"is_visible";i:1;s:12:"is_variation";i:1;s:11:"is_taxonomy";i:1;}s:18:"pa_podtyp-produktu";a:6:{s:4:"name";s:18:"pa_podtyp-produktu";s:5:"value";s:0:"";s:8:"position";i:2;s:10:"is_visible";i:1;s:12:"is_variation";i:1;s:11:"is_taxonomy";i:1;}s:8:"pa_kolor";a:6:{s:4:"name";s:8:"pa_kolor";s:5:"value";s:0:"";s:8:"position";i:2;s:10:"is_visible";i:1;s:12:"is_variation";i:1;s:11:"is_taxonomy";i:1;}s:8:"pa_seria";a:6:{s:4:"name";s:8:"pa_seria";s:5:"value";s:0:"";s:8:"position";i:3;s:10:"is_visible";i:1;s:12:"is_variation";i:1;s:11:"is_taxonomy";i:1;}s:19:"pa_kolor-producenta";a:6:{s:4:"name";s:19:"pa_kolor-producenta";s:5:"value";s:0:"";s:8:"position";i:3;s:10:"is_visible";i:1;s:12:"is_variation";i:1;s:11:"is_taxonomy";i:1;}s:16:"pa_liczba-gniazd";a:6:{s:4:"name";s:16:"pa_liczba-gniazd";s:5:"value";s:0:"";s:8:"position";i:4;s:10:"is_visible";i:1;s:12:"is_variation";i:1;s:11:"is_taxonomy";i:1;}s:6:"pa_typ";a:6:{s:4:"name";s:6:"pa_typ";s:5:"value";s:0:"";s:8:"position";i:5;s:10:"is_visible";i:1;s:12:"is_variation";i:1;s:11:"is_taxonomy";i:1;}s:16:"pa_podswietlenie";a:6:{s:4:"name";s:16:"pa_podswietlenie";s:5:"value";s:0:"";s:8:"position";i:6;s:10:"is_visible";i:1;s:12:"is_variation";i:1;s:11:"is_taxonomy";i:1;}s:17:"pa_rodzaj-gniazda";a:6:{s:4:"name";s:17:"pa_rodzaj-gniazda";s:5:"value";s:0:"";s:8:"position";i:7;s:10:"is_visible";i:1;s:12:"is_variation";i:1;s:11:"is_taxonomy";i:1;}s:17:"pa_sposob-montazu";a:6:{s:4:"name";s:17:"pa_sposob-montazu";s:5:"value";s:0:"";s:8:"position";i:8;s:10:"is_visible";i:1;s:12:"is_variation";i:1;s:11:"is_taxonomy";i:1;}s:13:"pa_uziemienie";a:6:{s:4:"name";s:13:"pa_uziemienie";s:5:"value";s:0:"";s:8:"position";i:11;s:10:"is_visible";i:1;s:12:"is_variation";i:1;s:11:"is_taxonomy";i:1;}s:9:"pa_klapka";a:6:{s:4:"name";s:9:"pa_klapka";s:5:"value";s:0:"";s:8:"position";i:15;s:10:"is_visible";i:1;s:12:"is_variation";i:1;s:11:"is_taxonomy";i:1;}s:28:"pa_przeslony-torow-pradowych";a:6:{s:4:"name";s:28:"pa_przeslony-torow-pradowych";s:5:"value";s:0:"";s:8:"position";i:20;s:10:"is_visible";i:1;s:12:"is_variation";i:1;s:11:"is_taxonomy";i:1;}} | DRN1/79/KON¦DR1/63/KON¦DR1/67/KON¦DR1/43/KON¦DR3/43/KON |  | Gniazdo wtyczkowe Simon 54 | <strong>Gniazdo wtyczkowe podwójne Simon 54 Premium (model DGZ2MZ.01/43)</strong> w kolorze srebrny mat (metalizowany) to elegancki i funkcjonalny moduł, który doskonale wpisuje się w nowoczesne i industrialne wnętrza. Produkt wyróżnia się wysoką jakością wykonania z bezhalogenowego tworzywa PC oraz lakierowaną, matową powierzchnią, która nadaje mu ekskluzywny, metaliczny wygląd. Jest to rozwiązanie idealne dla osób poszukujących estetycznego osprzętu o podwyższonym standardzie wykończenia. <h2>Czy gniazdo podwójne Simon 54 Premium pasuje do wszystkich ramek?</h2> <strong>Gniazdo wtyczkowe</strong> model DGZ2MZ.01/43 zostało zaprojektowane specjalnie do montażu w ramkach serii <strong>Simon 54 PREMIUM</strong>. Jest to moduł zintegrowany, który zajmuje jedno miejsce w ramce, oferując jednocześnie dwa punkty zasilania z uziemieniem. Ważną cechą tego modelu są wbudowane przesłony torów prądowych, które chronią przed dostępem do części pod napięciem (np. przez dzieci). Podłączenie przewodów realizowane jest za pomocą klasycznych i niezawodnych zacisków śrubowych, co gwarantuje trwałość instalacji przy prądzie znamionowym 16A. Montaż modułu o wymiarach 81x75 mm odbywa się podtynkowo przy użyciu pazurków lub wkrętów, co zapewnia stabilne i pewne osadzenie w puszce. Głębokość wbudowania wynosi 31 mm, co jest optymalną wartością dla standardowych puszek instalacyjnych. Dzięki zastosowaniu metalizowanego wykończenia, gniazdo jest odporne na ślady użytkowania, a jego uniwersalna forma pozwala na tworzenie stylowych zestawów wielokrotnych w ramach systemowych rozwiązań Kontakt-Simon. <h3>Specyfikacja techniczna</h3> <ul> <li><strong>Producent:</strong> Kontakt-Simon</li> <li><strong>Seria:</strong> Simon 54 Premium</li> <li><strong>Symbol:</strong> DGZ2MZ.01/43</li> <li><strong>Kolor:</strong> Srebrny mat, metalizowany</li> <li><strong>Typ produktu:</strong> Moduł (do ramek Premium)</li> <li><strong>Prąd znamionowy:</strong> 16 A</li> <li><strong>Napięcie znamionowe:</strong> 250 V</li> <li><strong>Rodzaj podłączenia:</strong> Zaciski śrubowe</li> <li><strong>Przesłony torów prądowych:</strong> Tak</li> <li><strong>Uziemienie:</strong> Tak (2x bolec ochronny)</li> <li><strong>Stopień ochrony:</strong> IP20</li> <li><strong>Wymiary (wys. x szer. x głęb.):</strong> 81 x 75 x 46 mm</li> <li><strong>Głębokość wbudowania:</strong> 31 mm</li> <li><strong>Materiał:</strong> Tworzywo sztuczne PC, bezhalogenowe</li> </ul>
32497 | Gniazdo podwójne Z/U złoty mat DGZ2MZ.01/44 Simon 54 Premium | KONTAKT SIMON 54 PREMIUM GNIAZDO PODWÓJNE Z/U ZŁOTY MAT DGZ2MZ.01/44 | DGZ2MZ.01/44/KON | simple | 0 | [8 empty] | KONTAKT-SIMON, Bestwińska 21 43-500 Czechowice-Dziedzice, info@kontakt-simon.com.pl | [22 empty] | Brak |  |  |  | Złoty | Złoty | [9 empty] | 2 | [26 empty] | Nie | Wtyczkowe |  |  |  |  | Kontakt Simon |  |  | Nie |  |  | Gniazda wtyczkowe |  |  | Podwójne | [7 empty] | Simon 54 Premium |  |  | Podtynkowy |  |  |  | IP 20 | [10 empty] | Podwójne z uziemieniem |  |  |  |  | Gniazda |  |  |  | Tak | [21 empty] | a:17:{s:18:"pa_dane-producenta";a:6:{s:4:"name";s:18:"pa_dane-producenta";s:5:"value";s:0:"";s:8:"position";i:1;s:10:"is_visible";i:1;s:12:"is_variation";i:1;s:11:"is_taxonomy";i:1;}s:9:"pa_rodzaj";a:6:{s:4:"name";s:9:"pa_rodzaj";s:5:"value";s:0:"";s:8:"position";i:1;s:10:"is_visible";i:1;s:12:"is_variation";i:1;s:11:"is_taxonomy";i:1;}s:15:"pa_typ-produktu";a:6:{s:4:"name";s:15:"pa_typ-produktu";s:5:"value";s:0:"";s:8:"position";i:1;s:10:"is_visible";i:1;s:12:"is_variation";i:1;s:11:"is_taxonomy";i:1;}s:21:"pa_stopien-ochrony-ip";a:6:{s:4:"name";s:21:"pa_stopien-ochrony-ip";s:5:"value";s:0:"";s:8:"position";i:1;s:10:"is_visible";i:1;s:12:"is_variation";i:1;s:11:"is_taxonomy";i:1;}s:12:"pa_producent";a:6:{s:4:"name";s:12:"pa_producent";s:5:"value";s:0:"";s:8:"position";i:2;s:10:"is_visible";i:1;s:12:"is_variation";i:1;s:11:"is_taxonomy";i:1;}s:18:"pa_podtyp-produktu";a:6:{s:4:"name";s:18:"pa_podtyp-produktu";s:5:"value";s:0:"";s:8:"position";i:2;s:10:"is_visible";i:1;s:12:"is_variation";i:1;s:11:"is_taxonomy";i:1;}s:8:"pa_kolor";a:6:{s:4:"name";s:8:"pa_kolor";s:5:"value";s:0:"";s:8:"position";i:2;s:10:"is_visible";i:1;s:12:"is_variation";i:1;s:11:"is_taxonomy";i:1;}s:8:"pa_seria";a:6:{s:4:"name";s:8:"pa_seria";s:5:"value";s:0:"";s:8:"position";i:3;s:10:"is_visible";i:1;s:12:"is_variation";i:1;s:11:"is_taxonomy";i:1;}s:19:"pa_kolor-producenta";a:6:{s:4:"name";s:19:"pa_kolor-producenta";s:5:"value";s:0:"";s:8:"position";i:3;s:10:"is_visible";i:1;s:12:"is_variation";i:1;s:11:"is_taxonomy";i:1;}s:16:"pa_liczba-gniazd";a:6:{s:4:"name";s:16:"pa_liczba-gniazd";s:5:"value";s:0:"";s:8:"position";i:4;s:10:"is_visible";i:1;s:12:"is_variation";i:1;s:11:"is_taxonomy";i:1;}s:6:"pa_typ";a:6:{s:4:"name";s:6:"pa_typ";s:5:"value";s:0:"";s:8:"position";i:5;s:10:"is_visible";i:1;s:12:"is_variation";i:1;s:11:"is_taxonomy";i:1;}s:16:"pa_podswietlenie";a:6:{s:4:"name";s:16:"pa_podswietlenie";s:5:"value";s:0:"";s:8:"position";i:6;s:10:"is_visible";i:1;s:12:"is_variation";i:1;s:11:"is_taxonomy";i:1;}s:17:"pa_rodzaj-gniazda";a:6:{s:4:"name";s:17:"pa_rodzaj-gniazda";s:5:"value";s:0:"";s:8:"position";i:7;s:10:"is_visible";i:1;s:12:"is_variation";i:1;s:11:"is_taxonomy";i:1;}s:17:"pa_sposob-montazu";a:6:{s:4:"name";s:17:"pa_sposob-montazu";s:5:"value";s:0:"";s:8:"position";i:8;s:10:"is_visible";i:1;s:12:"is_variation";i:1;s:11:"is_taxonomy";i:1;}s:13:"pa_uziemienie";a:6:{s:4:"name";s:13:"pa_uziemienie";s:5:"value";s:0:"";s:8:"position";i:11;s:10:"is_visible";i:1;s:12:"is_variation";i:1;s:11:"is_taxonomy";i:1;}s:9:"pa_klapka";a:6:{s:4:"name";s:9:"pa_klapka";s:5:"value";s:0:"";s:8:"position";i:15;s:10:"is_visible";i:1;s:12:"is_variation";i:1;s:11:"is_taxonomy";i:1;}s:28:"pa_przeslony-torow-pradowych";a:6:{s:4:"name";s:28:"pa_przeslony-torow-pradowych";s:5:"value";s:0:"";s:8:"position";i:20;s:10:"is_visible";i:1;s:12:"is_variation";i:1;s:11:"is_taxonomy";i:1;}} | DRN1/85/KON¦DRN1/86/KON¦DR1/66/KON¦DR1/44/KON¦DR3/44/KON |  | Gniazdo wtyczkowe Simon 54 | KONTAKT SIMON 54 PREMIUM GNIAZDO PODWÓJNE Z/U ZŁOTY MAT DGZ2MZ.01/44
32499 | Gniazdo podwójne Z/U brąz mat DGZ2MZ.01/46 Simon 54 Premium | KONTAKT SIMON 54 PREMIUM GNIAZDO PODWÓJNE Z/U BRĄZ MAT DGZ2MZ.01/46 | DGZ2MZ.01/46/KON | simple | 0 | [8 empty] | KONTAKT-SIMON, Bestwińska 21 43-500 Czechowice-Dziedzice, info@kontakt-simon.com.pl | [22 empty] | Brak |  |  |  | Brązowy | Brąz | [9 empty] | 2 | [26 empty] | Nie | Wtyczkowe |  |  |  |  | Kontakt Simon |  |  | Nie |  |  | Gniazda wtyczkowe |  |  | Podwójne | [7 empty] | Simon 54 Premium |  |  | Podtynkowy |  |  |  | IP 20 | [10 empty] | Podwójne z uziemieniem |  |  |  |  | Gniazda |  |  |  | Tak | [21 empty] | a:17:{s:18:"pa_dane-producenta";a:6:{s:4:"name";s:18:"pa_dane-producenta";s:5:"value";s:0:"";s:8:"position";i:1;s:10:"is_visible";i:1;s:12:"is_variation";i:1;s:11:"is_taxonomy";i:1;}s:9:"pa_rodzaj";a:6:{s:4:"name";s:9:"pa_rodzaj";s:5:"value";s:0:"";s:8:"position";i:1;s:10:"is_visible";i:1;s:12:"is_variation";i:1;s:11:"is_taxonomy";i:1;}s:15:"pa_typ-produktu";a:6:{s:4:"name";s:15:"pa_typ-produktu";s:5:"value";s:0:"";s:8:"position";i:1;s:10:"is_visible";i:1;s:12:"is_variation";i:1;s:11:"is_taxonomy";i:1;}s:21:"pa_stopien-ochrony-ip";a:6:{s:4:"name";s:21:"pa_stopien-ochrony-ip";s:5:"value";s:0:"";s:8:"position";i:1;s:10:"is_visible";i:1;s:12:"is_variation";i:1;s:11:"is_taxonomy";i:1;}s:12:"pa_producent";a:6:{s:4:"name";s:12:"pa_producent";s:5:"value";s:0:"";s:8:"position";i:2;s:10:"is_visible";i:1;s:12:"is_variation";i:1;s:11:"is_taxonomy";i:1;}s:18:"pa_podtyp-produktu";a:6:{s:4:"name";s:18:"pa_podtyp-produktu";s:5:"value";s:0:"";s:8:"position";i:2;s:10:"is_visible";i:1;s:12:"is_variation";i:1;s:11:"is_taxonomy";i:1;}s:8:"pa_kolor";a:6:{s:4:"name";s:8:"pa_kolor";s:5:"value";s:0:"";s:8:"position";i:2;s:10:"is_visible";i:1;s:12:"is_variation";i:1;s:11:"is_taxonomy";i:1;}s:8:"pa_seria";a:6:{s:4:"name";s:8:"pa_seria";s:5:"value";s:0:"";s:8:"position";i:3;s:10:"is_visible";i:1;s:12:"is_variation";i:1;s:11:"is_taxonomy";i:1;}s:19:"pa_kolor-producenta";a:6:{s:4:"name";s:19:"pa_kolor-producenta";s:5:"value";s:0:"";s:8:"position";i:3;s:10:"is_visible";i:1;s:12:"is_variation";i:1;s:11:"is_taxonomy";i:1;}s:16:"pa_liczba-gniazd";a:6:{s:4:"name";s:16:"pa_liczba-gniazd";s:5:"value";s:0:"";s:8:"position";i:4;s:10:"is_visible";i:1;s:12:"is_variation";i:1;s:11:"is_taxonomy";i:1;}s:6:"pa_typ";a:6:{s:4:"name";s:6:"pa_typ";s:5:"value";s:0:"";s:8:"position";i:5;s:10:"is_visible";i:1;s:12:"is_variation";i:1;s:11:"is_taxonomy";i:1;}s:16:"pa_podswietlenie";a:6:{s:4:"name";s:16:"pa_podswietlenie";s:5:"value";s:0:"";s:8:"position";i:6;s:10:"is_visible";i:1;s:12:"is_variation";i:1;s:11:"is_taxonomy";i:1;}s:17:"pa_rodzaj-gniazda";a:6:{s:4:"name";s:17:"pa_rodzaj-gniazda";s:5:"value";s:0:"";s:8:"position";i:7;s:10:"is_visible";i:1;s:12:"is_variation";i:1;s:11:"is_taxonomy";i:1;}s:17:"pa_sposob-montazu";a:6:{s:4:"name";s:17:"pa_sposob-montazu";s:5:"value";s:0:"";s:8:"position";i:8;s:10:"is_visible";i:1;s:12:"is_variation";i:1;s:11:"is_taxonomy";i:1;}s:13:"pa_uziemienie";a:6:{s:4:"name";s:13:"pa_uziemienie";s:5:"value";s:0:"";s:8:"position";i:11;s:10:"is_visible";i:1;s:12:"is_variation";i:1;s:11:"is_taxonomy";i:1;}s:9:"pa_klapka";a:6:{s:4:"name";s:9:"pa_klapka";s:5:"value";s:0:"";s:8:"position";i:15;s:10:"is_visible";i:1;s:12:"is_variation";i:1;s:11:"is_taxonomy";i:1;}s:28:"pa_przeslony-torow-pradowych";a:6:{s:4:"name";s:28:"pa_przeslony-torow-pradowych";s:5:"value";s:0:"";s:8:"position";i:20;s:10:"is_visible";i:1;s:12:"is_variation";i:1;s:11:"is_taxonomy";i:1;}} | DRN1/86/KON¦DRN1/89/KON¦DR1/46/KON¦DR1/36/KON¦DR3/46/KON |  | Gniazdo wtyczkowe Simon 54 | KONTAKT SIMON 54 PREMIUM GNIAZDO PODWÓJNE Z/U BRĄZ MAT DGZ2MZ.01/46
32501 | Gniazdo podwójne Z/U antracyt DGZ2MZ.01/48 Simon 54 Premium | <strong>Gniazdo wtyczkowe podwójne Simon 54 Premium (model DGZ2MZ.01/48)</strong> w kolorze antracyt metalizowany to elegancki i funkcjonalny moduł zasilający, zaprojektowany z myślą o nowoczesnych, surowych wnętrzach. Produkt charakteryzuje się matowym wykończeniem oraz lakierowaną powierzchnią, która nadaje mu szlachetny, metaliczny wygląd. Wykonanie z bezhalogenowego tworzywa PC zapewnia trwałość i bezpieczeństwo, czyniąc go idealnym dopełnieniem linii osprzętu Simon 54 Premium. <h2>Czy gniazdo wtyczkowe podwójne Simon 54 Premium zapewnia wysoki poziom bezpieczeństwa?</h2> <strong>Gniazdo wtyczkowe podwójne</strong> model DGZ2MZ.01/48 zostało fabrycznie wyposażone w przesłony torów prądowych, które skutecznie chronią przed przypadkowym kontaktem z elementami pod napięciem, co jest szczególnie istotne w domach z małymi dziećmi. Moduł posiada dwa gniazda z uziemieniem (bolce ochronne) i jest przystosowany do pracy przy prądzie znamionowym 16A. Za pewne trzymanie przewodów odpowiadają klasyczne zaciski śrubowe, które gwarantują stabilność instalacji elektrycznej przez lata użytkowania. Montaż modułu o szerokości 75 mm i wysokości 81 mm odbywa się podtynkowo przy użyciu standardowych pazurków lub wkrętów. Należy pamiętać, że gniazdo to zajmuje jedno miejsce w ramce, ale ze względu na swoją konstrukcję <strong>pasuje wyłącznie do ramek z serii Simon 54 PREMIUM</strong>. Głębokość wbudowania wynosi 31 mm, co pozwala na wygodne osadzenie mechanizmu w standardowej puszce instalacyjnej przy zachowaniu stopnia ochrony IP20. <h3>Specyfikacja techniczna</h3> <ul> <li><strong>Producent:</strong> Kontakt-Simon</li> <li><strong>Seria:</strong> Simon 54 Premium</li> <li><strong>Symbol:</strong> DGZ2MZ.01/48</li> <li><strong>Kolor:</strong> Antracyt, metalizowany</li> <li><strong>Typ produktu:</strong> Moduł (dedykowany do ramek Premium)</li> <li><strong>Prąd znamionowy:</strong> 16 A</li> <li><strong>Napięcie znamionowe:</strong> 250 V</li> <li><strong>Rodzaj podłączenia:</strong> Zaciski śrubowe</li> <li><strong>Przesłony torów prądowych:</strong> Tak</li> <li><strong>Uziemienie:</strong> Tak (2x bolec ochronny)</li> <li><strong>Stopień ochrony:</strong> IP20</li> <li><strong>Wykończenie:</strong> Matowe, lakierowane</li> <li><strong>Wymiary (wys. x szer. x głęb.):</strong> 81 x 75 x 46 mm</li> <li><strong>Głębokość wbudowania:</strong> 31 mm</li> <li><strong>Materiał:</strong> Tworzywo sztuczne PC, bezhalogenowe</li> </ul> | DGZ2MZ.01/48/KON | simple | 0 | [8 empty] | KONTAKT-SIMON, Bestwińska 21 43-500 Czechowice-Dziedzice, info@kontakt-simon.com.pl | [22 empty] | Brak |  |  |  | Czarny | Antracyt | [9 empty] | 2 | [26 empty] | Nie | Wtyczkowe |  |  |  |  | Kontakt Simon |  |  | Nie |  |  | Gniazda wtyczkowe |  |  | Podwójne | [7 empty] | Simon 54 Premium |  |  | Podtynkowy |  |  |  | IP 20 | [10 empty] | Podwójne z uziemieniem |  |  |  |  | Gniazda |  |  |  | Tak | [21 empty] | a:17:{s:18:"pa_dane-producenta";a:6:{s:4:"name";s:18:"pa_dane-producenta";s:5:"value";s:0:"";s:8:"position";i:1;s:10:"is_visible";i:1;s:12:"is_variation";i:1;s:11:"is_taxonomy";i:1;}s:9:"pa_rodzaj";a:6:{s:4:"name";s:9:"pa_rodzaj";s:5:"value";s:0:"";s:8:"position";i:1;s:10:"is_visible";i:1;s:12:"is_variation";i:1;s:11:"is_taxonomy";i:1;}s:15:"pa_typ-produktu";a:6:{s:4:"name";s:15:"pa_typ-produktu";s:5:"value";s:0:"";s:8:"position";i:1;s:10:"is_visible";i:1;s:12:"is_variation";i:1;s:11:"is_taxonomy";i:1;}s:21:"pa_stopien-ochrony-ip";a:6:{s:4:"name";s:21:"pa_stopien-ochrony-ip";s:5:"value";s:0:"";s:8:"position";i:1;s:10:"is_visible";i:1;s:12:"is_variation";i:1;s:11:"is_taxonomy";i:1;}s:12:"pa_producent";a:6:{s:4:"name";s:12:"pa_producent";s:5:"value";s:0:"";s:8:"position";i:2;s:10:"is_visible";i:1;s:12:"is_variation";i:1;s:11:"is_taxonomy";i:1;}s:18:"pa_podtyp-produktu";a:6:{s:4:"name";s:18:"pa_podtyp-produktu";s:5:"value";s:0:"";s:8:"position";i:2;s:10:"is_visible";i:1;s:12:"is_variation";i:1;s:11:"is_taxonomy";i:1;}s:8:"pa_kolor";a:6:{s:4:"name";s:8:"pa_kolor";s:5:"value";s:0:"";s:8:"position";i:2;s:10:"is_visible";i:1;s:12:"is_variation";i:1;s:11:"is_taxonomy";i:1;}s:8:"pa_seria";a:6:{s:4:"name";s:8:"pa_seria";s:5:"value";s:0:"";s:8:"position";i:3;s:10:"is_visible";i:1;s:12:"is_variation";i:1;s:11:"is_taxonomy";i:1;}s:19:"pa_kolor-producenta";a:6:{s:4:"name";s:19:"pa_kolor-producenta";s:5:"value";s:0:"";s:8:"position";i:3;s:10:"is_visible";i:1;s:12:"is_variation";i:1;s:11:"is_taxonomy";i:1;}s:16:"pa_liczba-gniazd";a:6:{s:4:"name";s:16:"pa_liczba-gniazd";s:5:"value";s:0:"";s:8:"position";i:4;s:10:"is_visible";i:1;s:12:"is_variation";i:1;s:11:"is_taxonomy";i:1;}s:6:"pa_typ";a:6:{s:4:"name";s:6:"pa_typ";s:5:"value";s:0:"";s:8:"position";i:5;s:10:"is_visible";i:1;s:12:"is_variation";i:1;s:11:"is_taxonomy";i:1;}s:16:"pa_podswietlenie";a:6:{s:4:"name";s:16:"pa_podswietlenie";s:5:"value";s:0:"";s:8:"position";i:6;s:10:"is_visible";i:1;s:12:"is_variation";i:1;s:11:"is_taxonomy";i:1;}s:17:"pa_rodzaj-gniazda";a:6:{s:4:"name";s:17:"pa_rodzaj-gniazda";s:5:"value";s:0:"";s:8:"position";i:7;s:10:"is_visible";i:1;s:12:"is_variation";i:1;s:11:"is_taxonomy";i:1;}s:17:"pa_sposob-montazu";a:6:{s:4:"name";s:17:"pa_sposob-montazu";s:5:"value";s:0:"";s:8:"position";i:8;s:10:"is_visible";i:1;s:12:"is_variation";i:1;s:11:"is_taxonomy";i:1;}s:13:"pa_uziemienie";a:6:{s:4:"name";s:13:"pa_uziemienie";s:5:"value";s:0:"";s:8:"position";i:11;s:10:"is_visible";i:1;s:12:"is_variation";i:1;s:11:"is_taxonomy";i:1;}s:9:"pa_klapka";a:6:{s:4:"name";s:9:"pa_klapka";s:5:"value";s:0:"";s:8:"position";i:15;s:10:"is_visible";i:1;s:12:"is_variation";i:1;s:11:"is_taxonomy";i:1;}s:28:"pa_przeslony-torow-pradowych";a:6:{s:4:"name";s:28:"pa_przeslony-torow-pradowych";s:5:"value";s:0:"";s:8:"position";i:20;s:10:"is_visible";i:1;s:12:"is_variation";i:1;s:11:"is_taxonomy";i:1;}} | DRN1/85/KON¦DRN1/74/KON¦DRN1/73/KON¦DR1/48/KON¦DR3/48/KON¦DR1/49/KON¦DR3/49/KON |  | Gniazdo wtyczkowe Simon 54 | <strong>Gniazdo wtyczkowe podwójne Simon 54 Premium (model DGZ2MZ.01/48)</strong> w kolorze antracyt metalizowany to elegancki i funkcjonalny moduł zasilający, zaprojektowany z myślą o nowoczesnych, surowych wnętrzach. Produkt charakteryzuje się matowym wykończeniem oraz lakierowaną powierzchnią, która nadaje mu szlachetny, metaliczny wygląd. Wykonanie z bezhalogenowego tworzywa PC zapewnia trwałość i bezpieczeństwo, czyniąc go idealnym dopełnieniem linii osprzętu Simon 54 Premium. <h2>Czy gniazdo wtyczkowe podwójne Simon 54 Premium zapewnia wysoki poziom bezpieczeństwa?</h2> <strong>Gniazdo wtyczkowe podwójne</strong> model DGZ2MZ.01/48 zostało fabrycznie wyposażone w przesłony torów prądowych, które skutecznie chronią przed przypadkowym kontaktem z elementami pod napięciem, co jest szczególnie istotne w domach z małymi dziećmi. Moduł posiada dwa gniazda z uziemieniem (bolce ochronne) i jest przystosowany do pracy przy prądzie znamionowym 16A. Za pewne trzymanie przewodów odpowiadają klasyczne zaciski śrubowe, które gwarantują stabilność instalacji elektrycznej przez lata użytkowania. Montaż modułu o szerokości 75 mm i wysokości 81 mm odbywa się podtynkowo przy użyciu standardowych pazurków lub wkrętów. Należy pamiętać, że gniazdo to zajmuje jedno miejsce w ramce, ale ze względu na swoją konstrukcję <strong>pasuje wyłącznie do ramek z serii Simon 54 PREMIUM</strong>. Głębokość wbudowania wynosi 31 mm, co pozwala na wygodne osadzenie mechanizmu w standardowej puszce instalacyjnej przy zachowaniu stopnia ochrony IP20. <h3>Specyfikacja techniczna</h3> <ul> <li><strong>Producent:</strong> Kontakt-Simon</li> <li><strong>Seria:</strong> Simon 54 Premium</li> <li><strong>Symbol:</strong> DGZ2MZ.01/48</li> <li><strong>Kolor:</strong> Antracyt, metalizowany</li> <li><strong>Typ produktu:</strong> Moduł (dedykowany do ramek Premium)</li> <li><strong>Prąd znamionowy:</strong> 16 A</li> <li><strong>Napięcie znamionowe:</strong> 250 V</li> <li><strong>Rodzaj podłączenia:</strong> Zaciski śrubowe</li> <li><strong>Przesłony torów prądowych:</strong> Tak</li> <li><strong>Uziemienie:</strong> Tak (2x bolec ochronny)</li> <li><strong>Stopień ochrony:</strong> IP20</li> <li><strong>Wykończenie:</strong> Matowe, lakierowane</li> <li><strong>Wymiary (wys. x szer. x głęb.):</strong> 81 x 75 x 46 mm</li> <li><strong>Głębokość wbudowania:</strong> 31 mm</li> <li><strong>Materiał:</strong> Tworzywo sztuczne PC, bezhalogenowe</li> </ul>
32512 | Gniazdo wtyczkowe pojedyncze z uziemieniem biały Simon 54 DGZ1Z.01/11 | Gniazdo wtyczkowe pojedyncze z uziemieniem to doskonały wybór dla osób poszukujących funkcjonalnych i bezpiecznych rozwiązań do instalacji elektrycznej w swoim domu lub biurze. Produkt z serii Simon 54 wyróżnia się eleganckim, białym kolorem i błyszczącym wykończeniem, które doskonale komponuje się z nowoczesnymi wnętrzami. Wykonane z trwałego tworzywa sztucznego, bezhalogenowe gniazdo jest bezpieczne i wytrzymałe, zapewniając komfort i bezpieczeństwo użytkowania. <h2>Co wyróżnia to gniazdo wtyczkowe?</h2> <ul> <li>- Błyszczące, eleganckie wykończenie, które pasuje do każdej aranżacji wnętrza</li> <li>- Ochrona styków prądowych, która zwiększa bezpieczeństwo użytkowania</li> <li>- Zaciski śrubowe, zapewniające solidne połączenie i łatwy montaż</li> <li>- Maksymalne obciążenie 16A / 250V, co pozwala na bezpieczne podłączenie różnych urządzeń</li> <li>- Kompaktowa wysokość 75mm, dzięki której gniazdo dyskretnie wtapia się w przestrzeń</li> </ul> Ten produkt z serii Simon 54 to połączenie nowoczesnej estetyki i wysokiej funkcjonalności, które sprosta wymaganiom użytkowników dbających o bezpieczeństwo oraz elegancję. Dzięki ochronie styków prądowych i mocnym zaciskom śrubowym, gniazdo jest zarówno bezpieczne, jak i łatwe w montażu, co sprawia, że jest idealnym wyborem do domowych i komercyjnych zastosowań. <h3>Specyfikacja techniczna</h3> <ul> <li>- Nazwa Producenta: Gniazdo wtyczkowe pojedyncze z uziemieniem z przesłonami torów prądowych</li> <li>- Kolor: Biały połysk</li> <li>- EAN: 5902787823702</li> <li>- Kod produktu: DGZ1Z.01/11</li> <li>- Wysokość: 75mm</li> <li>- Rodzaj zacisków: Zaciski śrubowe</li> <li>- Ochrona styków prądowych: TAK</li> <li>- Stopień szczelności: IP20</li> <li>- Wykończenie: Błyszczący</li> <li>- Materiał wykonania: Tworzywo sztuczne, PC, bezhalogenowe</li> <li>- Max. obciążenie: 16A / 250V</li> </ul> | DGZ1Z.01/11/KON | simple | 0 | [8 empty] | KONTAKT-SIMON, Bestwińska 21 43-500 Czechowice-Dziedzice, info@kontakt-simon.com.pl | [22 empty] | Brak |  |  |  | Biały | Biały | [9 empty] | 1 | [26 empty] | Nie | Wtyczkowe |  |  |  |  | Kontakt Simon |  |  | Nie |  |  | Gniazda wtyczkowe |  |  | Pojedyncze | [7 empty] | Simon 54 Premium |  |  | Podtynkowy |  |  |  | IP 20 | [10 empty] | Pojedyncze z uziemieniem |  |  |  |  | Gniazda |  |  |  | Tak | [21 empty] | a:17:{s:18:"pa_dane-producenta";a:6:{s:4:"name";s:18:"pa_dane-producenta";s:5:"value";s:0:"";s:8:"position";i:1;s:10:"is_visible";i:1;s:12:"is_variation";i:1;s:11:"is_taxonomy";i:1;}s:9:"pa_rodzaj";a:6:{s:4:"name";s:9:"pa_rodzaj";s:5:"value";s:0:"";s:8:"position";i:1;s:10:"is_visible";i:1;s:12:"is_variation";i:1;s:11:"is_taxonomy";i:1;}s:15:"pa_typ-produktu";a:6:{s:4:"name";s:15:"pa_typ-produktu";s:5:"value";s:0:"";s:8:"position";i:1;s:10:"is_visible";i:1;s:12:"is_variation";i:1;s:11:"is_taxonomy";i:1;}s:21:"pa_stopien-ochrony-ip";a:6:{s:4:"name";s:21:"pa_stopien-ochrony-ip";s:5:"value";s:0:"";s:8:"position";i:1;s:10:"is_visible";i:1;s:12:"is_variation";i:1;s:11:"is_taxonomy";i:1;}s:12:"pa_producent";a:6:{s:4:"name";s:12:"pa_producent";s:5:"value";s:0:"";s:8:"position";i:2;s:10:"is_visible";i:1;s:12:"is_variation";i:1;s:11:"is_taxonomy";i:1;}s:18:"pa_podtyp-produktu";a:6:{s:4:"name";s:18:"pa_podtyp-produktu";s:5:"value";s:0:"";s:8:"position";i:2;s:10:"is_visible";i:1;s:12:"is_variation";i:1;s:11:"is_taxonomy";i:1;}s:8:"pa_kolor";a:6:{s:4:"name";s:8:"pa_kolor";s:5:"value";s:0:"";s:8:"position";i:2;s:10:"is_visible";i:1;s:12:"is_variation";i:1;s:11:"is_taxonomy";i:1;}s:8:"pa_seria";a:6:{s:4:"name";s:8:"pa_seria";s:5:"value";s:0:"";s:8:"position";i:3;s:10:"is_visible";i:1;s:12:"is_variation";i:1;s:11:"is_taxonomy";i:1;}s:19:"pa_kolor-producenta";a:6:{s:4:"name";s:19:"pa_kolor-producenta";s:5:"value";s:0:"";s:8:"position";i:3;s:10:"is_visible";i:1;s:12:"is_variation";i:1;s:11:"is_taxonomy";i:1;}s:16:"pa_liczba-gniazd";a:6:{s:4:"name";s:16:"pa_liczba-gniazd";s:5:"value";s:0:"";s:8:"position";i:4;s:10:"is_visible";i:1;s:12:"is_variation";i:1;s:11:"is_taxonomy";i:1;}s:6:"pa_typ";a:6:{s:4:"name";s:6:"pa_typ";s:5:"value";s:0:"";s:8:"position";i:5;s:10:"is_visible";i:1;s:12:"is_variation";i:1;s:11:"is_taxonomy";i:1;}s:16:"pa_podswietlenie";a:6:{s:4:"name";s:16:"pa_podswietlenie";s:5:"value";s:0:"";s:8:"position";i:6;s:10:"is_visible";i:1;s:12:"is_variation";i:1;s:11:"is_taxonomy";i:1;}s:17:"pa_rodzaj-gniazda";a:6:{s:4:"name";s:17:"pa_rodzaj-gniazda";s:5:"value";s:0:"";s:8:"position";i:7;s:10:"is_visible";i:1;s:12:"is_variation";i:1;s:11:"is_taxonomy";i:1;}s:17:"pa_sposob-montazu";a:6:{s:4:"name";s:17:"pa_sposob-montazu";s:5:"value";s:0:"";s:8:"position";i:8;s:10:"is_visible";i:1;s:12:"is_variation";i:1;s:11:"is_taxonomy";i:1;}s:13:"pa_uziemienie";a:6:{s:4:"name";s:13:"pa_uziemienie";s:5:"value";s:0:"";s:8:"position";i:11;s:10:"is_visible";i:1;s:12:"is_variation";i:1;s:11:"is_taxonomy";i:1;}s:9:"pa_klapka";a:6:{s:4:"name";s:9:"pa_klapka";s:5:"value";s:0:"";s:8:"position";i:15;s:10:"is_visible";i:1;s:12:"is_variation";i:1;s:11:"is_taxonomy";i:1;}s:28:"pa_przeslony-torow-pradowych";a:6:{s:4:"name";s:28:"pa_przeslony-torow-pradowych";s:5:"value";s:0:"";s:8:"position";i:20;s:10:"is_visible";i:1;s:12:"is_variation";i:1;s:11:"is_taxonomy";i:1;}} | DRN1/84/KON¦DRN1/77/KON¦DRN1/70/KON¦DRN1/71/KON¦DR1/11/KON¦DR3/11/KON | DASF1.01/11/KON¦DGZ1BZ.01/11/KON¦DGZ2MZ.01/11/KON¦DR1/11/KON¦DW1.01/11/KON | Gniazdo wtyczkowe Simon 54 | Gniazdo wtyczkowe pojedyncze z uziemieniem to doskonały wybór dla osób poszukujących funkcjonalnych i bezpiecznych rozwiązań do instalacji elektrycznej w swoim domu lub biurze. Produkt z serii Simon 54 wyróżnia się eleganckim, białym kolorem i błyszczącym wykończeniem, które doskonale komponuje się z nowoczesnymi wnętrzami. Wykonane z trwałego tworzywa sztucznego, bezhalogenowe gniazdo jest bezpieczne i wytrzymałe, zapewniając komfort i bezpieczeństwo użytkowania. <h2>Co wyróżnia to gniazdo wtyczkowe?</h2> <ul> <li>- Błyszczące, eleganckie wykończenie, które pasuje do każdej aranżacji wnętrza</li> <li>- Ochrona styków prądowych, która zwiększa bezpieczeństwo użytkowania</li> <li>- Zaciski śrubowe, zapewniające solidne połączenie i łatwy montaż</li> <li>- Maksymalne obciążenie 16A / 250V, co pozwala na bezpieczne podłączenie różnych urządzeń</li> <li>- Kompaktowa wysokość 75mm, dzięki której gniazdo dyskretnie wtapia się w przestrzeń</li> </ul> Ten produkt z serii Simon 54 to połączenie nowoczesnej estetyki i wysokiej funkcjonalności, które sprosta wymaganiom użytkowników dbających o bezpieczeństwo oraz elegancję. Dzięki ochronie styków prądowych i mocnym zaciskom śrubowym, gniazdo jest zarówno bezpieczne, jak i łatwe w montażu, co sprawia, że jest idealnym wyborem do domowych i komercyjnych zastosowań. <h3>Specyfikacja techniczna</h3> <ul> <li>- Nazwa Producenta: Gniazdo wtyczkowe pojedyncze z uziemieniem z przesłonami torów prądowych</li> <li>- Kolor: Biały połysk</li> <li>- EAN: 5902787823702</li> <li>- Kod produktu: DGZ1Z.01/11</li> <li>- Wysokość: 75mm</li> <li>- Rodzaj zacisków: Zaciski śrubowe</li> <li>- Ochrona styków prądowych: TAK</li> <li>- Stopień szczelności: IP20</li> <li>- Wykończenie: Błyszczący</li> <li>- Materiał wykonania: Tworzywo sztuczne, PC, bezhalogenowe</li> <li>- Max. obciążenie: 16A / 250V</li> </ul>
32516 | Gniazdo pojedyncze Z/U kremowe DGZ1Z.01/41 Simon 54 Premium | KONTAKT SIMON 54 PREMIUM GNIAZDO POJEDYNCZE Z/U KREMOWE DGZ1Z.01/41 | DGZ1Z.01/41/KON | simple | 0 | [8 empty] | KONTAKT-SIMON, Bestwińska 21 43-500 Czechowice-Dziedzice, info@kontakt-simon.com.pl | [22 empty] | Brak |  |  |  | Beżowy | Kremowy | [9 empty] | 1 | [26 empty] | Nie | Wtyczkowe |  |  |  |  | Kontakt Simon |  |  | Nie |  |  | Gniazda wtyczkowe |  |  | Pojedyncze | [7 empty] | Simon 54 Premium |  |  | Podtynkowy |  |  |  | IP 20 | [10 empty] | Pojedyncze z uziemieniem |  |  |  |  | Gniazda |  |  |  | Tak | [21 empty] | a:17:{s:18:"pa_dane-producenta";a:6:{s:4:"name";s:18:"pa_dane-producenta";s:5:"value";s:0:"";s:8:"position";i:1;s:10:"is_visible";i:1;s:12:"is_variation";i:1;s:11:"is_taxonomy";i:1;}s:9:"pa_rodzaj";a:6:{s:4:"name";s:9:"pa_rodzaj";s:5:"value";s:0:"";s:8:"position";i:1;s:10:"is_visible";i:1;s:12:"is_variation";i:1;s:11:"is_taxonomy";i:1;}s:15:"pa_typ-produktu";a:6:{s:4:"name";s:15:"pa_typ-produktu";s:5:"value";s:0:"";s:8:"position";i:1;s:10:"is_visible";i:1;s:12:"is_variation";i:1;s:11:"is_taxonomy";i:1;}s:21:"pa_stopien-ochrony-ip";a:6:{s:4:"name";s:21:"pa_stopien-ochrony-ip";s:5:"value";s:0:"";s:8:"position";i:1;s:10:"is_visible";i:1;s:12:"is_variation";i:1;s:11:"is_taxonomy";i:1;}s:12:"pa_producent";a:6:{s:4:"name";s:12:"pa_producent";s:5:"value";s:0:"";s:8:"position";i:2;s:10:"is_visible";i:1;s:12:"is_variation";i:1;s:11:"is_taxonomy";i:1;}s:18:"pa_podtyp-produktu";a:6:{s:4:"name";s:18:"pa_podtyp-produktu";s:5:"value";s:0:"";s:8:"position";i:2;s:10:"is_visible";i:1;s:12:"is_variation";i:1;s:11:"is_taxonomy";i:1;}s:8:"pa_kolor";a:6:{s:4:"name";s:8:"pa_kolor";s:5:"value";s:0:"";s:8:"position";i:2;s:10:"is_visible";i:1;s:12:"is_variation";i:1;s:11:"is_taxonomy";i:1;}s:8:"pa_seria";a:6:{s:4:"name";s:8:"pa_seria";s:5:"value";s:0:"";s:8:"position";i:3;s:10:"is_visible";i:1;s:12:"is_variation";i:1;s:11:"is_taxonomy";i:1;}s:19:"pa_kolor-producenta";a:6:{s:4:"name";s:19:"pa_kolor-producenta";s:5:"value";s:0:"";s:8:"position";i:3;s:10:"is_visible";i:1;s:12:"is_variation";i:1;s:11:"is_taxonomy";i:1;}s:16:"pa_liczba-gniazd";a:6:{s:4:"name";s:16:"pa_liczba-gniazd";s:5:"value";s:0:"";s:8:"position";i:4;s:10:"is_visible";i:1;s:12:"is_variation";i:1;s:11:"is_taxonomy";i:1;}s:6:"pa_typ";a:6:{s:4:"name";s:6:"pa_typ";s:5:"value";s:0:"";s:8:"position";i:5;s:10:"is_visible";i:1;s:12:"is_variation";i:1;s:11:"is_taxonomy";i:1;}s:16:"pa_podswietlenie";a:6:{s:4:"name";s:16:"pa_podswietlenie";s:5:"value";s:0:"";s:8:"position";i:6;s:10:"is_visible";i:1;s:12:"is_variation";i:1;s:11:"is_taxonomy";i:1;}s:17:"pa_rodzaj-gniazda";a:6:{s:4:"name";s:17:"pa_rodzaj-gniazda";s:5:"value";s:0:"";s:8:"position";i:7;s:10:"is_visible";i:1;s:12:"is_variation";i:1;s:11:"is_taxonomy";i:1;}s:17:"pa_sposob-montazu";a:6:{s:4:"name";s:17:"pa_sposob-montazu";s:5:"value";s:0:"";s:8:"position";i:8;s:10:"is_visible";i:1;s:12:"is_variation";i:1;s:11:"is_taxonomy";i:1;}s:13:"pa_uziemienie";a:6:{s:4:"name";s:13:"pa_uziemienie";s:5:"value";s:0:"";s:8:"position";i:11;s:10:"is_visible";i:1;s:12:"is_variation";i:1;s:11:"is_taxonomy";i:1;}s:9:"pa_klapka";a:6:{s:4:"name";s:9:"pa_klapka";s:5:"value";s:0:"";s:8:"position";i:15;s:10:"is_visible";i:1;s:12:"is_variation";i:1;s:11:"is_taxonomy";i:1;}s:28:"pa_przeslony-torow-pradowych";a:6:{s:4:"name";s:28:"pa_przeslony-torow-pradowych";s:5:"value";s:0:"";s:8:"position";i:20;s:10:"is_visible";i:1;s:12:"is_variation";i:1;s:11:"is_taxonomy";i:1;}} | DRN1/71/KON¦DR1/41/KON¦DR1/44/KON¦DR3/41/KON |  | Gniazdo wtyczkowe Simon 54 | KONTAKT SIMON 54 PREMIUM GNIAZDO POJEDYNCZE Z/U KREMOWE DGZ1Z.01/41
32518 | Gniazdo pojedyncze Z/U srebrne mat DGZ1Z.01/43 Simon 54 Premium | KONTAKT SIMON 54 PREMIUM GNIAZDO POJEDYNCZE Z/U SREBRNY MAT DGZ1Z.01/43 jest idealnym rozwiązaniem do nowoczesnych wnętrz, zapewniając nie tylko funkcjonalność, ale również estetyczny wygląd. <h2>KONTAKT SIMON 54 PREMIUM GNIAZDO POJEDYNCZE Z/U SREBRNY MAT DGZ1Z.01/43 - Cechy i zalety</h2> <strong>Seria:</strong> Simon 54 <strong>Nazwa produktu/Rodzaj:</strong> gniazdo wtyczkowe pojedyncze z uziemieniem z przesłonami torów prądowych <strong>Kolor:</strong> srebrny mat, metalizowany <strong>Typ produktu:</strong> moduł <strong>Prąd znamionowy:</strong> 16A <strong>Napięcie znamionowe:</strong> 250V <strong>Rodzaj podłączenia / Typ zacisku:</strong> zaciski śrubowe <strong>Stopień ochrony IP:</strong> IP20 <strong>Klasa ETIM:</strong> EC000125 Gniazdo <strong>Nadruk/Piktogram:</strong> brak <strong>Rodzaj materiału:</strong> tworzywo sztuczne, PC, bezhalogenowe <strong>Zabezpieczenie powierzchni:</strong> lakierowanie <strong>Wykończenie powierzchni:</strong> matowe <strong>Sposób montażu [ETIM]:</strong> montaż podtynkowy <strong>Sposób mocowania:</strong> pazurki / wkręty <strong>Wysokość produktu:</strong> 75mm <strong>Szerokość produktu:</strong> 75mm <strong>Głębokość produktu:</strong> 40mm <strong>Głębokość wbudowania:</strong> 29mm <strong>Ilość w opakowaniu zbiorczym:</strong> 10 <strong>Jednostka miary:</strong> szt. <strong>EAN opakowanie jednostkowe:</strong> 5902787823726 <strong>Typ opak. jedn.:</strong> folia zgrzewana <strong>Wys. opak. jedn.:</strong> 16cm <strong>Szer. opak. jedn.: </strong>11cm <strong>Dł. opak. jedn.:</strong> 4.6cm <strong>Waga jedn.:</strong> 0.075kg <strong>EAN13 opak.:</strong> 5902787823726 <strong>Typ opak. zbiorczego:</strong> pudełko zamykane <strong>Wys. opak. zbiorczego:</strong> 10cm <strong>Szer. opak. zbiorczego:</strong> 19cm <strong>Dł. opak. zbiorczego:</strong> 23cm <strong>Liczba modulów:</strong> 1 <strong>Model:</strong> z uziemieniem, bolec uziemiający <strong>Zakres częstotliwości:</strong> 50-60Hz <strong>Pokrywa gniazda:</strong> plakietka centralna <strong>Liczba jednostek:</strong> 1 <strong>Klapka uchylna:</strong> nie <strong>Przesłony otworów prądowych:</strong> tak <strong>Zasilanie specjalne:</strong> bez specjalnego zasilania <strong>Zastosowanie:</strong> do ramek Nature, do ramek Premium Podsumowanie: Gniazdo wtyczkowe pojedyncze z uziemieniem z przesłonami torów prądowych Simon 54 Premium w kolorze srebrnym mat jest doskonałym wyborem do każdego wnętrza, gdzie liczy się nie tylko estetyka, ale także bezpieczeństwo i niezawodność. Montaż podtynkowy oraz kompatybilność z ramkami Nature i Premium sprawiają, że jest to produkt idealny do nowoczesnych instalacji elektrycznych. | DGZ1Z.01/43/KON | simple | 0 | [8 empty] | KONTAKT-SIMON, Bestwińska 21 43-500 Czechowice-Dziedzice, info@kontakt-simon.com.pl | [22 empty] | Brak |  |  |  | Srebrny | Srebrny | [9 empty] | 1 | [26 empty] | Nie | Wtyczkowe |  |  |  |  | Kontakt Simon |  |  | Nie |  |  | Gniazda wtyczkowe |  |  | Pojedyncze | [7 empty] | Simon 54 Premium |  |  | Podtynkowy |  |  |  | IP 20 | [10 empty] | Pojedyncze z uziemieniem |  |  |  |  | Gniazda |  |  |  | Tak | [21 empty] | a:17:{s:18:"pa_dane-producenta";a:6:{s:4:"name";s:18:"pa_dane-producenta";s:5:"value";s:0:"";s:8:"position";i:1;s:10:"is_visible";i:1;s:12:"is_variation";i:1;s:11:"is_taxonomy";i:1;}s:9:"pa_rodzaj";a:6:{s:4:"name";s:9:"pa_rodzaj";s:5:"value";s:0:"";s:8:"position";i:1;s:10:"is_visible";i:1;s:12:"is_variation";i:1;s:11:"is_taxonomy";i:1;}s:15:"pa_typ-produktu";a:6:{s:4:"name";s:15:"pa_typ-produktu";s:5:"value";s:0:"";s:8:"position";i:1;s:10:"is_visible";i:1;s:12:"is_variation";i:1;s:11:"is_taxonomy";i:1;}s:21:"pa_stopien-ochrony-ip";a:6:{s:4:"name";s:21:"pa_stopien-ochrony-ip";s:5:"value";s:0:"";s:8:"position";i:1;s:10:"is_visible";i:1;s:12:"is_variation";i:1;s:11:"is_taxonomy";i:1;}s:12:"pa_producent";a:6:{s:4:"name";s:12:"pa_producent";s:5:"value";s:0:"";s:8:"position";i:2;s:10:"is_visible";i:1;s:12:"is_variation";i:1;s:11:"is_taxonomy";i:1;}s:18:"pa_podtyp-produktu";a:6:{s:4:"name";s:18:"pa_podtyp-produktu";s:5:"value";s:0:"";s:8:"position";i:2;s:10:"is_visible";i:1;s:12:"is_variation";i:1;s:11:"is_taxonomy";i:1;}s:8:"pa_kolor";a:6:{s:4:"name";s:8:"pa_kolor";s:5:"value";s:0:"";s:8:"position";i:2;s:10:"is_visible";i:1;s:12:"is_variation";i:1;s:11:"is_taxonomy";i:1;}s:8:"pa_seria";a:6:{s:4:"name";s:8:"pa_seria";s:5:"value";s:0:"";s:8:"position";i:3;s:10:"is_visible";i:1;s:12:"is_variation";i:1;s:11:"is_taxonomy";i:1;}s:19:"pa_kolor-producenta";a:6:{s:4:"name";s:19:"pa_kolor-producenta";s:5:"value";s:0:"";s:8:"position";i:3;s:10:"is_visible";i:1;s:12:"is_variation";i:1;s:11:"is_taxonomy";i:1;}s:16:"pa_liczba-gniazd";a:6:{s:4:"name";s:16:"pa_liczba-gniazd";s:5:"value";s:0:"";s:8:"position";i:4;s:10:"is_visible";i:1;s:12:"is_variation";i:1;s:11:"is_taxonomy";i:1;}s:6:"pa_typ";a:6:{s:4:"name";s:6:"pa_typ";s:5:"value";s:0:"";s:8:"position";i:5;s:10:"is_visible";i:1;s:12:"is_variation";i:1;s:11:"is_taxonomy";i:1;}s:16:"pa_podswietlenie";a:6:{s:4:"name";s:16:"pa_podswietlenie";s:5:"value";s:0:"";s:8:"position";i:6;s:10:"is_visible";i:1;s:12:"is_variation";i:1;s:11:"is_taxonomy";i:1;}s:17:"pa_rodzaj-gniazda";a:6:{s:4:"name";s:17:"pa_rodzaj-gniazda";s:5:"value";s:0:"";s:8:"position";i:7;s:10:"is_visible";i:1;s:12:"is_variation";i:1;s:11:"is_taxonomy";i:1;}s:17:"pa_sposob-montazu";a:6:{s:4:"name";s:17:"pa_sposob-montazu";s:5:"value";s:0:"";s:8:"position";i:8;s:10:"is_visible";i:1;s:12:"is_variation";i:1;s:11:"is_taxonomy";i:1;}s:13:"pa_uziemienie";a:6:{s:4:"name";s:13:"pa_uziemienie";s:5:"value";s:0:"";s:8:"position";i:11;s:10:"is_visible";i:1;s:12:"is_variation";i:1;s:11:"is_taxonomy";i:1;}s:9:"pa_klapka";a:6:{s:4:"name";s:9:"pa_klapka";s:5:"value";s:0:"";s:8:"position";i:15;s:10:"is_visible";i:1;s:12:"is_variation";i:1;s:11:"is_taxonomy";i:1;}s:28:"pa_przeslony-torow-pradowych";a:6:{s:4:"name";s:28:"pa_przeslony-torow-pradowych";s:5:"value";s:0:"";s:8:"position";i:20;s:10:"is_visible";i:1;s:12:"is_variation";i:1;s:11:"is_taxonomy";i:1;}} | DRN1/79/KON¦DR1/63/KON¦DR1/67/KON¦DR1/43/KON¦DR3/43/KON |  | Gniazdo wtyczkowe Simon 54 | KONTAKT SIMON 54 PREMIUM GNIAZDO POJEDYNCZE Z/U SREBRNY MAT DGZ1Z.01/43 jest idealnym rozwiązaniem do nowoczesnych wnętrz, zapewniając nie tylko funkcjonalność, ale również estetyczny wygląd. <h2>KONTAKT SIMON 54 PREMIUM GNIAZDO POJEDYNCZE Z/U SREBRNY MAT DGZ1Z.01/43 - Cechy i zalety</h2> <strong>Seria:</strong> Simon 54 <strong>Nazwa produktu/Rodzaj:</strong> gniazdo wtyczkowe pojedyncze z uziemieniem z przesłonami torów prądowych <strong>Kolor:</strong> srebrny mat, metalizowany <strong>Typ produktu:</strong> moduł <strong>Prąd znamionowy:</strong> 16A <strong>Napięcie znamionowe:</strong> 250V <strong>Rodzaj podłączenia / Typ zacisku:</strong> zaciski śrubowe <strong>Stopień ochrony IP:</strong> IP20 <strong>Klasa ETIM:</strong> EC000125 Gniazdo <strong>Nadruk/Piktogram:</strong> brak <strong>Rodzaj materiału:</strong> tworzywo sztuczne, PC, bezhalogenowe <strong>Zabezpieczenie powierzchni:</strong> lakierowanie <strong>Wykończenie powierzchni:</strong> matowe <strong>Sposób montażu [ETIM]:</strong> montaż podtynkowy <strong>Sposób mocowania:</strong> pazurki / wkręty <strong>Wysokość produktu:</strong> 75mm <strong>Szerokość produktu:</strong> 75mm <strong>Głębokość produktu:</strong> 40mm <strong>Głębokość wbudowania:</strong> 29mm <strong>Ilość w opakowaniu zbiorczym:</strong> 10 <strong>Jednostka miary:</strong> szt. <strong>EAN opakowanie jednostkowe:</strong> 5902787823726 <strong>Typ opak. jedn.:</strong> folia zgrzewana <strong>Wys. opak. jedn.:</strong> 16cm <strong>Szer. opak. jedn.: </strong>11cm <strong>Dł. opak. jedn.:</strong> 4.6cm <strong>Waga jedn.:</strong> 0.075kg <strong>EAN13 opak.:</strong> 5902787823726 <strong>Typ opak. zbiorczego:</strong> pudełko zamykane <strong>Wys. opak. zbiorczego:</strong> 10cm <strong>Szer. opak. zbiorczego:</strong> 19cm <strong>Dł. opak. zbiorczego:</strong> 23cm <strong>Liczba modulów:</strong> 1 <strong>Model:</strong> z uziemieniem, bolec uziemiający <strong>Zakres częstotliwości:</strong> 50-60Hz <strong>Pokrywa gniazda:</strong> plakietka centralna <strong>Liczba jednostek:</strong> 1 <strong>Klapka uchylna:</strong> nie <strong>Przesłony otworów prądowych:</strong> tak <strong>Zasilanie specjalne:</strong> bez specjalnego zasilania <strong>Zastosowanie:</strong> do ramek Nature, do ramek Premium Podsumowanie: Gniazdo wtyczkowe pojedyncze z uziemieniem z przesłonami torów prądowych Simon 54 Premium w kolorze srebrnym mat jest doskonałym wyborem do każdego wnętrza, gdzie liczy się nie tylko estetyka, ale także bezpieczeństwo i niezawodność. Montaż podtynkowy oraz kompatybilność z ramkami Nature i Premium sprawiają, że jest to produkt idealny do nowoczesnych instalacji elektrycznych.
32520 | Gniazdo pojedyncze Z/U złoty mat DGZ1Z.01/44 Simon 54 Premium | KONTAKT SIMON 54 PREMIUM GNIAZDO POJEDYNCZE Z/U ZŁOTY MAT DGZ1Z.01/44 to elegancki i funkcjonalny moduł przeznaczony do montażu podtynkowego. Idealne do nowoczesnych wnętrz, zapewnia bezpieczeństwo i estetykę dzięki swoim zaawansowanym parametrom technicznym. <h2>KONTAKT SIMON 54 PREMIUM GNIAZDO POJEDYNCZE Z/U ZŁOTY MAT DGZ1Z.01/44 - Cechy i zalety</h2> <strong>Seria:</strong> Simon 54 <strong>Nazwa produktu/Rodzaj:</strong> gniazdo wtyczkowe pojedyncze z uziemieniem z przesłonami torów prądowych <strong>Kolor:</strong> złoty mat, metalizowany <strong>Typ produktu:</strong> moduł <strong>Prąd znamionowy:</strong> 16A <strong>Napięcie znamionowe:</strong> 250V <strong>Rodzaj podłączenia / Typ zacisku:</strong> zaciski śrubowe <strong>Stopień ochrony IP:</strong> IP20 <strong>Klasa ETIM:</strong> EC000125 Gniazdo <strong>Nadruk/Piktogram:</strong> brak <strong>Rodzaj materiału:</strong> tworzywo sztuczne, PC, bezhalogenowe <strong>Zabezpieczenie powierzchni:</strong> lakierowanie <strong>Wykończenie powierzchni:</strong> matowe <strong>Sposób montażu [ETIM]:</strong> montaż podtynkowy <strong>Sposób mocowania:</strong> pazurki / wkręty <strong>Wysokość produktu:</strong> 75mm <strong>Szerokość produktu:</strong> 75mm <strong>Głębokość produktu:</strong> 40mm <strong>Głębokość wbudowania:</strong> 29mm <strong>Ilość w opakowaniu zbiorczym:</strong> 10 <strong>Jednostka miary:</strong> szt. <strong>EAN opakowanie jednostkowe:</strong> 5902787823733 <strong>Typ opak. jedn.:</strong> folia zgrzewana <strong>Wys. opak. jedn.:</strong> 16cm <strong>Szer. opak. jedn.: </strong>11cm <strong>Dł. opak. jedn.:</strong> 4.6cm <strong>Waga jedn.:</strong> 0.075kg <strong>EAN13 opak.:</strong> 5902787823733 <strong>Typ opak. zbiorczego:</strong> pudełko zamykane <strong>Wys. opak. zbiorczego:</strong> 10cm <strong>Szer. opak. zbiorczego:</strong> 19cm <strong>Dł. opak. zbiorczego:</strong> 23cm <strong>Liczba modulów:</strong> 1 <strong>Model:</strong> z uziemieniem, bolec uziemiający <strong>Zakres częstotliwości:</strong> 50-60Hz <strong>Pokrywa gniazda:</strong> plakietka centralna <strong>Liczba jednostek:</strong> 1 <strong>Klapka uchylna:</strong> nie <strong>Przesłony otworów prądowych:</strong> tak <strong>Zasilanie specjalne:</strong> bez specjalnego zasilania <strong>Zastosowanie:</strong> do ramek Nature, do ramek Premium Podsumowanie: Gniazdo wtyczkowe pojedyncze z uziemieniem z przesłonami torów prądowych Simon 54 Premium w kolorze złotym mat to doskonałe rozwiązanie do nowoczesnych wnętrz. Charakteryzuje się wysoką jakością wykonania, bezpieczeństwem użytkowania oraz eleganckim wykończeniem. Przeznaczone do montażu podtynkowego, współpracuje z ramkami Nature i Premium, oferując estetykę i funkcjonalność na najwyższym poziomie. | DGZ1Z.01/44/KON | simple | 0 | [8 empty] | KONTAKT-SIMON, Bestwińska 21 43-500 Czechowice-Dziedzice, info@kontakt-simon.com.pl | [22 empty] | Brak |  |  |  | Złoty | Złoty | [9 empty] | 1 | [26 empty] | Nie | Wtyczkowe |  |  |  |  | Kontakt Simon |  |  | Nie |  |  | Gniazda wtyczkowe |  |  | Pojedyncze | [7 empty] | Simon 54 Premium |  |  | Podtynkowy |  |  |  | IP 20 | [10 empty] | Pojedyncze z uziemieniem |  |  |  |  | Gniazda |  |  |  | Tak | [21 empty] | a:17:{s:18:"pa_dane-producenta";a:6:{s:4:"name";s:18:"pa_dane-producenta";s:5:"value";s:0:"";s:8:"position";i:1;s:10:"is_visible";i:1;s:12:"is_variation";i:1;s:11:"is_taxonomy";i:1;}s:9:"pa_rodzaj";a:6:{s:4:"name";s:9:"pa_rodzaj";s:5:"value";s:0:"";s:8:"position";i:1;s:10:"is_visible";i:1;s:12:"is_variation";i:1;s:11:"is_taxonomy";i:1;}s:15:"pa_typ-produktu";a:6:{s:4:"name";s:15:"pa_typ-produktu";s:5:"value";s:0:"";s:8:"position";i:1;s:10:"is_visible";i:1;s:12:"is_variation";i:1;s:11:"is_taxonomy";i:1;}s:21:"pa_stopien-ochrony-ip";a:6:{s:4:"name";s:21:"pa_stopien-ochrony-ip";s:5:"value";s:0:"";s:8:"position";i:1;s:10:"is_visible";i:1;s:12:"is_variation";i:1;s:11:"is_taxonomy";i:1;}s:12:"pa_producent";a:6:{s:4:"name";s:12:"pa_producent";s:5:"value";s:0:"";s:8:"position";i:2;s:10:"is_visible";i:1;s:12:"is_variation";i:1;s:11:"is_taxonomy";i:1;}s:18:"pa_podtyp-produktu";a:6:{s:4:"name";s:18:"pa_podtyp-produktu";s:5:"value";s:0:"";s:8:"position";i:2;s:10:"is_visible";i:1;s:12:"is_variation";i:1;s:11:"is_taxonomy";i:1;}s:8:"pa_kolor";a:6:{s:4:"name";s:8:"pa_kolor";s:5:"value";s:0:"";s:8:"position";i:2;s:10:"is_visible";i:1;s:12:"is_variation";i:1;s:11:"is_taxonomy";i:1;}s:8:"pa_seria";a:6:{s:4:"name";s:8:"pa_seria";s:5:"value";s:0:"";s:8:"position";i:3;s:10:"is_visible";i:1;s:12:"is_variation";i:1;s:11:"is_taxonomy";i:1;}s:19:"pa_kolor-producenta";a:6:{s:4:"name";s:19:"pa_kolor-producenta";s:5:"value";s:0:"";s:8:"position";i:3;s:10:"is_visible";i:1;s:12:"is_variation";i:1;s:11:"is_taxonomy";i:1;}s:16:"pa_liczba-gniazd";a:6:{s:4:"name";s:16:"pa_liczba-gniazd";s:5:"value";s:0:"";s:8:"position";i:4;s:10:"is_visible";i:1;s:12:"is_variation";i:1;s:11:"is_taxonomy";i:1;}s:6:"pa_typ";a:6:{s:4:"name";s:6:"pa_typ";s:5:"value";s:0:"";s:8:"position";i:5;s:10:"is_visible";i:1;s:12:"is_variation";i:1;s:11:"is_taxonomy";i:1;}s:16:"pa_podswietlenie";a:6:{s:4:"name";s:16:"pa_podswietlenie";s:5:"value";s:0:"";s:8:"position";i:6;s:10:"is_visible";i:1;s:12:"is_variation";i:1;s:11:"is_taxonomy";i:1;}s:17:"pa_rodzaj-gniazda";a:6:{s:4:"name";s:17:"pa_rodzaj-gniazda";s:5:"value";s:0:"";s:8:"position";i:7;s:10:"is_visible";i:1;s:12:"is_variation";i:1;s:11:"is_taxonomy";i:1;}s:17:"pa_sposob-montazu";a:6:{s:4:"name";s:17:"pa_sposob-montazu";s:5:"value";s:0:"";s:8:"position";i:8;s:10:"is_visible";i:1;s:12:"is_variation";i:1;s:11:"is_taxonomy";i:1;}s:13:"pa_uziemienie";a:6:{s:4:"name";s:13:"pa_uziemienie";s:5:"value";s:0:"";s:8:"position";i:11;s:10:"is_visible";i:1;s:12:"is_variation";i:1;s:11:"is_taxonomy";i:1;}s:9:"pa_klapka";a:6:{s:4:"name";s:9:"pa_klapka";s:5:"value";s:0:"";s:8:"position";i:15;s:10:"is_visible";i:1;s:12:"is_variation";i:1;s:11:"is_taxonomy";i:1;}s:28:"pa_przeslony-torow-pradowych";a:6:{s:4:"name";s:28:"pa_przeslony-torow-pradowych";s:5:"value";s:0:"";s:8:"position";i:20;s:10:"is_visible";i:1;s:12:"is_variation";i:1;s:11:"is_taxonomy";i:1;}} | DRN1/85/KON¦DRN1/86/KON¦DR1/66/KON¦DR1/44/KON¦DR3/44/KON |  | Gniazdo wtyczkowe Simon 54 | KONTAKT SIMON 54 PREMIUM GNIAZDO POJEDYNCZE Z/U ZŁOTY MAT DGZ1Z.01/44 to elegancki i funkcjonalny moduł przeznaczony do montażu podtynkowego. Idealne do nowoczesnych wnętrz, zapewnia bezpieczeństwo i estetykę dzięki swoim zaawansowanym parametrom technicznym. <h2>KONTAKT SIMON 54 PREMIUM GNIAZDO POJEDYNCZE Z/U ZŁOTY MAT DGZ1Z.01/44 - Cechy i zalety</h2> <strong>Seria:</strong> Simon 54 <strong>Nazwa produktu/Rodzaj:</strong> gniazdo wtyczkowe pojedyncze z uziemieniem z przesłonami torów prądowych <strong>Kolor:</strong> złoty mat, metalizowany <strong>Typ produktu:</strong> moduł <strong>Prąd znamionowy:</strong> 16A <strong>Napięcie znamionowe:</strong> 250V <strong>Rodzaj podłączenia / Typ zacisku:</strong> zaciski śrubowe <strong>Stopień ochrony IP:</strong> IP20 <strong>Klasa ETIM:</strong> EC000125 Gniazdo <strong>Nadruk/Piktogram:</strong> brak <strong>Rodzaj materiału:</strong> tworzywo sztuczne, PC, bezhalogenowe <strong>Zabezpieczenie powierzchni:</strong> lakierowanie <strong>Wykończenie powierzchni:</strong> matowe <strong>Sposób montażu [ETIM]:</strong> montaż podtynkowy <strong>Sposób mocowania:</strong> pazurki / wkręty <strong>Wysokość produktu:</strong> 75mm <strong>Szerokość produktu:</strong> 75mm <strong>Głębokość produktu:</strong> 40mm <strong>Głębokość wbudowania:</strong> 29mm <strong>Ilość w opakowaniu zbiorczym:</strong> 10 <strong>Jednostka miary:</strong> szt. <strong>EAN opakowanie jednostkowe:</strong> 5902787823733 <strong>Typ opak. jedn.:</strong> folia zgrzewana <strong>Wys. opak. jedn.:</strong> 16cm <strong>Szer. opak. jedn.: </strong>11cm <strong>Dł. opak. jedn.:</strong> 4.6cm <strong>Waga jedn.:</strong> 0.075kg <strong>EAN13 opak.:</strong> 5902787823733 <strong>Typ opak. zbiorczego:</strong> pudełko zamykane <strong>Wys. opak. zbiorczego:</strong> 10cm <strong>Szer. opak. zbiorczego:</strong> 19cm <strong>Dł. opak. zbiorczego:</strong> 23cm <strong>Liczba modulów:</strong> 1 <strong>Model:</strong> z uziemieniem, bolec uziemiający <strong>Zakres częstotliwości:</strong> 50-60Hz <strong>Pokrywa gniazda:</strong> plakietka centralna <strong>Liczba jednostek:</strong> 1 <strong>Klapka uchylna:</strong> nie <strong>Przesłony otworów prądowych:</strong> tak <strong>Zasilanie specjalne:</strong> bez specjalnego zasilania <strong>Zastosowanie:</strong> do ramek Nature, do ramek Premium Podsumowanie: Gniazdo wtyczkowe pojedyncze z uziemieniem z przesłonami torów prądowych Simon 54 Premium w kolorze złotym mat to doskonałe rozwiązanie do nowoczesnych wnętrz. Charakteryzuje się wysoką jakością wykonania, bezpieczeństwem użytkowania oraz eleganckim wykończeniem. Przeznaczone do montażu podtynkowego, współpracuje z ramkami Nature i Premium, oferując estetykę i funkcjonalność na najwyższym poziomie.
32522 | Gniazdo pojedyncze Z/U brąz mat DGZ1Z.01/46 Simon 54 Premium | KONTAKT SIMON 54 PREMIUM GNIAZDO POJEDYNCZE Z/U BRĄZ MAT DGZ1Z.01/46 | DGZ1Z.01/46/KON | simple | 0 | [8 empty] | KONTAKT-SIMON, Bestwińska 21 43-500 Czechowice-Dziedzice, info@kontakt-simon.com.pl | [22 empty] | Brak |  |  |  | Brązowy | Brąz | [9 empty] | 1 | [26 empty] | Nie | Wtyczkowe |  |  |  |  | Kontakt Simon |  |  | Nie |  |  | Gniazda wtyczkowe |  |  | Pojedyncze | [7 empty] | Simon 54 Premium |  |  | Podtynkowy |  |  |  | IP 20 | [10 empty] | Pojedyncze z uziemieniem |  |  |  |  | Gniazda |  |  |  | Tak | [21 empty] | a:17:{s:18:"pa_dane-producenta";a:6:{s:4:"name";s:18:"pa_dane-producenta";s:5:"value";s:0:"";s:8:"position";i:1;s:10:"is_visible";i:1;s:12:"is_variation";i:1;s:11:"is_taxonomy";i:1;}s:9:"pa_rodzaj";a:6:{s:4:"name";s:9:"pa_rodzaj";s:5:"value";s:0:"";s:8:"position";i:1;s:10:"is_visible";i:1;s:12:"is_variation";i:1;s:11:"is_taxonomy";i:1;}s:15:"pa_typ-produktu";a:6:{s:4:"name";s:15:"pa_typ-produktu";s:5:"value";s:0:"";s:8:"position";i:1;s:10:"is_visible";i:1;s:12:"is_variation";i:1;s:11:"is_taxonomy";i:1;}s:21:"pa_stopien-ochrony-ip";a:6:{s:4:"name";s:21:"pa_stopien-ochrony-ip";s:5:"value";s:0:"";s:8:"position";i:1;s:10:"is_visible";i:1;s:12:"is_variation";i:1;s:11:"is_taxonomy";i:1;}s:12:"pa_producent";a:6:{s:4:"name";s:12:"pa_producent";s:5:"value";s:0:"";s:8:"position";i:2;s:10:"is_visible";i:1;s:12:"is_variation";i:1;s:11:"is_taxonomy";i:1;}s:18:"pa_podtyp-produktu";a:6:{s:4:"name";s:18:"pa_podtyp-produktu";s:5:"value";s:0:"";s:8:"position";i:2;s:10:"is_visible";i:1;s:12:"is_variation";i:1;s:11:"is_taxonomy";i:1;}s:8:"pa_kolor";a:6:{s:4:"name";s:8:"pa_kolor";s:5:"value";s:0:"";s:8:"position";i:2;s:10:"is_visible";i:1;s:12:"is_variation";i:1;s:11:"is_taxonomy";i:1;}s:8:"pa_seria";a:6:{s:4:"name";s:8:"pa_seria";s:5:"value";s:0:"";s:8:"position";i:3;s:10:"is_visible";i:1;s:12:"is_variation";i:1;s:11:"is_taxonomy";i:1;}s:19:"pa_kolor-producenta";a:6:{s:4:"name";s:19:"pa_kolor-producenta";s:5:"value";s:0:"";s:8:"position";i:3;s:10:"is_visible";i:1;s:12:"is_variation";i:1;s:11:"is_taxonomy";i:1;}s:16:"pa_liczba-gniazd";a:6:{s:4:"name";s:16:"pa_liczba-gniazd";s:5:"value";s:0:"";s:8:"position";i:4;s:10:"is_visible";i:1;s:12:"is_variation";i:1;s:11:"is_taxonomy";i:1;}s:6:"pa_typ";a:6:{s:4:"name";s:6:"pa_typ";s:5:"value";s:0:"";s:8:"position";i:5;s:10:"is_visible";i:1;s:12:"is_variation";i:1;s:11:"is_taxonomy";i:1;}s:16:"pa_podswietlenie";a:6:{s:4:"name";s:16:"pa_podswietlenie";s:5:"value";s:0:"";s:8:"position";i:6;s:10:"is_visible";i:1;s:12:"is_variation";i:1;s:11:"is_taxonomy";i:1;}s:17:"pa_rodzaj-gniazda";a:6:{s:4:"name";s:17:"pa_rodzaj-gniazda";s:5:"value";s:0:"";s:8:"position";i:7;s:10:"is_visible";i:1;s:12:"is_variation";i:1;s:11:"is_taxonomy";i:1;}s:17:"pa_sposob-montazu";a:6:{s:4:"name";s:17:"pa_sposob-montazu";s:5:"value";s:0:"";s:8:"position";i:8;s:10:"is_visible";i:1;s:12:"is_variation";i:1;s:11:"is_taxonomy";i:1;}s:13:"pa_uziemienie";a:6:{s:4:"name";s:13:"pa_uziemienie";s:5:"value";s:0:"";s:8:"position";i:11;s:10:"is_visible";i:1;s:12:"is_variation";i:1;s:11:"is_taxonomy";i:1;}s:9:"pa_klapka";a:6:{s:4:"name";s:9:"pa_klapka";s:5:"value";s:0:"";s:8:"position";i:15;s:10:"is_visible";i:1;s:12:"is_variation";i:1;s:11:"is_taxonomy";i:1;}s:28:"pa_przeslony-torow-pradowych";a:6:{s:4:"name";s:28:"pa_przeslony-torow-pradowych";s:5:"value";s:0:"";s:8:"position";i:20;s:10:"is_visible";i:1;s:12:"is_variation";i:1;s:11:"is_taxonomy";i:1;}} | DRN1/86/KON¦DRN1/89/KON¦DR1/46/KON¦DR1/36/KON¦DR3/46/KON |  | Gniazdo wtyczkowe Simon 54 | KONTAKT SIMON 54 PREMIUM GNIAZDO POJEDYNCZE Z/U BRĄZ MAT DGZ1Z.01/46
32524 | Gniazdo pojedyncze Z/U antracyt DGZ1Z.01/48 Simon 54 Premium | <strong>Gniazdo wtyczkowe pojedyncze Simon 54 Premium (model DGZ1Z.01/48)</strong> w kolorze antracyt metalizowany to wysokiej klasy element osprzętu elektroinstalacyjnego. Produkt wyróżnia się nowoczesnym, matowym wykończeniem oraz lakierowaną powierzchnią, która nadaje mu elegancki, metaliczny charakter. Wykonanie z bezhalogenowego tworzywa PC zapewnia trwałość i bezpieczeństwo, a głęboki odcień antracytu idealnie komponuje się z nowoczesnymi aranżacjami wnętrz, surowym betonem czy ciemnymi okleinami meblowymi. <h2>Czy gniazdo wtyczkowe pojedyncze Simon 54 Premium zapewnia bezpieczeństwo domownikom?</h2> <strong>Gniazdo wtyczkowe pojedyncze</strong> DGZ1Z.01/48 zostało zaprojektowane z myślą o maksymalnej ochronie użytkowników. Wyposażono je w zintegrowane przesłony torów prądowych, które uniemożliwiają włożenie postronnych przedmiotów do otworów gniazda, co jest kluczowe w pomieszczeniach, gdzie przebywają dzieci. Mechanizm posiada solidne zaciski śrubowe, które gwarantują trwałe i pewne połączenie przewodów zasilających przy prądzie znamionowym 16A, minimalizując ryzyko poluzowania się styków w trakcie wieloletniej eksploatacji. Montaż modułu o wymiarach 75x75 mm odbywa się podtynkowo przy użyciu standardowych pazurków lub wkrętów. Gniazdo posiada klasyczny bolec uziemiający, zapewniający skuteczną ochronę podłączonych urządzeń II klasy ochronności. Dzięki głębokości wbudowania wynoszącej 29 mm, instalator ma wystarczająco dużo miejsca na ułożenie przewodów w puszce. Jako element serii Simon 54, produkt wymaga doboru odpowiedniej ramki systemowej (Premium lub Nature), co pozwala na tworzenie spójnych wizualnie i estetycznych zestawów wielokrotnych. <h3>Specyfikacja techniczna</h3> <ul> <li><strong>Producent:</strong> Kontakt-Simon</li> <li><strong>Seria:</strong> Simon 54 Premium</li> <li><strong>Symbol:</strong> DGZ1Z.01/48</li> <li><strong>Kolor:</strong> Antracyt, metalizowany</li> <li><strong>Typ produktu:</strong> Moduł</li> <li><strong>Prąd znamionowy:</strong> 16 A</li> <li><strong>Napięcie znamionowe:</strong> 250 V</li> <li><strong>Rodzaj podłączenia:</strong> Zaciski śrubowe</li> <li><strong>Przesłony torów prądowych:</strong> Tak</li> <li><strong>Uziemienie:</strong> Tak (bolec ochronny)</li> <li><strong>Stopień ochrony:</strong> IP20</li> <li><strong>Wykończenie:</strong> Matowe, lakierowane</li> <li><strong>Wymiary (wys. x szer. x głęb.):</strong> 75 x 75 x 40 mm</li> <li><strong>Głębokość wbudowania:</strong> 29 mm</li> <li><strong>Materiał:</strong> Tworzywo sztuczne PC, bezhalogenowe</li> </ul> | DGZ1Z.01/48/KON | simple | 0 | [8 empty] | KONTAKT-SIMON, Bestwińska 21 43-500 Czechowice-Dziedzice, info@kontakt-simon.com.pl | [22 empty] | Brak |  |  |  | Czarny | Antracyt | [9 empty] | 1 | [26 empty] | Nie | Wtyczkowe |  |  |  |  | Kontakt Simon |  |  | Nie |  |  | Gniazda wtyczkowe |  |  | Pojedyncze | [7 empty] | Simon 54 Premium |  |  | Podtynkowy |  |  |  | IP 20 | [10 empty] | Pojedyncze z uziemieniem |  |  |  |  | Gniazda |  |  |  | Tak | [21 empty] | a:17:{s:18:"pa_dane-producenta";a:6:{s:4:"name";s:18:"pa_dane-producenta";s:5:"value";s:0:"";s:8:"position";i:1;s:10:"is_visible";i:1;s:12:"is_variation";i:1;s:11:"is_taxonomy";i:1;}s:9:"pa_rodzaj";a:6:{s:4:"name";s:9:"pa_rodzaj";s:5:"value";s:0:"";s:8:"position";i:1;s:10:"is_visible";i:1;s:12:"is_variation";i:1;s:11:"is_taxonomy";i:1;}s:15:"pa_typ-produktu";a:6:{s:4:"name";s:15:"pa_typ-produktu";s:5:"value";s:0:"";s:8:"position";i:1;s:10:"is_visible";i:1;s:12:"is_variation";i:1;s:11:"is_taxonomy";i:1;}s:21:"pa_stopien-ochrony-ip";a:6:{s:4:"name";s:21:"pa_stopien-ochrony-ip";s:5:"value";s:0:"";s:8:"position";i:1;s:10:"is_visible";i:1;s:12:"is_variation";i:1;s:11:"is_taxonomy";i:1;}s:12:"pa_producent";a:6:{s:4:"name";s:12:"pa_producent";s:5:"value";s:0:"";s:8:"position";i:2;s:10:"is_visible";i:1;s:12:"is_variation";i:1;s:11:"is_taxonomy";i:1;}s:18:"pa_podtyp-produktu";a:6:{s:4:"name";s:18:"pa_podtyp-produktu";s:5:"value";s:0:"";s:8:"position";i:2;s:10:"is_visible";i:1;s:12:"is_variation";i:1;s:11:"is_taxonomy";i:1;}s:8:"pa_kolor";a:6:{s:4:"name";s:8:"pa_kolor";s:5:"value";s:0:"";s:8:"position";i:2;s:10:"is_visible";i:1;s:12:"is_variation";i:1;s:11:"is_taxonomy";i:1;}s:8:"pa_seria";a:6:{s:4:"name";s:8:"pa_seria";s:5:"value";s:0:"";s:8:"position";i:3;s:10:"is_visible";i:1;s:12:"is_variation";i:1;s:11:"is_taxonomy";i:1;}s:19:"pa_kolor-producenta";a:6:{s:4:"name";s:19:"pa_kolor-producenta";s:5:"value";s:0:"";s:8:"position";i:3;s:10:"is_visible";i:1;s:12:"is_variation";i:1;s:11:"is_taxonomy";i:1;}s:16:"pa_liczba-gniazd";a:6:{s:4:"name";s:16:"pa_liczba-gniazd";s:5:"value";s:0:"";s:8:"position";i:4;s:10:"is_visible";i:1;s:12:"is_variation";i:1;s:11:"is_taxonomy";i:1;}s:6:"pa_typ";a:6:{s:4:"name";s:6:"pa_typ";s:5:"value";s:0:"";s:8:"position";i:5;s:10:"is_visible";i:1;s:12:"is_variation";i:1;s:11:"is_taxonomy";i:1;}s:16:"pa_podswietlenie";a:6:{s:4:"name";s:16:"pa_podswietlenie";s:5:"value";s:0:"";s:8:"position";i:6;s:10:"is_visible";i:1;s:12:"is_variation";i:1;s:11:"is_taxonomy";i:1;}s:17:"pa_rodzaj-gniazda";a:6:{s:4:"name";s:17:"pa_rodzaj-gniazda";s:5:"value";s:0:"";s:8:"position";i:7;s:10:"is_visible";i:1;s:12:"is_variation";i:1;s:11:"is_taxonomy";i:1;}s:17:"pa_sposob-montazu";a:6:{s:4:"name";s:17:"pa_sposob-montazu";s:5:"value";s:0:"";s:8:"position";i:8;s:10:"is_visible";i:1;s:12:"is_variation";i:1;s:11:"is_taxonomy";i:1;}s:13:"pa_uziemienie";a:6:{s:4:"name";s:13:"pa_uziemienie";s:5:"value";s:0:"";s:8:"position";i:11;s:10:"is_visible";i:1;s:12:"is_variation";i:1;s:11:"is_taxonomy";i:1;}s:9:"pa_klapka";a:6:{s:4:"name";s:9:"pa_klapka";s:5:"value";s:0:"";s:8:"position";i:15;s:10:"is_visible";i:1;s:12:"is_variation";i:1;s:11:"is_taxonomy";i:1;}s:28:"pa_przeslony-torow-pradowych";a:6:{s:4:"name";s:28:"pa_przeslony-torow-pradowych";s:5:"value";s:0:"";s:8:"position";i:20;s:10:"is_visible";i:1;s:12:"is_variation";i:1;s:11:"is_taxonomy";i:1;}} | DRN1/85/KON¦DRN1/74/KON¦DRN1/73/KON¦DR1/48/KON¦DR3/48/KON¦DR1/49/KON¦DR3/49/KON |  | Gniazdo wtyczkowe Simon 54 | <strong>Gniazdo wtyczkowe pojedyncze Simon 54 Premium (model DGZ1Z.01/48)</strong> w kolorze antracyt metalizowany to wysokiej klasy element osprzętu elektroinstalacyjnego. Produkt wyróżnia się nowoczesnym, matowym wykończeniem oraz lakierowaną powierzchnią, która nadaje mu elegancki, metaliczny charakter. Wykonanie z bezhalogenowego tworzywa PC zapewnia trwałość i bezpieczeństwo, a głęboki odcień antracytu idealnie komponuje się z nowoczesnymi aranżacjami wnętrz, surowym betonem czy ciemnymi okleinami meblowymi. <h2>Czy gniazdo wtyczkowe pojedyncze Simon 54 Premium zapewnia bezpieczeństwo domownikom?</h2> <strong>Gniazdo wtyczkowe pojedyncze</strong> DGZ1Z.01/48 zostało zaprojektowane z myślą o maksymalnej ochronie użytkowników. Wyposażono je w zintegrowane przesłony torów prądowych, które uniemożliwiają włożenie postronnych przedmiotów do otworów gniazda, co jest kluczowe w pomieszczeniach, gdzie przebywają dzieci. Mechanizm posiada solidne zaciski śrubowe, które gwarantują trwałe i pewne połączenie przewodów zasilających przy prądzie znamionowym 16A, minimalizując ryzyko poluzowania się styków w trakcie wieloletniej eksploatacji. Montaż modułu o wymiarach 75x75 mm odbywa się podtynkowo przy użyciu standardowych pazurków lub wkrętów. Gniazdo posiada klasyczny bolec uziemiający, zapewniający skuteczną ochronę podłączonych urządzeń II klasy ochronności. Dzięki głębokości wbudowania wynoszącej 29 mm, instalator ma wystarczająco dużo miejsca na ułożenie przewodów w puszce. Jako element serii Simon 54, produkt wymaga doboru odpowiedniej ramki systemowej (Premium lub Nature), co pozwala na tworzenie spójnych wizualnie i estetycznych zestawów wielokrotnych. <h3>Specyfikacja techniczna</h3> <ul> <li><strong>Producent:</strong> Kontakt-Simon</li> <li><strong>Seria:</strong> Simon 54 Premium</li> <li><strong>Symbol:</strong> DGZ1Z.01/48</li> <li><strong>Kolor:</strong> Antracyt, metalizowany</li> <li><strong>Typ produktu:</strong> Moduł</li> <li><strong>Prąd znamionowy:</strong> 16 A</li> <li><strong>Napięcie znamionowe:</strong> 250 V</li> <li><strong>Rodzaj podłączenia:</strong> Zaciski śrubowe</li> <li><strong>Przesłony torów prądowych:</strong> Tak</li> <li><strong>Uziemienie:</strong> Tak (bolec ochronny)</li> <li><strong>Stopień ochrony:</strong> IP20</li> <li><strong>Wykończenie:</strong> Matowe, lakierowane</li> <li><strong>Wymiary (wys. x szer. x głęb.):</strong> 75 x 75 x 40 mm</li> <li><strong>Głębokość wbudowania:</strong> 29 mm</li> <li><strong>Materiał:</strong> Tworzywo sztuczne PC, bezhalogenowe</li> </ul>
32535 | Gniazdo antenowe R-TV-SAT końcowe biały Simon 54 DASK.01/11 | Gniazdo antenowe R-TV-SAT końcowe to doskonały wybór dla osób, które potrzebują estetycznego i funkcjonalnego rozwiązania do podłączenia urządzeń radiowych i telewizyjnych. Produkt z serii Simon 54, w klasycznym białym kolorze i błyszczącym wykończeniu, idealnie komponuje się z nowoczesnymi wnętrzami. Dzięki solidnemu wykonaniu z bezhalogenowego tworzywa sztucznego oraz przemyślanej konstrukcji, gniazdo zapewnia doskonałą jakość sygnału oraz bezpieczeństwo użytkowania. <h2>Co wyróżnia to gniazdo antenowe R-TV-SAT końcowe?</h2> <ul> <li>- Eleganckie, błyszczące wykończenie w kolorze białym, które pasuje do każdego wnętrza</li> <li>- Możliwość podłączenia urządzeń R-TV-SAT, co pozwala na korzystanie z telewizji i radia w jednym gnieździe</li> <li>- Tłumienie przyłączeniowe na poziomie 1dB dla 860 MHz oraz 2dB dla 2150 MHz, co zapewnia optymalną jakość sygnału</li> <li>- Wysoka kompatybilność dzięki szerokiemu zakresowi częstotliwości 5-2400 MHz</li> <li>- Solidne zaciski śrubowe oraz wtyk, gwarantujące trwałe i stabilne połączenie</li> </ul> Ten produkt z serii Simon 54 to idealne połączenie funkcjonalności i estetyki, które spełnia oczekiwania użytkowników ceniących nowoczesne i niezawodne rozwiązania do instalacji antenowych. Dzięki podtynkowemu montażowi i solidnej konstrukcji, gniazdo antenowe R-TV-SAT końcowe Simon 54 jest estetyczne i wygodne w codziennym użytkowaniu. <h3>Specyfikacja techniczna</h3> <ul> <li>- Seria: Simon 54</li> <li>- Nazwa produktu/Rodzaj: gniazdo antenowe R-TV-SAT końcowe/zakończeniowe</li> <li>- Kolor: biały</li> <li>- RAL (zbliżony): RAL 9003</li> <li>- Typ produktu: moduł</li> <li>- Rodzaj podłączenia / Typ zacisku: wtyk, zaciski śrubowe</li> <li>- Stopień ochrony IP: IP20</li> <li>- Klasa ETIM: EC000439 Gniazdo antenowe</li> <li>- Nadruk/Piktogram: R-TV-SAT</li> <li>- Rodzaj materiału: tworzywo sztuczne, PC, bezhalogenowe</li> <li>- Zabezpieczenie powierzchni: naturalne</li> <li>- Wykończenie powierzchni: błyszczące</li> <li>- Sposób montażu [ETIM]: montaż podtynkowy</li> <li>- Sposób mocowania: pazurki / wkręty</li> <li>- Wysokość produktu: 75mm</li> <li>- Szerokość produktu: 75mm</li> <li>- Głębokość produktu: 41mm</li> <li>- Głębokość wbudowania: 29mm</li> <li>- Ilość w opakowaniu zbiorczym: 10</li> <li>- Jednostka miary: szt.</li> <li>- EAN opakowanie jednostkowe: 5902787825300</li> <li>- Typ opak. jedn.: folia zgrzewana</li> <li>- Wys. opak. jedn.: 16cm</li> <li>- Szer. opak. jedn.: 11cm</li> <li>- Dł. opak. jedn.: 4.5cm</li> <li>- Waga jedn.: 0.11387kg</li> <li>- Typ opak. zbiorczego: pudełko zamykane</li> <li>- Wys. opak. zbiorczego: 10cm</li> <li>- Szer. opak. zbiorczego: 19cm</li> <li>- Dł. opak. zbiorczego: 23cm</li> <li>- Model: gniazdo końcowe, gniazdo zakończeniowe</li> <li>- Zakres częstotliwości: 5-2400MHz</li> <li>- Pokrywa gniazda: tak</li> <li>- Liczba wyjść: 3</li> <li>- Tłumienie przyłączeniowe dla 860 MHz: 1dB</li> <li>- Tłumienie przyłączeniowe dla 2150 MHz: 2dB</li> </ul> | DASK.01/11/KON | simple | 0 | [8 empty] | KONTAKT-SIMON, Bestwińska 21 43-500 Czechowice-Dziedzice, info@kontakt-simon.com.pl | [26 empty] | Biały | Biały | [9 empty] | 3 | [26 empty] | Nie | Antenowe |  |  |  |  | Kontakt Simon | [5 empty] | Gniazda antenowe |  |  | Pojedyncze | [7 empty] | Simon 54 |  |  | Podtynkowy |  |  |  | IP 20 |  |  |  | DASK.01/11 | [6 empty] | Gniazdo antenowe RTV SAT |  |  |  |  | Gniazda | [25 empty] | a:15:{s:18:"pa_dane-producenta";a:6:{s:4:"name";s:18:"pa_dane-producenta";s:5:"value";s:0:"";s:8:"position";i:1;s:10:"is_visible";i:1;s:12:"is_variation";i:1;s:11:"is_taxonomy";i:1;}s:9:"pa_rodzaj";a:6:{s:4:"name";s:9:"pa_rodzaj";s:5:"value";s:0:"";s:8:"position";i:1;s:10:"is_visible";i:1;s:12:"is_variation";i:1;s:11:"is_taxonomy";i:1;}s:15:"pa_typ-produktu";a:6:{s:4:"name";s:15:"pa_typ-produktu";s:5:"value";s:0:"";s:8:"position";i:1;s:10:"is_visible";i:1;s:12:"is_variation";i:1;s:11:"is_taxonomy";i:1;}s:21:"pa_stopien-ochrony-ip";a:6:{s:4:"name";s:21:"pa_stopien-ochrony-ip";s:5:"value";s:0:"";s:8:"position";i:1;s:10:"is_visible";i:1;s:12:"is_variation";i:1;s:11:"is_taxonomy";i:1;}s:12:"pa_producent";a:6:{s:4:"name";s:12:"pa_producent";s:5:"value";s:0:"";s:8:"position";i:2;s:10:"is_visible";i:1;s:12:"is_variation";i:1;s:11:"is_taxonomy";i:1;}s:18:"pa_podtyp-produktu";a:6:{s:4:"name";s:18:"pa_podtyp-produktu";s:5:"value";s:0:"";s:8:"position";i:2;s:10:"is_visible";i:1;s:12:"is_variation";i:1;s:11:"is_taxonomy";i:1;}s:8:"pa_kolor";a:6:{s:4:"name";s:8:"pa_kolor";s:5:"value";s:0:"";s:8:"position";i:2;s:10:"is_visible";i:1;s:12:"is_variation";i:1;s:11:"is_taxonomy";i:1;}s:8:"pa_seria";a:6:{s:4:"name";s:8:"pa_seria";s:5:"value";s:0:"";s:8:"position";i:3;s:10:"is_visible";i:1;s:12:"is_variation";i:1;s:11:"is_taxonomy";i:1;}s:19:"pa_kolor-producenta";a:6:{s:4:"name";s:19:"pa_kolor-producenta";s:5:"value";s:0:"";s:8:"position";i:3;s:10:"is_visible";i:1;s:12:"is_variation";i:1;s:11:"is_taxonomy";i:1;}s:16:"pa_liczba-gniazd";a:6:{s:4:"name";s:16:"pa_liczba-gniazd";s:5:"value";s:0:"";s:8:"position";i:4;s:10:"is_visible";i:1;s:12:"is_variation";i:1;s:11:"is_taxonomy";i:1;}s:6:"pa_typ";a:6:{s:4:"name";s:6:"pa_typ";s:5:"value";s:0:"";s:8:"position";i:5;s:10:"is_visible";i:1;s:12:"is_variation";i:1;s:11:"is_taxonomy";i:1;}s:9:"pa_symbol";a:6:{s:4:"name";s:9:"pa_symbol";s:5:"value";s:0:"";s:8:"position";i:6;s:10:"is_visible";i:1;s:12:"is_variation";i:1;s:11:"is_taxonomy";i:1;}s:16:"pa_podswietlenie";a:6:{s:4:"name";s:16:"pa_podswietlenie";s:5:"value";s:0:"";s:8:"position";i:6;s:10:"is_visible";i:1;s:12:"is_variation";i:1;s:11:"is_taxonomy";i:1;}s:17:"pa_rodzaj-gniazda";a:6:{s:4:"name";s:17:"pa_rodzaj-gniazda";s:5:"value";s:0:"";s:8:"position";i:7;s:10:"is_visible";i:1;s:12:"is_variation";i:1;s:11:"is_taxonomy";i:1;}s:17:"pa_sposob-montazu";a:6:{s:4:"name";s:17:"pa_sposob-montazu";s:5:"value";s:0:"";s:8:"position";i:8;s:10:"is_visible";i:1;s:12:"is_variation";i:1;s:11:"is_taxonomy";i:1;}} | DRN1/84/KON¦DRN1/77/KON¦DRN1/70/KON¦DRN1/71/KON¦DR1/11/KON¦DR3/11/KON | DGHRJ45.01/11/KON¦D61.01/11/KON¦D5T.01/11/KON¦DR1/11/KON | Gniazdo antenowe R-TV-SAT Simon 54 | Gniazdo antenowe R-TV-SAT końcowe to doskonały wybór dla osób, które potrzebują estetycznego i funkcjonalnego rozwiązania do podłączenia urządzeń radiowych i telewizyjnych. Produkt z serii Simon 54, w klasycznym białym kolorze i błyszczącym wykończeniu, idealnie komponuje się z nowoczesnymi wnętrzami. Dzięki solidnemu wykonaniu z bezhalogenowego tworzywa sztucznego oraz przemyślanej konstrukcji, gniazdo zapewnia doskonałą jakość sygnału oraz bezpieczeństwo użytkowania. <h2>Co wyróżnia to gniazdo antenowe R-TV-SAT końcowe?</h2> <ul> <li>- Eleganckie, błyszczące wykończenie w kolorze białym, które pasuje do każdego wnętrza</li> <li>- Możliwość podłączenia urządzeń R-TV-SAT, co pozwala na korzystanie z telewizji i radia w jednym gnieździe</li> <li>- Tłumienie przyłączeniowe na poziomie 1dB dla 860 MHz oraz 2dB dla 2150 MHz, co zapewnia optymalną jakość sygnału</li> <li>- Wysoka kompatybilność dzięki szerokiemu zakresowi częstotliwości 5-2400 MHz</li> <li>- Solidne zaciski śrubowe oraz wtyk, gwarantujące trwałe i stabilne połączenie</li> </ul> Ten produkt z serii Simon 54 to idealne połączenie funkcjonalności i estetyki, które spełnia oczekiwania użytkowników ceniących nowoczesne i niezawodne rozwiązania do instalacji antenowych. Dzięki podtynkowemu montażowi i solidnej konstrukcji, gniazdo antenowe R-TV-SAT końcowe Simon 54 jest estetyczne i wygodne w codziennym użytkowaniu. <h3>Specyfikacja techniczna</h3> <ul> <li>- Seria: Simon 54</li> <li>- Nazwa produktu/Rodzaj: gniazdo antenowe R-TV-SAT końcowe/zakończeniowe</li> <li>- Kolor: biały</li> <li>- RAL (zbliżony): RAL 9003</li> <li>- Typ produktu: moduł</li> <li>- Rodzaj podłączenia / Typ zacisku: wtyk, zaciski śrubowe</li> <li>- Stopień ochrony IP: IP20</li> <li>- Klasa ETIM: EC000439 Gniazdo antenowe</li> <li>- Nadruk/Piktogram: R-TV-SAT</li> <li>- Rodzaj materiału: tworzywo sztuczne, PC, bezhalogenowe</li> <li>- Zabezpieczenie powierzchni: naturalne</li> <li>- Wykończenie powierzchni: błyszczące</li> <li>- Sposób montażu [ETIM]: montaż podtynkowy</li> <li>- Sposób mocowania: pazurki / wkręty</li> <li>- Wysokość produktu: 75mm</li> <li>- Szerokość produktu: 75mm</li> <li>- Głębokość produktu: 41mm</li> <li>- Głębokość wbudowania: 29mm</li> <li>- Ilość w opakowaniu zbiorczym: 10</li> <li>- Jednostka miary: szt.</li> <li>- EAN opakowanie jednostkowe: 5902787825300</li> <li>- Typ opak. jedn.: folia zgrzewana</li> <li>- Wys. opak. jedn.: 16cm</li> <li>- Szer. opak. jedn.: 11cm</li> <li>- Dł. opak. jedn.: 4.5cm</li> <li>- Waga jedn.: 0.11387kg</li> <li>- Typ opak. zbiorczego: pudełko zamykane</li> <li>- Wys. opak. zbiorczego: 10cm</li> <li>- Szer. opak. zbiorczego: 19cm</li> <li>- Dł. opak. zbiorczego: 23cm</li> <li>- Model: gniazdo końcowe, gniazdo zakończeniowe</li> <li>- Zakres częstotliwości: 5-2400MHz</li> <li>- Pokrywa gniazda: tak</li> <li>- Liczba wyjść: 3</li> <li>- Tłumienie przyłączeniowe dla 860 MHz: 1dB</li> <li>- Tłumienie przyłączeniowe dla 2150 MHz: 2dB</li> </ul>
32537 | Gniazdo antenowe RTV-SAT końcowe kremowe DASK.01/41 Simon 54 | KONTAKT SIMON 54 GNIAZDO ANTENOWE RTV-SAT KOŃCOWE KREMOWE DASK.01/41 | DASK.01/41/KON | simple | 0 | [8 empty] | KONTAKT-SIMON, Bestwińska 21 43-500 Czechowice-Dziedzice, info@kontakt-simon.com.pl | [26 empty] | Beżowy | Kremowy | [9 empty] | 3 | [26 empty] | Nie | Antenowe |  |  |  |  | Kontakt Simon | [5 empty] | Gniazda antenowe |  |  | Pojedyncze | [7 empty] | Simon 54 |  |  | Podtynkowy |  |  |  | IP 20 |  |  |  | DASK.01/41 | [6 empty] | Gniazdo antenowe RTV SAT |  |  |  |  | Gniazda | [25 empty] | a:15:{s:18:"pa_dane-producenta";a:6:{s:4:"name";s:18:"pa_dane-producenta";s:5:"value";s:0:"";s:8:"position";i:1;s:10:"is_visible";i:1;s:12:"is_variation";i:1;s:11:"is_taxonomy";i:1;}s:9:"pa_rodzaj";a:6:{s:4:"name";s:9:"pa_rodzaj";s:5:"value";s:0:"";s:8:"position";i:1;s:10:"is_visible";i:1;s:12:"is_variation";i:1;s:11:"is_taxonomy";i:1;}s:15:"pa_typ-produktu";a:6:{s:4:"name";s:15:"pa_typ-produktu";s:5:"value";s:0:"";s:8:"position";i:1;s:10:"is_visible";i:1;s:12:"is_variation";i:1;s:11:"is_taxonomy";i:1;}s:21:"pa_stopien-ochrony-ip";a:6:{s:4:"name";s:21:"pa_stopien-ochrony-ip";s:5:"value";s:0:"";s:8:"position";i:1;s:10:"is_visible";i:1;s:12:"is_variation";i:1;s:11:"is_taxonomy";i:1;}s:12:"pa_producent";a:6:{s:4:"name";s:12:"pa_producent";s:5:"value";s:0:"";s:8:"position";i:2;s:10:"is_visible";i:1;s:12:"is_variation";i:1;s:11:"is_taxonomy";i:1;}s:18:"pa_podtyp-produktu";a:6:{s:4:"name";s:18:"pa_podtyp-produktu";s:5:"value";s:0:"";s:8:"position";i:2;s:10:"is_visible";i:1;s:12:"is_variation";i:1;s:11:"is_taxonomy";i:1;}s:8:"pa_kolor";a:6:{s:4:"name";s:8:"pa_kolor";s:5:"value";s:0:"";s:8:"position";i:2;s:10:"is_visible";i:1;s:12:"is_variation";i:1;s:11:"is_taxonomy";i:1;}s:8:"pa_seria";a:6:{s:4:"name";s:8:"pa_seria";s:5:"value";s:0:"";s:8:"position";i:3;s:10:"is_visible";i:1;s:12:"is_variation";i:1;s:11:"is_taxonomy";i:1;}s:19:"pa_kolor-producenta";a:6:{s:4:"name";s:19:"pa_kolor-producenta";s:5:"value";s:0:"";s:8:"position";i:3;s:10:"is_visible";i:1;s:12:"is_variation";i:1;s:11:"is_taxonomy";i:1;}s:16:"pa_liczba-gniazd";a:6:{s:4:"name";s:16:"pa_liczba-gniazd";s:5:"value";s:0:"";s:8:"position";i:4;s:10:"is_visible";i:1;s:12:"is_variation";i:1;s:11:"is_taxonomy";i:1;}s:6:"pa_typ";a:6:{s:4:"name";s:6:"pa_typ";s:5:"value";s:0:"";s:8:"position";i:5;s:10:"is_visible";i:1;s:12:"is_variation";i:1;s:11:"is_taxonomy";i:1;}s:9:"pa_symbol";a:6:{s:4:"name";s:9:"pa_symbol";s:5:"value";s:0:"";s:8:"position";i:6;s:10:"is_visible";i:1;s:12:"is_variation";i:1;s:11:"is_taxonomy";i:1;}s:16:"pa_podswietlenie";a:6:{s:4:"name";s:16:"pa_podswietlenie";s:5:"value";s:0:"";s:8:"position";i:6;s:10:"is_visible";i:1;s:12:"is_variation";i:1;s:11:"is_taxonomy";i:1;}s:17:"pa_rodzaj-gniazda";a:6:{s:4:"name";s:17:"pa_rodzaj-gniazda";s:5:"value";s:0:"";s:8:"position";i:7;s:10:"is_visible";i:1;s:12:"is_variation";i:1;s:11:"is_taxonomy";i:1;}s:17:"pa_sposob-montazu";a:6:{s:4:"name";s:17:"pa_sposob-montazu";s:5:"value";s:0:"";s:8:"position";i:8;s:10:"is_visible";i:1;s:12:"is_variation";i:1;s:11:"is_taxonomy";i:1;}} | DRN1/71/KON¦DR1/41/KON¦DR1/44/KON¦DR3/41/KON |  | Gniazdo antenowe R-TV-SAT Simon 54 | KONTAKT SIMON 54 GNIAZDO ANTENOWE RTV-SAT KOŃCOWE KREMOWE DASK.01/41
32539 | Gniazdo antenowe RTV-SAT końcowe srebrny mat DASK.01/43 Simon 54 | KONTAKT SIMON 54 GNIAZDO ANTENOWE RTV-SAT KOŃCOWE SREBRNY MAT DASK.01/43 to wysokiej jakości moduł przeznaczony do montażu podtynkowego. Idealne do instalacji w domach i biurach, zapewnia doskonałą jakość sygnału dzięki swoim zaawansowanym parametrom technicznym. <h2>KONTAKT SIMON 54 GNIAZDO ANTENOWE RTV-SAT KOŃCOWE SREBRNY MAT DASK.01/43 - Cechy i Zalety</h2> <strong>Seria:</strong> Simon 54 <strong>Nazwa produktu/Rodzaj:</strong> gniazdo antenowe R-TV-SAT końcowe/zakończeniowe <strong>Kolor:</strong> srebrny mat, metalizowany <strong>Typ produktu:</strong> moduł <strong>Rodzaj podłączenia / Typ zacisku:</strong> wtyk, zaciski śrubowe <strong>Stopień ochrony IP:</strong> IP20 <strong>Klasa ETIM:</strong> EC000439 Gniazdo antenowe <strong>Nadruk/Piktogram:</strong> R-TV-SAT <strong>Rodzaj materiału:</strong> tworzywo sztuczne, PC, bezhalogenowe <strong>Zabezpieczenie powierzchni:</strong> lakierowanie <strong>Wykończenie powierzchni:</strong> matowe <strong>Sposób montażu [ETIM]:</strong> montaż podtynkowy <strong>Sposób mocowania:</strong> pazurki / wkręty <strong>Wysokość produktu:</strong> 75mm <strong>Szerokość produktu:</strong> 75mm <strong>Głębokość produktu:</strong> 41mm <strong>Głębokość wbudowania:</strong> 29mm <strong>Ilość w opakowaniu zbiorczym:</strong> 10 <strong>Jednostka miary:</strong> szt. <strong>EAN opakowanie jednostkowe:</strong> 5902787825324 <strong>Typ opak. jedn.:</strong> folia zgrzewana <strong>Wys. opak. jedn.:</strong> 16cm <strong>Szer. opak. jedn.:</strong> 11cm <strong>Dł. opak. jedn.:</strong> 4.5cm <strong>Waga jedn.:</strong> 0.11387kg <strong>EAN13 opak.:</strong> 5902787825324 <strong>Typ opak. zbiorczego:</strong> pudełko zamykane <strong>Wys. opak. zbiorczego:</strong> 10cm <strong>Szer. opak. zbiorczego:</strong> 19cm <strong>Dł. opak. zbiorczego:</strong> 23cm <strong>Model:</strong> gniazdo końcowe, gniazdo zakończeniowe <strong>Zakres częstotliwości:</strong> 5-2400MHz <strong>Pokrywa gniazda:</strong> tak <strong>Liczba wyjść:</strong> 3 <strong>Tłumienie przyłączeniowe dla 860 MHz:</strong> 1dB <strong>Tłumienie przyłączeniowe dla 2150 MHz:</strong> 2dB Podsumowanie: Gniazdo antenowe R-TV-SAT końcowe/zakończeniowe Simon 54 w kolorze srebrnym matowym to funkcjonalny moduł o wysokim stopniu ochrony IP20, przeznaczony do montażu podtynkowego. Wykonane z bezhalogenowego tworzywa sztucznego PC z lakierowaną, matową powierzchnią, zapewnia estetykę i trwałość. Idealne do instalacji z zakresu częstotliwości 5-2400MHz, z tłumieniem przyłączeniowym 1dB dla 860 MHz i 2dB dla 2150 MHz. | DASK.01/43/KON | simple | 0 | [8 empty] | KONTAKT-SIMON, Bestwińska 21 43-500 Czechowice-Dziedzice, info@kontakt-simon.com.pl | [26 empty] | Srebrny | Srebrny | [9 empty] | 3 | [26 empty] | Nie | Antenowe |  |  |  |  | Kontakt Simon | [5 empty] | Gniazda antenowe |  |  | Pojedyncze | [7 empty] | Simon 54 |  |  | Podtynkowy |  |  |  | IP 20 |  |  |  | DASK.01/43 | [6 empty] | Gniazdo antenowe RTV SAT |  |  |  |  | Gniazda | [25 empty] | a:15:{s:18:"pa_dane-producenta";a:6:{s:4:"name";s:18:"pa_dane-producenta";s:5:"value";s:0:"";s:8:"position";i:1;s:10:"is_visible";i:1;s:12:"is_variation";i:1;s:11:"is_taxonomy";i:1;}s:9:"pa_rodzaj";a:6:{s:4:"name";s:9:"pa_rodzaj";s:5:"value";s:0:"";s:8:"position";i:1;s:10:"is_visible";i:1;s:12:"is_variation";i:1;s:11:"is_taxonomy";i:1;}s:15:"pa_typ-produktu";a:6:{s:4:"name";s:15:"pa_typ-produktu";s:5:"value";s:0:"";s:8:"position";i:1;s:10:"is_visible";i:1;s:12:"is_variation";i:1;s:11:"is_taxonomy";i:1;}s:21:"pa_stopien-ochrony-ip";a:6:{s:4:"name";s:21:"pa_stopien-ochrony-ip";s:5:"value";s:0:"";s:8:"position";i:1;s:10:"is_visible";i:1;s:12:"is_variation";i:1;s:11:"is_taxonomy";i:1;}s:12:"pa_producent";a:6:{s:4:"name";s:12:"pa_producent";s:5:"value";s:0:"";s:8:"position";i:2;s:10:"is_visible";i:1;s:12:"is_variation";i:1;s:11:"is_taxonomy";i:1;}s:18:"pa_podtyp-produktu";a:6:{s:4:"name";s:18:"pa_podtyp-produktu";s:5:"value";s:0:"";s:8:"position";i:2;s:10:"is_visible";i:1;s:12:"is_variation";i:1;s:11:"is_taxonomy";i:1;}s:8:"pa_kolor";a:6:{s:4:"name";s:8:"pa_kolor";s:5:"value";s:0:"";s:8:"position";i:2;s:10:"is_visible";i:1;s:12:"is_variation";i:1;s:11:"is_taxonomy";i:1;}s:8:"pa_seria";a:6:{s:4:"name";s:8:"pa_seria";s:5:"value";s:0:"";s:8:"position";i:3;s:10:"is_visible";i:1;s:12:"is_variation";i:1;s:11:"is_taxonomy";i:1;}s:19:"pa_kolor-producenta";a:6:{s:4:"name";s:19:"pa_kolor-producenta";s:5:"value";s:0:"";s:8:"position";i:3;s:10:"is_visible";i:1;s:12:"is_variation";i:1;s:11:"is_taxonomy";i:1;}s:16:"pa_liczba-gniazd";a:6:{s:4:"name";s:16:"pa_liczba-gniazd";s:5:"value";s:0:"";s:8:"position";i:4;s:10:"is_visible";i:1;s:12:"is_variation";i:1;s:11:"is_taxonomy";i:1;}s:6:"pa_typ";a:6:{s:4:"name";s:6:"pa_typ";s:5:"value";s:0:"";s:8:"position";i:5;s:10:"is_visible";i:1;s:12:"is_variation";i:1;s:11:"is_taxonomy";i:1;}s:9:"pa_symbol";a:6:{s:4:"name";s:9:"pa_symbol";s:5:"value";s:0:"";s:8:"position";i:6;s:10:"is_visible";i:1;s:12:"is_variation";i:1;s:11:"is_taxonomy";i:1;}s:16:"pa_podswietlenie";a:6:{s:4:"name";s:16:"pa_podswietlenie";s:5:"value";s:0:"";s:8:"position";i:6;s:10:"is_visible";i:1;s:12:"is_variation";i:1;s:11:"is_taxonomy";i:1;}s:17:"pa_rodzaj-gniazda";a:6:{s:4:"name";s:17:"pa_rodzaj-gniazda";s:5:"value";s:0:"";s:8:"position";i:7;s:10:"is_visible";i:1;s:12:"is_variation";i:1;s:11:"is_taxonomy";i:1;}s:17:"pa_sposob-montazu";a:6:{s:4:"name";s:17:"pa_sposob-montazu";s:5:"value";s:0:"";s:8:"position";i:8;s:10:"is_visible";i:1;s:12:"is_variation";i:1;s:11:"is_taxonomy";i:1;}} | DRN1/79/KON¦DR1/63/KON¦DR1/67/KON¦DR1/43/KON¦DR3/43/KON |  | Gniazdo antenowe R-TV-SAT Simon 54 | KONTAKT SIMON 54 GNIAZDO ANTENOWE RTV-SAT KOŃCOWE SREBRNY MAT DASK.01/43 to wysokiej jakości moduł przeznaczony do montażu podtynkowego. Idealne do instalacji w domach i biurach, zapewnia doskonałą jakość sygnału dzięki swoim zaawansowanym parametrom technicznym. <h2>KONTAKT SIMON 54 GNIAZDO ANTENOWE RTV-SAT KOŃCOWE SREBRNY MAT DASK.01/43 - Cechy i Zalety</h2> <strong>Seria:</strong> Simon 54 <strong>Nazwa produktu/Rodzaj:</strong> gniazdo antenowe R-TV-SAT końcowe/zakończeniowe <strong>Kolor:</strong> srebrny mat, metalizowany <strong>Typ produktu:</strong> moduł <strong>Rodzaj podłączenia / Typ zacisku:</strong> wtyk, zaciski śrubowe <strong>Stopień ochrony IP:</strong> IP20 <strong>Klasa ETIM:</strong> EC000439 Gniazdo antenowe <strong>Nadruk/Piktogram:</strong> R-TV-SAT <strong>Rodzaj materiału:</strong> tworzywo sztuczne, PC, bezhalogenowe <strong>Zabezpieczenie powierzchni:</strong> lakierowanie <strong>Wykończenie powierzchni:</strong> matowe <strong>Sposób montażu [ETIM]:</strong> montaż podtynkowy <strong>Sposób mocowania:</strong> pazurki / wkręty <strong>Wysokość produktu:</strong> 75mm <strong>Szerokość produktu:</strong> 75mm <strong>Głębokość produktu:</strong> 41mm <strong>Głębokość wbudowania:</strong> 29mm <strong>Ilość w opakowaniu zbiorczym:</strong> 10 <strong>Jednostka miary:</strong> szt. <strong>EAN opakowanie jednostkowe:</strong> 5902787825324 <strong>Typ opak. jedn.:</strong> folia zgrzewana <strong>Wys. opak. jedn.:</strong> 16cm <strong>Szer. opak. jedn.:</strong> 11cm <strong>Dł. opak. jedn.:</strong> 4.5cm <strong>Waga jedn.:</strong> 0.11387kg <strong>EAN13 opak.:</strong> 5902787825324 <strong>Typ opak. zbiorczego:</strong> pudełko zamykane <strong>Wys. opak. zbiorczego:</strong> 10cm <strong>Szer. opak. zbiorczego:</strong> 19cm <strong>Dł. opak. zbiorczego:</strong> 23cm <strong>Model:</strong> gniazdo końcowe, gniazdo zakończeniowe <strong>Zakres częstotliwości:</strong> 5-2400MHz <strong>Pokrywa gniazda:</strong> tak <strong>Liczba wyjść:</strong> 3 <strong>Tłumienie przyłączeniowe dla 860 MHz:</strong> 1dB <strong>Tłumienie przyłączeniowe dla 2150 MHz:</strong> 2dB Podsumowanie: Gniazdo antenowe R-TV-SAT końcowe/zakończeniowe Simon 54 w kolorze srebrnym matowym to funkcjonalny moduł o wysokim stopniu ochrony IP20, przeznaczony do montażu podtynkowego. Wykonane z bezhalogenowego tworzywa sztucznego PC z lakierowaną, matową powierzchnią, zapewnia estetykę i trwałość. Idealne do instalacji z zakresu częstotliwości 5-2400MHz, z tłumieniem przyłączeniowym 1dB dla 860 MHz i 2dB dla 2150 MHz.
32541 | Gniazdo antenowe RTV-SAT końcowe złoty mat DASK.01/44 Simon 54 | <strong>KONTAKT SIMON 54 GNIAZDO ANTENOWE RTV-SAT KOŃCOWE ZŁOTY MAT DASK.01/44</strong> to wysokiej jakości moduł przeznaczony do montażu podtynkowego. Idealne do instalacji w domach i biurach, zapewnia doskonałą jakość sygnału dzięki swoim zaawansowanym parametrom technicznym. <h2>KONTAKT SIMON 54 GNIAZDO ANTENOWE RTV-SAT KOŃCOWE ZŁOTY MAT DASK.01/44 - Cechy i Zalety</h2> <strong>Seria:</strong> Simon 54 <strong>Nazwa produktu/Rodzaj:</strong> gniazdo antenowe R-TV-SAT końcowe/zakończeniowe <strong>Kolor:</strong> złoty mat, metalizowany <strong>Typ produktu:</strong> moduł <strong>Rodzaj podłączenia / Typ zacisku:</strong> wtyk, zaciski śrubowe <strong>Stopień ochrony IP:</strong> IP20 <strong>Klasa ETIM:</strong> EC000439 Gniazdo antenowe <strong>Nadruk/Piktogram:</strong> R-TV-SAT <strong>Rodzaj materiału:</strong> tworzywo sztuczne, PC, bezhalogenowe <strong>Zabezpieczenie powierzchni:</strong> lakierowanie <strong>Wykończenie powierzchni:</strong> matowe <strong>Sposób montażu [ETIM]:</strong> montaż podtynkowy <strong>Sposób mocowania:</strong> pazurki / wkręty <strong>Wysokość produktu:</strong> 75mm <strong>Szerokość produktu:</strong> 75mm <strong>Głębokość produktu:</strong> 41mm <strong>Głębokość wbudowania:</strong> 29mm <strong>Ilość w opakowaniu zbiorczym:</strong> 10 <strong>Jednostka miary:</strong> szt. <strong>EAN opakowanie jednostkowe:</strong> 5902787825331 <strong>Typ opak. jedn.:</strong> folia zgrzewana <strong>Wys. opak. jedn.:</strong> 16cm <strong>Szer. opak. jedn.:</strong> 11cm <strong>Dł. opak. jedn.:</strong> 4.5cm <strong>Waga jedn.:</strong> 0.11387kg <strong>EAN13 opak.:</strong> 5902787825331 <strong>Typ opak. zbiorczego:</strong> pudełko zamykane <strong>Wys. opak. zbiorczego:</strong> 10cm <strong>Szer. opak. zbiorczego:</strong> 19cm <strong>Dł. opak. zbiorczego:</strong> 23cm <strong>Model:</strong> gniazdo końcowe, gniazdo zakończeniowe <strong>Zakres częstotliwości:</strong> 5-2400MHz <strong>Pokrywa gniazda:</strong> tak <strong>Liczba wyjść:</strong> 3 <strong>Tłumienie przyłączeniowe dla 860 MHz:</strong> 1dB <strong>Tłumienie przyłączeniowe dla 2150 MHz:</strong> 2dB Podsumowanie: Gniazdo antenowe R-TV-SAT końcowe/zakończeniowe Simon 54 w kolorze złotym matowym to funkcjonalny moduł o wysokim stopniu ochrony IP20, przeznaczony do montażu podtynkowego. Wykonane z bezhalogenowego tworzywa sztucznego PC z lakierowaną, matową powierzchnią, zapewnia estetykę i trwałość. Idealne do instalacji z zakresu częstotliwości 5-2400MHz, z tłumieniem przyłączeniowym 1dB dla 860 MHz i 2dB dla 2150 MHz. | DASK.01/44/KON | simple | 0 | [8 empty] | KONTAKT-SIMON, Bestwińska 21 43-500 Czechowice-Dziedzice, info@kontakt-simon.com.pl | [26 empty] | Złoty | Złoty | [9 empty] | 3 | [26 empty] | Nie | Antenowe |  |  |  |  | Kontakt Simon | [5 empty] | Gniazda antenowe |  |  | Pojedyncze | [7 empty] | Simon 54 |  |  | Podtynkowy |  |  |  | IP 20 |  |  |  | DASK.01/44 | [6 empty] | Gniazdo antenowe RTV SAT |  |  |  |  | Gniazda | [25 empty] | a:15:{s:18:"pa_dane-producenta";a:6:{s:4:"name";s:18:"pa_dane-producenta";s:5:"value";s:0:"";s:8:"position";i:1;s:10:"is_visible";i:1;s:12:"is_variation";i:1;s:11:"is_taxonomy";i:1;}s:9:"pa_rodzaj";a:6:{s:4:"name";s:9:"pa_rodzaj";s:5:"value";s:0:"";s:8:"position";i:1;s:10:"is_visible";i:1;s:12:"is_variation";i:1;s:11:"is_taxonomy";i:1;}s:15:"pa_typ-produktu";a:6:{s:4:"name";s:15:"pa_typ-produktu";s:5:"value";s:0:"";s:8:"position";i:1;s:10:"is_visible";i:1;s:12:"is_variation";i:1;s:11:"is_taxonomy";i:1;}s:21:"pa_stopien-ochrony-ip";a:6:{s:4:"name";s:21:"pa_stopien-ochrony-ip";s:5:"value";s:0:"";s:8:"position";i:1;s:10:"is_visible";i:1;s:12:"is_variation";i:1;s:11:"is_taxonomy";i:1;}s:12:"pa_producent";a:6:{s:4:"name";s:12:"pa_producent";s:5:"value";s:0:"";s:8:"position";i:2;s:10:"is_visible";i:1;s:12:"is_variation";i:1;s:11:"is_taxonomy";i:1;}s:18:"pa_podtyp-produktu";a:6:{s:4:"name";s:18:"pa_podtyp-produktu";s:5:"value";s:0:"";s:8:"position";i:2;s:10:"is_visible";i:1;s:12:"is_variation";i:1;s:11:"is_taxonomy";i:1;}s:8:"pa_kolor";a:6:{s:4:"name";s:8:"pa_kolor";s:5:"value";s:0:"";s:8:"position";i:2;s:10:"is_visible";i:1;s:12:"is_variation";i:1;s:11:"is_taxonomy";i:1;}s:8:"pa_seria";a:6:{s:4:"name";s:8:"pa_seria";s:5:"value";s:0:"";s:8:"position";i:3;s:10:"is_visible";i:1;s:12:"is_variation";i:1;s:11:"is_taxonomy";i:1;}s:19:"pa_kolor-producenta";a:6:{s:4:"name";s:19:"pa_kolor-producenta";s:5:"value";s:0:"";s:8:"position";i:3;s:10:"is_visible";i:1;s:12:"is_variation";i:1;s:11:"is_taxonomy";i:1;}s:16:"pa_liczba-gniazd";a:6:{s:4:"name";s:16:"pa_liczba-gniazd";s:5:"value";s:0:"";s:8:"position";i:4;s:10:"is_visible";i:1;s:12:"is_variation";i:1;s:11:"is_taxonomy";i:1;}s:6:"pa_typ";a:6:{s:4:"name";s:6:"pa_typ";s:5:"value";s:0:"";s:8:"position";i:5;s:10:"is_visible";i:1;s:12:"is_variation";i:1;s:11:"is_taxonomy";i:1;}s:9:"pa_symbol";a:6:{s:4:"name";s:9:"pa_symbol";s:5:"value";s:0:"";s:8:"position";i:6;s:10:"is_visible";i:1;s:12:"is_variation";i:1;s:11:"is_taxonomy";i:1;}s:16:"pa_podswietlenie";a:6:{s:4:"name";s:16:"pa_podswietlenie";s:5:"value";s:0:"";s:8:"position";i:6;s:10:"is_visible";i:1;s:12:"is_variation";i:1;s:11:"is_taxonomy";i:1;}s:17:"pa_rodzaj-gniazda";a:6:{s:4:"name";s:17:"pa_rodzaj-gniazda";s:5:"value";s:0:"";s:8:"position";i:7;s:10:"is_visible";i:1;s:12:"is_variation";i:1;s:11:"is_taxonomy";i:1;}s:17:"pa_sposob-montazu";a:6:{s:4:"name";s:17:"pa_sposob-montazu";s:5:"value";s:0:"";s:8:"position";i:8;s:10:"is_visible";i:1;s:12:"is_variation";i:1;s:11:"is_taxonomy";i:1;}} | DRN1/85/KON¦DRN1/86/KON¦DR1/66/KON¦DR1/44/KON¦DR3/44/KON |  | Gniazdo antenowe R-TV-SAT Simon 54 | <strong>KONTAKT SIMON 54 GNIAZDO ANTENOWE RTV-SAT KOŃCOWE ZŁOTY MAT DASK.01/44</strong> to wysokiej jakości moduł przeznaczony do montażu podtynkowego. Idealne do instalacji w domach i biurach, zapewnia doskonałą jakość sygnału dzięki swoim zaawansowanym parametrom technicznym. <h2>KONTAKT SIMON 54 GNIAZDO ANTENOWE RTV-SAT KOŃCOWE ZŁOTY MAT DASK.01/44 - Cechy i Zalety</h2> <strong>Seria:</strong> Simon 54 <strong>Nazwa produktu/Rodzaj:</strong> gniazdo antenowe R-TV-SAT końcowe/zakończeniowe <strong>Kolor:</strong> złoty mat, metalizowany <strong>Typ produktu:</strong> moduł <strong>Rodzaj podłączenia / Typ zacisku:</strong> wtyk, zaciski śrubowe <strong>Stopień ochrony IP:</strong> IP20 <strong>Klasa ETIM:</strong> EC000439 Gniazdo antenowe <strong>Nadruk/Piktogram:</strong> R-TV-SAT <strong>Rodzaj materiału:</strong> tworzywo sztuczne, PC, bezhalogenowe <strong>Zabezpieczenie powierzchni:</strong> lakierowanie <strong>Wykończenie powierzchni:</strong> matowe <strong>Sposób montażu [ETIM]:</strong> montaż podtynkowy <strong>Sposób mocowania:</strong> pazurki / wkręty <strong>Wysokość produktu:</strong> 75mm <strong>Szerokość produktu:</strong> 75mm <strong>Głębokość produktu:</strong> 41mm <strong>Głębokość wbudowania:</strong> 29mm <strong>Ilość w opakowaniu zbiorczym:</strong> 10 <strong>Jednostka miary:</strong> szt. <strong>EAN opakowanie jednostkowe:</strong> 5902787825331 <strong>Typ opak. jedn.:</strong> folia zgrzewana <strong>Wys. opak. jedn.:</strong> 16cm <strong>Szer. opak. jedn.:</strong> 11cm <strong>Dł. opak. jedn.:</strong> 4.5cm <strong>Waga jedn.:</strong> 0.11387kg <strong>EAN13 opak.:</strong> 5902787825331 <strong>Typ opak. zbiorczego:</strong> pudełko zamykane <strong>Wys. opak. zbiorczego:</strong> 10cm <strong>Szer. opak. zbiorczego:</strong> 19cm <strong>Dł. opak. zbiorczego:</strong> 23cm <strong>Model:</strong> gniazdo końcowe, gniazdo zakończeniowe <strong>Zakres częstotliwości:</strong> 5-2400MHz <strong>Pokrywa gniazda:</strong> tak <strong>Liczba wyjść:</strong> 3 <strong>Tłumienie przyłączeniowe dla 860 MHz:</strong> 1dB <strong>Tłumienie przyłączeniowe dla 2150 MHz:</strong> 2dB Podsumowanie: Gniazdo antenowe R-TV-SAT końcowe/zakończeniowe Simon 54 w kolorze złotym matowym to funkcjonalny moduł o wysokim stopniu ochrony IP20, przeznaczony do montażu podtynkowego. Wykonane z bezhalogenowego tworzywa sztucznego PC z lakierowaną, matową powierzchnią, zapewnia estetykę i trwałość. Idealne do instalacji z zakresu częstotliwości 5-2400MHz, z tłumieniem przyłączeniowym 1dB dla 860 MHz i 2dB dla 2150 MHz.
32543 | Gniazdo antenowe RTV-SAT końcowe brązowy mat DASK.01/46 Simon 54 | KONTAKT SIMON 54 GNIAZDO ANTENOWE RTV-SAT KOŃCOWE BRĄZOWY MAT DASK.01/46 | DASK.01/46/KON | simple | 0 | [8 empty] | KONTAKT-SIMON, Bestwińska 21 43-500 Czechowice-Dziedzice, info@kontakt-simon.com.pl | [26 empty] | Brązowy | Brązowy | [9 empty] | 3 | [26 empty] | Nie | Antenowe |  |  |  |  | Kontakt Simon | [5 empty] | Gniazda antenowe |  |  | Pojedyncze | [7 empty] | Simon 54 |  |  | Podtynkowy |  |  |  | IP 20 |  |  |  | DASK.01/46 | [6 empty] | Gniazdo antenowe RTV SAT |  |  |  |  | Gniazda | [25 empty] | a:15:{s:18:"pa_dane-producenta";a:6:{s:4:"name";s:18:"pa_dane-producenta";s:5:"value";s:0:"";s:8:"position";i:1;s:10:"is_visible";i:1;s:12:"is_variation";i:1;s:11:"is_taxonomy";i:1;}s:9:"pa_rodzaj";a:6:{s:4:"name";s:9:"pa_rodzaj";s:5:"value";s:0:"";s:8:"position";i:1;s:10:"is_visible";i:1;s:12:"is_variation";i:1;s:11:"is_taxonomy";i:1;}s:15:"pa_typ-produktu";a:6:{s:4:"name";s:15:"pa_typ-produktu";s:5:"value";s:0:"";s:8:"position";i:1;s:10:"is_visible";i:1;s:12:"is_variation";i:1;s:11:"is_taxonomy";i:1;}s:21:"pa_stopien-ochrony-ip";a:6:{s:4:"name";s:21:"pa_stopien-ochrony-ip";s:5:"value";s:0:"";s:8:"position";i:1;s:10:"is_visible";i:1;s:12:"is_variation";i:1;s:11:"is_taxonomy";i:1;}s:12:"pa_producent";a:6:{s:4:"name";s:12:"pa_producent";s:5:"value";s:0:"";s:8:"position";i:2;s:10:"is_visible";i:1;s:12:"is_variation";i:1;s:11:"is_taxonomy";i:1;}s:18:"pa_podtyp-produktu";a:6:{s:4:"name";s:18:"pa_podtyp-produktu";s:5:"value";s:0:"";s:8:"position";i:2;s:10:"is_visible";i:1;s:12:"is_variation";i:1;s:11:"is_taxonomy";i:1;}s:8:"pa_kolor";a:6:{s:4:"name";s:8:"pa_kolor";s:5:"value";s:0:"";s:8:"position";i:2;s:10:"is_visible";i:1;s:12:"is_variation";i:1;s:11:"is_taxonomy";i:1;}s:8:"pa_seria";a:6:{s:4:"name";s:8:"pa_seria";s:5:"value";s:0:"";s:8:"position";i:3;s:10:"is_visible";i:1;s:12:"is_variation";i:1;s:11:"is_taxonomy";i:1;}s:19:"pa_kolor-producenta";a:6:{s:4:"name";s:19:"pa_kolor-producenta";s:5:"value";s:0:"";s:8:"position";i:3;s:10:"is_visible";i:1;s:12:"is_variation";i:1;s:11:"is_taxonomy";i:1;}s:16:"pa_liczba-gniazd";a:6:{s:4:"name";s:16:"pa_liczba-gniazd";s:5:"value";s:0:"";s:8:"position";i:4;s:10:"is_visible";i:1;s:12:"is_variation";i:1;s:11:"is_taxonomy";i:1;}s:6:"pa_typ";a:6:{s:4:"name";s:6:"pa_typ";s:5:"value";s:0:"";s:8:"position";i:5;s:10:"is_visible";i:1;s:12:"is_variation";i:1;s:11:"is_taxonomy";i:1;}s:9:"pa_symbol";a:6:{s:4:"name";s:9:"pa_symbol";s:5:"value";s:0:"";s:8:"position";i:6;s:10:"is_visible";i:1;s:12:"is_variation";i:1;s:11:"is_taxonomy";i:1;}s:16:"pa_podswietlenie";a:6:{s:4:"name";s:16:"pa_podswietlenie";s:5:"value";s:0:"";s:8:"position";i:6;s:10:"is_visible";i:1;s:12:"is_variation";i:1;s:11:"is_taxonomy";i:1;}s:17:"pa_rodzaj-gniazda";a:6:{s:4:"name";s:17:"pa_rodzaj-gniazda";s:5:"value";s:0:"";s:8:"position";i:7;s:10:"is_visible";i:1;s:12:"is_variation";i:1;s:11:"is_taxonomy";i:1;}s:17:"pa_sposob-montazu";a:6:{s:4:"name";s:17:"pa_sposob-montazu";s:5:"value";s:0:"";s:8:"position";i:8;s:10:"is_visible";i:1;s:12:"is_variation";i:1;s:11:"is_taxonomy";i:1;}} | DRN1/86/KON¦DRN1/89/KON¦DR1/46/KON¦DR1/36/KON¦DR3/46/KON |  | Gniazdo antenowe R-TV-SAT Simon 54 | KONTAKT SIMON 54 GNIAZDO ANTENOWE RTV-SAT KOŃCOWE BRĄZOWY MAT DASK.01/46
32545 | Gniazdo antenowe RTV-SAT końcowe antracyt DASK.01/48 Simon 54 | KONTAKT SIMON 54 GNIAZDO ANTENOWE RTV-SAT KOŃCOWE ANTRACYT DASK.01/48 | DASK.01/48/KON | simple | 0 | [8 empty] | KONTAKT-SIMON, Bestwińska 21 43-500 Czechowice-Dziedzice, info@kontakt-simon.com.pl | [26 empty] | Czarny | Antracyt | [9 empty] | 3 | [26 empty] | Nie | Antenowe |  |  |  |  | Kontakt Simon | [5 empty] | Gniazda antenowe |  |  | Pojedyncze | [7 empty] | Simon 54 |  |  | Podtynkowy |  |  |  | IP 20 |  |  |  | DASK.01/48 | [6 empty] | Gniazdo antenowe RTV SAT |  |  |  |  | Gniazda | [25 empty] | a:15:{s:18:"pa_dane-producenta";a:6:{s:4:"name";s:18:"pa_dane-producenta";s:5:"value";s:0:"";s:8:"position";i:1;s:10:"is_visible";i:1;s:12:"is_variation";i:1;s:11:"is_taxonomy";i:1;}s:9:"pa_rodzaj";a:6:{s:4:"name";s:9:"pa_rodzaj";s:5:"value";s:0:"";s:8:"position";i:1;s:10:"is_visible";i:1;s:12:"is_variation";i:1;s:11:"is_taxonomy";i:1;}s:15:"pa_typ-produktu";a:6:{s:4:"name";s:15:"pa_typ-produktu";s:5:"value";s:0:"";s:8:"position";i:1;s:10:"is_visible";i:1;s:12:"is_variation";i:1;s:11:"is_taxonomy";i:1;}s:21:"pa_stopien-ochrony-ip";a:6:{s:4:"name";s:21:"pa_stopien-ochrony-ip";s:5:"value";s:0:"";s:8:"position";i:1;s:10:"is_visible";i:1;s:12:"is_variation";i:1;s:11:"is_taxonomy";i:1;}s:12:"pa_producent";a:6:{s:4:"name";s:12:"pa_producent";s:5:"value";s:0:"";s:8:"position";i:2;s:10:"is_visible";i:1;s:12:"is_variation";i:1;s:11:"is_taxonomy";i:1;}s:18:"pa_podtyp-produktu";a:6:{s:4:"name";s:18:"pa_podtyp-produktu";s:5:"value";s:0:"";s:8:"position";i:2;s:10:"is_visible";i:1;s:12:"is_variation";i:1;s:11:"is_taxonomy";i:1;}s:8:"pa_kolor";a:6:{s:4:"name";s:8:"pa_kolor";s:5:"value";s:0:"";s:8:"position";i:2;s:10:"is_visible";i:1;s:12:"is_variation";i:1;s:11:"is_taxonomy";i:1;}s:8:"pa_seria";a:6:{s:4:"name";s:8:"pa_seria";s:5:"value";s:0:"";s:8:"position";i:3;s:10:"is_visible";i:1;s:12:"is_variation";i:1;s:11:"is_taxonomy";i:1;}s:19:"pa_kolor-producenta";a:6:{s:4:"name";s:19:"pa_kolor-producenta";s:5:"value";s:0:"";s:8:"position";i:3;s:10:"is_visible";i:1;s:12:"is_variation";i:1;s:11:"is_taxonomy";i:1;}s:16:"pa_liczba-gniazd";a:6:{s:4:"name";s:16:"pa_liczba-gniazd";s:5:"value";s:0:"";s:8:"position";i:4;s:10:"is_visible";i:1;s:12:"is_variation";i:1;s:11:"is_taxonomy";i:1;}s:6:"pa_typ";a:6:{s:4:"name";s:6:"pa_typ";s:5:"value";s:0:"";s:8:"position";i:5;s:10:"is_visible";i:1;s:12:"is_variation";i:1;s:11:"is_taxonomy";i:1;}s:9:"pa_symbol";a:6:{s:4:"name";s:9:"pa_symbol";s:5:"value";s:0:"";s:8:"position";i:6;s:10:"is_visible";i:1;s:12:"is_variation";i:1;s:11:"is_taxonomy";i:1;}s:16:"pa_podswietlenie";a:6:{s:4:"name";s:16:"pa_podswietlenie";s:5:"value";s:0:"";s:8:"position";i:6;s:10:"is_visible";i:1;s:12:"is_variation";i:1;s:11:"is_taxonomy";i:1;}s:17:"pa_rodzaj-gniazda";a:6:{s:4:"name";s:17:"pa_rodzaj-gniazda";s:5:"value";s:0:"";s:8:"position";i:7;s:10:"is_visible";i:1;s:12:"is_variation";i:1;s:11:"is_taxonomy";i:1;}s:17:"pa_sposob-montazu";a:6:{s:4:"name";s:17:"pa_sposob-montazu";s:5:"value";s:0:"";s:8:"position";i:8;s:10:"is_visible";i:1;s:12:"is_variation";i:1;s:11:"is_taxonomy";i:1;}} | DRN1/85/KON¦DRN1/74/KON¦DRN1/73/KON¦DR1/48/KON¦DR3/48/KON¦DR1/49/KON¦DR3/49/KON |  | Gniazdo antenowe R-TV-SAT Simon 54 | KONTAKT SIMON 54 GNIAZDO ANTENOWE RTV-SAT KOŃCOWE ANTRACYT DASK.01/48
32547 | Gniazdo antenowe RTV-2xSAT końcowe białe DASK2.01/11 Simon 54 | KONTAKT SIMON 54 GNIAZDO ANTENOWE RTV-2xSAT KOŃCOWE BIAŁE DASK2.01/11 to wysokiej jakości gniazdo antenowe, które zapewnia niezawodne połączenie satelitarne i RTV. Przeznaczone do montażu podtynkowego, wykonane z trwałego tworzywa sztucznego, posiada eleganckie, błyszczące wykończenie. Idealne do instalacji indywidualnych, charakteryzuje się łatwością montażu oraz niskim tłumieniem sygnału. <h2>KONTAKT SIMON 54 GNIAZDO ANTENOWE RTV-2xSAT KOŃCOWE BIAŁE DASK2.01/11 - Cechy i Zalety</h2> <ul> <li><strong>Typ produktu:</strong> Moduł</li> <li><strong>Rodzaj podłączenia / Typ zacisku:</strong> Wtyk, zaciski śrubowe</li> <li><strong>Stopień ochrony IP:</strong> IP20</li> <li><strong>Klasa ETIM:</strong> EC000439 Gniazdo antenowe</li> <li><strong>Nadruk/Piktogram:</strong> SAT-SAT-RTV</li> <li><strong>Rodzaj materiału:</strong> Tworzywo sztuczne, PC, bezhalogenowe</li> <li><strong>Zabezpieczenie powierzchni:</strong> Naturalne</li> <li><strong>Wykończenie powierzchni:</strong> Błyszczące</li> <li><strong>Sposób montażu [ETIM]:</strong> Montaż podtynkowy</li> <li><strong>Sposób mocowania:</strong> Pazurki / wkręty</li> <li><strong>Wysokość produktu:</strong> 75mm</li> <li><strong>Szerokość produktu:</strong> 75mm</li> <li><strong>Głębokość produktu:</strong> 41mm</li> <li><strong>Głębokość wbudowania:</strong> 29mm</li> <li><strong>Ilość w opakowaniu zbiorczym:</strong> 10 sztuk</li> <li><strong>EAN opakowanie jednostkowe:</strong> 5902787825409</li> <li><strong>Typ opak. jednostkowego:</strong> Folia zgrzewana</li> <li><strong>Wysokość opak. jednostkowego:</strong> 16cm</li> <li><strong>Szerokość opak. jednostkowego:</strong> 11cm</li> <li><strong>Długość opak. jednostkowego:</strong> 4.5cm</li> <li><strong>Waga jednostkowa:</strong> 0.1159 kg</li> <li><strong>EAN13 opakowania zbiorczego:</strong> 5902787825409</li> <li><strong>Typ opak. zbiorczego:</strong> Pudełko zamykane</li> <li><strong>Wysokość opak. zbiorczego:</strong> 10cm</li> <li><strong>Szerokość opak. zbiorczego:</strong> 19cm</li> <li><strong>Długość opak. zbiorczego:</strong> 23cm</li> <li><strong>Model:</strong> Gniazdo końcowe podwójne</li> <li><strong>Zakres częstotliwości:</strong> 5-2400MHz</li> <li><strong>Pokrywa gniazda:</strong> Tak</li> <li><strong>Liczba wyjść:</strong> 3</li> <li><strong>Tłumienie przyłączeniowe dla 860 MHz:</strong> 1dB</li> <li><strong>Tłumienie przyłączeniowe dla 2150 MHz:</strong> 2dB</li> </ul> Podsumowanie: Gniazdo antenowe SAT-SAT-RTV Simon 54 w kolorze białym to niezawodny i estetyczny wybór do instalacji satelitarnych i RTV. Dzięki wysokiej jakości materiałom i solidnemu wykonaniu, zapewnia doskonałą wydajność i długotrwałą trwałość. Idealne do zastosowań indywidualnych, oferuje łatwy montaż i niskie tłumienie sygnału. | DASK2.01/11/KON | simple | 0 | [8 empty] | KONTAKT-SIMON, Bestwińska 21 43-500 Czechowice-Dziedzice, info@kontakt-simon.com.pl | [26 empty] | Biały | Biały | [9 empty] | 3 | [26 empty] | Nie | Antenowe |  |  |  |  | Kontakt Simon | [5 empty] | Gniazda antenowe |  |  | Podwójne | [7 empty] | Simon 54 |  |  | Podtynkowy |  |  |  | IP 20 |  |  |  | DASK2.01/11 | [6 empty] | Gniazdo antenowe RTV 2xSAT |  |  |  |  | Gniazda | [25 empty] | a:15:{s:18:"pa_dane-producenta";a:6:{s:4:"name";s:18:"pa_dane-producenta";s:5:"value";s:0:"";s:8:"position";i:1;s:10:"is_visible";i:1;s:12:"is_variation";i:1;s:11:"is_taxonomy";i:1;}s:9:"pa_rodzaj";a:6:{s:4:"name";s:9:"pa_rodzaj";s:5:"value";s:0:"";s:8:"position";i:1;s:10:"is_visible";i:1;s:12:"is_variation";i:1;s:11:"is_taxonomy";i:1;}s:15:"pa_typ-produktu";a:6:{s:4:"name";s:15:"pa_typ-produktu";s:5:"value";s:0:"";s:8:"position";i:1;s:10:"is_visible";i:1;s:12:"is_variation";i:1;s:11:"is_taxonomy";i:1;}s:21:"pa_stopien-ochrony-ip";a:6:{s:4:"name";s:21:"pa_stopien-ochrony-ip";s:5:"value";s:0:"";s:8:"position";i:1;s:10:"is_visible";i:1;s:12:"is_variation";i:1;s:11:"is_taxonomy";i:1;}s:12:"pa_producent";a:6:{s:4:"name";s:12:"pa_producent";s:5:"value";s:0:"";s:8:"position";i:2;s:10:"is_visible";i:1;s:12:"is_variation";i:1;s:11:"is_taxonomy";i:1;}s:18:"pa_podtyp-produktu";a:6:{s:4:"name";s:18:"pa_podtyp-produktu";s:5:"value";s:0:"";s:8:"position";i:2;s:10:"is_visible";i:1;s:12:"is_variation";i:1;s:11:"is_taxonomy";i:1;}s:8:"pa_kolor";a:6:{s:4:"name";s:8:"pa_kolor";s:5:"value";s:0:"";s:8:"position";i:2;s:10:"is_visible";i:1;s:12:"is_variation";i:1;s:11:"is_taxonomy";i:1;}s:8:"pa_seria";a:6:{s:4:"name";s:8:"pa_seria";s:5:"value";s:0:"";s:8:"position";i:3;s:10:"is_visible";i:1;s:12:"is_variation";i:1;s:11:"is_taxonomy";i:1;}s:19:"pa_kolor-producenta";a:6:{s:4:"name";s:19:"pa_kolor-producenta";s:5:"value";s:0:"";s:8:"position";i:3;s:10:"is_visible";i:1;s:12:"is_variation";i:1;s:11:"is_taxonomy";i:1;}s:16:"pa_liczba-gniazd";a:6:{s:4:"name";s:16:"pa_liczba-gniazd";s:5:"value";s:0:"";s:8:"position";i:4;s:10:"is_visible";i:1;s:12:"is_variation";i:1;s:11:"is_taxonomy";i:1;}s:6:"pa_typ";a:6:{s:4:"name";s:6:"pa_typ";s:5:"value";s:0:"";s:8:"position";i:5;s:10:"is_visible";i:1;s:12:"is_variation";i:1;s:11:"is_taxonomy";i:1;}s:9:"pa_symbol";a:6:{s:4:"name";s:9:"pa_symbol";s:5:"value";s:0:"";s:8:"position";i:6;s:10:"is_visible";i:1;s:12:"is_variation";i:1;s:11:"is_taxonomy";i:1;}s:16:"pa_podswietlenie";a:6:{s:4:"name";s:16:"pa_podswietlenie";s:5:"value";s:0:"";s:8:"position";i:6;s:10:"is_visible";i:1;s:12:"is_variation";i:1;s:11:"is_taxonomy";i:1;}s:17:"pa_rodzaj-gniazda";a:6:{s:4:"name";s:17:"pa_rodzaj-gniazda";s:5:"value";s:0:"";s:8:"position";i:7;s:10:"is_visible";i:1;s:12:"is_variation";i:1;s:11:"is_taxonomy";i:1;}s:17:"pa_sposob-montazu";a:6:{s:4:"name";s:17:"pa_sposob-montazu";s:5:"value";s:0:"";s:8:"position";i:8;s:10:"is_visible";i:1;s:12:"is_variation";i:1;s:11:"is_taxonomy";i:1;}} | DRN1/84/KON¦DRN1/77/KON¦DRN1/70/KON¦DRN1/71/KON¦DR1/11/KON¦DR3/11/KON |  | Gniazdo antenowe R-TV-SAT Simon 54 | KONTAKT SIMON 54 GNIAZDO ANTENOWE RTV-2xSAT KOŃCOWE BIAŁE DASK2.01/11 to wysokiej jakości gniazdo antenowe, które zapewnia niezawodne połączenie satelitarne i RTV. Przeznaczone do montażu podtynkowego, wykonane z trwałego tworzywa sztucznego, posiada eleganckie, błyszczące wykończenie. Idealne do instalacji indywidualnych, charakteryzuje się łatwością montażu oraz niskim tłumieniem sygnału. <h2>KONTAKT SIMON 54 GNIAZDO ANTENOWE RTV-2xSAT KOŃCOWE BIAŁE DASK2.01/11 - Cechy i Zalety</h2> <ul> <li><strong>Typ produktu:</strong> Moduł</li> <li><strong>Rodzaj podłączenia / Typ zacisku:</strong> Wtyk, zaciski śrubowe</li> <li><strong>Stopień ochrony IP:</strong> IP20</li> <li><strong>Klasa ETIM:</strong> EC000439 Gniazdo antenowe</li> <li><strong>Nadruk/Piktogram:</strong> SAT-SAT-RTV</li> <li><strong>Rodzaj materiału:</strong> Tworzywo sztuczne, PC, bezhalogenowe</li> <li><strong>Zabezpieczenie powierzchni:</strong> Naturalne</li> <li><strong>Wykończenie powierzchni:</strong> Błyszczące</li> <li><strong>Sposób montażu [ETIM]:</strong> Montaż podtynkowy</li> <li><strong>Sposób mocowania:</strong> Pazurki / wkręty</li> <li><strong>Wysokość produktu:</strong> 75mm</li> <li><strong>Szerokość produktu:</strong> 75mm</li> <li><strong>Głębokość produktu:</strong> 41mm</li> <li><strong>Głębokość wbudowania:</strong> 29mm</li> <li><strong>Ilość w opakowaniu zbiorczym:</strong> 10 sztuk</li> <li><strong>EAN opakowanie jednostkowe:</strong> 5902787825409</li> <li><strong>Typ opak. jednostkowego:</strong> Folia zgrzewana</li> <li><strong>Wysokość opak. jednostkowego:</strong> 16cm</li> <li><strong>Szerokość opak. jednostkowego:</strong> 11cm</li> <li><strong>Długość opak. jednostkowego:</strong> 4.5cm</li> <li><strong>Waga jednostkowa:</strong> 0.1159 kg</li> <li><strong>EAN13 opakowania zbiorczego:</strong> 5902787825409</li> <li><strong>Typ opak. zbiorczego:</strong> Pudełko zamykane</li> <li><strong>Wysokość opak. zbiorczego:</strong> 10cm</li> <li><strong>Szerokość opak. zbiorczego:</strong> 19cm</li> <li><strong>Długość opak. zbiorczego:</strong> 23cm</li> <li><strong>Model:</strong> Gniazdo końcowe podwójne</li> <li><strong>Zakres częstotliwości:</strong> 5-2400MHz</li> <li><strong>Pokrywa gniazda:</strong> Tak</li> <li><strong>Liczba wyjść:</strong> 3</li> <li><strong>Tłumienie przyłączeniowe dla 860 MHz:</strong> 1dB</li> <li><strong>Tłumienie przyłączeniowe dla 2150 MHz:</strong> 2dB</li> </ul> Podsumowanie: Gniazdo antenowe SAT-SAT-RTV Simon 54 w kolorze białym to niezawodny i estetyczny wybór do instalacji satelitarnych i RTV. Dzięki wysokiej jakości materiałom i solidnemu wykonaniu, zapewnia doskonałą wydajność i długotrwałą trwałość. Idealne do zastosowań indywidualnych, oferuje łatwy montaż i niskie tłumienie sygnału.
32549 | Gniazdo antenowe RTV-2xSAT końcowe kremowe DASK2.01/41 Simon 54 | KONTATK SIMON 54 GNIAZDO ANTENOWE RTV-2xSAT KOŃCOWE KREMOWE DASK2.01/41 | DASK2.01/41/KON | simple | 0 | [8 empty] | KONTAKT-SIMON, Bestwińska 21 43-500 Czechowice-Dziedzice, info@kontakt-simon.com.pl | [26 empty] | Beżowy | Kremowy | [9 empty] | 3 | [26 empty] | Nie | Antenowe |  |  |  |  | Kontakt Simon | [5 empty] | Gniazda antenowe |  |  | Podwójne | [7 empty] | Simon 54 |  |  | Podtynkowy |  |  |  | IP 20 | [10 empty] | Gniazdo antenowe RTV 2xSAT |  |  |  |  | Gniazda | [25 empty] | a:14:{s:18:"pa_dane-producenta";a:6:{s:4:"name";s:18:"pa_dane-producenta";s:5:"value";s:0:"";s:8:"position";i:1;s:10:"is_visible";i:1;s:12:"is_variation";i:1;s:11:"is_taxonomy";i:1;}s:9:"pa_rodzaj";a:6:{s:4:"name";s:9:"pa_rodzaj";s:5:"value";s:0:"";s:8:"position";i:1;s:10:"is_visible";i:1;s:12:"is_variation";i:1;s:11:"is_taxonomy";i:1;}s:15:"pa_typ-produktu";a:6:{s:4:"name";s:15:"pa_typ-produktu";s:5:"value";s:0:"";s:8:"position";i:1;s:10:"is_visible";i:1;s:12:"is_variation";i:1;s:11:"is_taxonomy";i:1;}s:21:"pa_stopien-ochrony-ip";a:6:{s:4:"name";s:21:"pa_stopien-ochrony-ip";s:5:"value";s:0:"";s:8:"position";i:1;s:10:"is_visible";i:1;s:12:"is_variation";i:1;s:11:"is_taxonomy";i:1;}s:12:"pa_producent";a:6:{s:4:"name";s:12:"pa_producent";s:5:"value";s:0:"";s:8:"position";i:2;s:10:"is_visible";i:1;s:12:"is_variation";i:1;s:11:"is_taxonomy";i:1;}s:18:"pa_podtyp-produktu";a:6:{s:4:"name";s:18:"pa_podtyp-produktu";s:5:"value";s:0:"";s:8:"position";i:2;s:10:"is_visible";i:1;s:12:"is_variation";i:1;s:11:"is_taxonomy";i:1;}s:8:"pa_kolor";a:6:{s:4:"name";s:8:"pa_kolor";s:5:"value";s:0:"";s:8:"position";i:2;s:10:"is_visible";i:1;s:12:"is_variation";i:1;s:11:"is_taxonomy";i:1;}s:8:"pa_seria";a:6:{s:4:"name";s:8:"pa_seria";s:5:"value";s:0:"";s:8:"position";i:3;s:10:"is_visible";i:1;s:12:"is_variation";i:1;s:11:"is_taxonomy";i:1;}s:19:"pa_kolor-producenta";a:6:{s:4:"name";s:19:"pa_kolor-producenta";s:5:"value";s:0:"";s:8:"position";i:3;s:10:"is_visible";i:1;s:12:"is_variation";i:1;s:11:"is_taxonomy";i:1;}s:16:"pa_liczba-gniazd";a:6:{s:4:"name";s:16:"pa_liczba-gniazd";s:5:"value";s:0:"";s:8:"position";i:4;s:10:"is_visible";i:1;s:12:"is_variation";i:1;s:11:"is_taxonomy";i:1;}s:6:"pa_typ";a:6:{s:4:"name";s:6:"pa_typ";s:5:"value";s:0:"";s:8:"position";i:5;s:10:"is_visible";i:1;s:12:"is_variation";i:1;s:11:"is_taxonomy";i:1;}s:16:"pa_podswietlenie";a:6:{s:4:"name";s:16:"pa_podswietlenie";s:5:"value";s:0:"";s:8:"position";i:6;s:10:"is_visible";i:1;s:12:"is_variation";i:1;s:11:"is_taxonomy";i:1;}s:17:"pa_rodzaj-gniazda";a:6:{s:4:"name";s:17:"pa_rodzaj-gniazda";s:5:"value";s:0:"";s:8:"position";i:7;s:10:"is_visible";i:1;s:12:"is_variation";i:1;s:11:"is_taxonomy";i:1;}s:17:"pa_sposob-montazu";a:6:{s:4:"name";s:17:"pa_sposob-montazu";s:5:"value";s:0:"";s:8:"position";i:8;s:10:"is_visible";i:1;s:12:"is_variation";i:1;s:11:"is_taxonomy";i:1;}} | DRN1/71/KON¦DR1/41/KON¦DR1/44/KON¦DR3/41/KON |  | Gniazdo antenowe R-TV-SAT Simon 54 | KONTATK SIMON 54 GNIAZDO ANTENOWE RTV-2xSAT KOŃCOWE KREMOWE DASK2.01/41
32551 | Gniazdo antenowe RTV-2xSAT końcowe srebrny mat DASK2.01/43 Simon 54 | <strong>KONTAKT SIMON 54 GNIAZDO ANTENOWE RTV-2xSAT KOŃCOWE SREBRNY MAT DASK2.01/43</strong>, to idealne rozwiązanie do instalacji satelitarnych i RTV. Zostało zaprojektowane z myślą o wysokiej jakości sygnału i estetyce wnętrza. <h3>Simon 54 - Gniazdo antenowe RTV-2xSAT końcowe</h3> <h4>Cechy i zalety:</h4> <ul> <li><strong>Typ produktu</strong>: Moduł</li> <li><strong>Rodzaj podłączenia / Typ zacisku</strong>: Wtyk, zaciski śrubowe</li> <li><strong>Stopień ochrony IP</strong>: IP20</li> <li><strong>Klasa ETIM</strong>: EC000439 Gniazdo antenowe</li> <li><strong>Nadruk/Piktogram</strong>: SAT-SAT-RTV</li> <li><strong>Materiał</strong>: Tworzywo sztuczne, PC, bezhalogenowe</li> <li><strong>Zabezpieczenie powierzchni</strong>: Lakierowanie</li> <li><strong>Wykończenie powierzchni</strong>: Matowe</li> <li><strong>Sposób montażu [ETIM]</strong>: Montaż podtynkowy</li> <li><strong>Sposób mocowania</strong>: Pazurki / wkręty</li> <li><strong>Wymiary</strong>: 75mm x 75mm x 41mm</li> <li><strong>Głębokość wbudowania</strong>: 29mm</li> <li><strong>Ilość w opakowaniu zbiorczym</strong>: 10 sztuk</li> <li><strong>EAN opakowanie jednostkowe</strong>: 5902787825423</li> <li><strong>Typ opak. jednostkowego</strong>: Folia zgrzewana</li> <li><strong>Waga jednostkowa</strong>: 0.1159 kg</li> <li><strong>EAN13 opakowania zbiorczego</strong>: 5902787825423</li> <li><strong>Typ opak. zbiorczego</strong>: Pudełko zamykane</li> <li><strong>Model</strong>: Gniazdo końcowe podwójne</li> <li><strong>Zakres częstotliwości</strong>: 5-2400MHz</li> <li><strong>Pokrywa gniazda</strong>: Tak</li> <li><strong>Liczba wyjść</strong>: 3</li> <li><strong>Tłumienie przyłączeniowe dla 860 MHz</strong>: 1dB</li> <li><strong>Tłumienie przyłączeniowe dla 2150 MHz</strong>: 2dB</li> </ul> | DASK2.01/43/KON | simple | 0 | [8 empty] | KONTAKT-SIMON, Bestwińska 21 43-500 Czechowice-Dziedzice, info@kontakt-simon.com.pl | [26 empty] | Srebrny | Srebrny | [9 empty] | 3 | [26 empty] | Nie | Antenowe |  |  |  |  | Kontakt Simon | [5 empty] | Gniazda antenowe |  |  | Podwójne | [7 empty] | Simon 54 |  |  | Podtynkowy |  |  |  | IP 20 |  |  |  | DASK2.01/43 | [6 empty] | Gniazdo antenowe RTV 2xSAT |  |  |  |  | Gniazda | [25 empty] | a:15:{s:18:"pa_dane-producenta";a:6:{s:4:"name";s:18:"pa_dane-producenta";s:5:"value";s:0:"";s:8:"position";i:1;s:10:"is_visible";i:1;s:12:"is_variation";i:1;s:11:"is_taxonomy";i:1;}s:9:"pa_rodzaj";a:6:{s:4:"name";s:9:"pa_rodzaj";s:5:"value";s:0:"";s:8:"position";i:1;s:10:"is_visible";i:1;s:12:"is_variation";i:1;s:11:"is_taxonomy";i:1;}s:15:"pa_typ-produktu";a:6:{s:4:"name";s:15:"pa_typ-produktu";s:5:"value";s:0:"";s:8:"position";i:1;s:10:"is_visible";i:1;s:12:"is_variation";i:1;s:11:"is_taxonomy";i:1;}s:21:"pa_stopien-ochrony-ip";a:6:{s:4:"name";s:21:"pa_stopien-ochrony-ip";s:5:"value";s:0:"";s:8:"position";i:1;s:10:"is_visible";i:1;s:12:"is_variation";i:1;s:11:"is_taxonomy";i:1;}s:12:"pa_producent";a:6:{s:4:"name";s:12:"pa_producent";s:5:"value";s:0:"";s:8:"position";i:2;s:10:"is_visible";i:1;s:12:"is_variation";i:1;s:11:"is_taxonomy";i:1;}s:18:"pa_podtyp-produktu";a:6:{s:4:"name";s:18:"pa_podtyp-produktu";s:5:"value";s:0:"";s:8:"position";i:2;s:10:"is_visible";i:1;s:12:"is_variation";i:1;s:11:"is_taxonomy";i:1;}s:8:"pa_kolor";a:6:{s:4:"name";s:8:"pa_kolor";s:5:"value";s:0:"";s:8:"position";i:2;s:10:"is_visible";i:1;s:12:"is_variation";i:1;s:11:"is_taxonomy";i:1;}s:8:"pa_seria";a:6:{s:4:"name";s:8:"pa_seria";s:5:"value";s:0:"";s:8:"position";i:3;s:10:"is_visible";i:1;s:12:"is_variation";i:1;s:11:"is_taxonomy";i:1;}s:19:"pa_kolor-producenta";a:6:{s:4:"name";s:19:"pa_kolor-producenta";s:5:"value";s:0:"";s:8:"position";i:3;s:10:"is_visible";i:1;s:12:"is_variation";i:1;s:11:"is_taxonomy";i:1;}s:16:"pa_liczba-gniazd";a:6:{s:4:"name";s:16:"pa_liczba-gniazd";s:5:"value";s:0:"";s:8:"position";i:4;s:10:"is_visible";i:1;s:12:"is_variation";i:1;s:11:"is_taxonomy";i:1;}s:6:"pa_typ";a:6:{s:4:"name";s:6:"pa_typ";s:5:"value";s:0:"";s:8:"position";i:5;s:10:"is_visible";i:1;s:12:"is_variation";i:1;s:11:"is_taxonomy";i:1;}s:9:"pa_symbol";a:6:{s:4:"name";s:9:"pa_symbol";s:5:"value";s:0:"";s:8:"position";i:6;s:10:"is_visible";i:1;s:12:"is_variation";i:1;s:11:"is_taxonomy";i:1;}s:16:"pa_podswietlenie";a:6:{s:4:"name";s:16:"pa_podswietlenie";s:5:"value";s:0:"";s:8:"position";i:6;s:10:"is_visible";i:1;s:12:"is_variation";i:1;s:11:"is_taxonomy";i:1;}s:17:"pa_rodzaj-gniazda";a:6:{s:4:"name";s:17:"pa_rodzaj-gniazda";s:5:"value";s:0:"";s:8:"position";i:7;s:10:"is_visible";i:1;s:12:"is_variation";i:1;s:11:"is_taxonomy";i:1;}s:17:"pa_sposob-montazu";a:6:{s:4:"name";s:17:"pa_sposob-montazu";s:5:"value";s:0:"";s:8:"position";i:8;s:10:"is_visible";i:1;s:12:"is_variation";i:1;s:11:"is_taxonomy";i:1;}} | DRN1/79/KON¦DR1/63/KON¦DR1/67/KON¦DR1/43/KON¦DR3/43/KON |  | Gniazdo antenowe R-TV-SAT Simon 54 | <strong>KONTAKT SIMON 54 GNIAZDO ANTENOWE RTV-2xSAT KOŃCOWE SREBRNY MAT DASK2.01/43</strong>, to idealne rozwiązanie do instalacji satelitarnych i RTV. Zostało zaprojektowane z myślą o wysokiej jakości sygnału i estetyce wnętrza. <h3>Simon 54 - Gniazdo antenowe RTV-2xSAT końcowe</h3> <h4>Cechy i zalety:</h4> <ul> <li><strong>Typ produktu</strong>: Moduł</li> <li><strong>Rodzaj podłączenia / Typ zacisku</strong>: Wtyk, zaciski śrubowe</li> <li><strong>Stopień ochrony IP</strong>: IP20</li> <li><strong>Klasa ETIM</strong>: EC000439 Gniazdo antenowe</li> <li><strong>Nadruk/Piktogram</strong>: SAT-SAT-RTV</li> <li><strong>Materiał</strong>: Tworzywo sztuczne, PC, bezhalogenowe</li> <li><strong>Zabezpieczenie powierzchni</strong>: Lakierowanie</li> <li><strong>Wykończenie powierzchni</strong>: Matowe</li> <li><strong>Sposób montażu [ETIM]</strong>: Montaż podtynkowy</li> <li><strong>Sposób mocowania</strong>: Pazurki / wkręty</li> <li><strong>Wymiary</strong>: 75mm x 75mm x 41mm</li> <li><strong>Głębokość wbudowania</strong>: 29mm</li> <li><strong>Ilość w opakowaniu zbiorczym</strong>: 10 sztuk</li> <li><strong>EAN opakowanie jednostkowe</strong>: 5902787825423</li> <li><strong>Typ opak. jednostkowego</strong>: Folia zgrzewana</li> <li><strong>Waga jednostkowa</strong>: 0.1159 kg</li> <li><strong>EAN13 opakowania zbiorczego</strong>: 5902787825423</li> <li><strong>Typ opak. zbiorczego</strong>: Pudełko zamykane</li> <li><strong>Model</strong>: Gniazdo końcowe podwójne</li> <li><strong>Zakres częstotliwości</strong>: 5-2400MHz</li> <li><strong>Pokrywa gniazda</strong>: Tak</li> <li><strong>Liczba wyjść</strong>: 3</li> <li><strong>Tłumienie przyłączeniowe dla 860 MHz</strong>: 1dB</li> <li><strong>Tłumienie przyłączeniowe dla 2150 MHz</strong>: 2dB</li> </ul>
32553 | Gniazdo antenowe RTV-2xSAT końcowe złoty mat DASK2.01/44 Simon 54 | KONTAKT SIMON 54 GNIAZDO ANTENOWE RTV-2xSAT KOŃCOWE ZŁOTY MAT DASK2.01/44 | DASK2.01/44/KON | simple | 0 | [8 empty] | KONTAKT-SIMON, Bestwińska 21 43-500 Czechowice-Dziedzice, info@kontakt-simon.com.pl | [26 empty] | Złoty | Złoty | [9 empty] | 3 | [26 empty] | Nie | Antenowe |  |  |  |  | Kontakt Simon | [5 empty] | Gniazda antenowe |  |  | Podwójne | [7 empty] | Simon 54 |  |  | Podtynkowy |  |  |  | IP 20 |  |  |  | DASK2.01/44 | [6 empty] | Gniazdo antenowe RTV 2xSAT |  |  |  |  | Gniazda | [25 empty] | a:15:{s:18:"pa_dane-producenta";a:6:{s:4:"name";s:18:"pa_dane-producenta";s:5:"value";s:0:"";s:8:"position";i:1;s:10:"is_visible";i:1;s:12:"is_variation";i:1;s:11:"is_taxonomy";i:1;}s:9:"pa_rodzaj";a:6:{s:4:"name";s:9:"pa_rodzaj";s:5:"value";s:0:"";s:8:"position";i:1;s:10:"is_visible";i:1;s:12:"is_variation";i:1;s:11:"is_taxonomy";i:1;}s:15:"pa_typ-produktu";a:6:{s:4:"name";s:15:"pa_typ-produktu";s:5:"value";s:0:"";s:8:"position";i:1;s:10:"is_visible";i:1;s:12:"is_variation";i:1;s:11:"is_taxonomy";i:1;}s:21:"pa_stopien-ochrony-ip";a:6:{s:4:"name";s:21:"pa_stopien-ochrony-ip";s:5:"value";s:0:"";s:8:"position";i:1;s:10:"is_visible";i:1;s:12:"is_variation";i:1;s:11:"is_taxonomy";i:1;}s:12:"pa_producent";a:6:{s:4:"name";s:12:"pa_producent";s:5:"value";s:0:"";s:8:"position";i:2;s:10:"is_visible";i:1;s:12:"is_variation";i:1;s:11:"is_taxonomy";i:1;}s:18:"pa_podtyp-produktu";a:6:{s:4:"name";s:18:"pa_podtyp-produktu";s:5:"value";s:0:"";s:8:"position";i:2;s:10:"is_visible";i:1;s:12:"is_variation";i:1;s:11:"is_taxonomy";i:1;}s:8:"pa_kolor";a:6:{s:4:"name";s:8:"pa_kolor";s:5:"value";s:0:"";s:8:"position";i:2;s:10:"is_visible";i:1;s:12:"is_variation";i:1;s:11:"is_taxonomy";i:1;}s:8:"pa_seria";a:6:{s:4:"name";s:8:"pa_seria";s:5:"value";s:0:"";s:8:"position";i:3;s:10:"is_visible";i:1;s:12:"is_variation";i:1;s:11:"is_taxonomy";i:1;}s:19:"pa_kolor-producenta";a:6:{s:4:"name";s:19:"pa_kolor-producenta";s:5:"value";s:0:"";s:8:"position";i:3;s:10:"is_visible";i:1;s:12:"is_variation";i:1;s:11:"is_taxonomy";i:1;}s:16:"pa_liczba-gniazd";a:6:{s:4:"name";s:16:"pa_liczba-gniazd";s:5:"value";s:0:"";s:8:"position";i:4;s:10:"is_visible";i:1;s:12:"is_variation";i:1;s:11:"is_taxonomy";i:1;}s:6:"pa_typ";a:6:{s:4:"name";s:6:"pa_typ";s:5:"value";s:0:"";s:8:"position";i:5;s:10:"is_visible";i:1;s:12:"is_variation";i:1;s:11:"is_taxonomy";i:1;}s:9:"pa_symbol";a:6:{s:4:"name";s:9:"pa_symbol";s:5:"value";s:0:"";s:8:"position";i:6;s:10:"is_visible";i:1;s:12:"is_variation";i:1;s:11:"is_taxonomy";i:1;}s:16:"pa_podswietlenie";a:6:{s:4:"name";s:16:"pa_podswietlenie";s:5:"value";s:0:"";s:8:"position";i:6;s:10:"is_visible";i:1;s:12:"is_variation";i:1;s:11:"is_taxonomy";i:1;}s:17:"pa_rodzaj-gniazda";a:6:{s:4:"name";s:17:"pa_rodzaj-gniazda";s:5:"value";s:0:"";s:8:"position";i:7;s:10:"is_visible";i:1;s:12:"is_variation";i:1;s:11:"is_taxonomy";i:1;}s:17:"pa_sposob-montazu";a:6:{s:4:"name";s:17:"pa_sposob-montazu";s:5:"value";s:0:"";s:8:"position";i:8;s:10:"is_visible";i:1;s:12:"is_variation";i:1;s:11:"is_taxonomy";i:1;}} | DRN1/85/KON¦DRN1/86/KON¦DR1/66/KON¦DR1/44/KON¦DR3/44/KON |  | Gniazdo antenowe R-TV-SAT Simon 54 | KONTAKT SIMON 54 GNIAZDO ANTENOWE RTV-2xSAT KOŃCOWE ZŁOTY MAT DASK2.01/44
32555 | Gniazdo antenowe RTV-2xSAT końcowe antracyt DASK2.01/48 Simon 54 | KONTAKT SIMON 54 GNIAZDO ANTENOWE RTV-2xSAT KOŃCOWE ANTRACYT DASK2.01/48 | DASK2.01/48/KON | simple | 0 | [8 empty] | KONTAKT-SIMON, Bestwińska 21 43-500 Czechowice-Dziedzice, info@kontakt-simon.com.pl | [26 empty] | Czarny | Antracyt | [9 empty] | 3 | [26 empty] | Nie | Antenowe |  |  |  |  | Kontakt Simon | [5 empty] | Gniazda antenowe |  |  | Podwójne | [7 empty] | Simon 54 |  |  | Podtynkowy |  |  |  | IP 20 |  |  |  | DASK2.01/48 | [6 empty] | Gniazdo antenowe RTV 2xSAT |  |  |  |  | Gniazda | [25 empty] | a:15:{s:18:"pa_dane-producenta";a:6:{s:4:"name";s:18:"pa_dane-producenta";s:5:"value";s:0:"";s:8:"position";i:1;s:10:"is_visible";i:1;s:12:"is_variation";i:1;s:11:"is_taxonomy";i:1;}s:9:"pa_rodzaj";a:6:{s:4:"name";s:9:"pa_rodzaj";s:5:"value";s:0:"";s:8:"position";i:1;s:10:"is_visible";i:1;s:12:"is_variation";i:1;s:11:"is_taxonomy";i:1;}s:15:"pa_typ-produktu";a:6:{s:4:"name";s:15:"pa_typ-produktu";s:5:"value";s:0:"";s:8:"position";i:1;s:10:"is_visible";i:1;s:12:"is_variation";i:1;s:11:"is_taxonomy";i:1;}s:21:"pa_stopien-ochrony-ip";a:6:{s:4:"name";s:21:"pa_stopien-ochrony-ip";s:5:"value";s:0:"";s:8:"position";i:1;s:10:"is_visible";i:1;s:12:"is_variation";i:1;s:11:"is_taxonomy";i:1;}s:12:"pa_producent";a:6:{s:4:"name";s:12:"pa_producent";s:5:"value";s:0:"";s:8:"position";i:2;s:10:"is_visible";i:1;s:12:"is_variation";i:1;s:11:"is_taxonomy";i:1;}s:18:"pa_podtyp-produktu";a:6:{s:4:"name";s:18:"pa_podtyp-produktu";s:5:"value";s:0:"";s:8:"position";i:2;s:10:"is_visible";i:1;s:12:"is_variation";i:1;s:11:"is_taxonomy";i:1;}s:8:"pa_kolor";a:6:{s:4:"name";s:8:"pa_kolor";s:5:"value";s:0:"";s:8:"position";i:2;s:10:"is_visible";i:1;s:12:"is_variation";i:1;s:11:"is_taxonomy";i:1;}s:8:"pa_seria";a:6:{s:4:"name";s:8:"pa_seria";s:5:"value";s:0:"";s:8:"position";i:3;s:10:"is_visible";i:1;s:12:"is_variation";i:1;s:11:"is_taxonomy";i:1;}s:19:"pa_kolor-producenta";a:6:{s:4:"name";s:19:"pa_kolor-producenta";s:5:"value";s:0:"";s:8:"position";i:3;s:10:"is_visible";i:1;s:12:"is_variation";i:1;s:11:"is_taxonomy";i:1;}s:16:"pa_liczba-gniazd";a:6:{s:4:"name";s:16:"pa_liczba-gniazd";s:5:"value";s:0:"";s:8:"position";i:4;s:10:"is_visible";i:1;s:12:"is_variation";i:1;s:11:"is_taxonomy";i:1;}s:6:"pa_typ";a:6:{s:4:"name";s:6:"pa_typ";s:5:"value";s:0:"";s:8:"position";i:5;s:10:"is_visible";i:1;s:12:"is_variation";i:1;s:11:"is_taxonomy";i:1;}s:9:"pa_symbol";a:6:{s:4:"name";s:9:"pa_symbol";s:5:"value";s:0:"";s:8:"position";i:6;s:10:"is_visible";i:1;s:12:"is_variation";i:1;s:11:"is_taxonomy";i:1;}s:16:"pa_podswietlenie";a:6:{s:4:"name";s:16:"pa_podswietlenie";s:5:"value";s:0:"";s:8:"position";i:6;s:10:"is_visible";i:1;s:12:"is_variation";i:1;s:11:"is_taxonomy";i:1;}s:17:"pa_rodzaj-gniazda";a:6:{s:4:"name";s:17:"pa_rodzaj-gniazda";s:5:"value";s:0:"";s:8:"position";i:7;s:10:"is_visible";i:1;s:12:"is_variation";i:1;s:11:"is_taxonomy";i:1;}s:17:"pa_sposob-montazu";a:6:{s:4:"name";s:17:"pa_sposob-montazu";s:5:"value";s:0:"";s:8:"position";i:8;s:10:"is_visible";i:1;s:12:"is_variation";i:1;s:11:"is_taxonomy";i:1;}} | DRN1/85/KON¦DRN1/74/KON¦DRN1/73/KON¦DR1/48/KON¦DR3/48/KON¦DR1/49/KON¦DR3/49/KON |  | Gniazdo antenowe R-TV-SAT Simon 54 | KONTAKT SIMON 54 GNIAZDO ANTENOWE RTV-2xSAT KOŃCOWE ANTRACYT DASK2.01/48
32568 | Gniazdo antenowe TYPU F końcowe białe DASF1.01/11 Simon 54 | <strong>KONTAKT SIMON 54 GNIAZDO ANTENOWE TYPU F KOŃCOWE BIAŁE DASF1.01/11</strong>, przeznaczone do instalacji indywidualnych. Wykonane z wysokiej jakości tworzywa sztucznego PC, bezhalogenowego. Charakteryzuje się błyszczącym, białym wykończeniem RAL 9003, które zapewnia estetyczny wygląd i dobrą integrację z otoczeniem. <h2><strong>KONTAKT SIMON 54 GNIAZDO ANTENOWE TYPU F KOŃCOWE BIAŁE DASF1.01/11 - Cechy i zalety:</strong></h2> <ul> <li><strong>Nazwa produktu:</strong> Gniazdo antenowe typu „F” pojedyncze</li> <li><strong>Podłączenie / Typ zacisku:</strong> Wtyk</li> <li><strong>Stopień ochrony IP:</strong> IP20</li> <li><strong>Sposób montażu:</strong> Montaż podtynkowy</li> <li><strong>Sposób mocowania:</strong> Pazurki / wkręty</li> <li><strong>Wymiary:</strong> 75mm x 75mm x 36mm (wysokość x szerokość x głębokość)</li> <li><strong>Głębokość wbudowania:</strong> 28mm</li> <li><strong>Ilość w opakowaniu zbiorczym:</strong> 10 sztuk</li> <li><strong>EAN opakowanie jednostkowe:</strong> 5902787825553</li> </ul> <h3><strong>Dodatkowe informacje:</strong></h3> <ul> <li><strong>Klasa ETIM:</strong> EC000439</li> <li><strong>Nadruk/Piktogram:</strong> SAT</li> <li><strong>Zabezpieczenie powierzchni:</strong> Naturalne lakierowanie</li> <li><strong>Model:</strong> Gniazdo końcowe</li> <li><strong>Pokrywa gniazda:</strong> Tak</li> <li><strong>Liczba wyjść:</strong> 1</li> </ul> | DASF1.01/11/KON | simple | 0 | [8 empty] | KONTAKT-SIMON, Bestwińska 21 43-500 Czechowice-Dziedzice, info@kontakt-simon.com.pl | [26 empty] | Biały | Biały | [9 empty] | 1 | [26 empty] | Nie | Antenowe |  |  |  |  | Kontakt Simon | [5 empty] | Gniazda antenowe |  |  | Pojedyncze | [7 empty] | Simon 54 |  |  | Podtynkowy |  |  |  | IP 20 |  |  |  | DASF1.01/11 | [6 empty] | Gniazdo antenowe typu F pojedyncze |  |  |  |  | Gniazda | [25 empty] | a:15:{s:18:"pa_dane-producenta";a:6:{s:4:"name";s:18:"pa_dane-producenta";s:5:"value";s:0:"";s:8:"position";i:1;s:10:"is_visible";i:1;s:12:"is_variation";i:1;s:11:"is_taxonomy";i:1;}s:9:"pa_rodzaj";a:6:{s:4:"name";s:9:"pa_rodzaj";s:5:"value";s:0:"";s:8:"position";i:1;s:10:"is_visible";i:1;s:12:"is_variation";i:1;s:11:"is_taxonomy";i:1;}s:15:"pa_typ-produktu";a:6:{s:4:"name";s:15:"pa_typ-produktu";s:5:"value";s:0:"";s:8:"position";i:1;s:10:"is_visible";i:1;s:12:"is_variation";i:1;s:11:"is_taxonomy";i:1;}s:21:"pa_stopien-ochrony-ip";a:6:{s:4:"name";s:21:"pa_stopien-ochrony-ip";s:5:"value";s:0:"";s:8:"position";i:1;s:10:"is_visible";i:1;s:12:"is_variation";i:1;s:11:"is_taxonomy";i:1;}s:12:"pa_producent";a:6:{s:4:"name";s:12:"pa_producent";s:5:"value";s:0:"";s:8:"position";i:2;s:10:"is_visible";i:1;s:12:"is_variation";i:1;s:11:"is_taxonomy";i:1;}s:18:"pa_podtyp-produktu";a:6:{s:4:"name";s:18:"pa_podtyp-produktu";s:5:"value";s:0:"";s:8:"position";i:2;s:10:"is_visible";i:1;s:12:"is_variation";i:1;s:11:"is_taxonomy";i:1;}s:8:"pa_kolor";a:6:{s:4:"name";s:8:"pa_kolor";s:5:"value";s:0:"";s:8:"position";i:2;s:10:"is_visible";i:1;s:12:"is_variation";i:1;s:11:"is_taxonomy";i:1;}s:8:"pa_seria";a:6:{s:4:"name";s:8:"pa_seria";s:5:"value";s:0:"";s:8:"position";i:3;s:10:"is_visible";i:1;s:12:"is_variation";i:1;s:11:"is_taxonomy";i:1;}s:19:"pa_kolor-producenta";a:6:{s:4:"name";s:19:"pa_kolor-producenta";s:5:"value";s:0:"";s:8:"position";i:3;s:10:"is_visible";i:1;s:12:"is_variation";i:1;s:11:"is_taxonomy";i:1;}s:16:"pa_liczba-gniazd";a:6:{s:4:"name";s:16:"pa_liczba-gniazd";s:5:"value";s:0:"";s:8:"position";i:4;s:10:"is_visible";i:1;s:12:"is_variation";i:1;s:11:"is_taxonomy";i:1;}s:6:"pa_typ";a:6:{s:4:"name";s:6:"pa_typ";s:5:"value";s:0:"";s:8:"position";i:5;s:10:"is_visible";i:1;s:12:"is_variation";i:1;s:11:"is_taxonomy";i:1;}s:9:"pa_symbol";a:6:{s:4:"name";s:9:"pa_symbol";s:5:"value";s:0:"";s:8:"position";i:6;s:10:"is_visible";i:1;s:12:"is_variation";i:1;s:11:"is_taxonomy";i:1;}s:16:"pa_podswietlenie";a:6:{s:4:"name";s:16:"pa_podswietlenie";s:5:"value";s:0:"";s:8:"position";i:6;s:10:"is_visible";i:1;s:12:"is_variation";i:1;s:11:"is_taxonomy";i:1;}s:17:"pa_rodzaj-gniazda";a:6:{s:4:"name";s:17:"pa_rodzaj-gniazda";s:5:"value";s:0:"";s:8:"position";i:7;s:10:"is_visible";i:1;s:12:"is_variation";i:1;s:11:"is_taxonomy";i:1;}s:17:"pa_sposob-montazu";a:6:{s:4:"name";s:17:"pa_sposob-montazu";s:5:"value";s:0:"";s:8:"position";i:8;s:10:"is_visible";i:1;s:12:"is_variation";i:1;s:11:"is_taxonomy";i:1;}} | DRN1/84/KON¦DRN1/77/KON¦DRN1/70/KON¦DRN1/71/KON¦DR1/11/KON¦DR3/11/KON |  | Gniazdo antenowe F Simon 54 | <strong>KONTAKT SIMON 54 GNIAZDO ANTENOWE TYPU F KOŃCOWE BIAŁE DASF1.01/11</strong>, przeznaczone do instalacji indywidualnych. Wykonane z wysokiej jakości tworzywa sztucznego PC, bezhalogenowego. Charakteryzuje się błyszczącym, białym wykończeniem RAL 9003, które zapewnia estetyczny wygląd i dobrą integrację z otoczeniem. <h2><strong>KONTAKT SIMON 54 GNIAZDO ANTENOWE TYPU F KOŃCOWE BIAŁE DASF1.01/11 - Cechy i zalety:</strong></h2> <ul> <li><strong>Nazwa produktu:</strong> Gniazdo antenowe typu „F” pojedyncze</li> <li><strong>Podłączenie / Typ zacisku:</strong> Wtyk</li> <li><strong>Stopień ochrony IP:</strong> IP20</li> <li><strong>Sposób montażu:</strong> Montaż podtynkowy</li> <li><strong>Sposób mocowania:</strong> Pazurki / wkręty</li> <li><strong>Wymiary:</strong> 75mm x 75mm x 36mm (wysokość x szerokość x głębokość)</li> <li><strong>Głębokość wbudowania:</strong> 28mm</li> <li><strong>Ilość w opakowaniu zbiorczym:</strong> 10 sztuk</li> <li><strong>EAN opakowanie jednostkowe:</strong> 5902787825553</li> </ul> <h3><strong>Dodatkowe informacje:</strong></h3> <ul> <li><strong>Klasa ETIM:</strong> EC000439</li> <li><strong>Nadruk/Piktogram:</strong> SAT</li> <li><strong>Zabezpieczenie powierzchni:</strong> Naturalne lakierowanie</li> <li><strong>Model:</strong> Gniazdo końcowe</li> <li><strong>Pokrywa gniazda:</strong> Tak</li> <li><strong>Liczba wyjść:</strong> 1</li> </ul>
32570 | Gniazdo antenowe TYPU F końcowe srebro DASF1.01/43 Simon 54 | KONTAKT SIMON 54 GNIAZDO ANTENOWE TYPU F KOŃCOWE SREBRO DASF1.01/43, to eleganckie rozwiązanie pasujące do nowoczesnych wnętrz. Idealne do indywidualnych instalacji antenowych, gwarantuje łatwy montaż dzięki zastosowaniu wtyku do zagniatania (zacisk kleszczowy) oraz stabilność dzięki mocowaniu pazurkowemu lub przy pomocy wkrętów. Wykonane z wysokiej jakości tworzywa sztucznego PC, odpornego na uszkodzenia, zabezpieczonego lakierowaniem. Gniazdo posiada stopień ochrony IP20, co czyni je odpowiednim do zastosowań wewnątrz pomieszczeń. <h2>Simon 54 - Gniazdo antenowe typu „F” pojedyncze - cechy i zalety</h2> <ul> <li><strong>Elegancki design:</strong> Srebrny mat, metalizowany wygląd pasujący do nowoczesnych wnętrz.</li> <li><strong>Łatwy montaż:</strong> Dzięki zastosowaniu wtyku do zagniatania (zacisk kleszczowy).</li> <li><strong>Odporność i trwałość:</strong> Wykonane z tworzywa sztucznego PC, odpornego na uszkodzenia.</li> <li><strong>Stopień ochrony IP:</strong> IP20, odpowiednie do zastosowań wewnątrz pomieszczeń.</li> <li><strong>Montaż:</strong> Możliwość montażu podtynkowego, co zapewnia estetyczny wygląd.</li> <li><strong>Mocowanie:</strong> Pazurki / wkręty, zapewniające stabilność montażu.</li> </ul> <h3>Specyfikacja techniczna:</h3> <ul> <li><strong>Nazwa produktu:</strong> Simon 54 - Gniazdo antenowe typu „F” pojedyncze</li> <li><strong>EAN:</strong> 5902787825577</li> <li><strong>Ilość w opakowaniu zbiorczym:</strong> 10 sztuk</li> <li><strong>Jednostka miary:</strong> szt.</li> <li><strong>Model:</strong> Gniazdo końcowe</li> <li><strong>Liczba wyjść:</strong> 1</li> </ul> | DASF1.01/43/KON | simple | 0 | [8 empty] | KONTAKT-SIMON, Bestwińska 21 43-500 Czechowice-Dziedzice, info@kontakt-simon.com.pl | [26 empty] | Srebrny | Srebrny | [9 empty] | 1 | [26 empty] | Nie | Antenowe |  |  |  |  | Kontakt Simon | [5 empty] | Gniazda antenowe |  |  | Pojedyncze | [7 empty] | Simon 54 |  |  | Podtynkowy |  |  |  | IP 20 |  |  |  | DASF1.01/43 | [6 empty] | Gniazdo antenowe typu F pojedyncze |  |  |  |  | Gniazda | [25 empty] | a:15:{s:18:"pa_dane-producenta";a:6:{s:4:"name";s:18:"pa_dane-producenta";s:5:"value";s:0:"";s:8:"position";i:1;s:10:"is_visible";i:1;s:12:"is_variation";i:1;s:11:"is_taxonomy";i:1;}s:9:"pa_rodzaj";a:6:{s:4:"name";s:9:"pa_rodzaj";s:5:"value";s:0:"";s:8:"position";i:1;s:10:"is_visible";i:1;s:12:"is_variation";i:1;s:11:"is_taxonomy";i:1;}s:15:"pa_typ-produktu";a:6:{s:4:"name";s:15:"pa_typ-produktu";s:5:"value";s:0:"";s:8:"position";i:1;s:10:"is_visible";i:1;s:12:"is_variation";i:1;s:11:"is_taxonomy";i:1;}s:21:"pa_stopien-ochrony-ip";a:6:{s:4:"name";s:21:"pa_stopien-ochrony-ip";s:5:"value";s:0:"";s:8:"position";i:1;s:10:"is_visible";i:1;s:12:"is_variation";i:1;s:11:"is_taxonomy";i:1;}s:12:"pa_producent";a:6:{s:4:"name";s:12:"pa_producent";s:5:"value";s:0:"";s:8:"position";i:2;s:10:"is_visible";i:1;s:12:"is_variation";i:1;s:11:"is_taxonomy";i:1;}s:18:"pa_podtyp-produktu";a:6:{s:4:"name";s:18:"pa_podtyp-produktu";s:5:"value";s:0:"";s:8:"position";i:2;s:10:"is_visible";i:1;s:12:"is_variation";i:1;s:11:"is_taxonomy";i:1;}s:8:"pa_kolor";a:6:{s:4:"name";s:8:"pa_kolor";s:5:"value";s:0:"";s:8:"position";i:2;s:10:"is_visible";i:1;s:12:"is_variation";i:1;s:11:"is_taxonomy";i:1;}s:8:"pa_seria";a:6:{s:4:"name";s:8:"pa_seria";s:5:"value";s:0:"";s:8:"position";i:3;s:10:"is_visible";i:1;s:12:"is_variation";i:1;s:11:"is_taxonomy";i:1;}s:19:"pa_kolor-producenta";a:6:{s:4:"name";s:19:"pa_kolor-producenta";s:5:"value";s:0:"";s:8:"position";i:3;s:10:"is_visible";i:1;s:12:"is_variation";i:1;s:11:"is_taxonomy";i:1;}s:16:"pa_liczba-gniazd";a:6:{s:4:"name";s:16:"pa_liczba-gniazd";s:5:"value";s:0:"";s:8:"position";i:4;s:10:"is_visible";i:1;s:12:"is_variation";i:1;s:11:"is_taxonomy";i:1;}s:6:"pa_typ";a:6:{s:4:"name";s:6:"pa_typ";s:5:"value";s:0:"";s:8:"position";i:5;s:10:"is_visible";i:1;s:12:"is_variation";i:1;s:11:"is_taxonomy";i:1;}s:9:"pa_symbol";a:6:{s:4:"name";s:9:"pa_symbol";s:5:"value";s:0:"";s:8:"position";i:6;s:10:"is_visible";i:1;s:12:"is_variation";i:1;s:11:"is_taxonomy";i:1;}s:16:"pa_podswietlenie";a:6:{s:4:"name";s:16:"pa_podswietlenie";s:5:"value";s:0:"";s:8:"position";i:6;s:10:"is_visible";i:1;s:12:"is_variation";i:1;s:11:"is_taxonomy";i:1;}s:17:"pa_rodzaj-gniazda";a:6:{s:4:"name";s:17:"pa_rodzaj-gniazda";s:5:"value";s:0:"";s:8:"position";i:7;s:10:"is_visible";i:1;s:12:"is_variation";i:1;s:11:"is_taxonomy";i:1;}s:17:"pa_sposob-montazu";a:6:{s:4:"name";s:17:"pa_sposob-montazu";s:5:"value";s:0:"";s:8:"position";i:8;s:10:"is_visible";i:1;s:12:"is_variation";i:1;s:11:"is_taxonomy";i:1;}} | DRN1/79/KON¦DR1/63/KON¦DR1/67/KON¦DR1/43/KON¦DR3/43/KON |  | Gniazdo antenowe F Simon 54 | KONTAKT SIMON 54 GNIAZDO ANTENOWE TYPU F KOŃCOWE SREBRO DASF1.01/43, to eleganckie rozwiązanie pasujące do nowoczesnych wnętrz. Idealne do indywidualnych instalacji antenowych, gwarantuje łatwy montaż dzięki zastosowaniu wtyku do zagniatania (zacisk kleszczowy) oraz stabilność dzięki mocowaniu pazurkowemu lub przy pomocy wkrętów. Wykonane z wysokiej jakości tworzywa sztucznego PC, odpornego na uszkodzenia, zabezpieczonego lakierowaniem. Gniazdo posiada stopień ochrony IP20, co czyni je odpowiednim do zastosowań wewnątrz pomieszczeń. <h2>Simon 54 - Gniazdo antenowe typu „F” pojedyncze - cechy i zalety</h2> <ul> <li><strong>Elegancki design:</strong> Srebrny mat, metalizowany wygląd pasujący do nowoczesnych wnętrz.</li> <li><strong>Łatwy montaż:</strong> Dzięki zastosowaniu wtyku do zagniatania (zacisk kleszczowy).</li> <li><strong>Odporność i trwałość:</strong> Wykonane z tworzywa sztucznego PC, odpornego na uszkodzenia.</li> <li><strong>Stopień ochrony IP:</strong> IP20, odpowiednie do zastosowań wewnątrz pomieszczeń.</li> <li><strong>Montaż:</strong> Możliwość montażu podtynkowego, co zapewnia estetyczny wygląd.</li> <li><strong>Mocowanie:</strong> Pazurki / wkręty, zapewniające stabilność montażu.</li> </ul> <h3>Specyfikacja techniczna:</h3> <ul> <li><strong>Nazwa produktu:</strong> Simon 54 - Gniazdo antenowe typu „F” pojedyncze</li> <li><strong>EAN:</strong> 5902787825577</li> <li><strong>Ilość w opakowaniu zbiorczym:</strong> 10 sztuk</li> <li><strong>Jednostka miary:</strong> szt.</li> <li><strong>Model:</strong> Gniazdo końcowe</li> <li><strong>Liczba wyjść:</strong> 1</li> </ul>
32572 | Gniazdo antenowe TYPU F końcowe antracyt DASF1.01/48 Simon 54 | KONTAKT SIMON 54 GNIAZDO ANTENOWE TYPU F KOŃCOWE ANTRACYT DASF1.01/48 | DASF1.01/48/KON | simple | 0 | [8 empty] | KONTAKT-SIMON, Bestwińska 21 43-500 Czechowice-Dziedzice, info@kontakt-simon.com.pl | [26 empty] | Czarny | Antracyt | [9 empty] | 1 | [26 empty] | Nie | Antenowe |  |  |  |  | Kontakt Simon | [5 empty] | Gniazda antenowe |  |  | Pojedyncze | [7 empty] | Simon 54 |  |  | Podtynkowy |  |  |  | IP 20 |  |  |  | DASF1.01/48 | [6 empty] | Gniazdo antenowe typu F pojedyncze |  |  |  |  | Gniazda | [25 empty] | a:15:{s:18:"pa_dane-producenta";a:6:{s:4:"name";s:18:"pa_dane-producenta";s:5:"value";s:0:"";s:8:"position";i:1;s:10:"is_visible";i:1;s:12:"is_variation";i:1;s:11:"is_taxonomy";i:1;}s:9:"pa_rodzaj";a:6:{s:4:"name";s:9:"pa_rodzaj";s:5:"value";s:0:"";s:8:"position";i:1;s:10:"is_visible";i:1;s:12:"is_variation";i:1;s:11:"is_taxonomy";i:1;}s:15:"pa_typ-produktu";a:6:{s:4:"name";s:15:"pa_typ-produktu";s:5:"value";s:0:"";s:8:"position";i:1;s:10:"is_visible";i:1;s:12:"is_variation";i:1;s:11:"is_taxonomy";i:1;}s:21:"pa_stopien-ochrony-ip";a:6:{s:4:"name";s:21:"pa_stopien-ochrony-ip";s:5:"value";s:0:"";s:8:"position";i:1;s:10:"is_visible";i:1;s:12:"is_variation";i:1;s:11:"is_taxonomy";i:1;}s:12:"pa_producent";a:6:{s:4:"name";s:12:"pa_producent";s:5:"value";s:0:"";s:8:"position";i:2;s:10:"is_visible";i:1;s:12:"is_variation";i:1;s:11:"is_taxonomy";i:1;}s:18:"pa_podtyp-produktu";a:6:{s:4:"name";s:18:"pa_podtyp-produktu";s:5:"value";s:0:"";s:8:"position";i:2;s:10:"is_visible";i:1;s:12:"is_variation";i:1;s:11:"is_taxonomy";i:1;}s:8:"pa_kolor";a:6:{s:4:"name";s:8:"pa_kolor";s:5:"value";s:0:"";s:8:"position";i:2;s:10:"is_visible";i:1;s:12:"is_variation";i:1;s:11:"is_taxonomy";i:1;}s:8:"pa_seria";a:6:{s:4:"name";s:8:"pa_seria";s:5:"value";s:0:"";s:8:"position";i:3;s:10:"is_visible";i:1;s:12:"is_variation";i:1;s:11:"is_taxonomy";i:1;}s:19:"pa_kolor-producenta";a:6:{s:4:"name";s:19:"pa_kolor-producenta";s:5:"value";s:0:"";s:8:"position";i:3;s:10:"is_visible";i:1;s:12:"is_variation";i:1;s:11:"is_taxonomy";i:1;}s:16:"pa_liczba-gniazd";a:6:{s:4:"name";s:16:"pa_liczba-gniazd";s:5:"value";s:0:"";s:8:"position";i:4;s:10:"is_visible";i:1;s:12:"is_variation";i:1;s:11:"is_taxonomy";i:1;}s:6:"pa_typ";a:6:{s:4:"name";s:6:"pa_typ";s:5:"value";s:0:"";s:8:"position";i:5;s:10:"is_visible";i:1;s:12:"is_variation";i:1;s:11:"is_taxonomy";i:1;}s:9:"pa_symbol";a:6:{s:4:"name";s:9:"pa_symbol";s:5:"value";s:0:"";s:8:"position";i:6;s:10:"is_visible";i:1;s:12:"is_variation";i:1;s:11:"is_taxonomy";i:1;}s:16:"pa_podswietlenie";a:6:{s:4:"name";s:16:"pa_podswietlenie";s:5:"value";s:0:"";s:8:"position";i:6;s:10:"is_visible";i:1;s:12:"is_variation";i:1;s:11:"is_taxonomy";i:1;}s:17:"pa_rodzaj-gniazda";a:6:{s:4:"name";s:17:"pa_rodzaj-gniazda";s:5:"value";s:0:"";s:8:"position";i:7;s:10:"is_visible";i:1;s:12:"is_variation";i:1;s:11:"is_taxonomy";i:1;}s:17:"pa_sposob-montazu";a:6:{s:4:"name";s:17:"pa_sposob-montazu";s:5:"value";s:0:"";s:8:"position";i:8;s:10:"is_visible";i:1;s:12:"is_variation";i:1;s:11:"is_taxonomy";i:1;}} | DRN1/85/KON¦DRN1/74/KON¦DRN1/73/KON¦DR1/48/KON¦DR3/48/KON¦DR1/49/KON¦DR3/49/KON |  | Gniazdo antenowe F Simon 54 | KONTAKT SIMON 54 GNIAZDO ANTENOWE TYPU F KOŃCOWE ANTRACYT DASF1.01/48
32584 | Gniazdo głośnikowe pojedyncze białe DGL31.01/11 Simon 54 | Gniazdo głośnikowe Simon 54 DGL31.01/11 jest częścią serii Simon 54, oferującej nowoczesny design i wysoką jakość wykonania. To moduł gniazda 1-krotnego z polem opisowym, przeznaczony do montażu podtynkowego, idealny do zastosowań zarówno w domu, jak i w biurze. <h2>Gniazdo głośnikowe Simon 54 DGL31.01/11 - cechy i zalety:</h2> <ul> <li><strong>Rodzaj:</strong> Gniazdo HDMI ¦ USB ¦ Głośnikowe</li> <li><strong>Kolor:</strong> Biały</li> <li><strong>Montaż:</strong> Podtynkowy</li> <li><strong>Seria osprzętu:</strong> Simon 54</li> <li><strong>Rodzaj osprzętu:</strong> Gniazdo głośnikowe 1-krotne z polem opisowym</li> </ul> <h2>Specyfikacja techniczna:</h2> <ul> <li><strong>Symbol:</strong> DGL31.01/11</li> <li><strong>EAN:</strong> 5902787825607</li> <li><strong>Stopień ochrony IP:</strong> IP20</li> <li><strong>Uwagi:</strong> Do podłączenia 1 kolumny głośnikowej, przekrój przewodów dla wejścia i wyjścia 2,5 mm²</li> <li><strong>Wykończenie powierzchni:</strong> Matowe</li> <li><strong>Sposób mocowania:</strong> Pazurki / wkręty</li> <li><strong>Wymiary:</strong> 75mm x 75mm x 48mm (Wysokość x Szerokość x Głębokość)</li> </ul> | DGL31.01/11/KON | simple | 0 | [8 empty] | KONTAKT-SIMON, Bestwińska 21 43-500 Czechowice-Dziedzice, info@kontakt-simon.com.pl | [26 empty] | Biały | Biały | [9 empty] | 1 | [26 empty] | Nie | Głośnikowe |  |  |  |  | Kontakt Simon | [5 empty] | Gniazda głośnikowe |  |  | Pojedyncze | [7 empty] | Simon 54 |  |  | Podtynkowy |  |  |  | IP 20 |  |  |  | DGL31.01/11 | [6 empty] | Gniazdo głośnikowe pojedyncze |  |  |  |  | Gniazda | [25 empty] | a:15:{s:18:"pa_dane-producenta";a:6:{s:4:"name";s:18:"pa_dane-producenta";s:5:"value";s:0:"";s:8:"position";i:1;s:10:"is_visible";i:1;s:12:"is_variation";i:1;s:11:"is_taxonomy";i:1;}s:9:"pa_rodzaj";a:6:{s:4:"name";s:9:"pa_rodzaj";s:5:"value";s:0:"";s:8:"position";i:1;s:10:"is_visible";i:1;s:12:"is_variation";i:1;s:11:"is_taxonomy";i:1;}s:15:"pa_typ-produktu";a:6:{s:4:"name";s:15:"pa_typ-produktu";s:5:"value";s:0:"";s:8:"position";i:1;s:10:"is_visible";i:1;s:12:"is_variation";i:1;s:11:"is_taxonomy";i:1;}s:21:"pa_stopien-ochrony-ip";a:6:{s:4:"name";s:21:"pa_stopien-ochrony-ip";s:5:"value";s:0:"";s:8:"position";i:1;s:10:"is_visible";i:1;s:12:"is_variation";i:1;s:11:"is_taxonomy";i:1;}s:12:"pa_producent";a:6:{s:4:"name";s:12:"pa_producent";s:5:"value";s:0:"";s:8:"position";i:2;s:10:"is_visible";i:1;s:12:"is_variation";i:1;s:11:"is_taxonomy";i:1;}s:18:"pa_podtyp-produktu";a:6:{s:4:"name";s:18:"pa_podtyp-produktu";s:5:"value";s:0:"";s:8:"position";i:2;s:10:"is_visible";i:1;s:12:"is_variation";i:1;s:11:"is_taxonomy";i:1;}s:8:"pa_kolor";a:6:{s:4:"name";s:8:"pa_kolor";s:5:"value";s:0:"";s:8:"position";i:2;s:10:"is_visible";i:1;s:12:"is_variation";i:1;s:11:"is_taxonomy";i:1;}s:8:"pa_seria";a:6:{s:4:"name";s:8:"pa_seria";s:5:"value";s:0:"";s:8:"position";i:3;s:10:"is_visible";i:1;s:12:"is_variation";i:1;s:11:"is_taxonomy";i:1;}s:19:"pa_kolor-producenta";a:6:{s:4:"name";s:19:"pa_kolor-producenta";s:5:"value";s:0:"";s:8:"position";i:3;s:10:"is_visible";i:1;s:12:"is_variation";i:1;s:11:"is_taxonomy";i:1;}s:16:"pa_liczba-gniazd";a:6:{s:4:"name";s:16:"pa_liczba-gniazd";s:5:"value";s:0:"";s:8:"position";i:4;s:10:"is_visible";i:1;s:12:"is_variation";i:1;s:11:"is_taxonomy";i:1;}s:6:"pa_typ";a:6:{s:4:"name";s:6:"pa_typ";s:5:"value";s:0:"";s:8:"position";i:5;s:10:"is_visible";i:1;s:12:"is_variation";i:1;s:11:"is_taxonomy";i:1;}s:9:"pa_symbol";a:6:{s:4:"name";s:9:"pa_symbol";s:5:"value";s:0:"";s:8:"position";i:6;s:10:"is_visible";i:1;s:12:"is_variation";i:1;s:11:"is_taxonomy";i:1;}s:16:"pa_podswietlenie";a:6:{s:4:"name";s:16:"pa_podswietlenie";s:5:"value";s:0:"";s:8:"position";i:6;s:10:"is_visible";i:1;s:12:"is_variation";i:1;s:11:"is_taxonomy";i:1;}s:17:"pa_rodzaj-gniazda";a:6:{s:4:"name";s:17:"pa_rodzaj-gniazda";s:5:"value";s:0:"";s:8:"position";i:7;s:10:"is_visible";i:1;s:12:"is_variation";i:1;s:11:"is_taxonomy";i:1;}s:17:"pa_sposob-montazu";a:6:{s:4:"name";s:17:"pa_sposob-montazu";s:5:"value";s:0:"";s:8:"position";i:8;s:10:"is_visible";i:1;s:12:"is_variation";i:1;s:11:"is_taxonomy";i:1;}} | DRN1/84/KON¦DRN1/77/KON¦DRN1/70/KON¦DRN1/71/KON¦DR1/11/KON¦DR3/11/KON |  | Gniazdo głośnikowe Simon 54 | Gniazdo głośnikowe Simon 54 DGL31.01/11 jest częścią serii Simon 54, oferującej nowoczesny design i wysoką jakość wykonania. To moduł gniazda 1-krotnego z polem opisowym, przeznaczony do montażu podtynkowego, idealny do zastosowań zarówno w domu, jak i w biurze. <h2>Gniazdo głośnikowe Simon 54 DGL31.01/11 - cechy i zalety:</h2> <ul> <li><strong>Rodzaj:</strong> Gniazdo HDMI ¦ USB ¦ Głośnikowe</li> <li><strong>Kolor:</strong> Biały</li> <li><strong>Montaż:</strong> Podtynkowy</li> <li><strong>Seria osprzętu:</strong> Simon 54</li> <li><strong>Rodzaj osprzętu:</strong> Gniazdo głośnikowe 1-krotne z polem opisowym</li> </ul> <h2>Specyfikacja techniczna:</h2> <ul> <li><strong>Symbol:</strong> DGL31.01/11</li> <li><strong>EAN:</strong> 5902787825607</li> <li><strong>Stopień ochrony IP:</strong> IP20</li> <li><strong>Uwagi:</strong> Do podłączenia 1 kolumny głośnikowej, przekrój przewodów dla wejścia i wyjścia 2,5 mm²</li> <li><strong>Wykończenie powierzchni:</strong> Matowe</li> <li><strong>Sposób mocowania:</strong> Pazurki / wkręty</li> <li><strong>Wymiary:</strong> 75mm x 75mm x 48mm (Wysokość x Szerokość x Głębokość)</li> </ul>
32586 | Gniazdo głośnikowe pojedyncze srebro DGL31.01/43 Simon 54 | <strong>KONTAKT SIMON 54 GNIAZDO GŁOŚNIKOWE POJEDYNCZE SREBRO DGL31.01/43</strong> to wysokiej jakości gniazdo głośnikowe, idealne do podłączenia jednej kolumny głośnikowej. Wykonane z tworzywa sztucznego i PC, zabezpieczone lakierem w kolorze srebrnym mat, zapewnia estetyczny wygląd i trwałość. Gniazdo jest przeznaczone do montażu podtynkowego z wykorzystaniem pazurków lub wkrętów, co umożliwia łatwą i stabilną instalację. Dzięki stopniowi ochrony IP20 jest odpowiednie do użytku wewnątrz pomieszczeń, zapewniając niezawodność i długowieczność. <h2>KONTAKT SIMON 54 GNIAZDO GŁOŚNIKOWE POJEDYNCZE SREBRO DGL31.01/43 - cechy i zalety:</h2> <ul> <li><strong>Do zagniatania (zacisk kleszczowy):</strong> Praktyczne rozwiązanie do podłączenia 1 kolumny głośnikowej.</li> <li><strong>Przekrój przewodów dla wejścia i wyjścia 2,5 mm2:</strong> Zapewnia odpowiednią przepustowość dla sygnału audio.</li> <li><strong>Wykończenie matowe:</strong> Estetyczny wygląd i odporność na ścieranie.</li> <li><strong>Montaż podtynkowy:</strong> Umożliwia dyskretne umieszczenie gniazda w ścianie.</li> </ul> <h3>Specyfikacja techniczna:</h3> <ul> <li><strong>Seria:</strong> Simon 54</li> <li><strong>Nazwa produktu/Rodzaj:</strong> Gniazdo głośnikowe 1-krotne z polem opisowym</li> <li><strong>Kolor:</strong> Srebrny mat, metalizowany</li> <li><strong>Typ produktu:</strong> Moduł</li> <li><strong>Rodzaj podłączenia / Typ zacisku:</strong> Do zagniatania (zacisk kleszczowy)</li> <li><strong>Stopień ochrony IP:</strong> IP20</li> <li><strong>Uwagi:</strong> Do podłączenia 1 kolumny głośnikowej, przekrój przewodów dla wejścia i wyjścia 2,5 mm2</li> <li><strong>Klasa ETIM:</strong> EC000018 Element (mechanizm/plakietka) techniki komunikacyjnej</li> <li><strong>Rodzaj materiału:</strong> Tworzywo sztuczne, PC, bezhalogenowe</li> <li><strong>Zabezpieczenie powierzchni:</strong> Lakierowanie</li> <li><strong>Wykończenie powierzchni:</strong> Matowe</li> <li><strong>Sposób montażu [ETIM]:</strong> Montaż podtynkowy</li> <li><strong>Sposób mocowania:</strong> Pazurki / wkręty</li> <li><strong>Wysokość produktu:</strong> 75mm</li> <li><strong>Szerokość produktu:</strong> 75mm</li> <li><strong>Głębokość produktu:</strong> 48mm</li> <li><strong>Głębokość wbudowania:</strong> 22mm</li> </ul> | DGL31.01/43/KON | simple | 0 | [8 empty] | KONTAKT-SIMON, Bestwińska 21 43-500 Czechowice-Dziedzice, info@kontakt-simon.com.pl | [26 empty] | Srebrny | Srebrny | [9 empty] | 1 | [26 empty] | Nie | Głośnikowe |  |  |  |  | Kontakt Simon | [5 empty] | Gniazda głośnikowe |  |  | Pojedyncze | [7 empty] | Simon 54 |  |  | Podtynkowy |  |  |  | IP 20 |  |  |  | DGL31.01/43 | [6 empty] | Gniazdo głośnikowe pojedyncze |  |  |  |  | Gniazda | [25 empty] | a:15:{s:18:"pa_dane-producenta";a:6:{s:4:"name";s:18:"pa_dane-producenta";s:5:"value";s:0:"";s:8:"position";i:1;s:10:"is_visible";i:1;s:12:"is_variation";i:1;s:11:"is_taxonomy";i:1;}s:9:"pa_rodzaj";a:6:{s:4:"name";s:9:"pa_rodzaj";s:5:"value";s:0:"";s:8:"position";i:1;s:10:"is_visible";i:1;s:12:"is_variation";i:1;s:11:"is_taxonomy";i:1;}s:15:"pa_typ-produktu";a:6:{s:4:"name";s:15:"pa_typ-produktu";s:5:"value";s:0:"";s:8:"position";i:1;s:10:"is_visible";i:1;s:12:"is_variation";i:1;s:11:"is_taxonomy";i:1;}s:21:"pa_stopien-ochrony-ip";a:6:{s:4:"name";s:21:"pa_stopien-ochrony-ip";s:5:"value";s:0:"";s:8:"position";i:1;s:10:"is_visible";i:1;s:12:"is_variation";i:1;s:11:"is_taxonomy";i:1;}s:12:"pa_producent";a:6:{s:4:"name";s:12:"pa_producent";s:5:"value";s:0:"";s:8:"position";i:2;s:10:"is_visible";i:1;s:12:"is_variation";i:1;s:11:"is_taxonomy";i:1;}s:18:"pa_podtyp-produktu";a:6:{s:4:"name";s:18:"pa_podtyp-produktu";s:5:"value";s:0:"";s:8:"position";i:2;s:10:"is_visible";i:1;s:12:"is_variation";i:1;s:11:"is_taxonomy";i:1;}s:8:"pa_kolor";a:6:{s:4:"name";s:8:"pa_kolor";s:5:"value";s:0:"";s:8:"position";i:2;s:10:"is_visible";i:1;s:12:"is_variation";i:1;s:11:"is_taxonomy";i:1;}s:8:"pa_seria";a:6:{s:4:"name";s:8:"pa_seria";s:5:"value";s:0:"";s:8:"position";i:3;s:10:"is_visible";i:1;s:12:"is_variation";i:1;s:11:"is_taxonomy";i:1;}s:19:"pa_kolor-producenta";a:6:{s:4:"name";s:19:"pa_kolor-producenta";s:5:"value";s:0:"";s:8:"position";i:3;s:10:"is_visible";i:1;s:12:"is_variation";i:1;s:11:"is_taxonomy";i:1;}s:16:"pa_liczba-gniazd";a:6:{s:4:"name";s:16:"pa_liczba-gniazd";s:5:"value";s:0:"";s:8:"position";i:4;s:10:"is_visible";i:1;s:12:"is_variation";i:1;s:11:"is_taxonomy";i:1;}s:6:"pa_typ";a:6:{s:4:"name";s:6:"pa_typ";s:5:"value";s:0:"";s:8:"position";i:5;s:10:"is_visible";i:1;s:12:"is_variation";i:1;s:11:"is_taxonomy";i:1;}s:9:"pa_symbol";a:6:{s:4:"name";s:9:"pa_symbol";s:5:"value";s:0:"";s:8:"position";i:6;s:10:"is_visible";i:1;s:12:"is_variation";i:1;s:11:"is_taxonomy";i:1;}s:16:"pa_podswietlenie";a:6:{s:4:"name";s:16:"pa_podswietlenie";s:5:"value";s:0:"";s:8:"position";i:6;s:10:"is_visible";i:1;s:12:"is_variation";i:1;s:11:"is_taxonomy";i:1;}s:17:"pa_rodzaj-gniazda";a:6:{s:4:"name";s:17:"pa_rodzaj-gniazda";s:5:"value";s:0:"";s:8:"position";i:7;s:10:"is_visible";i:1;s:12:"is_variation";i:1;s:11:"is_taxonomy";i:1;}s:17:"pa_sposob-montazu";a:6:{s:4:"name";s:17:"pa_sposob-montazu";s:5:"value";s:0:"";s:8:"position";i:8;s:10:"is_visible";i:1;s:12:"is_variation";i:1;s:11:"is_taxonomy";i:1;}} | DRN1/79/KON¦DR1/63/KON¦DR1/67/KON¦DR1/43/KON¦DR3/43/KON |  | Gniazdo głośnikowe Simon 54 | <strong>KONTAKT SIMON 54 GNIAZDO GŁOŚNIKOWE POJEDYNCZE SREBRO DGL31.01/43</strong> to wysokiej jakości gniazdo głośnikowe, idealne do podłączenia jednej kolumny głośnikowej. Wykonane z tworzywa sztucznego i PC, zabezpieczone lakierem w kolorze srebrnym mat, zapewnia estetyczny wygląd i trwałość. Gniazdo jest przeznaczone do montażu podtynkowego z wykorzystaniem pazurków lub wkrętów, co umożliwia łatwą i stabilną instalację. Dzięki stopniowi ochrony IP20 jest odpowiednie do użytku wewnątrz pomieszczeń, zapewniając niezawodność i długowieczność. <h2>KONTAKT SIMON 54 GNIAZDO GŁOŚNIKOWE POJEDYNCZE SREBRO DGL31.01/43 - cechy i zalety:</h2> <ul> <li><strong>Do zagniatania (zacisk kleszczowy):</strong> Praktyczne rozwiązanie do podłączenia 1 kolumny głośnikowej.</li> <li><strong>Przekrój przewodów dla wejścia i wyjścia 2,5 mm2:</strong> Zapewnia odpowiednią przepustowość dla sygnału audio.</li> <li><strong>Wykończenie matowe:</strong> Estetyczny wygląd i odporność na ścieranie.</li> <li><strong>Montaż podtynkowy:</strong> Umożliwia dyskretne umieszczenie gniazda w ścianie.</li> </ul> <h3>Specyfikacja techniczna:</h3> <ul> <li><strong>Seria:</strong> Simon 54</li> <li><strong>Nazwa produktu/Rodzaj:</strong> Gniazdo głośnikowe 1-krotne z polem opisowym</li> <li><strong>Kolor:</strong> Srebrny mat, metalizowany</li> <li><strong>Typ produktu:</strong> Moduł</li> <li><strong>Rodzaj podłączenia / Typ zacisku:</strong> Do zagniatania (zacisk kleszczowy)</li> <li><strong>Stopień ochrony IP:</strong> IP20</li> <li><strong>Uwagi:</strong> Do podłączenia 1 kolumny głośnikowej, przekrój przewodów dla wejścia i wyjścia 2,5 mm2</li> <li><strong>Klasa ETIM:</strong> EC000018 Element (mechanizm/plakietka) techniki komunikacyjnej</li> <li><strong>Rodzaj materiału:</strong> Tworzywo sztuczne, PC, bezhalogenowe</li> <li><strong>Zabezpieczenie powierzchni:</strong> Lakierowanie</li> <li><strong>Wykończenie powierzchni:</strong> Matowe</li> <li><strong>Sposób montażu [ETIM]:</strong> Montaż podtynkowy</li> <li><strong>Sposób mocowania:</strong> Pazurki / wkręty</li> <li><strong>Wysokość produktu:</strong> 75mm</li> <li><strong>Szerokość produktu:</strong> 75mm</li> <li><strong>Głębokość produktu:</strong> 48mm</li> <li><strong>Głębokość wbudowania:</strong> 22mm</li> </ul>
32588 | Gniazdo głośnikowe podwójne baiłe DGL32.01/11 Simon 54 | Moduł gniazda głośnikowego Simon 54, zaprojektowany do podłączenia 2 kolumn głośnikowych. <h2>KONTAKT SIMON 54 GNIAZDO GŁOŚNIKOWE PODWÓJNE BIAŁE DGL32.01/11 - cechy i zalety:</h2> <ul> <li><strong>Nazwa produktu:</strong> KONTAKT SIMON 54 GNIAZDO GŁOŚNIKOWE PODWÓJNE BIAŁE DGL32.01/11</li> <li><strong>Przeznaczenie:</strong> Do podłączenia 2 kolumn głośnikowych</li> <li><strong>Konstrukcja:</strong> 2-krotne gniazdo z polem opisowym</li> <li><strong>Materiał:</strong> Tworzywo sztuczne, PC, bezhalogenowe</li> <li><strong>Kolor:</strong> Biały (RAL 9003)</li> <li><strong>Sposób podłączenia:</strong> Do zagniatania (zacisk kleszczowy)</li> <li><strong>Stopień ochrony IP:</strong> IP20</li> <li><strong>Montaż:</strong> Podtynkowy</li> <li><strong>Wykończenie powierzchni:</strong> Błyszczące</li> <li><strong>Przekrój przewodów:</strong> 2,5 mm<sup>2</sup> dla wejścia i wyjścia</li> <li><strong>Wymiary:</strong> 75mm x 75mm x 48mm</li> <li><strong>Głębokość wbudowania:</strong> 22mm</li> <li><strong>Sposób mocowania:</strong> Pazurki / wkręty</li> <li><strong>Żywotność:</strong> Do 50 000 godzin</li> <li><strong>Producent:</strong> Simon 54</li> </ul> <h3>Specyfikacja techniczna:</h3> <ul> <li style="list-style-type: none;"> <ul> <li><strong>Nazwa produktu/Rodzaj:</strong> Gniazdo głośnikowe 2-krotne z polem opisowym</li> <li><strong>Klasa ETIM:</strong> EC000018 Element (mechanizm/plakietka) techniki komunikacyjnej</li> <li><strong>Zabezpieczenie powierzchni:</strong> Naturalne</li> <li><strong>Ilość w opakowaniu zbiorczym:</strong> 10</li> <li><strong>Jednostka miary:</strong> szt.</li> <li><strong>EAN opakowanie jednostkowe:</strong> 5902787825652</li> <li><strong>Typ opak. jedn.:</strong> Folia zgrzewana</li> <li><strong>Wymiary opak. jednostkowego:</strong> 16cm x 11cm x 5.4cm</li> <li><strong>EAN13 opak.:</strong> 5902787825652</li> <li><strong>Typ opak. zbiorczego:</strong> Pudełko zamykane</li> <li><strong>Wymiary opak. zbiorczego:</strong> 10cm x 19cm x 23cm</li> <li><strong>Liczba modułów:</strong> 1</li> <li><strong>Liczba jednostek:</strong> 2</li> </ul> </li> </ul> | DGL32.01/11/KON | simple | 0 | [8 empty] | KONTAKT-SIMON, Bestwińska 21 43-500 Czechowice-Dziedzice, info@kontakt-simon.com.pl | [26 empty] | Biały | Biały | [9 empty] | 2 | [26 empty] | Nie | Głośnikowe |  |  |  |  | Kontakt Simon | [5 empty] | Gniazda głośnikowe |  |  | Podwójne | [7 empty] | Simon 54 |  |  | Podtynkowy |  |  |  | IP 20 |  |  |  | DGL32.01/11 | [6 empty] | Gniazdo głośnikowe podwójne |  |  |  |  | Gniazda | [25 empty] | a:15:{s:18:"pa_dane-producenta";a:6:{s:4:"name";s:18:"pa_dane-producenta";s:5:"value";s:0:"";s:8:"position";i:1;s:10:"is_visible";i:1;s:12:"is_variation";i:1;s:11:"is_taxonomy";i:1;}s:9:"pa_rodzaj";a:6:{s:4:"name";s:9:"pa_rodzaj";s:5:"value";s:0:"";s:8:"position";i:1;s:10:"is_visible";i:1;s:12:"is_variation";i:1;s:11:"is_taxonomy";i:1;}s:15:"pa_typ-produktu";a:6:{s:4:"name";s:15:"pa_typ-produktu";s:5:"value";s:0:"";s:8:"position";i:1;s:10:"is_visible";i:1;s:12:"is_variation";i:1;s:11:"is_taxonomy";i:1;}s:21:"pa_stopien-ochrony-ip";a:6:{s:4:"name";s:21:"pa_stopien-ochrony-ip";s:5:"value";s:0:"";s:8:"position";i:1;s:10:"is_visible";i:1;s:12:"is_variation";i:1;s:11:"is_taxonomy";i:1;}s:12:"pa_producent";a:6:{s:4:"name";s:12:"pa_producent";s:5:"value";s:0:"";s:8:"position";i:2;s:10:"is_visible";i:1;s:12:"is_variation";i:1;s:11:"is_taxonomy";i:1;}s:18:"pa_podtyp-produktu";a:6:{s:4:"name";s:18:"pa_podtyp-produktu";s:5:"value";s:0:"";s:8:"position";i:2;s:10:"is_visible";i:1;s:12:"is_variation";i:1;s:11:"is_taxonomy";i:1;}s:8:"pa_kolor";a:6:{s:4:"name";s:8:"pa_kolor";s:5:"value";s:0:"";s:8:"position";i:2;s:10:"is_visible";i:1;s:12:"is_variation";i:1;s:11:"is_taxonomy";i:1;}s:8:"pa_seria";a:6:{s:4:"name";s:8:"pa_seria";s:5:"value";s:0:"";s:8:"position";i:3;s:10:"is_visible";i:1;s:12:"is_variation";i:1;s:11:"is_taxonomy";i:1;}s:19:"pa_kolor-producenta";a:6:{s:4:"name";s:19:"pa_kolor-producenta";s:5:"value";s:0:"";s:8:"position";i:3;s:10:"is_visible";i:1;s:12:"is_variation";i:1;s:11:"is_taxonomy";i:1;}s:16:"pa_liczba-gniazd";a:6:{s:4:"name";s:16:"pa_liczba-gniazd";s:5:"value";s:0:"";s:8:"position";i:4;s:10:"is_visible";i:1;s:12:"is_variation";i:1;s:11:"is_taxonomy";i:1;}s:6:"pa_typ";a:6:{s:4:"name";s:6:"pa_typ";s:5:"value";s:0:"";s:8:"position";i:5;s:10:"is_visible";i:1;s:12:"is_variation";i:1;s:11:"is_taxonomy";i:1;}s:9:"pa_symbol";a:6:{s:4:"name";s:9:"pa_symbol";s:5:"value";s:0:"";s:8:"position";i:6;s:10:"is_visible";i:1;s:12:"is_variation";i:1;s:11:"is_taxonomy";i:1;}s:16:"pa_podswietlenie";a:6:{s:4:"name";s:16:"pa_podswietlenie";s:5:"value";s:0:"";s:8:"position";i:6;s:10:"is_visible";i:1;s:12:"is_variation";i:1;s:11:"is_taxonomy";i:1;}s:17:"pa_rodzaj-gniazda";a:6:{s:4:"name";s:17:"pa_rodzaj-gniazda";s:5:"value";s:0:"";s:8:"position";i:7;s:10:"is_visible";i:1;s:12:"is_variation";i:1;s:11:"is_taxonomy";i:1;}s:17:"pa_sposob-montazu";a:6:{s:4:"name";s:17:"pa_sposob-montazu";s:5:"value";s:0:"";s:8:"position";i:8;s:10:"is_visible";i:1;s:12:"is_variation";i:1;s:11:"is_taxonomy";i:1;}} | DRN1/84/KON¦DRN1/77/KON¦DRN1/70/KON¦DRN1/71/KON¦DR1/11/KON¦DR3/11/KON |  | Gniazdo głośnikowe Simon 54 | Moduł gniazda głośnikowego Simon 54, zaprojektowany do podłączenia 2 kolumn głośnikowych. <h2>KONTAKT SIMON 54 GNIAZDO GŁOŚNIKOWE PODWÓJNE BIAŁE DGL32.01/11 - cechy i zalety:</h2> <ul> <li><strong>Nazwa produktu:</strong> KONTAKT SIMON 54 GNIAZDO GŁOŚNIKOWE PODWÓJNE BIAŁE DGL32.01/11</li> <li><strong>Przeznaczenie:</strong> Do podłączenia 2 kolumn głośnikowych</li> <li><strong>Konstrukcja:</strong> 2-krotne gniazdo z polem opisowym</li> <li><strong>Materiał:</strong> Tworzywo sztuczne, PC, bezhalogenowe</li> <li><strong>Kolor:</strong> Biały (RAL 9003)</li> <li><strong>Sposób podłączenia:</strong> Do zagniatania (zacisk kleszczowy)</li> <li><strong>Stopień ochrony IP:</strong> IP20</li> <li><strong>Montaż:</strong> Podtynkowy</li> <li><strong>Wykończenie powierzchni:</strong> Błyszczące</li> <li><strong>Przekrój przewodów:</strong> 2,5 mm<sup>2</sup> dla wejścia i wyjścia</li> <li><strong>Wymiary:</strong> 75mm x 75mm x 48mm</li> <li><strong>Głębokość wbudowania:</strong> 22mm</li> <li><strong>Sposób mocowania:</strong> Pazurki / wkręty</li> <li><strong>Żywotność:</strong> Do 50 000 godzin</li> <li><strong>Producent:</strong> Simon 54</li> </ul> <h3>Specyfikacja techniczna:</h3> <ul> <li style="list-style-type: none;"> <ul> <li><strong>Nazwa produktu/Rodzaj:</strong> Gniazdo głośnikowe 2-krotne z polem opisowym</li> <li><strong>Klasa ETIM:</strong> EC000018 Element (mechanizm/plakietka) techniki komunikacyjnej</li> <li><strong>Zabezpieczenie powierzchni:</strong> Naturalne</li> <li><strong>Ilość w opakowaniu zbiorczym:</strong> 10</li> <li><strong>Jednostka miary:</strong> szt.</li> <li><strong>EAN opakowanie jednostkowe:</strong> 5902787825652</li> <li><strong>Typ opak. jedn.:</strong> Folia zgrzewana</li> <li><strong>Wymiary opak. jednostkowego:</strong> 16cm x 11cm x 5.4cm</li> <li><strong>EAN13 opak.:</strong> 5902787825652</li> <li><strong>Typ opak. zbiorczego:</strong> Pudełko zamykane</li> <li><strong>Wymiary opak. zbiorczego:</strong> 10cm x 19cm x 23cm</li> <li><strong>Liczba modułów:</strong> 1</li> <li><strong>Liczba jednostek:</strong> 2</li> </ul> </li> </ul>
32592 | Gniazdo komputerowe pojedyncze KAT.6 białe D61.01/11 Simon 54 | <strong>Gniazdo komputerowe pojedyncze RJ45 kategoria 6 Simon 54 (model D61.01/11)</strong> w kolorze białym to wysokiej jakości moduł z linii Premium, wyposażony w praktyczną przesłonę przeciwkurzową. Produkt charakteryzuje się błyszczącym wykończeniem (RAL 9003) i został wykonany z bezhalogenowego tworzywa PC. Dzięki wsparciu dla kategorii 6, gniazdo zapewnia wysoką przepustowość danych, co czyni je idealnym rozwiązaniem do nowoczesnych instalacji domowych i biurowych wymagających stabilnego połączenia gigabitowego. <h2>Czym wyróżnia się gniazdo komputerowe pojedyncze Simon 54 D61.01/11?</h2> <strong>Gniazdo komputerowe pojedyncze</strong> Simon 54 zostało zaprojektowane z myślą o maksymalnej wygodzie instalacji i ochrony. Unikalną cechą tego modelu jest przesłona przeciwkurzowa, która chroni styki gniazda przed zanieczyszczeniami, gdy nie jest ono używane. Co więcej, mechanizm umożliwia beznarzędziowe mocowanie przewodów typu skrętka (UTP) dzięki precyzyjnym zaciskom przebijającym izolację. Dla profesjonalnych instalatorów przewidziano również opcję montażu za pomocą dedykowanego narzędzia do zaciskania XT100.KEY. Montaż modułu o wymiarach 75x75 mm odbywa się podtynkowo przy użyciu standardowych pazurków lub wkrętów. Głębokość wbudowania wynosi zaledwie 26 mm, co ułatwia ułożenie sztywnych kabli kategorii 6 w puszce instalacyjnej. Produkt posiada stopień ochrony IP20 i wymaga doboru odpowiedniej ramki systemowej z serii Simon 54 (Premium lub Nature), co pozwala na tworzenie estetycznych i spójnych zestawów z innymi elementami osprzętu elektrycznego. <h3>Specyfikacja techniczna</h3> <ul> <li><strong>Producent:</strong> Kontakt-Simon</li> <li><strong>Seria:</strong> Simon 54</li> <li><strong>Symbol:</strong> D61.01/11</li> <li><strong>Kolor:</strong> Biały (RAL 9003)</li> <li><strong>Typ produktu:</strong> Moduł gniazda komputerowego</li> <li><strong>Kategoria:</strong> 6</li> <li><strong>Ochrona przeciwkurzowa:</strong> Tak (przesłona)</li> <li><strong>Rodzaj podłączenia:</strong> Beznarzędziowe / zacisk przebijający izolację</li> <li><strong>Ekranowanie:</strong> Nie (UTP)</li> <li><strong>Stopień ochrony:</strong> IP20</li> <li><strong>Wymiary (wys. x szer. x głęb.):</strong> 75 x 75 x 37 mm</li> <li><strong>Głębokość wbudowania:</strong> 26 mm</li> <li><strong>Materiał:</strong> Tworzywo sztuczne PC, bezhalogenowe</li> </ul> | D61.01/11/KON | simple | 0 | [8 empty] | KONTAKT-SIMON, Bestwińska 21 43-500 Czechowice-Dziedzice, info@kontakt-simon.com.pl | [20 empty] | Kategoria 6 | [5 empty] | Biały | Biały | [9 empty] | 1 | [26 empty] | Nie | Komputerowe |  |  |  |  | Kontakt Simon | [5 empty] | Gniazda teleinformatyczne |  |  | Pojedyncze | [7 empty] | Simon 54 |  |  | Podtynkowy |  |  |  | IP 20 | [10 empty] | Gniazdo komputerowe pojedyncze |  |  |  |  | Gniazda | [25 empty] | a:15:{s:18:"pa_dane-producenta";a:6:{s:4:"name";s:18:"pa_dane-producenta";s:5:"value";s:0:"";s:8:"position";i:1;s:10:"is_visible";i:1;s:12:"is_variation";i:1;s:11:"is_taxonomy";i:1;}s:9:"pa_rodzaj";a:6:{s:4:"name";s:9:"pa_rodzaj";s:5:"value";s:0:"";s:8:"position";i:1;s:10:"is_visible";i:1;s:12:"is_variation";i:1;s:11:"is_taxonomy";i:1;}s:15:"pa_typ-produktu";a:6:{s:4:"name";s:15:"pa_typ-produktu";s:5:"value";s:0:"";s:8:"position";i:1;s:10:"is_visible";i:1;s:12:"is_variation";i:1;s:11:"is_taxonomy";i:1;}s:21:"pa_stopien-ochrony-ip";a:6:{s:4:"name";s:21:"pa_stopien-ochrony-ip";s:5:"value";s:0:"";s:8:"position";i:1;s:10:"is_visible";i:1;s:12:"is_variation";i:1;s:11:"is_taxonomy";i:1;}s:12:"pa_producent";a:6:{s:4:"name";s:12:"pa_producent";s:5:"value";s:0:"";s:8:"position";i:2;s:10:"is_visible";i:1;s:12:"is_variation";i:1;s:11:"is_taxonomy";i:1;}s:18:"pa_podtyp-produktu";a:6:{s:4:"name";s:18:"pa_podtyp-produktu";s:5:"value";s:0:"";s:8:"position";i:2;s:10:"is_visible";i:1;s:12:"is_variation";i:1;s:11:"is_taxonomy";i:1;}s:8:"pa_kolor";a:6:{s:4:"name";s:8:"pa_kolor";s:5:"value";s:0:"";s:8:"position";i:2;s:10:"is_visible";i:1;s:12:"is_variation";i:1;s:11:"is_taxonomy";i:1;}s:8:"pa_seria";a:6:{s:4:"name";s:8:"pa_seria";s:5:"value";s:0:"";s:8:"position";i:3;s:10:"is_visible";i:1;s:12:"is_variation";i:1;s:11:"is_taxonomy";i:1;}s:19:"pa_kolor-producenta";a:6:{s:4:"name";s:19:"pa_kolor-producenta";s:5:"value";s:0:"";s:8:"position";i:3;s:10:"is_visible";i:1;s:12:"is_variation";i:1;s:11:"is_taxonomy";i:1;}s:16:"pa_liczba-gniazd";a:6:{s:4:"name";s:16:"pa_liczba-gniazd";s:5:"value";s:0:"";s:8:"position";i:4;s:10:"is_visible";i:1;s:12:"is_variation";i:1;s:11:"is_taxonomy";i:1;}s:6:"pa_typ";a:6:{s:4:"name";s:6:"pa_typ";s:5:"value";s:0:"";s:8:"position";i:5;s:10:"is_visible";i:1;s:12:"is_variation";i:1;s:11:"is_taxonomy";i:1;}s:16:"pa_podswietlenie";a:6:{s:4:"name";s:16:"pa_podswietlenie";s:5:"value";s:0:"";s:8:"position";i:6;s:10:"is_visible";i:1;s:12:"is_variation";i:1;s:11:"is_taxonomy";i:1;}s:17:"pa_rodzaj-gniazda";a:6:{s:4:"name";s:17:"pa_rodzaj-gniazda";s:5:"value";s:0:"";s:8:"position";i:7;s:10:"is_visible";i:1;s:12:"is_variation";i:1;s:11:"is_taxonomy";i:1;}s:17:"pa_sposob-montazu";a:6:{s:4:"name";s:17:"pa_sposob-montazu";s:5:"value";s:0:"";s:8:"position";i:8;s:10:"is_visible";i:1;s:12:"is_variation";i:1;s:11:"is_taxonomy";i:1;}s:29:"pa_kategoria-kabli-sieciowych";a:6:{s:4:"name";s:29:"pa_kategoria-kabli-sieciowych";s:5:"value";s:0:"";s:8:"position";i:16;s:10:"is_visible";i:1;s:12:"is_variation";i:1;s:11:"is_taxonomy";i:1;}} | DRN1/84/KON¦DRN1/77/KON¦DRN1/70/KON¦DRN1/71/KON¦DR1/11/KON¦DR3/11/KON | DASK.01/11/KON¦DGHRJ45.01/11/KON¦DR1/11/KON¦DPS.01/11/KON | Gniazdo komputerowe Simon 54 | <strong>Gniazdo komputerowe pojedyncze RJ45 kategoria 6 Simon 54 (model D61.01/11)</strong> w kolorze białym to wysokiej jakości moduł z linii Premium, wyposażony w praktyczną przesłonę przeciwkurzową. Produkt charakteryzuje się błyszczącym wykończeniem (RAL 9003) i został wykonany z bezhalogenowego tworzywa PC. Dzięki wsparciu dla kategorii 6, gniazdo zapewnia wysoką przepustowość danych, co czyni je idealnym rozwiązaniem do nowoczesnych instalacji domowych i biurowych wymagających stabilnego połączenia gigabitowego. <h2>Czym wyróżnia się gniazdo komputerowe pojedyncze Simon 54 D61.01/11?</h2> <strong>Gniazdo komputerowe pojedyncze</strong> Simon 54 zostało zaprojektowane z myślą o maksymalnej wygodzie instalacji i ochrony. Unikalną cechą tego modelu jest przesłona przeciwkurzowa, która chroni styki gniazda przed zanieczyszczeniami, gdy nie jest ono używane. Co więcej, mechanizm umożliwia beznarzędziowe mocowanie przewodów typu skrętka (UTP) dzięki precyzyjnym zaciskom przebijającym izolację. Dla profesjonalnych instalatorów przewidziano również opcję montażu za pomocą dedykowanego narzędzia do zaciskania XT100.KEY. Montaż modułu o wymiarach 75x75 mm odbywa się podtynkowo przy użyciu standardowych pazurków lub wkrętów. Głębokość wbudowania wynosi zaledwie 26 mm, co ułatwia ułożenie sztywnych kabli kategorii 6 w puszce instalacyjnej. Produkt posiada stopień ochrony IP20 i wymaga doboru odpowiedniej ramki systemowej z serii Simon 54 (Premium lub Nature), co pozwala na tworzenie estetycznych i spójnych zestawów z innymi elementami osprzętu elektrycznego. <h3>Specyfikacja techniczna</h3> <ul> <li><strong>Producent:</strong> Kontakt-Simon</li> <li><strong>Seria:</strong> Simon 54</li> <li><strong>Symbol:</strong> D61.01/11</li> <li><strong>Kolor:</strong> Biały (RAL 9003)</li> <li><strong>Typ produktu:</strong> Moduł gniazda komputerowego</li> <li><strong>Kategoria:</strong> 6</li> <li><strong>Ochrona przeciwkurzowa:</strong> Tak (przesłona)</li> <li><strong>Rodzaj podłączenia:</strong> Beznarzędziowe / zacisk przebijający izolację</li> <li><strong>Ekranowanie:</strong> Nie (UTP)</li> <li><strong>Stopień ochrony:</strong> IP20</li> <li><strong>Wymiary (wys. x szer. x głęb.):</strong> 75 x 75 x 37 mm</li> <li><strong>Głębokość wbudowania:</strong> 26 mm</li> <li><strong>Materiał:</strong> Tworzywo sztuczne PC, bezhalogenowe</li> </ul>
32594 | Gniazdo komputerowe pojedyncze KAT.6 srebro D61.01/43 Simon 54 | KONTAKT SIMON 54 GNIAZDO KOMPUTEROWE POJEDYNCZE KAT.6 SREBRO D61.01/43 to wysokiej jakości gniazdo przeznaczone do instalacji sieci komputerowych kategorii 6. Zapewnia stabilne połączenie danych przy wysokich prędkościach transmisji, co jest kluczowe w nowoczesnych środowiskach biurowych i domowych. <h2>KONTAKT SIMON 54 GNIAZDO KOMPUTEROWE POJEDYNCZE KAT.6 SREBRO D61.01/43 - Specyfikacja Techniczna:</h2> <ul> <li><strong>Kategoria:</strong> KAT.6</li> <li><strong>Typ:</strong> Pojedyncze gniazdo komputerowe</li> <li><strong>Kolor:</strong> Srebrny</li> <li><strong>Konstrukcja:</strong> 2-biegunowe z uziemieniem</li> <li><strong>Prąd znamionowy:</strong> 16A</li> <li><strong>Napięcie znamionowe:</strong> 250V AC</li> <li><strong>Częstotliwość znamionowa:</strong> 50/60Hz</li> <li><strong>Materiał:</strong> Tworzywo sztuczne / Metal</li> <li><strong>Powierzchnia:</strong> Połysk</li> <li><strong>Rodzaj podłączenia:</strong> Połączenie śrubowe</li> <li><strong>Instalacja/montaż:</strong> Z łapkami rozporowymi / Do podłączenia śrubowego</li> </ul> Gniazdo KONTAKT SIMON 54 jest łatwe w instalacji dzięki zastosowaniu standardowego połączenia śrubowego oraz solidnej konstrukcji z łapkami rozporowymi. Doskonale współgra z estetyką nowoczesnych wnętrz dzięki eleganckiemu srebrnemu wykończeniu. | D61.01/43/KON | simple | 0 | [8 empty] | KONTAKT-SIMON, Bestwińska 21 43-500 Czechowice-Dziedzice, info@kontakt-simon.com.pl | [20 empty] | Kategoria 6 | [5 empty] | Srebrny | Srebrny | [9 empty] | 1 | [26 empty] | Nie | Komputerowe |  |  |  |  | Kontakt Simon | [5 empty] | Gniazda teleinformatyczne |  |  | Pojedyncze | [7 empty] | Simon 54 |  |  | Podtynkowy |  |  |  | IP 20 | [10 empty] | Gniazdo komputerowe pojedyncze |  |  |  |  | Gniazda | [25 empty] | a:15:{s:18:"pa_dane-producenta";a:6:{s:4:"name";s:18:"pa_dane-producenta";s:5:"value";s:0:"";s:8:"position";i:1;s:10:"is_visible";i:1;s:12:"is_variation";i:1;s:11:"is_taxonomy";i:1;}s:9:"pa_rodzaj";a:6:{s:4:"name";s:9:"pa_rodzaj";s:5:"value";s:0:"";s:8:"position";i:1;s:10:"is_visible";i:1;s:12:"is_variation";i:1;s:11:"is_taxonomy";i:1;}s:15:"pa_typ-produktu";a:6:{s:4:"name";s:15:"pa_typ-produktu";s:5:"value";s:0:"";s:8:"position";i:1;s:10:"is_visible";i:1;s:12:"is_variation";i:1;s:11:"is_taxonomy";i:1;}s:21:"pa_stopien-ochrony-ip";a:6:{s:4:"name";s:21:"pa_stopien-ochrony-ip";s:5:"value";s:0:"";s:8:"position";i:1;s:10:"is_visible";i:1;s:12:"is_variation";i:1;s:11:"is_taxonomy";i:1;}s:12:"pa_producent";a:6:{s:4:"name";s:12:"pa_producent";s:5:"value";s:0:"";s:8:"position";i:2;s:10:"is_visible";i:1;s:12:"is_variation";i:1;s:11:"is_taxonomy";i:1;}s:18:"pa_podtyp-produktu";a:6:{s:4:"name";s:18:"pa_podtyp-produktu";s:5:"value";s:0:"";s:8:"position";i:2;s:10:"is_visible";i:1;s:12:"is_variation";i:1;s:11:"is_taxonomy";i:1;}s:8:"pa_kolor";a:6:{s:4:"name";s:8:"pa_kolor";s:5:"value";s:0:"";s:8:"position";i:2;s:10:"is_visible";i:1;s:12:"is_variation";i:1;s:11:"is_taxonomy";i:1;}s:8:"pa_seria";a:6:{s:4:"name";s:8:"pa_seria";s:5:"value";s:0:"";s:8:"position";i:3;s:10:"is_visible";i:1;s:12:"is_variation";i:1;s:11:"is_taxonomy";i:1;}s:19:"pa_kolor-producenta";a:6:{s:4:"name";s:19:"pa_kolor-producenta";s:5:"value";s:0:"";s:8:"position";i:3;s:10:"is_visible";i:1;s:12:"is_variation";i:1;s:11:"is_taxonomy";i:1;}s:16:"pa_liczba-gniazd";a:6:{s:4:"name";s:16:"pa_liczba-gniazd";s:5:"value";s:0:"";s:8:"position";i:4;s:10:"is_visible";i:1;s:12:"is_variation";i:1;s:11:"is_taxonomy";i:1;}s:6:"pa_typ";a:6:{s:4:"name";s:6:"pa_typ";s:5:"value";s:0:"";s:8:"position";i:5;s:10:"is_visible";i:1;s:12:"is_variation";i:1;s:11:"is_taxonomy";i:1;}s:16:"pa_podswietlenie";a:6:{s:4:"name";s:16:"pa_podswietlenie";s:5:"value";s:0:"";s:8:"position";i:6;s:10:"is_visible";i:1;s:12:"is_variation";i:1;s:11:"is_taxonomy";i:1;}s:17:"pa_rodzaj-gniazda";a:6:{s:4:"name";s:17:"pa_rodzaj-gniazda";s:5:"value";s:0:"";s:8:"position";i:7;s:10:"is_visible";i:1;s:12:"is_variation";i:1;s:11:"is_taxonomy";i:1;}s:17:"pa_sposob-montazu";a:6:{s:4:"name";s:17:"pa_sposob-montazu";s:5:"value";s:0:"";s:8:"position";i:8;s:10:"is_visible";i:1;s:12:"is_variation";i:1;s:11:"is_taxonomy";i:1;}s:29:"pa_kategoria-kabli-sieciowych";a:6:{s:4:"name";s:29:"pa_kategoria-kabli-sieciowych";s:5:"value";s:0:"";s:8:"position";i:16;s:10:"is_visible";i:1;s:12:"is_variation";i:1;s:11:"is_taxonomy";i:1;}} | DRN1/79/KON¦DR1/63/KON¦DR1/67/KON¦DR1/43/KON¦DR3/43/KON |  | Gniazdo komputerowe Simon 54 | KONTAKT SIMON 54 GNIAZDO KOMPUTEROWE POJEDYNCZE KAT.6 SREBRO D61.01/43 to wysokiej jakości gniazdo przeznaczone do instalacji sieci komputerowych kategorii 6. Zapewnia stabilne połączenie danych przy wysokich prędkościach transmisji, co jest kluczowe w nowoczesnych środowiskach biurowych i domowych. <h2>KONTAKT SIMON 54 GNIAZDO KOMPUTEROWE POJEDYNCZE KAT.6 SREBRO D61.01/43 - Specyfikacja Techniczna:</h2> <ul> <li><strong>Kategoria:</strong> KAT.6</li> <li><strong>Typ:</strong> Pojedyncze gniazdo komputerowe</li> <li><strong>Kolor:</strong> Srebrny</li> <li><strong>Konstrukcja:</strong> 2-biegunowe z uziemieniem</li> <li><strong>Prąd znamionowy:</strong> 16A</li> <li><strong>Napięcie znamionowe:</strong> 250V AC</li> <li><strong>Częstotliwość znamionowa:</strong> 50/60Hz</li> <li><strong>Materiał:</strong> Tworzywo sztuczne / Metal</li> <li><strong>Powierzchnia:</strong> Połysk</li> <li><strong>Rodzaj podłączenia:</strong> Połączenie śrubowe</li> <li><strong>Instalacja/montaż:</strong> Z łapkami rozporowymi / Do podłączenia śrubowego</li> </ul> Gniazdo KONTAKT SIMON 54 jest łatwe w instalacji dzięki zastosowaniu standardowego połączenia śrubowego oraz solidnej konstrukcji z łapkami rozporowymi. Doskonale współgra z estetyką nowoczesnych wnętrz dzięki eleganckiemu srebrnemu wykończeniu.
32596 | Gniazdo komputerowe pojedyncze KAT.6 antracyt D61.01/48 Simon 54 | KONTAKT SIMON 54 GNIAZDO KOMPUTEROWE POJEDYNCZE KAT.6 ANTRACYT D61.01/48 | D61.01/48/KON | simple | 0 | [8 empty] | KONTAKT-SIMON, Bestwińska 21 43-500 Czechowice-Dziedzice, info@kontakt-simon.com.pl | [20 empty] | Kategoria 6 | [5 empty] | Czarny | Antracyt | [9 empty] | 1 | [26 empty] | Nie | Komputerowe |  |  |  |  | Kontakt Simon | [5 empty] | Gniazda teleinformatyczne |  |  | Pojedyncze | [7 empty] | Simon 54 |  |  | Podtynkowy |  |  |  | IP 20 | [10 empty] | Gniazdo komputerowe pojedyncze |  |  |  |  | Gniazda | [25 empty] | a:15:{s:18:"pa_dane-producenta";a:6:{s:4:"name";s:18:"pa_dane-producenta";s:5:"value";s:0:"";s:8:"position";i:1;s:10:"is_visible";i:1;s:12:"is_variation";i:1;s:11:"is_taxonomy";i:1;}s:9:"pa_rodzaj";a:6:{s:4:"name";s:9:"pa_rodzaj";s:5:"value";s:0:"";s:8:"position";i:1;s:10:"is_visible";i:1;s:12:"is_variation";i:1;s:11:"is_taxonomy";i:1;}s:15:"pa_typ-produktu";a:6:{s:4:"name";s:15:"pa_typ-produktu";s:5:"value";s:0:"";s:8:"position";i:1;s:10:"is_visible";i:1;s:12:"is_variation";i:1;s:11:"is_taxonomy";i:1;}s:21:"pa_stopien-ochrony-ip";a:6:{s:4:"name";s:21:"pa_stopien-ochrony-ip";s:5:"value";s:0:"";s:8:"position";i:1;s:10:"is_visible";i:1;s:12:"is_variation";i:1;s:11:"is_taxonomy";i:1;}s:12:"pa_producent";a:6:{s:4:"name";s:12:"pa_producent";s:5:"value";s:0:"";s:8:"position";i:2;s:10:"is_visible";i:1;s:12:"is_variation";i:1;s:11:"is_taxonomy";i:1;}s:18:"pa_podtyp-produktu";a:6:{s:4:"name";s:18:"pa_podtyp-produktu";s:5:"value";s:0:"";s:8:"position";i:2;s:10:"is_visible";i:1;s:12:"is_variation";i:1;s:11:"is_taxonomy";i:1;}s:8:"pa_kolor";a:6:{s:4:"name";s:8:"pa_kolor";s:5:"value";s:0:"";s:8:"position";i:2;s:10:"is_visible";i:1;s:12:"is_variation";i:1;s:11:"is_taxonomy";i:1;}s:8:"pa_seria";a:6:{s:4:"name";s:8:"pa_seria";s:5:"value";s:0:"";s:8:"position";i:3;s:10:"is_visible";i:1;s:12:"is_variation";i:1;s:11:"is_taxonomy";i:1;}s:19:"pa_kolor-producenta";a:6:{s:4:"name";s:19:"pa_kolor-producenta";s:5:"value";s:0:"";s:8:"position";i:3;s:10:"is_visible";i:1;s:12:"is_variation";i:1;s:11:"is_taxonomy";i:1;}s:16:"pa_liczba-gniazd";a:6:{s:4:"name";s:16:"pa_liczba-gniazd";s:5:"value";s:0:"";s:8:"position";i:4;s:10:"is_visible";i:1;s:12:"is_variation";i:1;s:11:"is_taxonomy";i:1;}s:6:"pa_typ";a:6:{s:4:"name";s:6:"pa_typ";s:5:"value";s:0:"";s:8:"position";i:5;s:10:"is_visible";i:1;s:12:"is_variation";i:1;s:11:"is_taxonomy";i:1;}s:16:"pa_podswietlenie";a:6:{s:4:"name";s:16:"pa_podswietlenie";s:5:"value";s:0:"";s:8:"position";i:6;s:10:"is_visible";i:1;s:12:"is_variation";i:1;s:11:"is_taxonomy";i:1;}s:17:"pa_rodzaj-gniazda";a:6:{s:4:"name";s:17:"pa_rodzaj-gniazda";s:5:"value";s:0:"";s:8:"position";i:7;s:10:"is_visible";i:1;s:12:"is_variation";i:1;s:11:"is_taxonomy";i:1;}s:17:"pa_sposob-montazu";a:6:{s:4:"name";s:17:"pa_sposob-montazu";s:5:"value";s:0:"";s:8:"position";i:8;s:10:"is_visible";i:1;s:12:"is_variation";i:1;s:11:"is_taxonomy";i:1;}s:29:"pa_kategoria-kabli-sieciowych";a:6:{s:4:"name";s:29:"pa_kategoria-kabli-sieciowych";s:5:"value";s:0:"";s:8:"position";i:16;s:10:"is_visible";i:1;s:12:"is_variation";i:1;s:11:"is_taxonomy";i:1;}} | DRN1/85/KON¦DRN1/74/KON¦DRN1/73/KON¦DR1/48/KON¦DR3/48/KON¦DR1/49/KON¦DR3/49/KON |  | Gniazdo komputerowe Simon 54 | KONTAKT SIMON 54 GNIAZDO KOMPUTEROWE POJEDYNCZE KAT.6 ANTRACYT D61.01/48
32601 | Gniazdo komputerowe podwójne białe D62.01/11 Simon 54 | KONTAKT SIMON 54 GNIAZDO KOMPUTEROWE PODWÓJNE BIAŁE D62.01/11 to wysokiej jakości element instalacyjny, który zapewnia nie tylko funkcjonalność, ale także estetykę i bezpieczeństwo w Twojej instalacji elektrycznej. <h2>KONTAKT SIMON 54 GNIAZDO KOMPUTEROWE PODWÓJNE BIAŁE D62.01/11 - Cechy i Zalety:</h2> <ul> <li><strong>Nazwa:</strong> KONTAKT SIMON 54 GNIAZDO KOMPUTEROWE PODWÓJNE BIAŁE D62.01/11</li> <li><strong>Kolor:</strong> Biały</li> <li><strong>Rodzaj:</strong> Podwójne gniazdo komputerowe</li> <li><strong>Materiał:</strong> Tworzywo sztuczne</li> <li><strong>Instalacja:</strong> Natynkowa</li> <li><strong>Napięcie znamionowe:</strong> 230V AC</li> <li><strong>Prąd znamionowy:</strong> 16A</li> <li><strong>Pokrywa:</strong> Plastikowa</li> <li><strong>Montaż:</strong> Z łapkami rozporowymi / Do podłączenia śrubowego</li> </ul> Wybierz KONTAKT SIMON 54 GNIAZDO KOMPUTEROWE PODWÓJNE BIAŁE D62.01/11, aby zapewnić nie tylko funkcjonalność, ale także estetykę i bezpieczeństwo w Twojej instalacji elektrycznej. | D62.01/11/KON | simple | 0 | [8 empty] | KONTAKT-SIMON, Bestwińska 21 43-500 Czechowice-Dziedzice, info@kontakt-simon.com.pl | [20 empty] | Kategoria 6 | [5 empty] | Biały | Biały | [9 empty] | 2 | [26 empty] | Nie | Komputerowe |  |  |  |  | Kontakt Simon | [5 empty] | Gniazda teleinformatyczne |  |  | Podwójne | [7 empty] | Simon 54 |  |  | Podtynkowy |  |  |  | IP 20 |  |  |  | D62.01/11 | [6 empty] | Gniazdo komputerowe podwójne |  |  |  |  | Gniazda | [25 empty] | a:16:{s:18:"pa_dane-producenta";a:6:{s:4:"name";s:18:"pa_dane-producenta";s:5:"value";s:0:"";s:8:"position";i:1;s:10:"is_visible";i:1;s:12:"is_variation";i:1;s:11:"is_taxonomy";i:1;}s:9:"pa_rodzaj";a:6:{s:4:"name";s:9:"pa_rodzaj";s:5:"value";s:0:"";s:8:"position";i:1;s:10:"is_visible";i:1;s:12:"is_variation";i:1;s:11:"is_taxonomy";i:1;}s:15:"pa_typ-produktu";a:6:{s:4:"name";s:15:"pa_typ-produktu";s:5:"value";s:0:"";s:8:"position";i:1;s:10:"is_visible";i:1;s:12:"is_variation";i:1;s:11:"is_taxonomy";i:1;}s:21:"pa_stopien-ochrony-ip";a:6:{s:4:"name";s:21:"pa_stopien-ochrony-ip";s:5:"value";s:0:"";s:8:"position";i:1;s:10:"is_visible";i:1;s:12:"is_variation";i:1;s:11:"is_taxonomy";i:1;}s:12:"pa_producent";a:6:{s:4:"name";s:12:"pa_producent";s:5:"value";s:0:"";s:8:"position";i:2;s:10:"is_visible";i:1;s:12:"is_variation";i:1;s:11:"is_taxonomy";i:1;}s:18:"pa_podtyp-produktu";a:6:{s:4:"name";s:18:"pa_podtyp-produktu";s:5:"value";s:0:"";s:8:"position";i:2;s:10:"is_visible";i:1;s:12:"is_variation";i:1;s:11:"is_taxonomy";i:1;}s:8:"pa_kolor";a:6:{s:4:"name";s:8:"pa_kolor";s:5:"value";s:0:"";s:8:"position";i:2;s:10:"is_visible";i:1;s:12:"is_variation";i:1;s:11:"is_taxonomy";i:1;}s:8:"pa_seria";a:6:{s:4:"name";s:8:"pa_seria";s:5:"value";s:0:"";s:8:"position";i:3;s:10:"is_visible";i:1;s:12:"is_variation";i:1;s:11:"is_taxonomy";i:1;}s:19:"pa_kolor-producenta";a:6:{s:4:"name";s:19:"pa_kolor-producenta";s:5:"value";s:0:"";s:8:"position";i:3;s:10:"is_visible";i:1;s:12:"is_variation";i:1;s:11:"is_taxonomy";i:1;}s:16:"pa_liczba-gniazd";a:6:{s:4:"name";s:16:"pa_liczba-gniazd";s:5:"value";s:0:"";s:8:"position";i:4;s:10:"is_visible";i:1;s:12:"is_variation";i:1;s:11:"is_taxonomy";i:1;}s:6:"pa_typ";a:6:{s:4:"name";s:6:"pa_typ";s:5:"value";s:0:"";s:8:"position";i:5;s:10:"is_visible";i:1;s:12:"is_variation";i:1;s:11:"is_taxonomy";i:1;}s:9:"pa_symbol";a:6:{s:4:"name";s:9:"pa_symbol";s:5:"value";s:0:"";s:8:"position";i:6;s:10:"is_visible";i:1;s:12:"is_variation";i:1;s:11:"is_taxonomy";i:1;}s:16:"pa_podswietlenie";a:6:{s:4:"name";s:16:"pa_podswietlenie";s:5:"value";s:0:"";s:8:"position";i:6;s:10:"is_visible";i:1;s:12:"is_variation";i:1;s:11:"is_taxonomy";i:1;}s:17:"pa_rodzaj-gniazda";a:6:{s:4:"name";s:17:"pa_rodzaj-gniazda";s:5:"value";s:0:"";s:8:"position";i:7;s:10:"is_visible";i:1;s:12:"is_variation";i:1;s:11:"is_taxonomy";i:1;}s:17:"pa_sposob-montazu";a:6:{s:4:"name";s:17:"pa_sposob-montazu";s:5:"value";s:0:"";s:8:"position";i:8;s:10:"is_visible";i:1;s:12:"is_variation";i:1;s:11:"is_taxonomy";i:1;}s:29:"pa_kategoria-kabli-sieciowych";a:6:{s:4:"name";s:29:"pa_kategoria-kabli-sieciowych";s:5:"value";s:0:"";s:8:"position";i:16;s:10:"is_visible";i:1;s:12:"is_variation";i:1;s:11:"is_taxonomy";i:1;}} | DRN1/84/KON¦DRN1/77/KON¦DRN1/70/KON¦DRN1/71/KON¦DR1/11/KON¦DR3/11/KON |  | Gniazdo komputerowe Simon 54 | KONTAKT SIMON 54 GNIAZDO KOMPUTEROWE PODWÓJNE BIAŁE D62.01/11 to wysokiej jakości element instalacyjny, który zapewnia nie tylko funkcjonalność, ale także estetykę i bezpieczeństwo w Twojej instalacji elektrycznej. <h2>KONTAKT SIMON 54 GNIAZDO KOMPUTEROWE PODWÓJNE BIAŁE D62.01/11 - Cechy i Zalety:</h2> <ul> <li><strong>Nazwa:</strong> KONTAKT SIMON 54 GNIAZDO KOMPUTEROWE PODWÓJNE BIAŁE D62.01/11</li> <li><strong>Kolor:</strong> Biały</li> <li><strong>Rodzaj:</strong> Podwójne gniazdo komputerowe</li> <li><strong>Materiał:</strong> Tworzywo sztuczne</li> <li><strong>Instalacja:</strong> Natynkowa</li> <li><strong>Napięcie znamionowe:</strong> 230V AC</li> <li><strong>Prąd znamionowy:</strong> 16A</li> <li><strong>Pokrywa:</strong> Plastikowa</li> <li><strong>Montaż:</strong> Z łapkami rozporowymi / Do podłączenia śrubowego</li> </ul> Wybierz KONTAKT SIMON 54 GNIAZDO KOMPUTEROWE PODWÓJNE BIAŁE D62.01/11, aby zapewnić nie tylko funkcjonalność, ale także estetykę i bezpieczeństwo w Twojej instalacji elektrycznej.
32603 | Gniazdo komputerowe podwójne krem D62.01/41 Simon 54 | KONTAKT SIMON 54 GNIAZDO KOMPUTEROWE PODWÓJNE KREM D62.01/41 | D62.01/41/KON | simple | 0 | [8 empty] | KONTAKT-SIMON, Bestwińska 21 43-500 Czechowice-Dziedzice, info@kontakt-simon.com.pl | [20 empty] | Kategoria 6 | [5 empty] | Beżowy | Kremowy | [9 empty] | 2 | [26 empty] | Nie | Komputerowe |  |  |  |  | Kontakt Simon | [5 empty] | Gniazda teleinformatyczne |  |  | Podwójne | [7 empty] | Simon 54 |  |  | Podtynkowy |  |  |  | IP 20 |  |  |  | D62.01/41 | [6 empty] | Gniazdo komputerowe podwójne |  |  |  |  | Gniazda | [25 empty] | a:16:{s:18:"pa_dane-producenta";a:6:{s:4:"name";s:18:"pa_dane-producenta";s:5:"value";s:0:"";s:8:"position";i:1;s:10:"is_visible";i:1;s:12:"is_variation";i:1;s:11:"is_taxonomy";i:1;}s:9:"pa_rodzaj";a:6:{s:4:"name";s:9:"pa_rodzaj";s:5:"value";s:0:"";s:8:"position";i:1;s:10:"is_visible";i:1;s:12:"is_variation";i:1;s:11:"is_taxonomy";i:1;}s:15:"pa_typ-produktu";a:6:{s:4:"name";s:15:"pa_typ-produktu";s:5:"value";s:0:"";s:8:"position";i:1;s:10:"is_visible";i:1;s:12:"is_variation";i:1;s:11:"is_taxonomy";i:1;}s:21:"pa_stopien-ochrony-ip";a:6:{s:4:"name";s:21:"pa_stopien-ochrony-ip";s:5:"value";s:0:"";s:8:"position";i:1;s:10:"is_visible";i:1;s:12:"is_variation";i:1;s:11:"is_taxonomy";i:1;}s:12:"pa_producent";a:6:{s:4:"name";s:12:"pa_producent";s:5:"value";s:0:"";s:8:"position";i:2;s:10:"is_visible";i:1;s:12:"is_variation";i:1;s:11:"is_taxonomy";i:1;}s:18:"pa_podtyp-produktu";a:6:{s:4:"name";s:18:"pa_podtyp-produktu";s:5:"value";s:0:"";s:8:"position";i:2;s:10:"is_visible";i:1;s:12:"is_variation";i:1;s:11:"is_taxonomy";i:1;}s:8:"pa_kolor";a:6:{s:4:"name";s:8:"pa_kolor";s:5:"value";s:0:"";s:8:"position";i:2;s:10:"is_visible";i:1;s:12:"is_variation";i:1;s:11:"is_taxonomy";i:1;}s:8:"pa_seria";a:6:{s:4:"name";s:8:"pa_seria";s:5:"value";s:0:"";s:8:"position";i:3;s:10:"is_visible";i:1;s:12:"is_variation";i:1;s:11:"is_taxonomy";i:1;}s:19:"pa_kolor-producenta";a:6:{s:4:"name";s:19:"pa_kolor-producenta";s:5:"value";s:0:"";s:8:"position";i:3;s:10:"is_visible";i:1;s:12:"is_variation";i:1;s:11:"is_taxonomy";i:1;}s:16:"pa_liczba-gniazd";a:6:{s:4:"name";s:16:"pa_liczba-gniazd";s:5:"value";s:0:"";s:8:"position";i:4;s:10:"is_visible";i:1;s:12:"is_variation";i:1;s:11:"is_taxonomy";i:1;}s:6:"pa_typ";a:6:{s:4:"name";s:6:"pa_typ";s:5:"value";s:0:"";s:8:"position";i:5;s:10:"is_visible";i:1;s:12:"is_variation";i:1;s:11:"is_taxonomy";i:1;}s:9:"pa_symbol";a:6:{s:4:"name";s:9:"pa_symbol";s:5:"value";s:0:"";s:8:"position";i:6;s:10:"is_visible";i:1;s:12:"is_variation";i:1;s:11:"is_taxonomy";i:1;}s:16:"pa_podswietlenie";a:6:{s:4:"name";s:16:"pa_podswietlenie";s:5:"value";s:0:"";s:8:"position";i:6;s:10:"is_visible";i:1;s:12:"is_variation";i:1;s:11:"is_taxonomy";i:1;}s:17:"pa_rodzaj-gniazda";a:6:{s:4:"name";s:17:"pa_rodzaj-gniazda";s:5:"value";s:0:"";s:8:"position";i:7;s:10:"is_visible";i:1;s:12:"is_variation";i:1;s:11:"is_taxonomy";i:1;}s:17:"pa_sposob-montazu";a:6:{s:4:"name";s:17:"pa_sposob-montazu";s:5:"value";s:0:"";s:8:"position";i:8;s:10:"is_visible";i:1;s:12:"is_variation";i:1;s:11:"is_taxonomy";i:1;}s:29:"pa_kategoria-kabli-sieciowych";a:6:{s:4:"name";s:29:"pa_kategoria-kabli-sieciowych";s:5:"value";s:0:"";s:8:"position";i:16;s:10:"is_visible";i:1;s:12:"is_variation";i:1;s:11:"is_taxonomy";i:1;}} | DRN1/71/KON¦DR1/41/KON¦DR1/44/KON¦DR3/41/KON |  | Gniazdo komputerowe Simon 54 | KONTAKT SIMON 54 GNIAZDO KOMPUTEROWE PODWÓJNE KREM D62.01/41
32605 | Gniazdo komputerowe podwójne srebrne mat D62.01/43 Simon 54 | KONTAKT SIMON 54 GNIAZDO KOMPUTEROWE PODWÓJNE SREBRNY MAT D62.01/43 | D62.01/43/KON | simple | 0 | [8 empty] | KONTAKT-SIMON, Bestwińska 21 43-500 Czechowice-Dziedzice, info@kontakt-simon.com.pl | [20 empty] | Kategoria 6 | [5 empty] | Srebrny | Srebrny | [9 empty] | 2 | [26 empty] | Nie | Komputerowe |  |  |  |  | Kontakt Simon | [5 empty] | Gniazda teleinformatyczne |  |  | Podwójne | [7 empty] | Simon 54 |  |  | Podtynkowy |  |  |  | IP 20 | [10 empty] | Gniazdo komputerowe podwójne |  |  |  |  | Gniazda | [25 empty] | a:15:{s:18:"pa_dane-producenta";a:6:{s:4:"name";s:18:"pa_dane-producenta";s:5:"value";s:0:"";s:8:"position";i:1;s:10:"is_visible";i:1;s:12:"is_variation";i:1;s:11:"is_taxonomy";i:1;}s:9:"pa_rodzaj";a:6:{s:4:"name";s:9:"pa_rodzaj";s:5:"value";s:0:"";s:8:"position";i:1;s:10:"is_visible";i:1;s:12:"is_variation";i:1;s:11:"is_taxonomy";i:1;}s:15:"pa_typ-produktu";a:6:{s:4:"name";s:15:"pa_typ-produktu";s:5:"value";s:0:"";s:8:"position";i:1;s:10:"is_visible";i:1;s:12:"is_variation";i:1;s:11:"is_taxonomy";i:1;}s:21:"pa_stopien-ochrony-ip";a:6:{s:4:"name";s:21:"pa_stopien-ochrony-ip";s:5:"value";s:0:"";s:8:"position";i:1;s:10:"is_visible";i:1;s:12:"is_variation";i:1;s:11:"is_taxonomy";i:1;}s:12:"pa_producent";a:6:{s:4:"name";s:12:"pa_producent";s:5:"value";s:0:"";s:8:"position";i:2;s:10:"is_visible";i:1;s:12:"is_variation";i:1;s:11:"is_taxonomy";i:1;}s:18:"pa_podtyp-produktu";a:6:{s:4:"name";s:18:"pa_podtyp-produktu";s:5:"value";s:0:"";s:8:"position";i:2;s:10:"is_visible";i:1;s:12:"is_variation";i:1;s:11:"is_taxonomy";i:1;}s:8:"pa_kolor";a:6:{s:4:"name";s:8:"pa_kolor";s:5:"value";s:0:"";s:8:"position";i:2;s:10:"is_visible";i:1;s:12:"is_variation";i:1;s:11:"is_taxonomy";i:1;}s:8:"pa_seria";a:6:{s:4:"name";s:8:"pa_seria";s:5:"value";s:0:"";s:8:"position";i:3;s:10:"is_visible";i:1;s:12:"is_variation";i:1;s:11:"is_taxonomy";i:1;}s:19:"pa_kolor-producenta";a:6:{s:4:"name";s:19:"pa_kolor-producenta";s:5:"value";s:0:"";s:8:"position";i:3;s:10:"is_visible";i:1;s:12:"is_variation";i:1;s:11:"is_taxonomy";i:1;}s:16:"pa_liczba-gniazd";a:6:{s:4:"name";s:16:"pa_liczba-gniazd";s:5:"value";s:0:"";s:8:"position";i:4;s:10:"is_visible";i:1;s:12:"is_variation";i:1;s:11:"is_taxonomy";i:1;}s:6:"pa_typ";a:6:{s:4:"name";s:6:"pa_typ";s:5:"value";s:0:"";s:8:"position";i:5;s:10:"is_visible";i:1;s:12:"is_variation";i:1;s:11:"is_taxonomy";i:1;}s:16:"pa_podswietlenie";a:6:{s:4:"name";s:16:"pa_podswietlenie";s:5:"value";s:0:"";s:8:"position";i:6;s:10:"is_visible";i:1;s:12:"is_variation";i:1;s:11:"is_taxonomy";i:1;}s:17:"pa_rodzaj-gniazda";a:6:{s:4:"name";s:17:"pa_rodzaj-gniazda";s:5:"value";s:0:"";s:8:"position";i:7;s:10:"is_visible";i:1;s:12:"is_variation";i:1;s:11:"is_taxonomy";i:1;}s:17:"pa_sposob-montazu";a:6:{s:4:"name";s:17:"pa_sposob-montazu";s:5:"value";s:0:"";s:8:"position";i:8;s:10:"is_visible";i:1;s:12:"is_variation";i:1;s:11:"is_taxonomy";i:1;}s:29:"pa_kategoria-kabli-sieciowych";a:6:{s:4:"name";s:29:"pa_kategoria-kabli-sieciowych";s:5:"value";s:0:"";s:8:"position";i:16;s:10:"is_visible";i:1;s:12:"is_variation";i:1;s:11:"is_taxonomy";i:1;}} | DRN1/79/KON¦DR1/63/KON¦DR1/67/KON¦DR1/43/KON¦DR3/43/KON |  | Gniazdo komputerowe Simon 54 | KONTAKT SIMON 54 GNIAZDO KOMPUTEROWE PODWÓJNE SREBRNY MAT D62.01/43
32607 | Gniazdo komputerowe podwójne antracyt D62.01/48 Simon 54 | KONTAKT SIMON 54 GNIAZDO KOMPUTEROWE PODWÓJNE ANTRACYT D62.01/48 | D62.01/48/KON | simple | 0 | [8 empty] | KONTAKT-SIMON, Bestwińska 21 43-500 Czechowice-Dziedzice, info@kontakt-simon.com.pl | [20 empty] | Kategoria 6 | [5 empty] | Czarny | Antracyt | [9 empty] | 2 | [26 empty] | Nie | Komputerowe |  |  |  |  | Kontakt Simon | [5 empty] | Gniazda teleinformatyczne |  |  | Podwójne | [7 empty] | Simon 54 |  |  | Podtynkowy |  |  |  | IP 20 |  |  |  | D62.01/48 | [6 empty] | Gniazdo komputerowe podwójne |  |  |  |  | Gniazda | [25 empty] | a:16:{s:18:"pa_dane-producenta";a:6:{s:4:"name";s:18:"pa_dane-producenta";s:5:"value";s:0:"";s:8:"position";i:1;s:10:"is_visible";i:1;s:12:"is_variation";i:1;s:11:"is_taxonomy";i:1;}s:9:"pa_rodzaj";a:6:{s:4:"name";s:9:"pa_rodzaj";s:5:"value";s:0:"";s:8:"position";i:1;s:10:"is_visible";i:1;s:12:"is_variation";i:1;s:11:"is_taxonomy";i:1;}s:15:"pa_typ-produktu";a:6:{s:4:"name";s:15:"pa_typ-produktu";s:5:"value";s:0:"";s:8:"position";i:1;s:10:"is_visible";i:1;s:12:"is_variation";i:1;s:11:"is_taxonomy";i:1;}s:21:"pa_stopien-ochrony-ip";a:6:{s:4:"name";s:21:"pa_stopien-ochrony-ip";s:5:"value";s:0:"";s:8:"position";i:1;s:10:"is_visible";i:1;s:12:"is_variation";i:1;s:11:"is_taxonomy";i:1;}s:12:"pa_producent";a:6:{s:4:"name";s:12:"pa_producent";s:5:"value";s:0:"";s:8:"position";i:2;s:10:"is_visible";i:1;s:12:"is_variation";i:1;s:11:"is_taxonomy";i:1;}s:18:"pa_podtyp-produktu";a:6:{s:4:"name";s:18:"pa_podtyp-produktu";s:5:"value";s:0:"";s:8:"position";i:2;s:10:"is_visible";i:1;s:12:"is_variation";i:1;s:11:"is_taxonomy";i:1;}s:8:"pa_kolor";a:6:{s:4:"name";s:8:"pa_kolor";s:5:"value";s:0:"";s:8:"position";i:2;s:10:"is_visible";i:1;s:12:"is_variation";i:1;s:11:"is_taxonomy";i:1;}s:8:"pa_seria";a:6:{s:4:"name";s:8:"pa_seria";s:5:"value";s:0:"";s:8:"position";i:3;s:10:"is_visible";i:1;s:12:"is_variation";i:1;s:11:"is_taxonomy";i:1;}s:19:"pa_kolor-producenta";a:6:{s:4:"name";s:19:"pa_kolor-producenta";s:5:"value";s:0:"";s:8:"position";i:3;s:10:"is_visible";i:1;s:12:"is_variation";i:1;s:11:"is_taxonomy";i:1;}s:16:"pa_liczba-gniazd";a:6:{s:4:"name";s:16:"pa_liczba-gniazd";s:5:"value";s:0:"";s:8:"position";i:4;s:10:"is_visible";i:1;s:12:"is_variation";i:1;s:11:"is_taxonomy";i:1;}s:6:"pa_typ";a:6:{s:4:"name";s:6:"pa_typ";s:5:"value";s:0:"";s:8:"position";i:5;s:10:"is_visible";i:1;s:12:"is_variation";i:1;s:11:"is_taxonomy";i:1;}s:9:"pa_symbol";a:6:{s:4:"name";s:9:"pa_symbol";s:5:"value";s:0:"";s:8:"position";i:6;s:10:"is_visible";i:1;s:12:"is_variation";i:1;s:11:"is_taxonomy";i:1;}s:16:"pa_podswietlenie";a:6:{s:4:"name";s:16:"pa_podswietlenie";s:5:"value";s:0:"";s:8:"position";i:6;s:10:"is_visible";i:1;s:12:"is_variation";i:1;s:11:"is_taxonomy";i:1;}s:17:"pa_rodzaj-gniazda";a:6:{s:4:"name";s:17:"pa_rodzaj-gniazda";s:5:"value";s:0:"";s:8:"position";i:7;s:10:"is_visible";i:1;s:12:"is_variation";i:1;s:11:"is_taxonomy";i:1;}s:17:"pa_sposob-montazu";a:6:{s:4:"name";s:17:"pa_sposob-montazu";s:5:"value";s:0:"";s:8:"position";i:8;s:10:"is_visible";i:1;s:12:"is_variation";i:1;s:11:"is_taxonomy";i:1;}s:29:"pa_kategoria-kabli-sieciowych";a:6:{s:4:"name";s:29:"pa_kategoria-kabli-sieciowych";s:5:"value";s:0:"";s:8:"position";i:16;s:10:"is_visible";i:1;s:12:"is_variation";i:1;s:11:"is_taxonomy";i:1;}} | DRN1/85/KON¦DRN1/74/KON¦DRN1/73/KON¦DR1/48/KON¦DR3/48/KON¦DR1/49/KON¦DR3/49/KON |  | Gniazdo komputerowe Simon 54 | KONTAKT SIMON 54 GNIAZDO KOMPUTEROWE PODWÓJNE ANTRACYT D62.01/48
42899 | Grupowy sterownik roletowy do zdalnego sterowania biały Simon 54 DZPCG.02/11 | <!-- wp:paragraph --> <p>Sterownik grupowy pozwala na sterowanie grupą sterowników lokalnych. Dzięki zastosowaniu sterownika grupowego możliwe jest podnoszenie i opuszczanie kilku rolet jednocześnie z jednego miejsca. Sterownik może obsługiwać rolety z jednego pomieszczenia (np. salonu) lub grupy pomieszczeń (np. parteru, piętra czy najbardziej nasłonecznionych pokojów). Montując sterownik przy łóżku w sypialni lub przy kanapie w salonie, będziemy mogli opuszczać i podnosić rolety bez konieczności przerywania odpoczynku. Dodatkowo sterownik grupowy może pełnić rolę centralnego sterownika roletowego.</p> <!-- /wp:paragraph --> <!-- wp:paragraph --> <p>Dane techniczne produktu</p> <!-- /wp:paragraph --> <!-- wp:code --> <pre class="wp-block-code"><code>Seria: Simon 54 Nazwa produktu/Rodzaj: sterownik grupowy roletowy Kolor: biały Typ produktu: moduł Prąd znamionowy: 8 A Napięcie znamionowe: 230 V Rodzaj podłączenia / Typ zacisku: zaciski śrubowe Stopień ochrony IP: IP20 Uwagi: Instalacja przycisków roletowych wymaga dodatkowego okablowania Podświetlenie: nie</code></pre> <!-- /wp:code --> | DZPCG.02/11/KON | simple | 0 | [8 empty] | KONTAKT-SIMON, Bestwińska 21 43-500 Czechowice-Dziedzice, info@kontakt-simon.com.pl | [26 empty] | Biały | [37 empty] | Nie | [5 empty] | Kontakt Simon | [5 empty] | Sterownik roletowy | Sterownik roletowy | [9 empty] | Simon 54 |  |  | Podtynkowy |  |  |  | IP 20 | [41 empty] | a:9:{s:18:"pa_dane-producenta";a:6:{s:4:"name";s:18:"pa_dane-producenta";s:5:"value";s:0:"";s:8:"position";i:0;s:10:"is_visible";i:1;s:12:"is_variation";i:1;s:11:"is_taxonomy";i:1;}s:12:"pa_producent";a:6:{s:4:"name";s:12:"pa_producent";s:5:"value";s:0:"";s:8:"position";i:1;s:10:"is_visible";i:1;s:12:"is_variation";i:1;s:11:"is_taxonomy";i:1;}s:9:"pa_rodzaj";a:6:{s:4:"name";s:9:"pa_rodzaj";s:5:"value";s:0:"";s:8:"position";i:1;s:10:"is_visible";i:1;s:12:"is_variation";i:1;s:11:"is_taxonomy";i:1;}s:8:"pa_kolor";a:6:{s:4:"name";s:8:"pa_kolor";s:5:"value";s:0:"";s:8:"position";i:2;s:10:"is_visible";i:1;s:12:"is_variation";i:1;s:11:"is_taxonomy";i:1;}s:8:"pa_seria";a:6:{s:4:"name";s:8:"pa_seria";s:5:"value";s:0:"";s:8:"position";i:3;s:10:"is_visible";i:1;s:12:"is_variation";i:1;s:11:"is_taxonomy";i:1;}s:17:"pa_sposob-montazu";a:6:{s:4:"name";s:17:"pa_sposob-montazu";s:5:"value";s:0:"";s:8:"position";i:5;s:10:"is_visible";i:1;s:12:"is_variation";i:1;s:11:"is_taxonomy";i:1;}s:21:"pa_stopien-ochrony-ip";a:6:{s:4:"name";s:21:"pa_stopien-ochrony-ip";s:5:"value";s:0:"";s:8:"position";i:6;s:10:"is_visible";i:1;s:12:"is_variation";i:1;s:11:"is_taxonomy";i:1;}s:19:"pa_rodzaj-akcesoria";a:6:{s:4:"name";s:19:"pa_rodzaj-akcesoria";s:5:"value";s:0:"";s:8:"position";i:7;s:10:"is_visible";i:1;s:12:"is_variation";i:1;s:11:"is_taxonomy";i:1;}s:16:"pa_podswietlenie";a:6:{s:4:"name";s:16:"pa_podswietlenie";s:5:"value";s:0:"";s:8:"position";i:8;s:10:"is_visible";i:1;s:12:"is_variation";i:1;s:11:"is_taxonomy";i:1;}} |  |  |  | <!-- wp:paragraph --> <p>Sterownik grupowy pozwala na sterowanie grupą sterowników lokalnych. Dzięki zastosowaniu sterownika grupowego możliwe jest podnoszenie i opuszczanie kilku rolet jednocześnie z jednego miejsca. Sterownik może obsługiwać rolety z jednego pomieszczenia (np. salonu) lub grupy pomieszczeń (np. parteru, piętra czy najbardziej nasłonecznionych pokojów). Montując sterownik przy łóżku w sypialni lub przy kanapie w salonie, będziemy mogli opuszczać i podnosić rolety bez konieczności przerywania odpoczynku. Dodatkowo sterownik grupowy może pełnić rolę centralnego sterownika roletowego.</p> <!-- /wp:paragraph --> <!-- wp:paragraph --> <p>Dane techniczne produktu</p> <!-- /wp:paragraph --> <!-- wp:code --> <pre class="wp-block-code"><code>Seria: Simon 54 Nazwa produktu/Rodzaj: sterownik grupowy roletowy Kolor: biały Typ produktu: moduł Prąd znamionowy: 8 A Napięcie znamionowe: 230 V Rodzaj podłączenia / Typ zacisku: zaciski śrubowe Stopień ochrony IP: IP20 Uwagi: Instalacja przycisków roletowych wymaga dodatkowego okablowania Podświetlenie: nie</code></pre> <!-- /wp:code -->
110204 | Wyłącznik pojedynczy SIMON 54 kremowy DW1.01/41 | Wyłącznik pojedynczy SIMON 54 kremowy | DW1.01/41/KON | simple | 0 | [8 empty] | KONTAKT-SIMON, Bestwińska 21 43-500 Czechowice-Dziedzice, info@kontakt-simon.com.pl | [27 empty] | Kremowy | [37 empty] | Pojedyncze |  |  |  |  | Kontakt Simon | [23 empty] | IP20/IP44 | [15 empty] | Łączniki | [25 empty] | a:6:{s:12:"pa_producent";a:6:{s:4:"name";s:12:"pa_producent";s:5:"value";s:0:"";s:8:"position";i:0;s:10:"is_visible";i:1;s:12:"is_variation";i:0;s:11:"is_taxonomy";i:1;}s:18:"pa_dane-producenta";a:6:{s:4:"name";s:18:"pa_dane-producenta";s:5:"value";s:0:"";s:8:"position";i:1;s:10:"is_visible";i:1;s:12:"is_variation";i:0;s:11:"is_taxonomy";i:1;}s:15:"pa_typ-produktu";a:6:{s:4:"name";s:15:"pa_typ-produktu";s:5:"value";s:0:"";s:8:"position";i:1;s:10:"is_visible";i:1;s:12:"is_variation";i:1;s:11:"is_taxonomy";i:1;}s:21:"pa_stopien-ochrony-ip";a:6:{s:4:"name";s:21:"pa_stopien-ochrony-ip";s:5:"value";s:0:"";s:8:"position";i:1;s:10:"is_visible";i:1;s:12:"is_variation";i:1;s:11:"is_taxonomy";i:1;}s:18:"pa_podtyp-produktu";a:6:{s:4:"name";s:18:"pa_podtyp-produktu";s:5:"value";s:0:"";s:8:"position";i:2;s:10:"is_visible";i:1;s:12:"is_variation";i:1;s:11:"is_taxonomy";i:1;}s:19:"pa_kolor-producenta";a:6:{s:4:"name";s:19:"pa_kolor-producenta";s:5:"value";s:0:"";s:8:"position";i:3;s:10:"is_visible";i:1;s:12:"is_variation";i:1;s:11:"is_taxonomy";i:1;}} |  |  |  | Wyłącznik pojedynczy SIMON 54 kremowy
129965 | Sterownik przyciskowy oświetleniowy, 1 wyjście, 16A, z wbudowanym pomiarem energii, WiFi, szampański mat TEW1W.01/144 |  | TEW1W.01/144/KON | simple | 0 | [8 empty] | KONTAKT-SIMON, Bestwińska 21 43-500 Czechowice-Dziedzice, info@kontakt-simon.com.pl | [26 empty] | Złoty | Szampański | [37 empty] | Sterowniki oświetleniowe |  |  |  |  | Kontakt Simon | [16 empty] | Simon 55 GO |  |  | Podtynkowy |  |  |  | IP 20 | [13 empty] | Wi-Fi |  | Sterowniki i automatyka | [25 empty] | a:10:{s:12:"pa_producent";a:6:{s:4:"name";s:12:"pa_producent";s:5:"value";s:0:"";s:8:"position";i:1;s:10:"is_visible";i:1;s:12:"is_variation";i:1;s:11:"is_taxonomy";i:1;}s:18:"pa_dane-producenta";a:6:{s:4:"name";s:18:"pa_dane-producenta";s:5:"value";s:0:"";s:8:"position";i:1;s:10:"is_visible";i:1;s:12:"is_variation";i:1;s:11:"is_taxonomy";i:1;}s:15:"pa_typ-produktu";a:6:{s:4:"name";s:15:"pa_typ-produktu";s:5:"value";s:0:"";s:8:"position";i:1;s:10:"is_visible";i:1;s:12:"is_variation";i:1;s:11:"is_taxonomy";i:1;}s:16:"pa_typ-lacznosci";a:6:{s:4:"name";s:16:"pa_typ-lacznosci";s:5:"value";s:0:"";s:8:"position";i:1;s:10:"is_visible";i:1;s:12:"is_variation";i:1;s:11:"is_taxonomy";i:1;}s:21:"pa_stopien-ochrony-ip";a:6:{s:4:"name";s:21:"pa_stopien-ochrony-ip";s:5:"value";s:0:"";s:8:"position";i:1;s:10:"is_visible";i:1;s:12:"is_variation";i:1;s:11:"is_taxonomy";i:1;}s:18:"pa_podtyp-produktu";a:6:{s:4:"name";s:18:"pa_podtyp-produktu";s:5:"value";s:0:"";s:8:"position";i:2;s:10:"is_visible";i:1;s:12:"is_variation";i:1;s:11:"is_taxonomy";i:1;}s:8:"pa_kolor";a:6:{s:4:"name";s:8:"pa_kolor";s:5:"value";s:0:"";s:8:"position";i:2;s:10:"is_visible";i:1;s:12:"is_variation";i:1;s:11:"is_taxonomy";i:1;}s:19:"pa_kolor-producenta";a:6:{s:4:"name";s:19:"pa_kolor-producenta";s:5:"value";s:0:"";s:8:"position";i:3;s:10:"is_visible";i:1;s:12:"is_variation";i:1;s:11:"is_taxonomy";i:1;}s:8:"pa_seria";a:6:{s:4:"name";s:8:"pa_seria";s:5:"value";s:0:"";s:8:"position";i:4;s:10:"is_visible";i:1;s:12:"is_variation";i:1;s:11:"is_taxonomy";i:1;}s:17:"pa_sposob-montazu";a:6:{s:4:"name";s:17:"pa_sposob-montazu";s:5:"value";s:0:"";s:8:"position";i:8;s:10:"is_visible";i:1;s:12:"is_variation";i:1;s:11:"is_taxonomy";i:1;}} | TRD1.166/111/KON¦TRD1.149/144/KON¦TR1/144/KON¦TRN1/185/KON¦TRN1/189/KON |  | sterownik przyciskowy oświetleniowy 1 wyjście simon go
130152 | Sterownik przyciskowy oświetleniowy, 1 wyjście, 16A, z wbudowanym pomiarem energii, WiFi, aluminium mat TEW1W.01/143 |  | TEW1W.01/143/KON | simple | 0 | [8 empty] | KONTAKT-SIMON, Bestwińska 21 43-500 Czechowice-Dziedzice, info@kontakt-simon.com.pl | [26 empty] | Srebrny | Aluminium | [37 empty] | Sterowniki oświetleniowe |  |  |  |  | Kontakt Simon | [16 empty] | Simon 55 GO |  |  | Podtynkowy |  |  |  | IP 20 | [13 empty] | Wi-Fi |  | Sterowniki i automatyka | [25 empty] | a:10:{s:12:"pa_producent";a:6:{s:4:"name";s:12:"pa_producent";s:5:"value";s:0:"";s:8:"position";i:1;s:10:"is_visible";i:1;s:12:"is_variation";i:1;s:11:"is_taxonomy";i:1;}s:18:"pa_dane-producenta";a:6:{s:4:"name";s:18:"pa_dane-producenta";s:5:"value";s:0:"";s:8:"position";i:1;s:10:"is_visible";i:1;s:12:"is_variation";i:1;s:11:"is_taxonomy";i:1;}s:15:"pa_typ-produktu";a:6:{s:4:"name";s:15:"pa_typ-produktu";s:5:"value";s:0:"";s:8:"position";i:1;s:10:"is_visible";i:1;s:12:"is_variation";i:1;s:11:"is_taxonomy";i:1;}s:16:"pa_typ-lacznosci";a:6:{s:4:"name";s:16:"pa_typ-lacznosci";s:5:"value";s:0:"";s:8:"position";i:1;s:10:"is_visible";i:1;s:12:"is_variation";i:1;s:11:"is_taxonomy";i:1;}s:21:"pa_stopien-ochrony-ip";a:6:{s:4:"name";s:21:"pa_stopien-ochrony-ip";s:5:"value";s:0:"";s:8:"position";i:1;s:10:"is_visible";i:1;s:12:"is_variation";i:1;s:11:"is_taxonomy";i:1;}s:18:"pa_podtyp-produktu";a:6:{s:4:"name";s:18:"pa_podtyp-produktu";s:5:"value";s:0:"";s:8:"position";i:2;s:10:"is_visible";i:1;s:12:"is_variation";i:1;s:11:"is_taxonomy";i:1;}s:8:"pa_kolor";a:6:{s:4:"name";s:8:"pa_kolor";s:5:"value";s:0:"";s:8:"position";i:2;s:10:"is_visible";i:1;s:12:"is_variation";i:1;s:11:"is_taxonomy";i:1;}s:19:"pa_kolor-producenta";a:6:{s:4:"name";s:19:"pa_kolor-producenta";s:5:"value";s:0:"";s:8:"position";i:3;s:10:"is_visible";i:1;s:12:"is_variation";i:1;s:11:"is_taxonomy";i:1;}s:8:"pa_seria";a:6:{s:4:"name";s:8:"pa_seria";s:5:"value";s:0:"";s:8:"position";i:4;s:10:"is_visible";i:1;s:12:"is_variation";i:1;s:11:"is_taxonomy";i:1;}s:17:"pa_sposob-montazu";a:6:{s:4:"name";s:17:"pa_sposob-montazu";s:5:"value";s:0:"";s:8:"position";i:8;s:10:"is_visible";i:1;s:12:"is_variation";i:1;s:11:"is_taxonomy";i:1;}} | TRD1.149/143/KON¦TRD1.163/111/KON¦TR1/143/KON¦TRN1/181/KON |  | sterownik przyciskowy oświetleniowy 1 wyjście simon go
130155 | Sterownik przyciskowy oświetleniowy, 1 wyjście, 16A, z wbudowanym pomiarem energii, WiFi, czarny mat TEW1W.01/149 | <p>Sterownik przyciskowy oświetleniowy Simon GO to nowoczesne urządzenie, które pozwala na zdalne sterowanie oświetleniem oraz monitorowanie zużycia energii. Wyróżnia się eleganckim, czarnym matowym wykończeniem, które doskonale komponuje się z nowoczesnymi wnętrzami. Montaż podtynkowy gwarantuje estetyczną instalację, a wbudowane niebieskie podświetlenie ułatwia korzystanie w słabo oświetlonych pomieszczeniach. Dzięki zdalnemu sterowaniu przez Wi-Fi, użytkownicy mają pełną kontrolę nad systemem oświetleniowym i mogą monitorować zużycie energii w czasie rzeczywistym.</p> <h2>Co wyróżnia sterownik przyciskowy Simon GO?</h2> <ul> <li>- Sterownik przyciskowy Simon GO umożliwia precyzyjne sterowanie oświetleniem oraz monitorowanie zużycia energii dzięki połączeniu Wi-Fi</li> <li>- Wykonany z trwałego tworzywa sztucznego, co zapewnia jego długą żywotność i odporność na uszkodzenia</li> <li>- Montaż podtynkowy zapewnia estetyczne wkomponowanie urządzenia w ścianę</li> <li>- Niebieskie podświetlenie ułatwia obsługę sterownika w ciemnych pomieszczeniach</li> <li>- Kompatybilność z serią Simon 55 umożliwia łatwą integrację z innymi elementami inteligentnego domu</li> </ul> <p>Produkt Simon GO to idealne rozwiązanie dla osób, które chcą zarządzać oświetleniem i monitorować zużycie energii w nowoczesny sposób. Zdalne sterowanie przez Wi-Fi oraz funkcja pomiaru energii sprawiają, że sterownik ten jest nie tylko praktyczny, ale i oszczędny. Jego stylowe, czarne matowe wykończenie doskonale wkomponuje się w każde nowoczesne wnętrze, oferując przy tym pełną funkcjonalność inteligentnego domu.</p> <h3>Dane techniczne:</h3> <ul> <li>- Kod producenta: TEW1W.01/149</li> <li>- EAN: 5902787891350</li> <li>- Seria: Simon 55</li> <li>- Kolor: Czarny mat</li> <li>- Gwarancja: 24 miesiące</li> <li>- Typ montażu: Podtynkowy</li> <li>- Stopień ochrony: IP-20</li> <li>- Podświetlenie: Tak</li> <li>- Kolor podświetlenia: Niebieski</li> <li>- Materiał: Tworzywo sztuczne</li> <li>- Napięcie znamionowe: 230 V</li> <li>- Prąd znamionowy: 16 A</li> <li>- Rodzaj podłączenia: Zaciski śrubowe</li> <li>- Ramka w zestawie: Nie</li> </ul> | TEW1W.01/149/KON | simple | 0 | [8 empty] | KONTAKT-SIMON, Bestwińska 21 43-500 Czechowice-Dziedzice, info@kontakt-simon.com.pl | [26 empty] | Czarny | Czarny | [37 empty] | Sterowniki oświetleniowe |  |  |  |  | Kontakt Simon | [16 empty] | Simon 55 GO |  |  | Podtynkowy |  |  |  | IP 20 | [13 empty] | Wi-Fi |  | Sterowniki i automatyka | [25 empty] | a:10:{s:12:"pa_producent";a:6:{s:4:"name";s:12:"pa_producent";s:5:"value";s:0:"";s:8:"position";i:1;s:10:"is_visible";i:1;s:12:"is_variation";i:1;s:11:"is_taxonomy";i:1;}s:18:"pa_dane-producenta";a:6:{s:4:"name";s:18:"pa_dane-producenta";s:5:"value";s:0:"";s:8:"position";i:1;s:10:"is_visible";i:1;s:12:"is_variation";i:1;s:11:"is_taxonomy";i:1;}s:15:"pa_typ-produktu";a:6:{s:4:"name";s:15:"pa_typ-produktu";s:5:"value";s:0:"";s:8:"position";i:1;s:10:"is_visible";i:1;s:12:"is_variation";i:1;s:11:"is_taxonomy";i:1;}s:16:"pa_typ-lacznosci";a:6:{s:4:"name";s:16:"pa_typ-lacznosci";s:5:"value";s:0:"";s:8:"position";i:1;s:10:"is_visible";i:1;s:12:"is_variation";i:1;s:11:"is_taxonomy";i:1;}s:21:"pa_stopien-ochrony-ip";a:6:{s:4:"name";s:21:"pa_stopien-ochrony-ip";s:5:"value";s:0:"";s:8:"position";i:1;s:10:"is_visible";i:1;s:12:"is_variation";i:1;s:11:"is_taxonomy";i:1;}s:18:"pa_podtyp-produktu";a:6:{s:4:"name";s:18:"pa_podtyp-produktu";s:5:"value";s:0:"";s:8:"position";i:2;s:10:"is_visible";i:1;s:12:"is_variation";i:1;s:11:"is_taxonomy";i:1;}s:8:"pa_kolor";a:6:{s:4:"name";s:8:"pa_kolor";s:5:"value";s:0:"";s:8:"position";i:2;s:10:"is_visible";i:1;s:12:"is_variation";i:1;s:11:"is_taxonomy";i:1;}s:19:"pa_kolor-producenta";a:6:{s:4:"name";s:19:"pa_kolor-producenta";s:5:"value";s:0:"";s:8:"position";i:3;s:10:"is_visible";i:1;s:12:"is_variation";i:1;s:11:"is_taxonomy";i:1;}s:8:"pa_seria";a:6:{s:4:"name";s:8:"pa_seria";s:5:"value";s:0:"";s:8:"position";i:4;s:10:"is_visible";i:1;s:12:"is_variation";i:1;s:11:"is_taxonomy";i:1;}s:17:"pa_sposob-montazu";a:6:{s:4:"name";s:17:"pa_sposob-montazu";s:5:"value";s:0:"";s:8:"position";i:8;s:10:"is_visible";i:1;s:12:"is_variation";i:1;s:11:"is_taxonomy";i:1;}} | TRD1.166/149/KON¦TR1/149/KON¦TRN1/186/KON¦TRN1/187/KON¦TRN1/179/KON |  | sterownik przyciskowy oświetleniowy 1 wyjście simon go | <p>Sterownik przyciskowy oświetleniowy Simon GO to nowoczesne urządzenie, które pozwala na zdalne sterowanie oświetleniem oraz monitorowanie zużycia energii. Wyróżnia się eleganckim, czarnym matowym wykończeniem, które doskonale komponuje się z nowoczesnymi wnętrzami. Montaż podtynkowy gwarantuje estetyczną instalację, a wbudowane niebieskie podświetlenie ułatwia korzystanie w słabo oświetlonych pomieszczeniach. Dzięki zdalnemu sterowaniu przez Wi-Fi, użytkownicy mają pełną kontrolę nad systemem oświetleniowym i mogą monitorować zużycie energii w czasie rzeczywistym.</p> <h2>Co wyróżnia sterownik przyciskowy Simon GO?</h2> <ul> <li>- Sterownik przyciskowy Simon GO umożliwia precyzyjne sterowanie oświetleniem oraz monitorowanie zużycia energii dzięki połączeniu Wi-Fi</li> <li>- Wykonany z trwałego tworzywa sztucznego, co zapewnia jego długą żywotność i odporność na uszkodzenia</li> <li>- Montaż podtynkowy zapewnia estetyczne wkomponowanie urządzenia w ścianę</li> <li>- Niebieskie podświetlenie ułatwia obsługę sterownika w ciemnych pomieszczeniach</li> <li>- Kompatybilność z serią Simon 55 umożliwia łatwą integrację z innymi elementami inteligentnego domu</li> </ul> <p>Produkt Simon GO to idealne rozwiązanie dla osób, które chcą zarządzać oświetleniem i monitorować zużycie energii w nowoczesny sposób. Zdalne sterowanie przez Wi-Fi oraz funkcja pomiaru energii sprawiają, że sterownik ten jest nie tylko praktyczny, ale i oszczędny. Jego stylowe, czarne matowe wykończenie doskonale wkomponuje się w każde nowoczesne wnętrze, oferując przy tym pełną funkcjonalność inteligentnego domu.</p> <h3>Dane techniczne:</h3> <ul> <li>- Kod producenta: TEW1W.01/149</li> <li>- EAN: 5902787891350</li> <li>- Seria: Simon 55</li> <li>- Kolor: Czarny mat</li> <li>- Gwarancja: 24 miesiące</li> <li>- Typ montażu: Podtynkowy</li> <li>- Stopień ochrony: IP-20</li> <li>- Podświetlenie: Tak</li> <li>- Kolor podświetlenia: Niebieski</li> <li>- Materiał: Tworzywo sztuczne</li> <li>- Napięcie znamionowe: 230 V</li> <li>- Prąd znamionowy: 16 A</li> <li>- Rodzaj podłączenia: Zaciski śrubowe</li> <li>- Ramka w zestawie: Nie</li> </ul>
130156 | Sterownik przyciskowy oświetleniowy, 1 wyjście, 16A, z wbudowanym pomiarem energii, WiFi, grafitowy mat TEW1W.01/116 |  | TEW1W.01/116/KON | simple | 0 | [8 empty] | KONTAKT-SIMON, Bestwińska 21 43-500 Czechowice-Dziedzice, info@kontakt-simon.com.pl | [26 empty] | Grafitowy | Grafitowy | [37 empty] | Sterowniki oświetleniowe |  |  |  |  | Kontakt Simon | [16 empty] | Simon 55 GO |  |  | Podtynkowy |  |  |  | IP 20 | [13 empty] | Wi-Fi |  | Sterowniki i automatyka | [25 empty] | a:10:{s:12:"pa_producent";a:6:{s:4:"name";s:12:"pa_producent";s:5:"value";s:0:"";s:8:"position";i:1;s:10:"is_visible";i:1;s:12:"is_variation";i:1;s:11:"is_taxonomy";i:1;}s:18:"pa_dane-producenta";a:6:{s:4:"name";s:18:"pa_dane-producenta";s:5:"value";s:0:"";s:8:"position";i:1;s:10:"is_visible";i:1;s:12:"is_variation";i:1;s:11:"is_taxonomy";i:1;}s:15:"pa_typ-produktu";a:6:{s:4:"name";s:15:"pa_typ-produktu";s:5:"value";s:0:"";s:8:"position";i:1;s:10:"is_visible";i:1;s:12:"is_variation";i:1;s:11:"is_taxonomy";i:1;}s:16:"pa_typ-lacznosci";a:6:{s:4:"name";s:16:"pa_typ-lacznosci";s:5:"value";s:0:"";s:8:"position";i:1;s:10:"is_visible";i:1;s:12:"is_variation";i:1;s:11:"is_taxonomy";i:1;}s:21:"pa_stopien-ochrony-ip";a:6:{s:4:"name";s:21:"pa_stopien-ochrony-ip";s:5:"value";s:0:"";s:8:"position";i:1;s:10:"is_visible";i:1;s:12:"is_variation";i:1;s:11:"is_taxonomy";i:1;}s:18:"pa_podtyp-produktu";a:6:{s:4:"name";s:18:"pa_podtyp-produktu";s:5:"value";s:0:"";s:8:"position";i:2;s:10:"is_visible";i:1;s:12:"is_variation";i:1;s:11:"is_taxonomy";i:1;}s:8:"pa_kolor";a:6:{s:4:"name";s:8:"pa_kolor";s:5:"value";s:0:"";s:8:"position";i:2;s:10:"is_visible";i:1;s:12:"is_variation";i:1;s:11:"is_taxonomy";i:1;}s:19:"pa_kolor-producenta";a:6:{s:4:"name";s:19:"pa_kolor-producenta";s:5:"value";s:0:"";s:8:"position";i:3;s:10:"is_visible";i:1;s:12:"is_variation";i:1;s:11:"is_taxonomy";i:1;}s:8:"pa_seria";a:6:{s:4:"name";s:8:"pa_seria";s:5:"value";s:0:"";s:8:"position";i:4;s:10:"is_visible";i:1;s:12:"is_variation";i:1;s:11:"is_taxonomy";i:1;}s:17:"pa_sposob-montazu";a:6:{s:4:"name";s:17:"pa_sposob-montazu";s:5:"value";s:0:"";s:8:"position";i:8;s:10:"is_visible";i:1;s:12:"is_variation";i:1;s:11:"is_taxonomy";i:1;}} | TR1/116/KON¦TRN1/186/KON¦TRN1/188/KON¦TRN1/182/KON |  | sterownik przyciskowy oświetleniowy 1 wyjście simon go
130157 | Sterownik przyciskowy oświetleniowy, 1 wyjście ,16A z wbudowanym pomiarem energii, WiFi, jasnoszary mat TEW1W.01/114 |  | TEW1W.01/114/KON | simple | 0 | [8 empty] | KONTAKT-SIMON, Bestwińska 21 43-500 Czechowice-Dziedzice, info@kontakt-simon.com.pl | [26 empty] | Szary | Jasnoszary | [37 empty] | Sterowniki oświetleniowe |  |  |  |  | Kontakt Simon | [16 empty] | Simon 55 GO |  |  | Podtynkowy |  |  |  | IP 20 | [13 empty] | Wi-Fi |  | Sterowniki i automatyka | [25 empty] | a:10:{s:12:"pa_producent";a:6:{s:4:"name";s:12:"pa_producent";s:5:"value";s:0:"";s:8:"position";i:1;s:10:"is_visible";i:1;s:12:"is_variation";i:1;s:11:"is_taxonomy";i:1;}s:18:"pa_dane-producenta";a:6:{s:4:"name";s:18:"pa_dane-producenta";s:5:"value";s:0:"";s:8:"position";i:1;s:10:"is_visible";i:1;s:12:"is_variation";i:1;s:11:"is_taxonomy";i:1;}s:15:"pa_typ-produktu";a:6:{s:4:"name";s:15:"pa_typ-produktu";s:5:"value";s:0:"";s:8:"position";i:1;s:10:"is_visible";i:1;s:12:"is_variation";i:1;s:11:"is_taxonomy";i:1;}s:16:"pa_typ-lacznosci";a:6:{s:4:"name";s:16:"pa_typ-lacznosci";s:5:"value";s:0:"";s:8:"position";i:1;s:10:"is_visible";i:1;s:12:"is_variation";i:1;s:11:"is_taxonomy";i:1;}s:21:"pa_stopien-ochrony-ip";a:6:{s:4:"name";s:21:"pa_stopien-ochrony-ip";s:5:"value";s:0:"";s:8:"position";i:1;s:10:"is_visible";i:1;s:12:"is_variation";i:1;s:11:"is_taxonomy";i:1;}s:18:"pa_podtyp-produktu";a:6:{s:4:"name";s:18:"pa_podtyp-produktu";s:5:"value";s:0:"";s:8:"position";i:2;s:10:"is_visible";i:1;s:12:"is_variation";i:1;s:11:"is_taxonomy";i:1;}s:8:"pa_kolor";a:6:{s:4:"name";s:8:"pa_kolor";s:5:"value";s:0:"";s:8:"position";i:2;s:10:"is_visible";i:1;s:12:"is_variation";i:1;s:11:"is_taxonomy";i:1;}s:19:"pa_kolor-producenta";a:6:{s:4:"name";s:19:"pa_kolor-producenta";s:5:"value";s:0:"";s:8:"position";i:3;s:10:"is_visible";i:1;s:12:"is_variation";i:1;s:11:"is_taxonomy";i:1;}s:8:"pa_seria";a:6:{s:4:"name";s:8:"pa_seria";s:5:"value";s:0:"";s:8:"position";i:4;s:10:"is_visible";i:1;s:12:"is_variation";i:1;s:11:"is_taxonomy";i:1;}s:17:"pa_sposob-montazu";a:6:{s:4:"name";s:17:"pa_sposob-montazu";s:5:"value";s:0:"";s:8:"position";i:8;s:10:"is_visible";i:1;s:12:"is_variation";i:1;s:11:"is_taxonomy";i:1;}} | TRD1.163/111/KON¦TR1/114/KON¦TRN1/188/KON¦TRN1/176/KON |  | sterownik przyciskowy oświetleniowy 1 wyjście simon go
130159 | Sterownik przyciskowy oświetleniowy, 1 wyjście, 16A, z wbudowanym pomiarem energii, WiFi, biały mat TEW1W.01/111 | <p>Sterownik przyciskowy oświetleniowy Simon GO to zaawansowane urządzenie, które umożliwia zdalne sterowanie oświetleniem za pomocą smartfona. Dzięki wbudowanemu pomiarowi energii, użytkownicy mogą monitorować zużycie energii, co pozwala na optymalizację i kontrolę zużycia prądu. Eleganckie wykończenie w białym macie sprawia, że urządzenie doskonale komponuje się z nowoczesnymi wnętrzami, a montaż podtynkowy zapewnia estetyczny wygląd. Niebieskie podświetlenie dodatkowo ułatwia obsługę, szczególnie w ciemniejszych pomieszczeniach.</p> <h2>Co wyróżnia sterownik przyciskowy Simon GO?</h2> <ul> <li>- Sterownik przyciskowy Simon GO umożliwia sterowanie oświetleniem oraz monitorowanie zużycia energii za pomocą smartfona przez Wi-Fi</li> <li>- Wykonany z trwałego tworzywa sztucznego, co zapewnia długą żywotność i odporność na codzienne użytkowanie</li> <li>- Montaż podtynkowy pozwala na estetyczne wkomponowanie urządzenia w ścianę</li> <li>- Niebieskie podświetlenie ułatwia obsługę w słabo oświetlonych pomieszczeniach</li> <li>- Kompatybilność z serią Simon 55 pozwala na łatwą integrację z innymi elementami inteligentnego domu</li> </ul> <p>Produkt Simon GO to doskonałe rozwiązanie dla osób, które poszukują inteligentnych sposobów zarządzania oświetleniem w domu. Dzięki funkcji pomiaru energii użytkownicy mogą monitorować i optymalizować zużycie prądu, co sprzyja oszczędnościom. Zdalne sterowanie za pomocą Wi-Fi zapewnia pełną kontrolę nad systemem oświetleniowym, a estetyczny design w białym macie doskonale wpisuje się w nowoczesne aranżacje wnętrz.</p> <h3>Dane techniczne:</h3> <ul> <li>- Kod producenta: TEW1W.01/111</li> <li>- EAN: 5902787891305</li> <li>- Seria: Simon 55</li> <li>- Kolor: Biały mat</li> <li>- Gwarancja: 24 miesiące</li> <li>- Typ montażu: Podtynkowy</li> <li>- Stopień ochrony: IP-20</li> <li>- Podświetlenie: Tak</li> <li>- Kolor podświetlenia: Niebieski</li> <li>- Materiał: Tworzywo sztuczne</li> <li>- Napięcie znamionowe: 230 V</li> <li>- Prąd znamionowy: 16 A</li> <li>- Rodzaj podłączenia: Zaciski śrubowe</li> <li>- Ramka w zestawie: Nie</li> </ul> | TEW1W.01/111/KON | simple | 0 | [8 empty] | KONTAKT-SIMON, Bestwińska 21 43-500 Czechowice-Dziedzice, info@kontakt-simon.com.pl | [26 empty] | Biały | Biały | [37 empty] | Sterowniki oświetleniowe |  |  |  |  | Kontakt Simon | [16 empty] | Simon 55 GO |  |  | Podtynkowy |  |  |  | IP 20 | [13 empty] | Wi-Fi |  | Sterowniki i automatyka | [25 empty] | a:10:{s:12:"pa_producent";a:6:{s:4:"name";s:12:"pa_producent";s:5:"value";s:0:"";s:8:"position";i:1;s:10:"is_visible";i:1;s:12:"is_variation";i:1;s:11:"is_taxonomy";i:1;}s:18:"pa_dane-producenta";a:6:{s:4:"name";s:18:"pa_dane-producenta";s:5:"value";s:0:"";s:8:"position";i:1;s:10:"is_visible";i:1;s:12:"is_variation";i:1;s:11:"is_taxonomy";i:1;}s:15:"pa_typ-produktu";a:6:{s:4:"name";s:15:"pa_typ-produktu";s:5:"value";s:0:"";s:8:"position";i:1;s:10:"is_visible";i:1;s:12:"is_variation";i:1;s:11:"is_taxonomy";i:1;}s:16:"pa_typ-lacznosci";a:6:{s:4:"name";s:16:"pa_typ-lacznosci";s:5:"value";s:0:"";s:8:"position";i:1;s:10:"is_visible";i:1;s:12:"is_variation";i:1;s:11:"is_taxonomy";i:1;}s:21:"pa_stopien-ochrony-ip";a:6:{s:4:"name";s:21:"pa_stopien-ochrony-ip";s:5:"value";s:0:"";s:8:"position";i:1;s:10:"is_visible";i:1;s:12:"is_variation";i:1;s:11:"is_taxonomy";i:1;}s:18:"pa_podtyp-produktu";a:6:{s:4:"name";s:18:"pa_podtyp-produktu";s:5:"value";s:0:"";s:8:"position";i:2;s:10:"is_visible";i:1;s:12:"is_variation";i:1;s:11:"is_taxonomy";i:1;}s:8:"pa_kolor";a:6:{s:4:"name";s:8:"pa_kolor";s:5:"value";s:0:"";s:8:"position";i:2;s:10:"is_visible";i:1;s:12:"is_variation";i:1;s:11:"is_taxonomy";i:1;}s:19:"pa_kolor-producenta";a:6:{s:4:"name";s:19:"pa_kolor-producenta";s:5:"value";s:0:"";s:8:"position";i:3;s:10:"is_visible";i:1;s:12:"is_variation";i:1;s:11:"is_taxonomy";i:1;}s:8:"pa_seria";a:6:{s:4:"name";s:8:"pa_seria";s:5:"value";s:0:"";s:8:"position";i:4;s:10:"is_visible";i:1;s:12:"is_variation";i:1;s:11:"is_taxonomy";i:1;}s:17:"pa_sposob-montazu";a:6:{s:4:"name";s:17:"pa_sposob-montazu";s:5:"value";s:0:"";s:8:"position";i:8;s:10:"is_visible";i:1;s:12:"is_variation";i:1;s:11:"is_taxonomy";i:1;}} | TRD1.163/111/KON¦TR1/111/KON¦TRN1/185/KON¦TRN1/188/KON¦TRN1/181/KON |  | sterownik przyciskowy oświetleniowy 1 wyjście simon go | <p>Sterownik przyciskowy oświetleniowy Simon GO to zaawansowane urządzenie, które umożliwia zdalne sterowanie oświetleniem za pomocą smartfona. Dzięki wbudowanemu pomiarowi energii, użytkownicy mogą monitorować zużycie energii, co pozwala na optymalizację i kontrolę zużycia prądu. Eleganckie wykończenie w białym macie sprawia, że urządzenie doskonale komponuje się z nowoczesnymi wnętrzami, a montaż podtynkowy zapewnia estetyczny wygląd. Niebieskie podświetlenie dodatkowo ułatwia obsługę, szczególnie w ciemniejszych pomieszczeniach.</p> <h2>Co wyróżnia sterownik przyciskowy Simon GO?</h2> <ul> <li>- Sterownik przyciskowy Simon GO umożliwia sterowanie oświetleniem oraz monitorowanie zużycia energii za pomocą smartfona przez Wi-Fi</li> <li>- Wykonany z trwałego tworzywa sztucznego, co zapewnia długą żywotność i odporność na codzienne użytkowanie</li> <li>- Montaż podtynkowy pozwala na estetyczne wkomponowanie urządzenia w ścianę</li> <li>- Niebieskie podświetlenie ułatwia obsługę w słabo oświetlonych pomieszczeniach</li> <li>- Kompatybilność z serią Simon 55 pozwala na łatwą integrację z innymi elementami inteligentnego domu</li> </ul> <p>Produkt Simon GO to doskonałe rozwiązanie dla osób, które poszukują inteligentnych sposobów zarządzania oświetleniem w domu. Dzięki funkcji pomiaru energii użytkownicy mogą monitorować i optymalizować zużycie prądu, co sprzyja oszczędnościom. Zdalne sterowanie za pomocą Wi-Fi zapewnia pełną kontrolę nad systemem oświetleniowym, a estetyczny design w białym macie doskonale wpisuje się w nowoczesne aranżacje wnętrz.</p> <h3>Dane techniczne:</h3> <ul> <li>- Kod producenta: TEW1W.01/111</li> <li>- EAN: 5902787891305</li> <li>- Seria: Simon 55</li> <li>- Kolor: Biały mat</li> <li>- Gwarancja: 24 miesiące</li> <li>- Typ montażu: Podtynkowy</li> <li>- Stopień ochrony: IP-20</li> <li>- Podświetlenie: Tak</li> <li>- Kolor podświetlenia: Niebieski</li> <li>- Materiał: Tworzywo sztuczne</li> <li>- Napięcie znamionowe: 230 V</li> <li>- Prąd znamionowy: 16 A</li> <li>- Rodzaj podłączenia: Zaciski śrubowe</li> <li>- Ramka w zestawie: Nie</li> </ul>
130161 | Sterownik przyciskowy oświetleniowy, 2 wyjścia, 5A, z wbudowanym pomiarem energii, WiFi, czarny mat TEW2W.01/149 | Sterownik przyciskowy oświetleniowy Simon GO to zaawansowane rozwiązanie umożliwiające zdalne sterowanie dwoma wyjściami oświetleniowymi oraz monitorowanie zużycia energii. Stylowy, czarny matowy design idealnie wpisuje się w nowoczesne wnętrza, nadając im elegancki wygląd. Sterownik umożliwia pełną kontrolę nad oświetleniem za pomocą smartfona dzięki połączeniu Wi-Fi, a funkcja pomiaru energii pozwala na bieżące monitorowanie zużycia prądu. Montaż podtynkowy zapewnia dyskretne umiejscowienie urządzenia, a niebieskie podświetlenie ułatwia jego obsługę w ciemniejszych pomieszczeniach. <h2>Co wyróżnia sterownik przyciskowy Simon GO?</h2> <ul> <li>- Sterownik przyciskowy Simon GO umożliwia zdalne sterowanie dwoma wyjściami oświetleniowymi oraz pomiar zużycia energii, zapewniając pełną kontrolę dzięki łączności Wi-Fi</li> <li>- Wykonany z trwałego tworzywa sztucznego, co zapewnia długą żywotność i odporność na uszkodzenia</li> <li>- Montaż podtynkowy zapewnia estetyczne wkomponowanie urządzenia w ścianę</li> <li>- Niebieskie podświetlenie ułatwia korzystanie ze sterownika w słabo oświetlonych pomieszczeniach</li> <li>- Kompatybilność z serią Simon 55 zapewnia łatwą integrację z innymi elementami inteligentnego domu</li> </ul> Produkt Simon GO to idealne rozwiązanie dla osób szukających inteligentnych technologii do zarządzania oświetleniem. Dzięki zdalnemu sterowaniu przez Wi-Fi oraz funkcji pomiaru energii, użytkownicy mogą wygodnie monitorować i optymalizować zużycie prądu, a czarne matowe wykończenie nadaje nowoczesny, stylowy wygląd każdemu wnętrzu. <h3>Dane techniczne:</h3> <ul> <li>- Kod producenta: TEW2W.01/149</li> <li>- EAN: 5902787891411</li> <li>- Seria: Simon 55</li> <li>- Kolor: Czarny mat</li> <li>- Gwarancja: 24 miesiące</li> <li>- Typ montażu: Podtynkowy</li> <li>- Stopień ochrony: IP-20</li> <li>- Podświetlenie: Tak</li> <li>- Kolor podświetlenia: Niebieski</li> <li>- Materiał: Tworzywo sztuczne</li> <li>- Napięcie znamionowe: 230 V</li> <li>- Prąd znamionowy: 2x6A</li> <li>- Rodzaj podłączenia: Zaciski śrubowe</li> <li>- Ramka w zestawie: Nie</li> </ul> | TEW2W.01/149/KON | simple | 0 | [8 empty] | KONTAKT-SIMON, Bestwińska 21 43-500 Czechowice-Dziedzice, info@kontakt-simon.com.pl | [26 empty] | Czarny | Czarny | [37 empty] | Sterowniki oświetleniowe |  |  |  |  | Kontakt Simon | [16 empty] | Simon 55 GO |  |  | Podtynkowy |  |  |  | IP 20 | [13 empty] | Wi-Fi |  | Sterowniki i automatyka | [25 empty] | a:10:{s:12:"pa_producent";a:6:{s:4:"name";s:12:"pa_producent";s:5:"value";s:0:"";s:8:"position";i:1;s:10:"is_visible";i:1;s:12:"is_variation";i:1;s:11:"is_taxonomy";i:1;}s:18:"pa_dane-producenta";a:6:{s:4:"name";s:18:"pa_dane-producenta";s:5:"value";s:0:"";s:8:"position";i:1;s:10:"is_visible";i:1;s:12:"is_variation";i:1;s:11:"is_taxonomy";i:1;}s:15:"pa_typ-produktu";a:6:{s:4:"name";s:15:"pa_typ-produktu";s:5:"value";s:0:"";s:8:"position";i:1;s:10:"is_visible";i:1;s:12:"is_variation";i:1;s:11:"is_taxonomy";i:1;}s:16:"pa_typ-lacznosci";a:6:{s:4:"name";s:16:"pa_typ-lacznosci";s:5:"value";s:0:"";s:8:"position";i:1;s:10:"is_visible";i:1;s:12:"is_variation";i:1;s:11:"is_taxonomy";i:1;}s:21:"pa_stopien-ochrony-ip";a:6:{s:4:"name";s:21:"pa_stopien-ochrony-ip";s:5:"value";s:0:"";s:8:"position";i:1;s:10:"is_visible";i:1;s:12:"is_variation";i:1;s:11:"is_taxonomy";i:1;}s:18:"pa_podtyp-produktu";a:6:{s:4:"name";s:18:"pa_podtyp-produktu";s:5:"value";s:0:"";s:8:"position";i:2;s:10:"is_visible";i:1;s:12:"is_variation";i:1;s:11:"is_taxonomy";i:1;}s:8:"pa_kolor";a:6:{s:4:"name";s:8:"pa_kolor";s:5:"value";s:0:"";s:8:"position";i:2;s:10:"is_visible";i:1;s:12:"is_variation";i:1;s:11:"is_taxonomy";i:1;}s:19:"pa_kolor-producenta";a:6:{s:4:"name";s:19:"pa_kolor-producenta";s:5:"value";s:0:"";s:8:"position";i:3;s:10:"is_visible";i:1;s:12:"is_variation";i:1;s:11:"is_taxonomy";i:1;}s:8:"pa_seria";a:6:{s:4:"name";s:8:"pa_seria";s:5:"value";s:0:"";s:8:"position";i:4;s:10:"is_visible";i:1;s:12:"is_variation";i:1;s:11:"is_taxonomy";i:1;}s:17:"pa_sposob-montazu";a:6:{s:4:"name";s:17:"pa_sposob-montazu";s:5:"value";s:0:"";s:8:"position";i:8;s:10:"is_visible";i:1;s:12:"is_variation";i:1;s:11:"is_taxonomy";i:1;}} | TRD1.166/149/KON¦TR1/149/KON¦TRN1/186/KON¦TRN1/187/KON¦TRN1/179/KON | TEK1W.01/149/KON¦TR1/149/KON¦TEZ1W.01/149/KON¦TESL1W.01/149/KON | sterownik przyciskowy oświetleniowy 2 wyjścia¦sterownik przyciskowy oświetleniowy 2 wyjścia simon go | Sterownik przyciskowy oświetleniowy Simon GO to zaawansowane rozwiązanie umożliwiające zdalne sterowanie dwoma wyjściami oświetleniowymi oraz monitorowanie zużycia energii. Stylowy, czarny matowy design idealnie wpisuje się w nowoczesne wnętrza, nadając im elegancki wygląd. Sterownik umożliwia pełną kontrolę nad oświetleniem za pomocą smartfona dzięki połączeniu Wi-Fi, a funkcja pomiaru energii pozwala na bieżące monitorowanie zużycia prądu. Montaż podtynkowy zapewnia dyskretne umiejscowienie urządzenia, a niebieskie podświetlenie ułatwia jego obsługę w ciemniejszych pomieszczeniach. <h2>Co wyróżnia sterownik przyciskowy Simon GO?</h2> <ul> <li>- Sterownik przyciskowy Simon GO umożliwia zdalne sterowanie dwoma wyjściami oświetleniowymi oraz pomiar zużycia energii, zapewniając pełną kontrolę dzięki łączności Wi-Fi</li> <li>- Wykonany z trwałego tworzywa sztucznego, co zapewnia długą żywotność i odporność na uszkodzenia</li> <li>- Montaż podtynkowy zapewnia estetyczne wkomponowanie urządzenia w ścianę</li> <li>- Niebieskie podświetlenie ułatwia korzystanie ze sterownika w słabo oświetlonych pomieszczeniach</li> <li>- Kompatybilność z serią Simon 55 zapewnia łatwą integrację z innymi elementami inteligentnego domu</li> </ul> Produkt Simon GO to idealne rozwiązanie dla osób szukających inteligentnych technologii do zarządzania oświetleniem. Dzięki zdalnemu sterowaniu przez Wi-Fi oraz funkcji pomiaru energii, użytkownicy mogą wygodnie monitorować i optymalizować zużycie prądu, a czarne matowe wykończenie nadaje nowoczesny, stylowy wygląd każdemu wnętrzu. <h3>Dane techniczne:</h3> <ul> <li>- Kod producenta: TEW2W.01/149</li> <li>- EAN: 5902787891411</li> <li>- Seria: Simon 55</li> <li>- Kolor: Czarny mat</li> <li>- Gwarancja: 24 miesiące</li> <li>- Typ montażu: Podtynkowy</li> <li>- Stopień ochrony: IP-20</li> <li>- Podświetlenie: Tak</li> <li>- Kolor podświetlenia: Niebieski</li> <li>- Materiał: Tworzywo sztuczne</li> <li>- Napięcie znamionowe: 230 V</li> <li>- Prąd znamionowy: 2x6A</li> <li>- Rodzaj podłączenia: Zaciski śrubowe</li> <li>- Ramka w zestawie: Nie</li> </ul>
130162 | Sterownik przyciskowy oświetleniowy, 2 wyjścia, 5A, z wbudowanym pomiarem energii, WiFi, szampański mat TEW2W.01/144 |  | TEW2W.01/144/KON | simple | 0 | [8 empty] | KONTAKT-SIMON, Bestwińska 21 43-500 Czechowice-Dziedzice, info@kontakt-simon.com.pl | [26 empty] | Złoty | Szampański | [37 empty] | Sterowniki oświetleniowe |  |  |  |  | Kontakt Simon | [16 empty] | Simon 55 GO |  |  | Podtynkowy |  |  |  | IP 20 | [13 empty] | Wi-Fi |  | Sterowniki i automatyka | [25 empty] | a:10:{s:12:"pa_producent";a:6:{s:4:"name";s:12:"pa_producent";s:5:"value";s:0:"";s:8:"position";i:1;s:10:"is_visible";i:1;s:12:"is_variation";i:1;s:11:"is_taxonomy";i:1;}s:18:"pa_dane-producenta";a:6:{s:4:"name";s:18:"pa_dane-producenta";s:5:"value";s:0:"";s:8:"position";i:1;s:10:"is_visible";i:1;s:12:"is_variation";i:1;s:11:"is_taxonomy";i:1;}s:15:"pa_typ-produktu";a:6:{s:4:"name";s:15:"pa_typ-produktu";s:5:"value";s:0:"";s:8:"position";i:1;s:10:"is_visible";i:1;s:12:"is_variation";i:1;s:11:"is_taxonomy";i:1;}s:16:"pa_typ-lacznosci";a:6:{s:4:"name";s:16:"pa_typ-lacznosci";s:5:"value";s:0:"";s:8:"position";i:1;s:10:"is_visible";i:1;s:12:"is_variation";i:1;s:11:"is_taxonomy";i:1;}s:21:"pa_stopien-ochrony-ip";a:6:{s:4:"name";s:21:"pa_stopien-ochrony-ip";s:5:"value";s:0:"";s:8:"position";i:1;s:10:"is_visible";i:1;s:12:"is_variation";i:1;s:11:"is_taxonomy";i:1;}s:18:"pa_podtyp-produktu";a:6:{s:4:"name";s:18:"pa_podtyp-produktu";s:5:"value";s:0:"";s:8:"position";i:2;s:10:"is_visible";i:1;s:12:"is_variation";i:1;s:11:"is_taxonomy";i:1;}s:8:"pa_kolor";a:6:{s:4:"name";s:8:"pa_kolor";s:5:"value";s:0:"";s:8:"position";i:2;s:10:"is_visible";i:1;s:12:"is_variation";i:1;s:11:"is_taxonomy";i:1;}s:19:"pa_kolor-producenta";a:6:{s:4:"name";s:19:"pa_kolor-producenta";s:5:"value";s:0:"";s:8:"position";i:3;s:10:"is_visible";i:1;s:12:"is_variation";i:1;s:11:"is_taxonomy";i:1;}s:8:"pa_seria";a:6:{s:4:"name";s:8:"pa_seria";s:5:"value";s:0:"";s:8:"position";i:4;s:10:"is_visible";i:1;s:12:"is_variation";i:1;s:11:"is_taxonomy";i:1;}s:17:"pa_sposob-montazu";a:6:{s:4:"name";s:17:"pa_sposob-montazu";s:5:"value";s:0:"";s:8:"position";i:8;s:10:"is_visible";i:1;s:12:"is_variation";i:1;s:11:"is_taxonomy";i:1;}} | TRD1.166/111/KON¦TRD1.149/144/KON¦TR1/144/KON¦TRN1/185/KON¦TRN1/189/KON |  | sterownik przyciskowy oświetleniowy 2 wyjścia¦sterownik przyciskowy oświetleniowy 2 wyjścia simon go
130163 | Sterownik przyciskowy oświetleniowy, 2 wyjścia, 5A, z wbudowanym pomiarem energii, WiFi, aluminium mat TEW2W.01/143 |  | TEW2W.01/143/KON | simple | 0 | [8 empty] | KONTAKT-SIMON, Bestwińska 21 43-500 Czechowice-Dziedzice, info@kontakt-simon.com.pl | [26 empty] | Srebrny | Aluminium | [37 empty] | Sterowniki oświetleniowe |  |  |  |  | Kontakt Simon | [16 empty] | Simon 55 GO |  |  | Podtynkowy |  |  |  | IP 20 | [13 empty] | Wi-Fi |  | Sterowniki i automatyka | [25 empty] | a:10:{s:12:"pa_producent";a:6:{s:4:"name";s:12:"pa_producent";s:5:"value";s:0:"";s:8:"position";i:1;s:10:"is_visible";i:1;s:12:"is_variation";i:1;s:11:"is_taxonomy";i:1;}s:18:"pa_dane-producenta";a:6:{s:4:"name";s:18:"pa_dane-producenta";s:5:"value";s:0:"";s:8:"position";i:1;s:10:"is_visible";i:1;s:12:"is_variation";i:1;s:11:"is_taxonomy";i:1;}s:15:"pa_typ-produktu";a:6:{s:4:"name";s:15:"pa_typ-produktu";s:5:"value";s:0:"";s:8:"position";i:1;s:10:"is_visible";i:1;s:12:"is_variation";i:1;s:11:"is_taxonomy";i:1;}s:16:"pa_typ-lacznosci";a:6:{s:4:"name";s:16:"pa_typ-lacznosci";s:5:"value";s:0:"";s:8:"position";i:1;s:10:"is_visible";i:1;s:12:"is_variation";i:1;s:11:"is_taxonomy";i:1;}s:21:"pa_stopien-ochrony-ip";a:6:{s:4:"name";s:21:"pa_stopien-ochrony-ip";s:5:"value";s:0:"";s:8:"position";i:1;s:10:"is_visible";i:1;s:12:"is_variation";i:1;s:11:"is_taxonomy";i:1;}s:18:"pa_podtyp-produktu";a:6:{s:4:"name";s:18:"pa_podtyp-produktu";s:5:"value";s:0:"";s:8:"position";i:2;s:10:"is_visible";i:1;s:12:"is_variation";i:1;s:11:"is_taxonomy";i:1;}s:8:"pa_kolor";a:6:{s:4:"name";s:8:"pa_kolor";s:5:"value";s:0:"";s:8:"position";i:2;s:10:"is_visible";i:1;s:12:"is_variation";i:1;s:11:"is_taxonomy";i:1;}s:19:"pa_kolor-producenta";a:6:{s:4:"name";s:19:"pa_kolor-producenta";s:5:"value";s:0:"";s:8:"position";i:3;s:10:"is_visible";i:1;s:12:"is_variation";i:1;s:11:"is_taxonomy";i:1;}s:8:"pa_seria";a:6:{s:4:"name";s:8:"pa_seria";s:5:"value";s:0:"";s:8:"position";i:4;s:10:"is_visible";i:1;s:12:"is_variation";i:1;s:11:"is_taxonomy";i:1;}s:17:"pa_sposob-montazu";a:6:{s:4:"name";s:17:"pa_sposob-montazu";s:5:"value";s:0:"";s:8:"position";i:8;s:10:"is_visible";i:1;s:12:"is_variation";i:1;s:11:"is_taxonomy";i:1;}} | TRD1.149/143/KON¦TRD1.163/111/KON¦TR1/143/KON¦TRN1/181/KON |  | sterownik przyciskowy oświetleniowy 2 wyjścia¦sterownik przyciskowy oświetleniowy 2 wyjścia simon go
130164 | Sterownik przyciskowy oświetleniowy, 2 wyjścia, 5A, z wbudowanym pomiarem energii WiFi, grafitowy mat TEW2W.01/116 |  | TEW2W.01/116/KON | simple | 0 | [8 empty] | KONTAKT-SIMON, Bestwińska 21 43-500 Czechowice-Dziedzice, info@kontakt-simon.com.pl | [26 empty] | Grafitowy | Grafitowy | [37 empty] | Sterowniki oświetleniowe |  |  |  |  | Kontakt Simon | [16 empty] | Simon 55 GO |  |  | Podtynkowy |  |  |  | IP 20 | [13 empty] | Wi-Fi |  | Sterowniki i automatyka | [25 empty] | a:10:{s:12:"pa_producent";a:6:{s:4:"name";s:12:"pa_producent";s:5:"value";s:0:"";s:8:"position";i:1;s:10:"is_visible";i:1;s:12:"is_variation";i:1;s:11:"is_taxonomy";i:1;}s:18:"pa_dane-producenta";a:6:{s:4:"name";s:18:"pa_dane-producenta";s:5:"value";s:0:"";s:8:"position";i:1;s:10:"is_visible";i:1;s:12:"is_variation";i:1;s:11:"is_taxonomy";i:1;}s:15:"pa_typ-produktu";a:6:{s:4:"name";s:15:"pa_typ-produktu";s:5:"value";s:0:"";s:8:"position";i:1;s:10:"is_visible";i:1;s:12:"is_variation";i:1;s:11:"is_taxonomy";i:1;}s:16:"pa_typ-lacznosci";a:6:{s:4:"name";s:16:"pa_typ-lacznosci";s:5:"value";s:0:"";s:8:"position";i:1;s:10:"is_visible";i:1;s:12:"is_variation";i:1;s:11:"is_taxonomy";i:1;}s:21:"pa_stopien-ochrony-ip";a:6:{s:4:"name";s:21:"pa_stopien-ochrony-ip";s:5:"value";s:0:"";s:8:"position";i:1;s:10:"is_visible";i:1;s:12:"is_variation";i:1;s:11:"is_taxonomy";i:1;}s:18:"pa_podtyp-produktu";a:6:{s:4:"name";s:18:"pa_podtyp-produktu";s:5:"value";s:0:"";s:8:"position";i:2;s:10:"is_visible";i:1;s:12:"is_variation";i:1;s:11:"is_taxonomy";i:1;}s:8:"pa_kolor";a:6:{s:4:"name";s:8:"pa_kolor";s:5:"value";s:0:"";s:8:"position";i:2;s:10:"is_visible";i:1;s:12:"is_variation";i:1;s:11:"is_taxonomy";i:1;}s:19:"pa_kolor-producenta";a:6:{s:4:"name";s:19:"pa_kolor-producenta";s:5:"value";s:0:"";s:8:"position";i:3;s:10:"is_visible";i:1;s:12:"is_variation";i:1;s:11:"is_taxonomy";i:1;}s:8:"pa_seria";a:6:{s:4:"name";s:8:"pa_seria";s:5:"value";s:0:"";s:8:"position";i:4;s:10:"is_visible";i:1;s:12:"is_variation";i:1;s:11:"is_taxonomy";i:1;}s:17:"pa_sposob-montazu";a:6:{s:4:"name";s:17:"pa_sposob-montazu";s:5:"value";s:0:"";s:8:"position";i:8;s:10:"is_visible";i:1;s:12:"is_variation";i:1;s:11:"is_taxonomy";i:1;}} | TR1/116/KON¦TRN1/186/KON¦TRN1/188/KON¦TRN1/182/KON |  | sterownik przyciskowy oświetleniowy 2 wyjścia¦sterownik przyciskowy oświetleniowy 2 wyjścia simon go
130165 | Sterownik przyciskowy oświetleniowy, 2 wyjścia, 5A, z wbudowanym pomiarem energii, WiFi, jasnoszary mat TEW2W.01/114 |  | TEW2W.01/114/KON | simple | 0 | [8 empty] | KONTAKT-SIMON, Bestwińska 21 43-500 Czechowice-Dziedzice, info@kontakt-simon.com.pl | [26 empty] | Szary | Jasnoszary | [37 empty] | Sterowniki oświetleniowe |  |  |  |  | Kontakt Simon | [16 empty] | Simon 55 GO |  |  | Podtynkowy |  |  |  | IP 20 | [13 empty] | Wi-Fi |  | Sterowniki i automatyka | [25 empty] | a:10:{s:12:"pa_producent";a:6:{s:4:"name";s:12:"pa_producent";s:5:"value";s:0:"";s:8:"position";i:1;s:10:"is_visible";i:1;s:12:"is_variation";i:1;s:11:"is_taxonomy";i:1;}s:18:"pa_dane-producenta";a:6:{s:4:"name";s:18:"pa_dane-producenta";s:5:"value";s:0:"";s:8:"position";i:1;s:10:"is_visible";i:1;s:12:"is_variation";i:1;s:11:"is_taxonomy";i:1;}s:15:"pa_typ-produktu";a:6:{s:4:"name";s:15:"pa_typ-produktu";s:5:"value";s:0:"";s:8:"position";i:1;s:10:"is_visible";i:1;s:12:"is_variation";i:1;s:11:"is_taxonomy";i:1;}s:16:"pa_typ-lacznosci";a:6:{s:4:"name";s:16:"pa_typ-lacznosci";s:5:"value";s:0:"";s:8:"position";i:1;s:10:"is_visible";i:1;s:12:"is_variation";i:1;s:11:"is_taxonomy";i:1;}s:21:"pa_stopien-ochrony-ip";a:6:{s:4:"name";s:21:"pa_stopien-ochrony-ip";s:5:"value";s:0:"";s:8:"position";i:1;s:10:"is_visible";i:1;s:12:"is_variation";i:1;s:11:"is_taxonomy";i:1;}s:18:"pa_podtyp-produktu";a:6:{s:4:"name";s:18:"pa_podtyp-produktu";s:5:"value";s:0:"";s:8:"position";i:2;s:10:"is_visible";i:1;s:12:"is_variation";i:1;s:11:"is_taxonomy";i:1;}s:8:"pa_kolor";a:6:{s:4:"name";s:8:"pa_kolor";s:5:"value";s:0:"";s:8:"position";i:2;s:10:"is_visible";i:1;s:12:"is_variation";i:1;s:11:"is_taxonomy";i:1;}s:19:"pa_kolor-producenta";a:6:{s:4:"name";s:19:"pa_kolor-producenta";s:5:"value";s:0:"";s:8:"position";i:3;s:10:"is_visible";i:1;s:12:"is_variation";i:1;s:11:"is_taxonomy";i:1;}s:8:"pa_seria";a:6:{s:4:"name";s:8:"pa_seria";s:5:"value";s:0:"";s:8:"position";i:4;s:10:"is_visible";i:1;s:12:"is_variation";i:1;s:11:"is_taxonomy";i:1;}s:17:"pa_sposob-montazu";a:6:{s:4:"name";s:17:"pa_sposob-montazu";s:5:"value";s:0:"";s:8:"position";i:8;s:10:"is_visible";i:1;s:12:"is_variation";i:1;s:11:"is_taxonomy";i:1;}} | TRD1.163/111/KON¦TR1/114/KON¦TRN1/188/KON¦TRN1/176/KON |  | sterownik przyciskowy oświetleniowy 2 wyjścia¦sterownik przyciskowy oświetleniowy 2 wyjścia simon go
130167 | Sterownik przyciskowy oświetleniowy, 2 wyjścia, 5A, z wbudowanym pomiarem energii, WiFi, biały mat TEW2W.01/111 | Sterownik przyciskowy oświetleniowy Simon GO to nowoczesne urządzenie pozwalające na zdalne sterowanie dwoma wyjściami oświetleniowymi oraz monitorowanie zużycia energii w czasie rzeczywistym. Dzięki eleganckiemu, białemu matowemu wykończeniu, sterownik idealnie wpasowuje się w nowoczesne wnętrza. Zdalne sterowanie za pomocą smartfona przez Wi-Fi umożliwia pełną kontrolę nad oświetleniem, a funkcja pomiaru energii pozwala użytkownikom na bardziej efektywne zarządzanie zużyciem prądu. Montaż podtynkowy zapewnia dyskretną instalację, a podświetlenie w kolorze niebieskim ułatwia obsługę w ciemniejszych pomieszczeniach. <h2>Co wyróżnia sterownik przyciskowy Simon GO?</h2> <ul> <li>- Sterownik przyciskowy Simon GO umożliwia sterowanie dwoma wyjściami oświetleniowymi oraz monitorowanie zużycia energii za pomocą smartfona dzięki łączności Wi-Fi</li> <li>- Wykonany z trwałego tworzywa sztucznego, co zapewnia długą żywotność urządzenia</li> <li>- Montaż podtynkowy zapewnia estetyczne wkomponowanie urządzenia w ścianę</li> <li>- Niebieskie podświetlenie ułatwia obsługę sterownika w słabo oświetlonych pomieszczeniach</li> <li>- Kompatybilność z serią Simon 55 umożliwia łatwą integrację z innymi elementami systemu inteligentnego domu</li> </ul> Produkt Simon GO to idealne rozwiązanie dla osób szukających zaawansowanych technologii zarządzania oświetleniem w domu. Zdalne sterowanie przez Wi-Fi, możliwość kontroli dwóch wyjść oświetleniowych oraz funkcja monitorowania zużycia energii sprawiają, że sterownik jest funkcjonalnym i oszczędnym dodatkiem do nowoczesnego wnętrza. Białe matowe wykończenie doskonale komponuje się z nowoczesnymi aranżacjami, oferując pełną funkcjonalność i styl. <h3>Dane techniczne:</h3> <ul> <li>- Kod producenta: TEW2W.01/111</li> <li>- EAN: 5902787891367</li> <li>- Seria: Simon 55</li> <li>- Kolor: Biały mat</li> <li>- Gwarancja: 24 miesiące</li> <li>- Typ montażu: Podtynkowy</li> <li>- Stopień ochrony: IP-20</li> <li>- Podświetlenie: Tak</li> <li>- Kolor podświetlenia: Niebieski</li> <li>- Materiał: Tworzywo sztuczne</li> <li>- Napięcie znamionowe: 230 V</li> <li>- Prąd znamionowy: 2x6A</li> <li>- Rodzaj podłączenia: Zaciski śrubowe</li> <li>- Ramka w zestawie: Nie</li> </ul> <iframe src="https://alkan.pl/wp-content/uploads/ks/RCSimon55GOSwitchD28102024/index.html" width="100%" height="800"><span data-mce-type="bookmark" style="display: inline-block; width: 0px; overflow: hidden; line-height: 0;" class="mce_SELRES_start">﻿</span></iframe> | TEW2W.01/111/KON | simple | 0 | [8 empty] | KONTAKT-SIMON, Bestwińska 21 43-500 Czechowice-Dziedzice, info@kontakt-simon.com.pl | [26 empty] | Biały | Biały | [37 empty] | Sterowniki oświetleniowe |  |  |  |  | Kontakt Simon | [16 empty] | Simon 55 GO |  |  | Podtynkowy |  |  |  | IP 20 | [13 empty] | Wi-Fi |  | Sterowniki i automatyka | [25 empty] | a:10:{s:12:"pa_producent";a:6:{s:4:"name";s:12:"pa_producent";s:5:"value";s:0:"";s:8:"position";i:1;s:10:"is_visible";i:1;s:12:"is_variation";i:1;s:11:"is_taxonomy";i:1;}s:18:"pa_dane-producenta";a:6:{s:4:"name";s:18:"pa_dane-producenta";s:5:"value";s:0:"";s:8:"position";i:1;s:10:"is_visible";i:1;s:12:"is_variation";i:1;s:11:"is_taxonomy";i:1;}s:15:"pa_typ-produktu";a:6:{s:4:"name";s:15:"pa_typ-produktu";s:5:"value";s:0:"";s:8:"position";i:1;s:10:"is_visible";i:1;s:12:"is_variation";i:1;s:11:"is_taxonomy";i:1;}s:16:"pa_typ-lacznosci";a:6:{s:4:"name";s:16:"pa_typ-lacznosci";s:5:"value";s:0:"";s:8:"position";i:1;s:10:"is_visible";i:1;s:12:"is_variation";i:1;s:11:"is_taxonomy";i:1;}s:21:"pa_stopien-ochrony-ip";a:6:{s:4:"name";s:21:"pa_stopien-ochrony-ip";s:5:"value";s:0:"";s:8:"position";i:1;s:10:"is_visible";i:1;s:12:"is_variation";i:1;s:11:"is_taxonomy";i:1;}s:18:"pa_podtyp-produktu";a:6:{s:4:"name";s:18:"pa_podtyp-produktu";s:5:"value";s:0:"";s:8:"position";i:2;s:10:"is_visible";i:1;s:12:"is_variation";i:1;s:11:"is_taxonomy";i:1;}s:8:"pa_kolor";a:6:{s:4:"name";s:8:"pa_kolor";s:5:"value";s:0:"";s:8:"position";i:2;s:10:"is_visible";i:1;s:12:"is_variation";i:1;s:11:"is_taxonomy";i:1;}s:19:"pa_kolor-producenta";a:6:{s:4:"name";s:19:"pa_kolor-producenta";s:5:"value";s:0:"";s:8:"position";i:3;s:10:"is_visible";i:1;s:12:"is_variation";i:1;s:11:"is_taxonomy";i:1;}s:8:"pa_seria";a:6:{s:4:"name";s:8:"pa_seria";s:5:"value";s:0:"";s:8:"position";i:4;s:10:"is_visible";i:1;s:12:"is_variation";i:1;s:11:"is_taxonomy";i:1;}s:17:"pa_sposob-montazu";a:6:{s:4:"name";s:17:"pa_sposob-montazu";s:5:"value";s:0:"";s:8:"position";i:8;s:10:"is_visible";i:1;s:12:"is_variation";i:1;s:11:"is_taxonomy";i:1;}} | TRD1.163/111/KON¦TR1/111/KON¦TRN1/185/KON¦TRN1/188/KON¦TRN1/181/KON |  | sterownik przyciskowy oświetleniowy 2 wyjścia¦sterownik przyciskowy oświetleniowy 2 wyjścia simon go | Sterownik przyciskowy oświetleniowy Simon GO to nowoczesne urządzenie pozwalające na zdalne sterowanie dwoma wyjściami oświetleniowymi oraz monitorowanie zużycia energii w czasie rzeczywistym. Dzięki eleganckiemu, białemu matowemu wykończeniu, sterownik idealnie wpasowuje się w nowoczesne wnętrza. Zdalne sterowanie za pomocą smartfona przez Wi-Fi umożliwia pełną kontrolę nad oświetleniem, a funkcja pomiaru energii pozwala użytkownikom na bardziej efektywne zarządzanie zużyciem prądu. Montaż podtynkowy zapewnia dyskretną instalację, a podświetlenie w kolorze niebieskim ułatwia obsługę w ciemniejszych pomieszczeniach. <h2>Co wyróżnia sterownik przyciskowy Simon GO?</h2> <ul> <li>- Sterownik przyciskowy Simon GO umożliwia sterowanie dwoma wyjściami oświetleniowymi oraz monitorowanie zużycia energii za pomocą smartfona dzięki łączności Wi-Fi</li> <li>- Wykonany z trwałego tworzywa sztucznego, co zapewnia długą żywotność urządzenia</li> <li>- Montaż podtynkowy zapewnia estetyczne wkomponowanie urządzenia w ścianę</li> <li>- Niebieskie podświetlenie ułatwia obsługę sterownika w słabo oświetlonych pomieszczeniach</li> <li>- Kompatybilność z serią Simon 55 umożliwia łatwą integrację z innymi elementami systemu inteligentnego domu</li> </ul> Produkt Simon GO to idealne rozwiązanie dla osób szukających zaawansowanych technologii zarządzania oświetleniem w domu. Zdalne sterowanie przez Wi-Fi, możliwość kontroli dwóch wyjść oświetleniowych oraz funkcja monitorowania zużycia energii sprawiają, że sterownik jest funkcjonalnym i oszczędnym dodatkiem do nowoczesnego wnętrza. Białe matowe wykończenie doskonale komponuje się z nowoczesnymi aranżacjami, oferując pełną funkcjonalność i styl. <h3>Dane techniczne:</h3> <ul> <li>- Kod producenta: TEW2W.01/111</li> <li>- EAN: 5902787891367</li> <li>- Seria: Simon 55</li> <li>- Kolor: Biały mat</li> <li>- Gwarancja: 24 miesiące</li> <li>- Typ montażu: Podtynkowy</li> <li>- Stopień ochrony: IP-20</li> <li>- Podświetlenie: Tak</li> <li>- Kolor podświetlenia: Niebieski</li> <li>- Materiał: Tworzywo sztuczne</li> <li>- Napięcie znamionowe: 230 V</li> <li>- Prąd znamionowy: 2x6A</li> <li>- Rodzaj podłączenia: Zaciski śrubowe</li> <li>- Ramka w zestawie: Nie</li> </ul> <iframe src="https://alkan.pl/wp-content/uploads/ks/RCSimon55GOSwitchD28102024/index.html" width="100%" height="800"><span data-mce-type="bookmark" style="display: inline-block; width: 0px; overflow: hidden; line-height: 0;" class="mce_SELRES_start">﻿</span></iframe>
130169 | Sterownik przyciskowy do obsługi rolety, żaluzji, markizy, firany, 2x5A WiFi czarny mat TEZ1W.01/149 | Sterownik przyciskowy Simon GO to inteligentne urządzenie pozwalające na zdalne sterowanie roletami, żaluzjami, markizami czy firanami. Jego eleganckie, czarne matowe wykończenie idealnie komponuje się z nowoczesnymi wnętrzami. Dzięki zdalnemu sterowaniu przez Wi-Fi, użytkownicy mogą wygodnie kontrolować swoje urządzenia z dowolnego miejsca. Montaż podtynkowy zapewnia dyskretną instalację, a niebieskie podświetlenie ułatwia obsługę nawet w ciemnych pomieszczeniach. Sterownik obsługuje dwa wyjścia o mocy 5 A, co pozwala na efektywne zarządzanie kilkoma urządzeniami jednocześnie. <h2>Co wyróżnia sterownik przyciskowy Simon GO?</h2> <ul> <li>- Sterownik przyciskowy Simon GO umożliwia zdalne sterowanie roletami, żaluzjami, markizami czy firanami za pomocą smartfona dzięki łączności Wi-Fi</li> <li>- Wykonany z trwałego tworzywa sztucznego, co zapewnia jego długą żywotność</li> <li>- Montaż podtynkowy pozwala na estetyczne wkomponowanie urządzenia w ścianę</li> <li>- Niebieskie podświetlenie ułatwia obsługę sterownika w słabo oświetlonych pomieszczeniach</li> <li>- Kompatybilność z serią Simon 55 zapewnia łatwą integrację z innymi elementami systemu inteligentnego domu</li> </ul> Produkt Simon GO to doskonałe rozwiązanie dla osób, które chcą zarządzać swoimi osłonami okiennymi w nowoczesny i wygodny sposób. Zdalne sterowanie przez Wi-Fi oraz możliwość obsługi dwóch urządzeń jednocześnie sprawiają, że sterownik ten jest funkcjonalnym i stylowym dodatkiem do każdego wnętrza. Czarny matowy design dodaje elegancji, a inteligentne funkcje ułatwiają codzienne użytkowanie. <h3>Dane techniczne:</h3> <ul> <li>- Kod producenta: TEZ1W.01/149</li> <li>- EAN: 5902787891299</li> <li>- Seria: Simon 55</li> <li>- Kolor: Czarny mat</li> <li>- Gwarancja: 24 miesiące</li> <li>- Typ montażu: Podtynkowy</li> <li>- Stopień ochrony: IP-20</li> <li>- Podświetlenie: Tak</li> <li>- Kolor podświetlenia: Niebieski</li> <li>- Materiał: Tworzywo sztuczne</li> <li>- Napięcie znamionowe: 230 V</li> <li>- Prąd znamionowy: 2x6A</li> <li>- Rodzaj podłączenia: Zaciski śrubowe</li> <li>- Ramka w zestawie: Nie</li> </ul> | TEZ1W.01/149/KON | simple | 0 | [8 empty] | KONTAKT-SIMON, Bestwińska 21 43-500 Czechowice-Dziedzice, info@kontakt-simon.com.pl | [26 empty] | Czarny | Czarny | [37 empty] | Sterowniki żaluzjowe |  |  |  |  | Kontakt Simon | [16 empty] | Simon 55 GO |  |  | Podtynkowy |  |  |  | IP 20 | [13 empty] | Wi-Fi |  | Sterowniki i automatyka | [25 empty] | a:10:{s:12:"pa_producent";a:6:{s:4:"name";s:12:"pa_producent";s:5:"value";s:0:"";s:8:"position";i:1;s:10:"is_visible";i:1;s:12:"is_variation";i:1;s:11:"is_taxonomy";i:1;}s:18:"pa_dane-producenta";a:6:{s:4:"name";s:18:"pa_dane-producenta";s:5:"value";s:0:"";s:8:"position";i:1;s:10:"is_visible";i:1;s:12:"is_variation";i:1;s:11:"is_taxonomy";i:1;}s:15:"pa_typ-produktu";a:6:{s:4:"name";s:15:"pa_typ-produktu";s:5:"value";s:0:"";s:8:"position";i:1;s:10:"is_visible";i:1;s:12:"is_variation";i:1;s:11:"is_taxonomy";i:1;}s:16:"pa_typ-lacznosci";a:6:{s:4:"name";s:16:"pa_typ-lacznosci";s:5:"value";s:0:"";s:8:"position";i:1;s:10:"is_visible";i:1;s:12:"is_variation";i:1;s:11:"is_taxonomy";i:1;}s:21:"pa_stopien-ochrony-ip";a:6:{s:4:"name";s:21:"pa_stopien-ochrony-ip";s:5:"value";s:0:"";s:8:"position";i:1;s:10:"is_visible";i:1;s:12:"is_variation";i:1;s:11:"is_taxonomy";i:1;}s:18:"pa_podtyp-produktu";a:6:{s:4:"name";s:18:"pa_podtyp-produktu";s:5:"value";s:0:"";s:8:"position";i:2;s:10:"is_visible";i:1;s:12:"is_variation";i:1;s:11:"is_taxonomy";i:1;}s:8:"pa_kolor";a:6:{s:4:"name";s:8:"pa_kolor";s:5:"value";s:0:"";s:8:"position";i:2;s:10:"is_visible";i:1;s:12:"is_variation";i:1;s:11:"is_taxonomy";i:1;}s:19:"pa_kolor-producenta";a:6:{s:4:"name";s:19:"pa_kolor-producenta";s:5:"value";s:0:"";s:8:"position";i:3;s:10:"is_visible";i:1;s:12:"is_variation";i:1;s:11:"is_taxonomy";i:1;}s:8:"pa_seria";a:6:{s:4:"name";s:8:"pa_seria";s:5:"value";s:0:"";s:8:"position";i:4;s:10:"is_visible";i:1;s:12:"is_variation";i:1;s:11:"is_taxonomy";i:1;}s:17:"pa_sposob-montazu";a:6:{s:4:"name";s:17:"pa_sposob-montazu";s:5:"value";s:0:"";s:8:"position";i:8;s:10:"is_visible";i:1;s:12:"is_variation";i:1;s:11:"is_taxonomy";i:1;}} | TRD1.166/149/KON¦TR1/149/KON¦TRN1/186/KON¦TRN1/187/KON¦TRN1/179/KON | TEK1W.01/149/KON¦TR1/149/KON¦TEW2W.01/149/KON¦TESL1W.01/149/KON | sterownik do rolet simon go¦sterownik przyciskowy do rolet simon go | Sterownik przyciskowy Simon GO to inteligentne urządzenie pozwalające na zdalne sterowanie roletami, żaluzjami, markizami czy firanami. Jego eleganckie, czarne matowe wykończenie idealnie komponuje się z nowoczesnymi wnętrzami. Dzięki zdalnemu sterowaniu przez Wi-Fi, użytkownicy mogą wygodnie kontrolować swoje urządzenia z dowolnego miejsca. Montaż podtynkowy zapewnia dyskretną instalację, a niebieskie podświetlenie ułatwia obsługę nawet w ciemnych pomieszczeniach. Sterownik obsługuje dwa wyjścia o mocy 5 A, co pozwala na efektywne zarządzanie kilkoma urządzeniami jednocześnie. <h2>Co wyróżnia sterownik przyciskowy Simon GO?</h2> <ul> <li>- Sterownik przyciskowy Simon GO umożliwia zdalne sterowanie roletami, żaluzjami, markizami czy firanami za pomocą smartfona dzięki łączności Wi-Fi</li> <li>- Wykonany z trwałego tworzywa sztucznego, co zapewnia jego długą żywotność</li> <li>- Montaż podtynkowy pozwala na estetyczne wkomponowanie urządzenia w ścianę</li> <li>- Niebieskie podświetlenie ułatwia obsługę sterownika w słabo oświetlonych pomieszczeniach</li> <li>- Kompatybilność z serią Simon 55 zapewnia łatwą integrację z innymi elementami systemu inteligentnego domu</li> </ul> Produkt Simon GO to doskonałe rozwiązanie dla osób, które chcą zarządzać swoimi osłonami okiennymi w nowoczesny i wygodny sposób. Zdalne sterowanie przez Wi-Fi oraz możliwość obsługi dwóch urządzeń jednocześnie sprawiają, że sterownik ten jest funkcjonalnym i stylowym dodatkiem do każdego wnętrza. Czarny matowy design dodaje elegancji, a inteligentne funkcje ułatwiają codzienne użytkowanie. <h3>Dane techniczne:</h3> <ul> <li>- Kod producenta: TEZ1W.01/149</li> <li>- EAN: 5902787891299</li> <li>- Seria: Simon 55</li> <li>- Kolor: Czarny mat</li> <li>- Gwarancja: 24 miesiące</li> <li>- Typ montażu: Podtynkowy</li> <li>- Stopień ochrony: IP-20</li> <li>- Podświetlenie: Tak</li> <li>- Kolor podświetlenia: Niebieski</li> <li>- Materiał: Tworzywo sztuczne</li> <li>- Napięcie znamionowe: 230 V</li> <li>- Prąd znamionowy: 2x6A</li> <li>- Rodzaj podłączenia: Zaciski śrubowe</li> <li>- Ramka w zestawie: Nie</li> </ul>
130170 | Sterownik przyciskowy do obsługi rolety, żaluzji, markizy, firany 2x5A WiFi szampański mat TEZ1W.01/144 |  | TEZ1W.01/144/KON | simple | 0 | [8 empty] | KONTAKT-SIMON, Bestwińska 21 43-500 Czechowice-Dziedzice, info@kontakt-simon.com.pl | [26 empty] | Złoty | Szampański | [37 empty] | Sterowniki żaluzjowe |  |  |  |  | Kontakt Simon | [16 empty] | Simon 55 GO |  |  | Podtynkowy |  |  |  | IP 20 | [13 empty] | Wi-Fi |  | Sterowniki i automatyka | [25 empty] | a:10:{s:12:"pa_producent";a:6:{s:4:"name";s:12:"pa_producent";s:5:"value";s:0:"";s:8:"position";i:1;s:10:"is_visible";i:1;s:12:"is_variation";i:1;s:11:"is_taxonomy";i:1;}s:18:"pa_dane-producenta";a:6:{s:4:"name";s:18:"pa_dane-producenta";s:5:"value";s:0:"";s:8:"position";i:1;s:10:"is_visible";i:1;s:12:"is_variation";i:1;s:11:"is_taxonomy";i:1;}s:15:"pa_typ-produktu";a:6:{s:4:"name";s:15:"pa_typ-produktu";s:5:"value";s:0:"";s:8:"position";i:1;s:10:"is_visible";i:1;s:12:"is_variation";i:1;s:11:"is_taxonomy";i:1;}s:16:"pa_typ-lacznosci";a:6:{s:4:"name";s:16:"pa_typ-lacznosci";s:5:"value";s:0:"";s:8:"position";i:1;s:10:"is_visible";i:1;s:12:"is_variation";i:1;s:11:"is_taxonomy";i:1;}s:21:"pa_stopien-ochrony-ip";a:6:{s:4:"name";s:21:"pa_stopien-ochrony-ip";s:5:"value";s:0:"";s:8:"position";i:1;s:10:"is_visible";i:1;s:12:"is_variation";i:1;s:11:"is_taxonomy";i:1;}s:18:"pa_podtyp-produktu";a:6:{s:4:"name";s:18:"pa_podtyp-produktu";s:5:"value";s:0:"";s:8:"position";i:2;s:10:"is_visible";i:1;s:12:"is_variation";i:1;s:11:"is_taxonomy";i:1;}s:8:"pa_kolor";a:6:{s:4:"name";s:8:"pa_kolor";s:5:"value";s:0:"";s:8:"position";i:2;s:10:"is_visible";i:1;s:12:"is_variation";i:1;s:11:"is_taxonomy";i:1;}s:19:"pa_kolor-producenta";a:6:{s:4:"name";s:19:"pa_kolor-producenta";s:5:"value";s:0:"";s:8:"position";i:3;s:10:"is_visible";i:1;s:12:"is_variation";i:1;s:11:"is_taxonomy";i:1;}s:8:"pa_seria";a:6:{s:4:"name";s:8:"pa_seria";s:5:"value";s:0:"";s:8:"position";i:4;s:10:"is_visible";i:1;s:12:"is_variation";i:1;s:11:"is_taxonomy";i:1;}s:17:"pa_sposob-montazu";a:6:{s:4:"name";s:17:"pa_sposob-montazu";s:5:"value";s:0:"";s:8:"position";i:8;s:10:"is_visible";i:1;s:12:"is_variation";i:1;s:11:"is_taxonomy";i:1;}} | TRD1.166/111/KON¦TRD1.149/144/KON¦TR1/144/KON¦TRN1/185/KON¦TRN1/189/KON |  | sterownik do rolet simon go¦sterownik przyciskowy do rolet simon go
130171 | Sterownik przyciskowy do obsługi rolety, żaluzji, markizy, firany 2x5A WiFi aluminium mat TEZ1W.01/143 |  | TEZ1W.01/143/KON | simple | 0 | [8 empty] | KONTAKT-SIMON, Bestwińska 21 43-500 Czechowice-Dziedzice, info@kontakt-simon.com.pl | [26 empty] | Srebrny | Aluminium | [37 empty] | Sterowniki żaluzjowe |  |  |  |  | Kontakt Simon | [16 empty] | Simon 55 GO |  |  | Podtynkowy |  |  |  | IP 20 | [13 empty] | Wi-Fi |  | Sterowniki i automatyka | [25 empty] | a:10:{s:12:"pa_producent";a:6:{s:4:"name";s:12:"pa_producent";s:5:"value";s:0:"";s:8:"position";i:1;s:10:"is_visible";i:1;s:12:"is_variation";i:1;s:11:"is_taxonomy";i:1;}s:18:"pa_dane-producenta";a:6:{s:4:"name";s:18:"pa_dane-producenta";s:5:"value";s:0:"";s:8:"position";i:1;s:10:"is_visible";i:1;s:12:"is_variation";i:1;s:11:"is_taxonomy";i:1;}s:15:"pa_typ-produktu";a:6:{s:4:"name";s:15:"pa_typ-produktu";s:5:"value";s:0:"";s:8:"position";i:1;s:10:"is_visible";i:1;s:12:"is_variation";i:1;s:11:"is_taxonomy";i:1;}s:16:"pa_typ-lacznosci";a:6:{s:4:"name";s:16:"pa_typ-lacznosci";s:5:"value";s:0:"";s:8:"position";i:1;s:10:"is_visible";i:1;s:12:"is_variation";i:1;s:11:"is_taxonomy";i:1;}s:21:"pa_stopien-ochrony-ip";a:6:{s:4:"name";s:21:"pa_stopien-ochrony-ip";s:5:"value";s:0:"";s:8:"position";i:1;s:10:"is_visible";i:1;s:12:"is_variation";i:1;s:11:"is_taxonomy";i:1;}s:18:"pa_podtyp-produktu";a:6:{s:4:"name";s:18:"pa_podtyp-produktu";s:5:"value";s:0:"";s:8:"position";i:2;s:10:"is_visible";i:1;s:12:"is_variation";i:1;s:11:"is_taxonomy";i:1;}s:8:"pa_kolor";a:6:{s:4:"name";s:8:"pa_kolor";s:5:"value";s:0:"";s:8:"position";i:2;s:10:"is_visible";i:1;s:12:"is_variation";i:1;s:11:"is_taxonomy";i:1;}s:19:"pa_kolor-producenta";a:6:{s:4:"name";s:19:"pa_kolor-producenta";s:5:"value";s:0:"";s:8:"position";i:3;s:10:"is_visible";i:1;s:12:"is_variation";i:1;s:11:"is_taxonomy";i:1;}s:8:"pa_seria";a:6:{s:4:"name";s:8:"pa_seria";s:5:"value";s:0:"";s:8:"position";i:4;s:10:"is_visible";i:1;s:12:"is_variation";i:1;s:11:"is_taxonomy";i:1;}s:17:"pa_sposob-montazu";a:6:{s:4:"name";s:17:"pa_sposob-montazu";s:5:"value";s:0:"";s:8:"position";i:8;s:10:"is_visible";i:1;s:12:"is_variation";i:1;s:11:"is_taxonomy";i:1;}} | TRD1.149/143/KON¦TRD1.163/111/KON¦TR1/143/KON¦TRN1/181/KON |  | sterownik do rolet simon go¦sterownik przyciskowy do rolet simon go
130172 | Sterownik przyciskowy do obsługi rolety, żaluzji, markizy, firany 2x5A WiFi grafitowy mat TEZ1W.01/116 |  | TEZ1W.01/116/KON | simple | 0 | [8 empty] | KONTAKT-SIMON, Bestwińska 21 43-500 Czechowice-Dziedzice, info@kontakt-simon.com.pl | [26 empty] | Grafitowy | Grafitowy | [37 empty] | Sterowniki żaluzjowe |  |  |  |  | Kontakt Simon | [16 empty] | Simon 55 GO |  |  | Podtynkowy |  |  |  | IP 20 | [13 empty] | Wi-Fi |  | Sterowniki i automatyka | [25 empty] | a:10:{s:12:"pa_producent";a:6:{s:4:"name";s:12:"pa_producent";s:5:"value";s:0:"";s:8:"position";i:1;s:10:"is_visible";i:1;s:12:"is_variation";i:1;s:11:"is_taxonomy";i:1;}s:18:"pa_dane-producenta";a:6:{s:4:"name";s:18:"pa_dane-producenta";s:5:"value";s:0:"";s:8:"position";i:1;s:10:"is_visible";i:1;s:12:"is_variation";i:1;s:11:"is_taxonomy";i:1;}s:15:"pa_typ-produktu";a:6:{s:4:"name";s:15:"pa_typ-produktu";s:5:"value";s:0:"";s:8:"position";i:1;s:10:"is_visible";i:1;s:12:"is_variation";i:1;s:11:"is_taxonomy";i:1;}s:16:"pa_typ-lacznosci";a:6:{s:4:"name";s:16:"pa_typ-lacznosci";s:5:"value";s:0:"";s:8:"position";i:1;s:10:"is_visible";i:1;s:12:"is_variation";i:1;s:11:"is_taxonomy";i:1;}s:21:"pa_stopien-ochrony-ip";a:6:{s:4:"name";s:21:"pa_stopien-ochrony-ip";s:5:"value";s:0:"";s:8:"position";i:1;s:10:"is_visible";i:1;s:12:"is_variation";i:1;s:11:"is_taxonomy";i:1;}s:18:"pa_podtyp-produktu";a:6:{s:4:"name";s:18:"pa_podtyp-produktu";s:5:"value";s:0:"";s:8:"position";i:2;s:10:"is_visible";i:1;s:12:"is_variation";i:1;s:11:"is_taxonomy";i:1;}s:8:"pa_kolor";a:6:{s:4:"name";s:8:"pa_kolor";s:5:"value";s:0:"";s:8:"position";i:2;s:10:"is_visible";i:1;s:12:"is_variation";i:1;s:11:"is_taxonomy";i:1;}s:19:"pa_kolor-producenta";a:6:{s:4:"name";s:19:"pa_kolor-producenta";s:5:"value";s:0:"";s:8:"position";i:3;s:10:"is_visible";i:1;s:12:"is_variation";i:1;s:11:"is_taxonomy";i:1;}s:8:"pa_seria";a:6:{s:4:"name";s:8:"pa_seria";s:5:"value";s:0:"";s:8:"position";i:4;s:10:"is_visible";i:1;s:12:"is_variation";i:1;s:11:"is_taxonomy";i:1;}s:17:"pa_sposob-montazu";a:6:{s:4:"name";s:17:"pa_sposob-montazu";s:5:"value";s:0:"";s:8:"position";i:8;s:10:"is_visible";i:1;s:12:"is_variation";i:1;s:11:"is_taxonomy";i:1;}} | TR1/116/KON¦TRN1/186/KON¦TRN1/188/KON¦TRN1/182/KON |  | sterownik do rolet simon go¦sterownik przyciskowy do rolet simon go
130173 | Sterownik przyciskowy do obsługi rolety, żaluzji, markizy, firany 2x5A WiFi jasnoszary mat TEZ1W.01/114 |  | TEZ1W.01/114/KON | simple | 0 | [8 empty] | KONTAKT-SIMON, Bestwińska 21 43-500 Czechowice-Dziedzice, info@kontakt-simon.com.pl | [26 empty] | Szary | Jasnoszary | [37 empty] | Sterowniki żaluzjowe |  |  |  |  | Kontakt Simon | [16 empty] | Simon 55 GO |  |  | Podtynkowy |  |  |  | IP 20 | [13 empty] | Wi-Fi |  | Sterowniki i automatyka | [25 empty] | a:10:{s:12:"pa_producent";a:6:{s:4:"name";s:12:"pa_producent";s:5:"value";s:0:"";s:8:"position";i:1;s:10:"is_visible";i:1;s:12:"is_variation";i:1;s:11:"is_taxonomy";i:1;}s:18:"pa_dane-producenta";a:6:{s:4:"name";s:18:"pa_dane-producenta";s:5:"value";s:0:"";s:8:"position";i:1;s:10:"is_visible";i:1;s:12:"is_variation";i:1;s:11:"is_taxonomy";i:1;}s:15:"pa_typ-produktu";a:6:{s:4:"name";s:15:"pa_typ-produktu";s:5:"value";s:0:"";s:8:"position";i:1;s:10:"is_visible";i:1;s:12:"is_variation";i:1;s:11:"is_taxonomy";i:1;}s:16:"pa_typ-lacznosci";a:6:{s:4:"name";s:16:"pa_typ-lacznosci";s:5:"value";s:0:"";s:8:"position";i:1;s:10:"is_visible";i:1;s:12:"is_variation";i:1;s:11:"is_taxonomy";i:1;}s:21:"pa_stopien-ochrony-ip";a:6:{s:4:"name";s:21:"pa_stopien-ochrony-ip";s:5:"value";s:0:"";s:8:"position";i:1;s:10:"is_visible";i:1;s:12:"is_variation";i:1;s:11:"is_taxonomy";i:1;}s:18:"pa_podtyp-produktu";a:6:{s:4:"name";s:18:"pa_podtyp-produktu";s:5:"value";s:0:"";s:8:"position";i:2;s:10:"is_visible";i:1;s:12:"is_variation";i:1;s:11:"is_taxonomy";i:1;}s:8:"pa_kolor";a:6:{s:4:"name";s:8:"pa_kolor";s:5:"value";s:0:"";s:8:"position";i:2;s:10:"is_visible";i:1;s:12:"is_variation";i:1;s:11:"is_taxonomy";i:1;}s:19:"pa_kolor-producenta";a:6:{s:4:"name";s:19:"pa_kolor-producenta";s:5:"value";s:0:"";s:8:"position";i:3;s:10:"is_visible";i:1;s:12:"is_variation";i:1;s:11:"is_taxonomy";i:1;}s:8:"pa_seria";a:6:{s:4:"name";s:8:"pa_seria";s:5:"value";s:0:"";s:8:"position";i:4;s:10:"is_visible";i:1;s:12:"is_variation";i:1;s:11:"is_taxonomy";i:1;}s:17:"pa_sposob-montazu";a:6:{s:4:"name";s:17:"pa_sposob-montazu";s:5:"value";s:0:"";s:8:"position";i:8;s:10:"is_visible";i:1;s:12:"is_variation";i:1;s:11:"is_taxonomy";i:1;}} | TRD1.163/111/KON¦TR1/114/KON¦TRN1/188/KON¦TRN1/176/KON |  | sterownik do rolet simon go¦sterownik przyciskowy do rolet simon go
130175 | Sterownik przyciskowy do obsługi rolety, żaluzji, markizy, firany 2x5A WiFi biały mat TEZ1W.01/111 | Sterownik przyciskowy Simon GO to inteligentne urządzenie, które umożliwia zdalne sterowanie roletami, żaluzjami, markizami czy firanami za pomocą smartfona. Eleganckie, białe matowe wykończenie sprawia, że sterownik doskonale komponuje się z nowoczesnymi wnętrzami. Dzięki łączności Wi-Fi, użytkownicy mogą wygodnie kontrolować swoje urządzenia z dowolnego miejsca. Montaż podtynkowy zapewnia estetyczny wygląd, a niebieskie podświetlenie ułatwia obsługę nawet w ciemnych pomieszczeniach. Urządzenie obsługuje dwa wyjścia po 5 A, co pozwala na efektywne zarządzanie kilkoma urządzeniami jednocześnie. <h2>Co wyróżnia sterownik przyciskowy Simon GO?</h2> <ul> <li>- Sterownik przyciskowy Simon GO umożliwia zdalne sterowanie roletami, żaluzjami, markizami czy firanami za pomocą smartfona dzięki łączności Wi-Fi</li> <li>- Wykonany z trwałego tworzywa sztucznego, co zapewnia jego długą żywotność</li> <li>- Montaż podtynkowy pozwala na estetyczne i dyskretne wkomponowanie urządzenia w ścianę</li> <li>- Niebieskie podświetlenie ułatwia obsługę sterownika w słabo oświetlonych pomieszczeniach</li> <li>- Kompatybilność z serią Simon 55 zapewnia łatwą integrację z innymi elementami systemu inteligentnego domu</li> </ul> Produkt Simon GO to doskonałe rozwiązanie dla osób szukających inteligentnych rozwiązań do zarządzania osłonami okiennymi i systemami przeciwsłonecznymi. Zdalne sterowanie przez Wi-Fi, możliwość obsługi dwóch urządzeń oraz elegancki design sprawiają, że ten sterownik jest idealnym dodatkiem do każdego nowoczesnego wnętrza. <h3>Dane techniczne:</h3> <ul> <li>- Kod producenta: TEZ1W.01/111</li> <li>- EAN: 5902787891244</li> <li>- Seria: Simon 55</li> <li>- Kolor: Biały mat</li> <li>- Gwarancja: 24 miesiące</li> <li>- Typ montażu: Podtynkowy</li> <li>- Stopień ochrony: IP-20</li> <li>- Podświetlenie: Tak</li> <li>- Kolor podświetlenia: Niebieski</li> <li>- Materiał: Tworzywo sztuczne</li> <li>- Napięcie znamionowe: 230 V</li> <li>- Prąd znamionowy: 2x6A</li> <li>- Rodzaj podłączenia: Zaciski śrubowe</li> <li>- Ramka w zestawie: Nie</li> </ul> | TEZ1W.01/111/KON | simple | 0 | [8 empty] | KONTAKT-SIMON, Bestwińska 21 43-500 Czechowice-Dziedzice, info@kontakt-simon.com.pl | [26 empty] | Biały | Biały | [37 empty] | Sterowniki żaluzjowe |  |  |  |  | Kontakt Simon | [16 empty] | Simon 55 GO |  |  | Podtynkowy |  |  |  | IP 20 | [13 empty] | Wi-Fi |  | Sterowniki i automatyka | [25 empty] | a:10:{s:12:"pa_producent";a:6:{s:4:"name";s:12:"pa_producent";s:5:"value";s:0:"";s:8:"position";i:1;s:10:"is_visible";i:1;s:12:"is_variation";i:1;s:11:"is_taxonomy";i:1;}s:18:"pa_dane-producenta";a:6:{s:4:"name";s:18:"pa_dane-producenta";s:5:"value";s:0:"";s:8:"position";i:1;s:10:"is_visible";i:1;s:12:"is_variation";i:1;s:11:"is_taxonomy";i:1;}s:15:"pa_typ-produktu";a:6:{s:4:"name";s:15:"pa_typ-produktu";s:5:"value";s:0:"";s:8:"position";i:1;s:10:"is_visible";i:1;s:12:"is_variation";i:1;s:11:"is_taxonomy";i:1;}s:16:"pa_typ-lacznosci";a:6:{s:4:"name";s:16:"pa_typ-lacznosci";s:5:"value";s:0:"";s:8:"position";i:1;s:10:"is_visible";i:1;s:12:"is_variation";i:1;s:11:"is_taxonomy";i:1;}s:21:"pa_stopien-ochrony-ip";a:6:{s:4:"name";s:21:"pa_stopien-ochrony-ip";s:5:"value";s:0:"";s:8:"position";i:1;s:10:"is_visible";i:1;s:12:"is_variation";i:1;s:11:"is_taxonomy";i:1;}s:18:"pa_podtyp-produktu";a:6:{s:4:"name";s:18:"pa_podtyp-produktu";s:5:"value";s:0:"";s:8:"position";i:2;s:10:"is_visible";i:1;s:12:"is_variation";i:1;s:11:"is_taxonomy";i:1;}s:8:"pa_kolor";a:6:{s:4:"name";s:8:"pa_kolor";s:5:"value";s:0:"";s:8:"position";i:2;s:10:"is_visible";i:1;s:12:"is_variation";i:1;s:11:"is_taxonomy";i:1;}s:19:"pa_kolor-producenta";a:6:{s:4:"name";s:19:"pa_kolor-producenta";s:5:"value";s:0:"";s:8:"position";i:3;s:10:"is_visible";i:1;s:12:"is_variation";i:1;s:11:"is_taxonomy";i:1;}s:8:"pa_seria";a:6:{s:4:"name";s:8:"pa_seria";s:5:"value";s:0:"";s:8:"position";i:4;s:10:"is_visible";i:1;s:12:"is_variation";i:1;s:11:"is_taxonomy";i:1;}s:17:"pa_sposob-montazu";a:6:{s:4:"name";s:17:"pa_sposob-montazu";s:5:"value";s:0:"";s:8:"position";i:8;s:10:"is_visible";i:1;s:12:"is_variation";i:1;s:11:"is_taxonomy";i:1;}} | TRD1.163/111/KON¦TR1/111/KON¦TRN1/185/KON¦TRN1/188/KON¦TRN1/181/KON | TEK1W.01/111/KON¦TR1/111/KON¦TEW2W.01/111/KON¦TESL1W.01/111/KON | sterownik do rolet simon go¦sterownik przyciskowy do rolet simon go | Sterownik przyciskowy Simon GO to inteligentne urządzenie, które umożliwia zdalne sterowanie roletami, żaluzjami, markizami czy firanami za pomocą smartfona. Eleganckie, białe matowe wykończenie sprawia, że sterownik doskonale komponuje się z nowoczesnymi wnętrzami. Dzięki łączności Wi-Fi, użytkownicy mogą wygodnie kontrolować swoje urządzenia z dowolnego miejsca. Montaż podtynkowy zapewnia estetyczny wygląd, a niebieskie podświetlenie ułatwia obsługę nawet w ciemnych pomieszczeniach. Urządzenie obsługuje dwa wyjścia po 5 A, co pozwala na efektywne zarządzanie kilkoma urządzeniami jednocześnie. <h2>Co wyróżnia sterownik przyciskowy Simon GO?</h2> <ul> <li>- Sterownik przyciskowy Simon GO umożliwia zdalne sterowanie roletami, żaluzjami, markizami czy firanami za pomocą smartfona dzięki łączności Wi-Fi</li> <li>- Wykonany z trwałego tworzywa sztucznego, co zapewnia jego długą żywotność</li> <li>- Montaż podtynkowy pozwala na estetyczne i dyskretne wkomponowanie urządzenia w ścianę</li> <li>- Niebieskie podświetlenie ułatwia obsługę sterownika w słabo oświetlonych pomieszczeniach</li> <li>- Kompatybilność z serią Simon 55 zapewnia łatwą integrację z innymi elementami systemu inteligentnego domu</li> </ul> Produkt Simon GO to doskonałe rozwiązanie dla osób szukających inteligentnych rozwiązań do zarządzania osłonami okiennymi i systemami przeciwsłonecznymi. Zdalne sterowanie przez Wi-Fi, możliwość obsługi dwóch urządzeń oraz elegancki design sprawiają, że ten sterownik jest idealnym dodatkiem do każdego nowoczesnego wnętrza. <h3>Dane techniczne:</h3> <ul> <li>- Kod producenta: TEZ1W.01/111</li> <li>- EAN: 5902787891244</li> <li>- Seria: Simon 55</li> <li>- Kolor: Biały mat</li> <li>- Gwarancja: 24 miesiące</li> <li>- Typ montażu: Podtynkowy</li> <li>- Stopień ochrony: IP-20</li> <li>- Podświetlenie: Tak</li> <li>- Kolor podświetlenia: Niebieski</li> <li>- Materiał: Tworzywo sztuczne</li> <li>- Napięcie znamionowe: 230 V</li> <li>- Prąd znamionowy: 2x6A</li> <li>- Rodzaj podłączenia: Zaciski śrubowe</li> <li>- Ramka w zestawie: Nie</li> </ul>
130177 | Ściemniacz do LED ściemnialnych, klawiszowy, 15-250 W, WiFi, czarny mat TESL1W.01/149 | <p>Ściemniacz do LED ściemnialnych Simon GO to zaawansowane urządzenie, które umożliwia precyzyjne sterowanie oświetleniem LED o mocy od 15 do 250 W. Eleganckie, czarne matowe wykończenie nadaje urządzeniu nowoczesny wygląd, który doskonale wpasowuje się w współczesne wnętrza. Montaż podtynkowy zapewnia dyskretną instalację, a wbudowane niebieskie podświetlenie ułatwia korzystanie z urządzenia nawet w ciemniejszych pomieszczeniach. Zdalne sterowanie za pomocą smartfona przez Wi-Fi pozwala na wygodne zarządzanie oświetleniem w każdym momencie.</p> <h2>Co wyróżnia ściemniacz Simon GO?</h2> <ul> <li>- Ściemniacz Simon GO do LED ściemnialnych umożliwia pełną kontrolę nad oświetleniem za pomocą smartfona dzięki łączności Wi-Fi</li> <li>- Wykonany z trwałego tworzywa sztucznego, co zapewnia jego długą żywotność</li> <li>- Montaż podtynkowy zapewnia estetyczne wkomponowanie urządzenia w ścianę</li> <li>- Niebieskie podświetlenie ułatwia korzystanie z ściemniacza w słabo oświetlonych pomieszczeniach</li> <li>- Kompatybilność z serią Simon 55 pozwala na łatwą integrację z innymi elementami inteligentnego domu</li> </ul> <p>Produkt Simon GO to idealne rozwiązanie dla osób, które szukają nowoczesnych sposobów na zarządzanie oświetleniem LED. Dzięki zdalnemu sterowaniu przez Wi-Fi, użytkownicy mogą z łatwością dostosować jasność oświetlenia do swoich potrzeb. Ściemniacz wyróżnia się eleganckim, czarnym matowym designem, który doskonale pasuje do nowoczesnych wnętrz.</p> <h3>Dane techniczne:</h3> <ul> <li>- Kod producenta: TESL1W.01/149</li> <li>- EAN: 5902787891039</li> <li>- Seria: Simon 55</li> <li>- Kolor: Czarny mat</li> <li>- Gwarancja: 24 miesiące</li> <li>- Typ montażu: Podtynkowy</li> <li>- Stopień ochrony: IP-20</li> <li>- Podświetlenie: Tak</li> <li>- Kolor podświetlenia: Niebieski</li> <li>- Materiał: Tworzywo sztuczne</li> <li>- Napięcie znamionowe: 230 V</li> <li>- Rodzaj podłączenia: Zaciski śrubowe</li> <li>- Zakres obciążenia: 2-250 W</li> <li>- Ramka w zestawie: Nie</li> <li>- Współpraca z LED: Tak</li> </ul> | TESL1W.01/149/KON | simple | 0 | [8 empty] | KONTAKT-SIMON, Bestwińska 21 43-500 Czechowice-Dziedzice, info@kontakt-simon.com.pl | [26 empty] | Czarny | Czarny | [37 empty] | Ściemniacze |  |  |  |  | Kontakt Simon | [16 empty] | Simon 55 GO |  |  | Podtynkowy |  |  |  | IP 20 | [13 empty] | Wi-Fi |  | Sterowniki i automatyka | [25 empty] | a:10:{s:12:"pa_producent";a:6:{s:4:"name";s:12:"pa_producent";s:5:"value";s:0:"";s:8:"position";i:1;s:10:"is_visible";i:1;s:12:"is_variation";i:1;s:11:"is_taxonomy";i:1;}s:18:"pa_dane-producenta";a:6:{s:4:"name";s:18:"pa_dane-producenta";s:5:"value";s:0:"";s:8:"position";i:1;s:10:"is_visible";i:1;s:12:"is_variation";i:1;s:11:"is_taxonomy";i:1;}s:15:"pa_typ-produktu";a:6:{s:4:"name";s:15:"pa_typ-produktu";s:5:"value";s:0:"";s:8:"position";i:1;s:10:"is_visible";i:1;s:12:"is_variation";i:1;s:11:"is_taxonomy";i:1;}s:16:"pa_typ-lacznosci";a:6:{s:4:"name";s:16:"pa_typ-lacznosci";s:5:"value";s:0:"";s:8:"position";i:1;s:10:"is_visible";i:1;s:12:"is_variation";i:1;s:11:"is_taxonomy";i:1;}s:21:"pa_stopien-ochrony-ip";a:6:{s:4:"name";s:21:"pa_stopien-ochrony-ip";s:5:"value";s:0:"";s:8:"position";i:1;s:10:"is_visible";i:1;s:12:"is_variation";i:1;s:11:"is_taxonomy";i:1;}s:18:"pa_podtyp-produktu";a:6:{s:4:"name";s:18:"pa_podtyp-produktu";s:5:"value";s:0:"";s:8:"position";i:2;s:10:"is_visible";i:1;s:12:"is_variation";i:1;s:11:"is_taxonomy";i:1;}s:8:"pa_kolor";a:6:{s:4:"name";s:8:"pa_kolor";s:5:"value";s:0:"";s:8:"position";i:2;s:10:"is_visible";i:1;s:12:"is_variation";i:1;s:11:"is_taxonomy";i:1;}s:19:"pa_kolor-producenta";a:6:{s:4:"name";s:19:"pa_kolor-producenta";s:5:"value";s:0:"";s:8:"position";i:3;s:10:"is_visible";i:1;s:12:"is_variation";i:1;s:11:"is_taxonomy";i:1;}s:8:"pa_seria";a:6:{s:4:"name";s:8:"pa_seria";s:5:"value";s:0:"";s:8:"position";i:4;s:10:"is_visible";i:1;s:12:"is_variation";i:1;s:11:"is_taxonomy";i:1;}s:17:"pa_sposob-montazu";a:6:{s:4:"name";s:17:"pa_sposob-montazu";s:5:"value";s:0:"";s:8:"position";i:8;s:10:"is_visible";i:1;s:12:"is_variation";i:1;s:11:"is_taxonomy";i:1;}} | TRD1.166/149/KON¦TR1/149/KON¦TRN1/186/KON¦TRN1/187/KON¦TRN1/179/KON |  | ściemniacz do LED ściemnialnych simon go | <p>Ściemniacz do LED ściemnialnych Simon GO to zaawansowane urządzenie, które umożliwia precyzyjne sterowanie oświetleniem LED o mocy od 15 do 250 W. Eleganckie, czarne matowe wykończenie nadaje urządzeniu nowoczesny wygląd, który doskonale wpasowuje się w współczesne wnętrza. Montaż podtynkowy zapewnia dyskretną instalację, a wbudowane niebieskie podświetlenie ułatwia korzystanie z urządzenia nawet w ciemniejszych pomieszczeniach. Zdalne sterowanie za pomocą smartfona przez Wi-Fi pozwala na wygodne zarządzanie oświetleniem w każdym momencie.</p> <h2>Co wyróżnia ściemniacz Simon GO?</h2> <ul> <li>- Ściemniacz Simon GO do LED ściemnialnych umożliwia pełną kontrolę nad oświetleniem za pomocą smartfona dzięki łączności Wi-Fi</li> <li>- Wykonany z trwałego tworzywa sztucznego, co zapewnia jego długą żywotność</li> <li>- Montaż podtynkowy zapewnia estetyczne wkomponowanie urządzenia w ścianę</li> <li>- Niebieskie podświetlenie ułatwia korzystanie z ściemniacza w słabo oświetlonych pomieszczeniach</li> <li>- Kompatybilność z serią Simon 55 pozwala na łatwą integrację z innymi elementami inteligentnego domu</li> </ul> <p>Produkt Simon GO to idealne rozwiązanie dla osób, które szukają nowoczesnych sposobów na zarządzanie oświetleniem LED. Dzięki zdalnemu sterowaniu przez Wi-Fi, użytkownicy mogą z łatwością dostosować jasność oświetlenia do swoich potrzeb. Ściemniacz wyróżnia się eleganckim, czarnym matowym designem, który doskonale pasuje do nowoczesnych wnętrz.</p> <h3>Dane techniczne:</h3> <ul> <li>- Kod producenta: TESL1W.01/149</li> <li>- EAN: 5902787891039</li> <li>- Seria: Simon 55</li> <li>- Kolor: Czarny mat</li> <li>- Gwarancja: 24 miesiące</li> <li>- Typ montażu: Podtynkowy</li> <li>- Stopień ochrony: IP-20</li> <li>- Podświetlenie: Tak</li> <li>- Kolor podświetlenia: Niebieski</li> <li>- Materiał: Tworzywo sztuczne</li> <li>- Napięcie znamionowe: 230 V</li> <li>- Rodzaj podłączenia: Zaciski śrubowe</li> <li>- Zakres obciążenia: 2-250 W</li> <li>- Ramka w zestawie: Nie</li> <li>- Współpraca z LED: Tak</li> </ul>
130178 | Ściemniacz do LED ściemnialnych, klawiszowy, 15-250 W, WiFi, szampański mat TESL1W.01/144 |  | TESL1W.01/144/KON | simple | 0 | [8 empty] | KONTAKT-SIMON, Bestwińska 21 43-500 Czechowice-Dziedzice, info@kontakt-simon.com.pl | [26 empty] | Złoty | Szampański | [37 empty] | Ściemniacze |  |  |  |  | Kontakt Simon | [16 empty] | Simon 55 GO |  |  | Podtynkowy |  |  |  | IP 20 | [13 empty] | Wi-Fi |  | Sterowniki i automatyka | [25 empty] | a:10:{s:12:"pa_producent";a:6:{s:4:"name";s:12:"pa_producent";s:5:"value";s:0:"";s:8:"position";i:1;s:10:"is_visible";i:1;s:12:"is_variation";i:1;s:11:"is_taxonomy";i:1;}s:18:"pa_dane-producenta";a:6:{s:4:"name";s:18:"pa_dane-producenta";s:5:"value";s:0:"";s:8:"position";i:1;s:10:"is_visible";i:1;s:12:"is_variation";i:1;s:11:"is_taxonomy";i:1;}s:15:"pa_typ-produktu";a:6:{s:4:"name";s:15:"pa_typ-produktu";s:5:"value";s:0:"";s:8:"position";i:1;s:10:"is_visible";i:1;s:12:"is_variation";i:1;s:11:"is_taxonomy";i:1;}s:16:"pa_typ-lacznosci";a:6:{s:4:"name";s:16:"pa_typ-lacznosci";s:5:"value";s:0:"";s:8:"position";i:1;s:10:"is_visible";i:1;s:12:"is_variation";i:1;s:11:"is_taxonomy";i:1;}s:21:"pa_stopien-ochrony-ip";a:6:{s:4:"name";s:21:"pa_stopien-ochrony-ip";s:5:"value";s:0:"";s:8:"position";i:1;s:10:"is_visible";i:1;s:12:"is_variation";i:1;s:11:"is_taxonomy";i:1;}s:18:"pa_podtyp-produktu";a:6:{s:4:"name";s:18:"pa_podtyp-produktu";s:5:"value";s:0:"";s:8:"position";i:2;s:10:"is_visible";i:1;s:12:"is_variation";i:1;s:11:"is_taxonomy";i:1;}s:8:"pa_kolor";a:6:{s:4:"name";s:8:"pa_kolor";s:5:"value";s:0:"";s:8:"position";i:2;s:10:"is_visible";i:1;s:12:"is_variation";i:1;s:11:"is_taxonomy";i:1;}s:19:"pa_kolor-producenta";a:6:{s:4:"name";s:19:"pa_kolor-producenta";s:5:"value";s:0:"";s:8:"position";i:3;s:10:"is_visible";i:1;s:12:"is_variation";i:1;s:11:"is_taxonomy";i:1;}s:8:"pa_seria";a:6:{s:4:"name";s:8:"pa_seria";s:5:"value";s:0:"";s:8:"position";i:4;s:10:"is_visible";i:1;s:12:"is_variation";i:1;s:11:"is_taxonomy";i:1;}s:17:"pa_sposob-montazu";a:6:{s:4:"name";s:17:"pa_sposob-montazu";s:5:"value";s:0:"";s:8:"position";i:8;s:10:"is_visible";i:1;s:12:"is_variation";i:1;s:11:"is_taxonomy";i:1;}} | TRD1.166/111/KON¦TRD1.149/144/KON¦TR1/144/KON¦TRN1/185/KON¦TRN1/189/KON |  | ściemniacz do LED ściemnialnych simon go
130179 | Ściemniacz do LED ściemnialnych, klawiszowy, 15-250 W, WiFi, aluminium mat TESL1W.01/143 |  | TESL1W.01/143/KON | simple | 0 | [8 empty] | KONTAKT-SIMON, Bestwińska 21 43-500 Czechowice-Dziedzice, info@kontakt-simon.com.pl | [26 empty] | Srebrny | Aluminium | [37 empty] | Ściemniacze |  |  |  |  | Kontakt Simon | [16 empty] | Simon 55 GO |  |  | Podtynkowy |  |  |  | IP 20 | [13 empty] | Wi-Fi |  | Sterowniki i automatyka | [25 empty] | a:10:{s:12:"pa_producent";a:6:{s:4:"name";s:12:"pa_producent";s:5:"value";s:0:"";s:8:"position";i:1;s:10:"is_visible";i:1;s:12:"is_variation";i:1;s:11:"is_taxonomy";i:1;}s:18:"pa_dane-producenta";a:6:{s:4:"name";s:18:"pa_dane-producenta";s:5:"value";s:0:"";s:8:"position";i:1;s:10:"is_visible";i:1;s:12:"is_variation";i:1;s:11:"is_taxonomy";i:1;}s:15:"pa_typ-produktu";a:6:{s:4:"name";s:15:"pa_typ-produktu";s:5:"value";s:0:"";s:8:"position";i:1;s:10:"is_visible";i:1;s:12:"is_variation";i:1;s:11:"is_taxonomy";i:1;}s:16:"pa_typ-lacznosci";a:6:{s:4:"name";s:16:"pa_typ-lacznosci";s:5:"value";s:0:"";s:8:"position";i:1;s:10:"is_visible";i:1;s:12:"is_variation";i:1;s:11:"is_taxonomy";i:1;}s:21:"pa_stopien-ochrony-ip";a:6:{s:4:"name";s:21:"pa_stopien-ochrony-ip";s:5:"value";s:0:"";s:8:"position";i:1;s:10:"is_visible";i:1;s:12:"is_variation";i:1;s:11:"is_taxonomy";i:1;}s:18:"pa_podtyp-produktu";a:6:{s:4:"name";s:18:"pa_podtyp-produktu";s:5:"value";s:0:"";s:8:"position";i:2;s:10:"is_visible";i:1;s:12:"is_variation";i:1;s:11:"is_taxonomy";i:1;}s:8:"pa_kolor";a:6:{s:4:"name";s:8:"pa_kolor";s:5:"value";s:0:"";s:8:"position";i:2;s:10:"is_visible";i:1;s:12:"is_variation";i:1;s:11:"is_taxonomy";i:1;}s:19:"pa_kolor-producenta";a:6:{s:4:"name";s:19:"pa_kolor-producenta";s:5:"value";s:0:"";s:8:"position";i:3;s:10:"is_visible";i:1;s:12:"is_variation";i:1;s:11:"is_taxonomy";i:1;}s:8:"pa_seria";a:6:{s:4:"name";s:8:"pa_seria";s:5:"value";s:0:"";s:8:"position";i:4;s:10:"is_visible";i:1;s:12:"is_variation";i:1;s:11:"is_taxonomy";i:1;}s:17:"pa_sposob-montazu";a:6:{s:4:"name";s:17:"pa_sposob-montazu";s:5:"value";s:0:"";s:8:"position";i:8;s:10:"is_visible";i:1;s:12:"is_variation";i:1;s:11:"is_taxonomy";i:1;}} | TRD1.149/143/KON¦TRD1.163/111/KON¦TR1/143/KON¦TRN1/181/KON |  | ściemniacz do LED ściemnialnych simon go
130180 | Ściemniacz do LED ściemnialnych, klawiszowy, 15-250 W, WiFi, grafitowy mat TESL1W.01/116 |  | TESL1W.01/116/KON | simple | 0 | [8 empty] | KONTAKT-SIMON, Bestwińska 21 43-500 Czechowice-Dziedzice, info@kontakt-simon.com.pl | [26 empty] | Grafitowy | Grafitowy | [37 empty] | Ściemniacze |  |  |  |  | Kontakt Simon | [16 empty] | Simon 55 GO |  |  | Podtynkowy |  |  |  | IP 20 | [13 empty] | Wi-Fi |  | Sterowniki i automatyka | [25 empty] | a:10:{s:12:"pa_producent";a:6:{s:4:"name";s:12:"pa_producent";s:5:"value";s:0:"";s:8:"position";i:1;s:10:"is_visible";i:1;s:12:"is_variation";i:1;s:11:"is_taxonomy";i:1;}s:18:"pa_dane-producenta";a:6:{s:4:"name";s:18:"pa_dane-producenta";s:5:"value";s:0:"";s:8:"position";i:1;s:10:"is_visible";i:1;s:12:"is_variation";i:1;s:11:"is_taxonomy";i:1;}s:15:"pa_typ-produktu";a:6:{s:4:"name";s:15:"pa_typ-produktu";s:5:"value";s:0:"";s:8:"position";i:1;s:10:"is_visible";i:1;s:12:"is_variation";i:1;s:11:"is_taxonomy";i:1;}s:16:"pa_typ-lacznosci";a:6:{s:4:"name";s:16:"pa_typ-lacznosci";s:5:"value";s:0:"";s:8:"position";i:1;s:10:"is_visible";i:1;s:12:"is_variation";i:1;s:11:"is_taxonomy";i:1;}s:21:"pa_stopien-ochrony-ip";a:6:{s:4:"name";s:21:"pa_stopien-ochrony-ip";s:5:"value";s:0:"";s:8:"position";i:1;s:10:"is_visible";i:1;s:12:"is_variation";i:1;s:11:"is_taxonomy";i:1;}s:18:"pa_podtyp-produktu";a:6:{s:4:"name";s:18:"pa_podtyp-produktu";s:5:"value";s:0:"";s:8:"position";i:2;s:10:"is_visible";i:1;s:12:"is_variation";i:1;s:11:"is_taxonomy";i:1;}s:8:"pa_kolor";a:6:{s:4:"name";s:8:"pa_kolor";s:5:"value";s:0:"";s:8:"position";i:2;s:10:"is_visible";i:1;s:12:"is_variation";i:1;s:11:"is_taxonomy";i:1;}s:19:"pa_kolor-producenta";a:6:{s:4:"name";s:19:"pa_kolor-producenta";s:5:"value";s:0:"";s:8:"position";i:3;s:10:"is_visible";i:1;s:12:"is_variation";i:1;s:11:"is_taxonomy";i:1;}s:8:"pa_seria";a:6:{s:4:"name";s:8:"pa_seria";s:5:"value";s:0:"";s:8:"position";i:4;s:10:"is_visible";i:1;s:12:"is_variation";i:1;s:11:"is_taxonomy";i:1;}s:17:"pa_sposob-montazu";a:6:{s:4:"name";s:17:"pa_sposob-montazu";s:5:"value";s:0:"";s:8:"position";i:8;s:10:"is_visible";i:1;s:12:"is_variation";i:1;s:11:"is_taxonomy";i:1;}} | TR1/116/KON¦TRN1/186/KON¦TRN1/188/KON¦TRN1/182/KON |  | ściemniacz do LED ściemnialnych simon go
130181 | Ściemniacz do LED ściemnialnych, klawiszowy, 15-250 W, WiFi, jasnoszary mat TESL1W.01/114 |  | TESL1W.01/114/KON | simple | 0 | [8 empty] | KONTAKT-SIMON, Bestwińska 21 43-500 Czechowice-Dziedzice, info@kontakt-simon.com.pl | [26 empty] | Szary | Jasnoszary | [37 empty] | Ściemniacze |  |  |  |  | Kontakt Simon | [16 empty] | Simon 55 GO |  |  | Podtynkowy |  |  |  | IP 20 | [13 empty] | Wi-Fi |  | Sterowniki i automatyka | [25 empty] | a:10:{s:12:"pa_producent";a:6:{s:4:"name";s:12:"pa_producent";s:5:"value";s:0:"";s:8:"position";i:1;s:10:"is_visible";i:1;s:12:"is_variation";i:1;s:11:"is_taxonomy";i:1;}s:18:"pa_dane-producenta";a:6:{s:4:"name";s:18:"pa_dane-producenta";s:5:"value";s:0:"";s:8:"position";i:1;s:10:"is_visible";i:1;s:12:"is_variation";i:1;s:11:"is_taxonomy";i:1;}s:15:"pa_typ-produktu";a:6:{s:4:"name";s:15:"pa_typ-produktu";s:5:"value";s:0:"";s:8:"position";i:1;s:10:"is_visible";i:1;s:12:"is_variation";i:1;s:11:"is_taxonomy";i:1;}s:16:"pa_typ-lacznosci";a:6:{s:4:"name";s:16:"pa_typ-lacznosci";s:5:"value";s:0:"";s:8:"position";i:1;s:10:"is_visible";i:1;s:12:"is_variation";i:1;s:11:"is_taxonomy";i:1;}s:21:"pa_stopien-ochrony-ip";a:6:{s:4:"name";s:21:"pa_stopien-ochrony-ip";s:5:"value";s:0:"";s:8:"position";i:1;s:10:"is_visible";i:1;s:12:"is_variation";i:1;s:11:"is_taxonomy";i:1;}s:18:"pa_podtyp-produktu";a:6:{s:4:"name";s:18:"pa_podtyp-produktu";s:5:"value";s:0:"";s:8:"position";i:2;s:10:"is_visible";i:1;s:12:"is_variation";i:1;s:11:"is_taxonomy";i:1;}s:8:"pa_kolor";a:6:{s:4:"name";s:8:"pa_kolor";s:5:"value";s:0:"";s:8:"position";i:2;s:10:"is_visible";i:1;s:12:"is_variation";i:1;s:11:"is_taxonomy";i:1;}s:19:"pa_kolor-producenta";a:6:{s:4:"name";s:19:"pa_kolor-producenta";s:5:"value";s:0:"";s:8:"position";i:3;s:10:"is_visible";i:1;s:12:"is_variation";i:1;s:11:"is_taxonomy";i:1;}s:8:"pa_seria";a:6:{s:4:"name";s:8:"pa_seria";s:5:"value";s:0:"";s:8:"position";i:4;s:10:"is_visible";i:1;s:12:"is_variation";i:1;s:11:"is_taxonomy";i:1;}s:17:"pa_sposob-montazu";a:6:{s:4:"name";s:17:"pa_sposob-montazu";s:5:"value";s:0:"";s:8:"position";i:8;s:10:"is_visible";i:1;s:12:"is_variation";i:1;s:11:"is_taxonomy";i:1;}} | TRD1.163/111/KON¦TR1/114/KON¦TRN1/188/KON¦TRN1/176/KON |  | ściemniacz do LED ściemnialnych simon go
130183 | Ściemniacz do LED ściemnialnych, klawiszowy, 15-250 W, WiFi, biały mat TESL1W.01/111 | <p>Ściemniacz do LED ściemnialnych Simon GO to nowoczesne urządzenie, które umożliwia precyzyjne sterowanie jasnością oświetlenia LED w zakresie od 15 do 250 W. Dzięki eleganckiemu wykończeniu w białym macie, ściemniacz doskonale wpasowuje się w nowoczesne wnętrza, a jego montaż podtynkowy gwarantuje estetyczną instalację. Zdalne sterowanie za pomocą smartfona przez Wi-Fi sprawia, że zarządzanie oświetleniem staje się jeszcze bardziej komfortowe. Urządzenie wyposażone jest w podświetlenie w kolorze niebieskim, co ułatwia jego obsługę w ciemnych pomieszczeniach.</p> <h2>Co wyróżnia ściemniacz Simon GO?</h2> <ul> <li>- Ściemniacz Simon GO zapewnia możliwość precyzyjnego sterowania jasnością oświetlenia LED za pomocą smartfona przez Wi-Fi</li> <li>- Wykonany z trwałego tworzywa sztucznego, co zapewnia jego długą żywotność</li> <li>- Montaż podtynkowy gwarantuje estetyczne wkomponowanie urządzenia w ścianę</li> <li>- Niebieskie podświetlenie ułatwia korzystanie z ściemniacza w słabo oświetlonych pomieszczeniach</li> <li>- Kompatybilność z serią Simon 55 umożliwia łatwą integrację z innymi elementami systemu inteligentnego domu</li> </ul> <p>Produkt Simon GO to idealne rozwiązanie dla osób szukających zaawansowanego i funkcjonalnego sposobu na regulację oświetlenia LED. Dzięki zdalnemu sterowaniu przez Wi-Fi, obsługa oświetlenia staje się wygodna i intuicyjna. Solidna konstrukcja, elegancki design i kompatybilność z systemem Simon 55 sprawiają, że ten ściemniacz doskonale sprawdzi się w każdym nowoczesnym wnętrzu.</p> <h3>Dane techniczne:</h3> <ul> <li>- Kod producenta: TESL1W.01/111</li> <li>- EAN: 5902787890988</li> <li>- Seria: Simon 55</li> <li>- Kolor: Biały mat</li> <li>- Gwarancja: 24 miesiące</li> <li>- Typ montażu: Podtynkowy</li> <li>- Stopień ochrony: IP-20</li> <li>- Podświetlenie: Tak</li> <li>- Kolor podświetlenia: Niebieski</li> <li>- Materiał: Tworzywo sztuczne</li> <li>- Napięcie znamionowe: 230 V</li> <li>- Rodzaj podłączenia: Zaciski śrubowe</li> <li>- Zakres obciążenia: 2-250 W</li> <li>- Ramka w zestawie: Nie</li> <li>- Współpraca z LED: Tak</li> </ul> | TESL1W.01/111/KON | simple | 0 | [8 empty] | KONTAKT-SIMON, Bestwińska 21 43-500 Czechowice-Dziedzice, info@kontakt-simon.com.pl | [26 empty] | Biały | Biały | [37 empty] | Ściemniacze |  |  |  |  | Kontakt Simon | [16 empty] | Simon 55 GO |  |  | Podtynkowy |  |  |  | IP 20 | [13 empty] | Wi-Fi |  | Sterowniki i automatyka | [25 empty] | a:10:{s:12:"pa_producent";a:6:{s:4:"name";s:12:"pa_producent";s:5:"value";s:0:"";s:8:"position";i:1;s:10:"is_visible";i:1;s:12:"is_variation";i:1;s:11:"is_taxonomy";i:1;}s:18:"pa_dane-producenta";a:6:{s:4:"name";s:18:"pa_dane-producenta";s:5:"value";s:0:"";s:8:"position";i:1;s:10:"is_visible";i:1;s:12:"is_variation";i:1;s:11:"is_taxonomy";i:1;}s:15:"pa_typ-produktu";a:6:{s:4:"name";s:15:"pa_typ-produktu";s:5:"value";s:0:"";s:8:"position";i:1;s:10:"is_visible";i:1;s:12:"is_variation";i:1;s:11:"is_taxonomy";i:1;}s:16:"pa_typ-lacznosci";a:6:{s:4:"name";s:16:"pa_typ-lacznosci";s:5:"value";s:0:"";s:8:"position";i:1;s:10:"is_visible";i:1;s:12:"is_variation";i:1;s:11:"is_taxonomy";i:1;}s:21:"pa_stopien-ochrony-ip";a:6:{s:4:"name";s:21:"pa_stopien-ochrony-ip";s:5:"value";s:0:"";s:8:"position";i:1;s:10:"is_visible";i:1;s:12:"is_variation";i:1;s:11:"is_taxonomy";i:1;}s:18:"pa_podtyp-produktu";a:6:{s:4:"name";s:18:"pa_podtyp-produktu";s:5:"value";s:0:"";s:8:"position";i:2;s:10:"is_visible";i:1;s:12:"is_variation";i:1;s:11:"is_taxonomy";i:1;}s:8:"pa_kolor";a:6:{s:4:"name";s:8:"pa_kolor";s:5:"value";s:0:"";s:8:"position";i:2;s:10:"is_visible";i:1;s:12:"is_variation";i:1;s:11:"is_taxonomy";i:1;}s:19:"pa_kolor-producenta";a:6:{s:4:"name";s:19:"pa_kolor-producenta";s:5:"value";s:0:"";s:8:"position";i:3;s:10:"is_visible";i:1;s:12:"is_variation";i:1;s:11:"is_taxonomy";i:1;}s:8:"pa_seria";a:6:{s:4:"name";s:8:"pa_seria";s:5:"value";s:0:"";s:8:"position";i:4;s:10:"is_visible";i:1;s:12:"is_variation";i:1;s:11:"is_taxonomy";i:1;}s:17:"pa_sposob-montazu";a:6:{s:4:"name";s:17:"pa_sposob-montazu";s:5:"value";s:0:"";s:8:"position";i:8;s:10:"is_visible";i:1;s:12:"is_variation";i:1;s:11:"is_taxonomy";i:1;}} | TRD1.163/111/KON¦TR1/111/KON¦TRN1/185/KON¦TRN1/188/KON¦TRN1/181/KON |  | ściemniacz do LED ściemnialnych simon go | <p>Ściemniacz do LED ściemnialnych Simon GO to nowoczesne urządzenie, które umożliwia precyzyjne sterowanie jasnością oświetlenia LED w zakresie od 15 do 250 W. Dzięki eleganckiemu wykończeniu w białym macie, ściemniacz doskonale wpasowuje się w nowoczesne wnętrza, a jego montaż podtynkowy gwarantuje estetyczną instalację. Zdalne sterowanie za pomocą smartfona przez Wi-Fi sprawia, że zarządzanie oświetleniem staje się jeszcze bardziej komfortowe. Urządzenie wyposażone jest w podświetlenie w kolorze niebieskim, co ułatwia jego obsługę w ciemnych pomieszczeniach.</p> <h2>Co wyróżnia ściemniacz Simon GO?</h2> <ul> <li>- Ściemniacz Simon GO zapewnia możliwość precyzyjnego sterowania jasnością oświetlenia LED za pomocą smartfona przez Wi-Fi</li> <li>- Wykonany z trwałego tworzywa sztucznego, co zapewnia jego długą żywotność</li> <li>- Montaż podtynkowy gwarantuje estetyczne wkomponowanie urządzenia w ścianę</li> <li>- Niebieskie podświetlenie ułatwia korzystanie z ściemniacza w słabo oświetlonych pomieszczeniach</li> <li>- Kompatybilność z serią Simon 55 umożliwia łatwą integrację z innymi elementami systemu inteligentnego domu</li> </ul> <p>Produkt Simon GO to idealne rozwiązanie dla osób szukających zaawansowanego i funkcjonalnego sposobu na regulację oświetlenia LED. Dzięki zdalnemu sterowaniu przez Wi-Fi, obsługa oświetlenia staje się wygodna i intuicyjna. Solidna konstrukcja, elegancki design i kompatybilność z systemem Simon 55 sprawiają, że ten ściemniacz doskonale sprawdzi się w każdym nowoczesnym wnętrzu.</p> <h3>Dane techniczne:</h3> <ul> <li>- Kod producenta: TESL1W.01/111</li> <li>- EAN: 5902787890988</li> <li>- Seria: Simon 55</li> <li>- Kolor: Biały mat</li> <li>- Gwarancja: 24 miesiące</li> <li>- Typ montażu: Podtynkowy</li> <li>- Stopień ochrony: IP-20</li> <li>- Podświetlenie: Tak</li> <li>- Kolor podświetlenia: Niebieski</li> <li>- Materiał: Tworzywo sztuczne</li> <li>- Napięcie znamionowe: 230 V</li> <li>- Rodzaj podłączenia: Zaciski śrubowe</li> <li>- Zakres obciążenia: 2-250 W</li> <li>- Ramka w zestawie: Nie</li> <li>- Współpraca z LED: Tak</li> </ul>
130185 | Ściemniacz do pasków LED-owych 12-24 V, 1 kanał, WiFi, czarny mat TESW1W.01/149 | <p>Ściemniacz do pasków LED-owych Simon GO to nowoczesne urządzenie, które zapewnia precyzyjne sterowanie jasnością oświetlenia LED w jednym kanale. Dzięki eleganckiemu, czarnemu matowemu wykończeniu, ściemniacz idealnie komponuje się z nowoczesnymi wnętrzami, nadając im stylowy charakter. Montaż podtynkowy zapewnia dyskretną instalację, a wbudowane podświetlenie w kolorze niebieskim ułatwia korzystanie z urządzenia w ciemniejszych pomieszczeniach. Zdalne sterowanie za pomocą smartfona przez Wi-Fi umożliwia łatwe i komfortowe zarządzanie oświetleniem.</p> <h2>Co wyróżnia ściemniacz Simon GO?</h2> <ul> <li>- Ściemniacz Simon GO do pasków LED-owych zapewnia pełną kontrolę nad oświetleniem za pomocą smartfona dzięki łączności Wi-Fi</li> <li>- Wykonany z trwałego tworzywa sztucznego, co zapewnia jego długą żywotność i odporność na uszkodzenia</li> <li>- Montaż podtynkowy pozwala na estetyczne wkomponowanie urządzenia w ścianę</li> <li>- Niebieskie podświetlenie ułatwia obsługę ściemniacza w ciemnych pomieszczeniach</li> <li>- Kompatybilność z serią Simon 55 sprawia, że urządzenie idealnie współpracuje z innymi elementami systemu inteligentnego domu</li> </ul> <p>Produkt Simon GO to idealne rozwiązanie dla osób, które chcą wygodnie zarządzać swoim oświetleniem LED za pomocą nowoczesnych technologii. Dzięki zdalnemu sterowaniu przez Wi-Fi użytkownicy mogą w prosty sposób dostosować jasność i funkcjonowanie pasków LED do swoich potrzeb. Elegancki czarny matowy design sprawia, że ściemniacz doskonale wpasowuje się w każde współczesne wnętrze.</p> <h3>Dane techniczne:</h3> <ul> <li>- Kod producenta: TESW1W.01/149</li> <li>- EAN: 5902787891596</li> <li>- Seria: Simon 55</li> <li>- Kolor: Czarny mat</li> <li>- Gwarancja: 24 miesiące</li> <li>- Typ montażu: Podtynkowy</li> <li>- Stopień ochrony: IP-20</li> <li>- Podświetlenie: Tak</li> <li>- Kolor podświetlenia: Niebieski</li> <li>- Materiał: Tworzywo sztuczne</li> <li>- Napięcie znamionowe: 12-24 V</li> <li>- Prąd znamionowy: 5A</li> <li>- Rodzaj podłączenia: Zaciski śrubowe</li> <li>- Zakres obciążenia: Max. 120 W</li> <li>- Ramka w zestawie: Nie</li> <li>- Współpraca z LED: Tak</li> </ul> | TESW1W.01/149/KON | simple | 0 | [8 empty] | KONTAKT-SIMON, Bestwińska 21 43-500 Czechowice-Dziedzice, info@kontakt-simon.com.pl | [26 empty] | Czarny | Czarny | [37 empty] | Ściemniacze |  |  |  |  | Kontakt Simon | [16 empty] | Simon 55 GO |  |  | Podtynkowy |  |  |  | IP 20 | [13 empty] | Wi-Fi |  | Sterowniki i automatyka | [25 empty] | a:10:{s:12:"pa_producent";a:6:{s:4:"name";s:12:"pa_producent";s:5:"value";s:0:"";s:8:"position";i:1;s:10:"is_visible";i:1;s:12:"is_variation";i:1;s:11:"is_taxonomy";i:1;}s:18:"pa_dane-producenta";a:6:{s:4:"name";s:18:"pa_dane-producenta";s:5:"value";s:0:"";s:8:"position";i:1;s:10:"is_visible";i:1;s:12:"is_variation";i:1;s:11:"is_taxonomy";i:1;}s:15:"pa_typ-produktu";a:6:{s:4:"name";s:15:"pa_typ-produktu";s:5:"value";s:0:"";s:8:"position";i:1;s:10:"is_visible";i:1;s:12:"is_variation";i:1;s:11:"is_taxonomy";i:1;}s:16:"pa_typ-lacznosci";a:6:{s:4:"name";s:16:"pa_typ-lacznosci";s:5:"value";s:0:"";s:8:"position";i:1;s:10:"is_visible";i:1;s:12:"is_variation";i:1;s:11:"is_taxonomy";i:1;}s:21:"pa_stopien-ochrony-ip";a:6:{s:4:"name";s:21:"pa_stopien-ochrony-ip";s:5:"value";s:0:"";s:8:"position";i:1;s:10:"is_visible";i:1;s:12:"is_variation";i:1;s:11:"is_taxonomy";i:1;}s:18:"pa_podtyp-produktu";a:6:{s:4:"name";s:18:"pa_podtyp-produktu";s:5:"value";s:0:"";s:8:"position";i:2;s:10:"is_visible";i:1;s:12:"is_variation";i:1;s:11:"is_taxonomy";i:1;}s:8:"pa_kolor";a:6:{s:4:"name";s:8:"pa_kolor";s:5:"value";s:0:"";s:8:"position";i:2;s:10:"is_visible";i:1;s:12:"is_variation";i:1;s:11:"is_taxonomy";i:1;}s:19:"pa_kolor-producenta";a:6:{s:4:"name";s:19:"pa_kolor-producenta";s:5:"value";s:0:"";s:8:"position";i:3;s:10:"is_visible";i:1;s:12:"is_variation";i:1;s:11:"is_taxonomy";i:1;}s:8:"pa_seria";a:6:{s:4:"name";s:8:"pa_seria";s:5:"value";s:0:"";s:8:"position";i:4;s:10:"is_visible";i:1;s:12:"is_variation";i:1;s:11:"is_taxonomy";i:1;}s:17:"pa_sposob-montazu";a:6:{s:4:"name";s:17:"pa_sposob-montazu";s:5:"value";s:0:"";s:8:"position";i:8;s:10:"is_visible";i:1;s:12:"is_variation";i:1;s:11:"is_taxonomy";i:1;}} | TRD1.166/149/KON¦TR1/149/KON¦TRN1/186/KON¦TRN1/187/KON¦TRN1/179/KON |  | ściemniacz do pasków LED-owych simon go | <p>Ściemniacz do pasków LED-owych Simon GO to nowoczesne urządzenie, które zapewnia precyzyjne sterowanie jasnością oświetlenia LED w jednym kanale. Dzięki eleganckiemu, czarnemu matowemu wykończeniu, ściemniacz idealnie komponuje się z nowoczesnymi wnętrzami, nadając im stylowy charakter. Montaż podtynkowy zapewnia dyskretną instalację, a wbudowane podświetlenie w kolorze niebieskim ułatwia korzystanie z urządzenia w ciemniejszych pomieszczeniach. Zdalne sterowanie za pomocą smartfona przez Wi-Fi umożliwia łatwe i komfortowe zarządzanie oświetleniem.</p> <h2>Co wyróżnia ściemniacz Simon GO?</h2> <ul> <li>- Ściemniacz Simon GO do pasków LED-owych zapewnia pełną kontrolę nad oświetleniem za pomocą smartfona dzięki łączności Wi-Fi</li> <li>- Wykonany z trwałego tworzywa sztucznego, co zapewnia jego długą żywotność i odporność na uszkodzenia</li> <li>- Montaż podtynkowy pozwala na estetyczne wkomponowanie urządzenia w ścianę</li> <li>- Niebieskie podświetlenie ułatwia obsługę ściemniacza w ciemnych pomieszczeniach</li> <li>- Kompatybilność z serią Simon 55 sprawia, że urządzenie idealnie współpracuje z innymi elementami systemu inteligentnego domu</li> </ul> <p>Produkt Simon GO to idealne rozwiązanie dla osób, które chcą wygodnie zarządzać swoim oświetleniem LED za pomocą nowoczesnych technologii. Dzięki zdalnemu sterowaniu przez Wi-Fi użytkownicy mogą w prosty sposób dostosować jasność i funkcjonowanie pasków LED do swoich potrzeb. Elegancki czarny matowy design sprawia, że ściemniacz doskonale wpasowuje się w każde współczesne wnętrze.</p> <h3>Dane techniczne:</h3> <ul> <li>- Kod producenta: TESW1W.01/149</li> <li>- EAN: 5902787891596</li> <li>- Seria: Simon 55</li> <li>- Kolor: Czarny mat</li> <li>- Gwarancja: 24 miesiące</li> <li>- Typ montażu: Podtynkowy</li> <li>- Stopień ochrony: IP-20</li> <li>- Podświetlenie: Tak</li> <li>- Kolor podświetlenia: Niebieski</li> <li>- Materiał: Tworzywo sztuczne</li> <li>- Napięcie znamionowe: 12-24 V</li> <li>- Prąd znamionowy: 5A</li> <li>- Rodzaj podłączenia: Zaciski śrubowe</li> <li>- Zakres obciążenia: Max. 120 W</li> <li>- Ramka w zestawie: Nie</li> <li>- Współpraca z LED: Tak</li> </ul>
130186 | Ściemniacz do pasków LED-owych 12-24 V, 1 kanał, WiFi, szampański mat TESW1W.01/144 |  | TESW1W.01/144/KON | simple | 0 | [8 empty] | KONTAKT-SIMON, Bestwińska 21 43-500 Czechowice-Dziedzice, info@kontakt-simon.com.pl | [26 empty] | Złoty | Szampański | [37 empty] | Ściemniacze |  |  |  |  | Kontakt Simon | [16 empty] | Simon 55 GO |  |  | Podtynkowy |  |  |  | IP 20 | [13 empty] | Wi-Fi |  | Sterowniki i automatyka | [25 empty] | a:10:{s:12:"pa_producent";a:6:{s:4:"name";s:12:"pa_producent";s:5:"value";s:0:"";s:8:"position";i:1;s:10:"is_visible";i:1;s:12:"is_variation";i:1;s:11:"is_taxonomy";i:1;}s:18:"pa_dane-producenta";a:6:{s:4:"name";s:18:"pa_dane-producenta";s:5:"value";s:0:"";s:8:"position";i:1;s:10:"is_visible";i:1;s:12:"is_variation";i:1;s:11:"is_taxonomy";i:1;}s:15:"pa_typ-produktu";a:6:{s:4:"name";s:15:"pa_typ-produktu";s:5:"value";s:0:"";s:8:"position";i:1;s:10:"is_visible";i:1;s:12:"is_variation";i:1;s:11:"is_taxonomy";i:1;}s:16:"pa_typ-lacznosci";a:6:{s:4:"name";s:16:"pa_typ-lacznosci";s:5:"value";s:0:"";s:8:"position";i:1;s:10:"is_visible";i:1;s:12:"is_variation";i:1;s:11:"is_taxonomy";i:1;}s:21:"pa_stopien-ochrony-ip";a:6:{s:4:"name";s:21:"pa_stopien-ochrony-ip";s:5:"value";s:0:"";s:8:"position";i:1;s:10:"is_visible";i:1;s:12:"is_variation";i:1;s:11:"is_taxonomy";i:1;}s:18:"pa_podtyp-produktu";a:6:{s:4:"name";s:18:"pa_podtyp-produktu";s:5:"value";s:0:"";s:8:"position";i:2;s:10:"is_visible";i:1;s:12:"is_variation";i:1;s:11:"is_taxonomy";i:1;}s:8:"pa_kolor";a:6:{s:4:"name";s:8:"pa_kolor";s:5:"value";s:0:"";s:8:"position";i:2;s:10:"is_visible";i:1;s:12:"is_variation";i:1;s:11:"is_taxonomy";i:1;}s:19:"pa_kolor-producenta";a:6:{s:4:"name";s:19:"pa_kolor-producenta";s:5:"value";s:0:"";s:8:"position";i:3;s:10:"is_visible";i:1;s:12:"is_variation";i:1;s:11:"is_taxonomy";i:1;}s:8:"pa_seria";a:6:{s:4:"name";s:8:"pa_seria";s:5:"value";s:0:"";s:8:"position";i:4;s:10:"is_visible";i:1;s:12:"is_variation";i:1;s:11:"is_taxonomy";i:1;}s:17:"pa_sposob-montazu";a:6:{s:4:"name";s:17:"pa_sposob-montazu";s:5:"value";s:0:"";s:8:"position";i:8;s:10:"is_visible";i:1;s:12:"is_variation";i:1;s:11:"is_taxonomy";i:1;}} | TRD1.166/111/KON¦TRD1.149/144/KON¦TR1/144/KON¦TRN1/185/KON¦TRN1/189/KON |  | ściemniacz do pasków LED-owych simon go
130187 | Ściemniacz do pasków LED-owych 12-24 V, 1 kanał, WiFi, aluminium mat TESW1W.01/143 |  | TESW1W.01/143/KON | simple | 0 | [8 empty] | KONTAKT-SIMON, Bestwińska 21 43-500 Czechowice-Dziedzice, info@kontakt-simon.com.pl | [26 empty] | Srebrny | Aluminium | [37 empty] | Ściemniacze |  |  |  |  | Kontakt Simon | [16 empty] | Simon 55 GO |  |  | Podtynkowy |  |  |  | IP 20 | [13 empty] | Wi-Fi |  | Sterowniki i automatyka | [25 empty] | a:10:{s:12:"pa_producent";a:6:{s:4:"name";s:12:"pa_producent";s:5:"value";s:0:"";s:8:"position";i:1;s:10:"is_visible";i:1;s:12:"is_variation";i:1;s:11:"is_taxonomy";i:1;}s:18:"pa_dane-producenta";a:6:{s:4:"name";s:18:"pa_dane-producenta";s:5:"value";s:0:"";s:8:"position";i:1;s:10:"is_visible";i:1;s:12:"is_variation";i:1;s:11:"is_taxonomy";i:1;}s:15:"pa_typ-produktu";a:6:{s:4:"name";s:15:"pa_typ-produktu";s:5:"value";s:0:"";s:8:"position";i:1;s:10:"is_visible";i:1;s:12:"is_variation";i:1;s:11:"is_taxonomy";i:1;}s:16:"pa_typ-lacznosci";a:6:{s:4:"name";s:16:"pa_typ-lacznosci";s:5:"value";s:0:"";s:8:"position";i:1;s:10:"is_visible";i:1;s:12:"is_variation";i:1;s:11:"is_taxonomy";i:1;}s:21:"pa_stopien-ochrony-ip";a:6:{s:4:"name";s:21:"pa_stopien-ochrony-ip";s:5:"value";s:0:"";s:8:"position";i:1;s:10:"is_visible";i:1;s:12:"is_variation";i:1;s:11:"is_taxonomy";i:1;}s:18:"pa_podtyp-produktu";a:6:{s:4:"name";s:18:"pa_podtyp-produktu";s:5:"value";s:0:"";s:8:"position";i:2;s:10:"is_visible";i:1;s:12:"is_variation";i:1;s:11:"is_taxonomy";i:1;}s:8:"pa_kolor";a:6:{s:4:"name";s:8:"pa_kolor";s:5:"value";s:0:"";s:8:"position";i:2;s:10:"is_visible";i:1;s:12:"is_variation";i:1;s:11:"is_taxonomy";i:1;}s:19:"pa_kolor-producenta";a:6:{s:4:"name";s:19:"pa_kolor-producenta";s:5:"value";s:0:"";s:8:"position";i:3;s:10:"is_visible";i:1;s:12:"is_variation";i:1;s:11:"is_taxonomy";i:1;}s:8:"pa_seria";a:6:{s:4:"name";s:8:"pa_seria";s:5:"value";s:0:"";s:8:"position";i:4;s:10:"is_visible";i:1;s:12:"is_variation";i:1;s:11:"is_taxonomy";i:1;}s:17:"pa_sposob-montazu";a:6:{s:4:"name";s:17:"pa_sposob-montazu";s:5:"value";s:0:"";s:8:"position";i:8;s:10:"is_visible";i:1;s:12:"is_variation";i:1;s:11:"is_taxonomy";i:1;}} | TRD1.149/143/KON¦TRD1.163/111/KON¦TR1/143/KON¦TRN1/181/KON |  | ściemniacz do pasków LED-owych simon go
130188 | Ściemniacz do pasków LED-owych 12-24 V, 1 kanał, WiFi, grafitowy mat TESW1W.01/116 |  | TESW1W.01/116/KON | simple | 0 | [8 empty] | KONTAKT-SIMON, Bestwińska 21 43-500 Czechowice-Dziedzice, info@kontakt-simon.com.pl | [26 empty] | Grafitowy | Grafitowy | [37 empty] | Ściemniacze |  |  |  |  | Kontakt Simon | [16 empty] | Simon 55 GO |  |  | Podtynkowy |  |  |  | IP 20 | [13 empty] | Wi-Fi |  | Sterowniki i automatyka | [25 empty] | a:10:{s:12:"pa_producent";a:6:{s:4:"name";s:12:"pa_producent";s:5:"value";s:0:"";s:8:"position";i:1;s:10:"is_visible";i:1;s:12:"is_variation";i:1;s:11:"is_taxonomy";i:1;}s:18:"pa_dane-producenta";a:6:{s:4:"name";s:18:"pa_dane-producenta";s:5:"value";s:0:"";s:8:"position";i:1;s:10:"is_visible";i:1;s:12:"is_variation";i:1;s:11:"is_taxonomy";i:1;}s:15:"pa_typ-produktu";a:6:{s:4:"name";s:15:"pa_typ-produktu";s:5:"value";s:0:"";s:8:"position";i:1;s:10:"is_visible";i:1;s:12:"is_variation";i:1;s:11:"is_taxonomy";i:1;}s:16:"pa_typ-lacznosci";a:6:{s:4:"name";s:16:"pa_typ-lacznosci";s:5:"value";s:0:"";s:8:"position";i:1;s:10:"is_visible";i:1;s:12:"is_variation";i:1;s:11:"is_taxonomy";i:1;}s:21:"pa_stopien-ochrony-ip";a:6:{s:4:"name";s:21:"pa_stopien-ochrony-ip";s:5:"value";s:0:"";s:8:"position";i:1;s:10:"is_visible";i:1;s:12:"is_variation";i:1;s:11:"is_taxonomy";i:1;}s:18:"pa_podtyp-produktu";a:6:{s:4:"name";s:18:"pa_podtyp-produktu";s:5:"value";s:0:"";s:8:"position";i:2;s:10:"is_visible";i:1;s:12:"is_variation";i:1;s:11:"is_taxonomy";i:1;}s:8:"pa_kolor";a:6:{s:4:"name";s:8:"pa_kolor";s:5:"value";s:0:"";s:8:"position";i:2;s:10:"is_visible";i:1;s:12:"is_variation";i:1;s:11:"is_taxonomy";i:1;}s:19:"pa_kolor-producenta";a:6:{s:4:"name";s:19:"pa_kolor-producenta";s:5:"value";s:0:"";s:8:"position";i:3;s:10:"is_visible";i:1;s:12:"is_variation";i:1;s:11:"is_taxonomy";i:1;}s:8:"pa_seria";a:6:{s:4:"name";s:8:"pa_seria";s:5:"value";s:0:"";s:8:"position";i:4;s:10:"is_visible";i:1;s:12:"is_variation";i:1;s:11:"is_taxonomy";i:1;}s:17:"pa_sposob-montazu";a:6:{s:4:"name";s:17:"pa_sposob-montazu";s:5:"value";s:0:"";s:8:"position";i:8;s:10:"is_visible";i:1;s:12:"is_variation";i:1;s:11:"is_taxonomy";i:1;}} | TR1/116/KON¦TRN1/186/KON¦TRN1/188/KON¦TRN1/182/KON |  | ściemniacz do pasków LED-owych simon go
130189 | Ściemniacz do pasków LED-owych 12-24 V, 1 kanał, WiFi, jasnoszary mat TESW1W.01/114 |  | TESW1W.01/114/KON | simple | 0 | [8 empty] | KONTAKT-SIMON, Bestwińska 21 43-500 Czechowice-Dziedzice, info@kontakt-simon.com.pl | [26 empty] | Szary | Jasnoszary | [37 empty] | Ściemniacze |  |  |  |  | Kontakt Simon | [16 empty] | Simon 55 GO |  |  | Podtynkowy |  |  |  | IP 20 | [13 empty] | Wi-Fi |  | Sterowniki i automatyka | [25 empty] | a:10:{s:12:"pa_producent";a:6:{s:4:"name";s:12:"pa_producent";s:5:"value";s:0:"";s:8:"position";i:1;s:10:"is_visible";i:1;s:12:"is_variation";i:1;s:11:"is_taxonomy";i:1;}s:18:"pa_dane-producenta";a:6:{s:4:"name";s:18:"pa_dane-producenta";s:5:"value";s:0:"";s:8:"position";i:1;s:10:"is_visible";i:1;s:12:"is_variation";i:1;s:11:"is_taxonomy";i:1;}s:15:"pa_typ-produktu";a:6:{s:4:"name";s:15:"pa_typ-produktu";s:5:"value";s:0:"";s:8:"position";i:1;s:10:"is_visible";i:1;s:12:"is_variation";i:1;s:11:"is_taxonomy";i:1;}s:16:"pa_typ-lacznosci";a:6:{s:4:"name";s:16:"pa_typ-lacznosci";s:5:"value";s:0:"";s:8:"position";i:1;s:10:"is_visible";i:1;s:12:"is_variation";i:1;s:11:"is_taxonomy";i:1;}s:21:"pa_stopien-ochrony-ip";a:6:{s:4:"name";s:21:"pa_stopien-ochrony-ip";s:5:"value";s:0:"";s:8:"position";i:1;s:10:"is_visible";i:1;s:12:"is_variation";i:1;s:11:"is_taxonomy";i:1;}s:18:"pa_podtyp-produktu";a:6:{s:4:"name";s:18:"pa_podtyp-produktu";s:5:"value";s:0:"";s:8:"position";i:2;s:10:"is_visible";i:1;s:12:"is_variation";i:1;s:11:"is_taxonomy";i:1;}s:8:"pa_kolor";a:6:{s:4:"name";s:8:"pa_kolor";s:5:"value";s:0:"";s:8:"position";i:2;s:10:"is_visible";i:1;s:12:"is_variation";i:1;s:11:"is_taxonomy";i:1;}s:19:"pa_kolor-producenta";a:6:{s:4:"name";s:19:"pa_kolor-producenta";s:5:"value";s:0:"";s:8:"position";i:3;s:10:"is_visible";i:1;s:12:"is_variation";i:1;s:11:"is_taxonomy";i:1;}s:8:"pa_seria";a:6:{s:4:"name";s:8:"pa_seria";s:5:"value";s:0:"";s:8:"position";i:4;s:10:"is_visible";i:1;s:12:"is_variation";i:1;s:11:"is_taxonomy";i:1;}s:17:"pa_sposob-montazu";a:6:{s:4:"name";s:17:"pa_sposob-montazu";s:5:"value";s:0:"";s:8:"position";i:8;s:10:"is_visible";i:1;s:12:"is_variation";i:1;s:11:"is_taxonomy";i:1;}} | TRD1.163/111/KON¦TR1/114/KON¦TRN1/188/KON¦TRN1/176/KON |  | ściemniacz do pasków LED-owych simon go
130191 | Ściemniacz do pasków LED-owych 12-24 V, 1 kanał, WiFi, biały mat TESW1W.01/111 | <p>Ściemniacz do pasków LED-owych Simon GO to zaawansowane urządzenie, które pozwala na precyzyjne sterowanie jasnością oświetlenia LED w jednym kanale. Eleganckie, białe matowe wykończenie doskonale komponuje się z nowoczesnymi wnętrzami, zapewniając estetyczny i nowoczesny wygląd. Montaż podtynkowy zapewnia dyskretną instalację, a wbudowane podświetlenie w kolorze niebieskim ułatwia korzystanie z ściemniacza w słabo oświetlonych pomieszczeniach. Zdalne sterowanie za pomocą smartfona przez Wi-Fi sprawia, że zarządzanie oświetleniem staje się niezwykle wygodne.</p> <h2>Co wyróżnia ściemniacz Simon GO?</h2> <ul> <li>- Ściemniacz Simon GO do pasków LED-owych zapewnia pełną kontrolę nad oświetleniem za pomocą smartfona dzięki łączności Wi-Fi</li> <li>- Wykonany z trwałego tworzywa sztucznego, co zapewnia jego długą żywotność i odporność na uszkodzenia</li> <li>- Montaż podtynkowy pozwala na estetyczne wkomponowanie urządzenia w ścianę</li> <li>- Niebieskie podświetlenie ułatwia obsługę ściemniacza w ciemnych pomieszczeniach</li> <li>- Kompatybilność z serią Simon 55 sprawia, że urządzenie idealnie współpracuje z innymi elementami systemu inteligentnego domu</li> </ul> <p>Produkt Simon GO to doskonałe rozwiązanie dla osób, które chcą zarządzać swoim oświetleniem LED za pomocą nowoczesnych technologii. Sterowanie za pomocą smartfona przez Wi-Fi zapewnia pełną kontrolę nad jasnością i funkcjonowaniem pasków LED. Dodatkowo, wysoka jakość wykonania i minimalistyczny design sprawiają, że ściemniacz doskonale wpasuje się w każde nowoczesne wnętrze.</p> <h3>Dane techniczne:</h3> <ul> <li>- Kod producenta: TESW1W.01/111</li> <li>- EAN: 5902787891541</li> <li>- Seria: Simon 55</li> <li>- Kolor: Biały mat</li> <li>- Gwarancja: 24 miesiące</li> <li>- Typ montażu: Podtynkowy</li> <li>- Stopień ochrony: IP-20</li> <li>- Podświetlenie: Tak</li> <li>- Kolor podświetlenia: Niebieski</li> <li>- Materiał: Tworzywo sztuczne</li> <li>- Napięcie znamionowe: 12-24 V</li> <li>- Prąd znamionowy: 5A</li> <li>- Rodzaj podłączenia: Zaciski śrubowe</li> <li>- Zakres obciążenia: Max. 120 W</li> <li>- Ramka w zestawie: Nie</li> <li>- Współpraca z LED: Tak</li> </ul> | TESW1W.01/111/KON | simple | 0 | [8 empty] | KONTAKT-SIMON, Bestwińska 21 43-500 Czechowice-Dziedzice, info@kontakt-simon.com.pl | [26 empty] | Biały | Biały | [37 empty] | Ściemniacze |  |  |  |  | Kontakt Simon | [16 empty] | Simon 55 GO |  |  | Podtynkowy |  |  |  | IP 20 | [13 empty] | Wi-Fi |  | Sterowniki i automatyka | [25 empty] | a:10:{s:12:"pa_producent";a:6:{s:4:"name";s:12:"pa_producent";s:5:"value";s:0:"";s:8:"position";i:1;s:10:"is_visible";i:1;s:12:"is_variation";i:1;s:11:"is_taxonomy";i:1;}s:18:"pa_dane-producenta";a:6:{s:4:"name";s:18:"pa_dane-producenta";s:5:"value";s:0:"";s:8:"position";i:1;s:10:"is_visible";i:1;s:12:"is_variation";i:1;s:11:"is_taxonomy";i:1;}s:15:"pa_typ-produktu";a:6:{s:4:"name";s:15:"pa_typ-produktu";s:5:"value";s:0:"";s:8:"position";i:1;s:10:"is_visible";i:1;s:12:"is_variation";i:1;s:11:"is_taxonomy";i:1;}s:16:"pa_typ-lacznosci";a:6:{s:4:"name";s:16:"pa_typ-lacznosci";s:5:"value";s:0:"";s:8:"position";i:1;s:10:"is_visible";i:1;s:12:"is_variation";i:1;s:11:"is_taxonomy";i:1;}s:21:"pa_stopien-ochrony-ip";a:6:{s:4:"name";s:21:"pa_stopien-ochrony-ip";s:5:"value";s:0:"";s:8:"position";i:1;s:10:"is_visible";i:1;s:12:"is_variation";i:1;s:11:"is_taxonomy";i:1;}s:18:"pa_podtyp-produktu";a:6:{s:4:"name";s:18:"pa_podtyp-produktu";s:5:"value";s:0:"";s:8:"position";i:2;s:10:"is_visible";i:1;s:12:"is_variation";i:1;s:11:"is_taxonomy";i:1;}s:8:"pa_kolor";a:6:{s:4:"name";s:8:"pa_kolor";s:5:"value";s:0:"";s:8:"position";i:2;s:10:"is_visible";i:1;s:12:"is_variation";i:1;s:11:"is_taxonomy";i:1;}s:19:"pa_kolor-producenta";a:6:{s:4:"name";s:19:"pa_kolor-producenta";s:5:"value";s:0:"";s:8:"position";i:3;s:10:"is_visible";i:1;s:12:"is_variation";i:1;s:11:"is_taxonomy";i:1;}s:8:"pa_seria";a:6:{s:4:"name";s:8:"pa_seria";s:5:"value";s:0:"";s:8:"position";i:4;s:10:"is_visible";i:1;s:12:"is_variation";i:1;s:11:"is_taxonomy";i:1;}s:17:"pa_sposob-montazu";a:6:{s:4:"name";s:17:"pa_sposob-montazu";s:5:"value";s:0:"";s:8:"position";i:8;s:10:"is_visible";i:1;s:12:"is_variation";i:1;s:11:"is_taxonomy";i:1;}} | TRD1.163/111/KON¦TR1/111/KON¦TRN1/185/KON¦TRN1/188/KON¦TRN1/181/KON |  | ściemniacz do pasków LED-owych simon go | <p>Ściemniacz do pasków LED-owych Simon GO to zaawansowane urządzenie, które pozwala na precyzyjne sterowanie jasnością oświetlenia LED w jednym kanale. Eleganckie, białe matowe wykończenie doskonale komponuje się z nowoczesnymi wnętrzami, zapewniając estetyczny i nowoczesny wygląd. Montaż podtynkowy zapewnia dyskretną instalację, a wbudowane podświetlenie w kolorze niebieskim ułatwia korzystanie z ściemniacza w słabo oświetlonych pomieszczeniach. Zdalne sterowanie za pomocą smartfona przez Wi-Fi sprawia, że zarządzanie oświetleniem staje się niezwykle wygodne.</p> <h2>Co wyróżnia ściemniacz Simon GO?</h2> <ul> <li>- Ściemniacz Simon GO do pasków LED-owych zapewnia pełną kontrolę nad oświetleniem za pomocą smartfona dzięki łączności Wi-Fi</li> <li>- Wykonany z trwałego tworzywa sztucznego, co zapewnia jego długą żywotność i odporność na uszkodzenia</li> <li>- Montaż podtynkowy pozwala na estetyczne wkomponowanie urządzenia w ścianę</li> <li>- Niebieskie podświetlenie ułatwia obsługę ściemniacza w ciemnych pomieszczeniach</li> <li>- Kompatybilność z serią Simon 55 sprawia, że urządzenie idealnie współpracuje z innymi elementami systemu inteligentnego domu</li> </ul> <p>Produkt Simon GO to doskonałe rozwiązanie dla osób, które chcą zarządzać swoim oświetleniem LED za pomocą nowoczesnych technologii. Sterowanie za pomocą smartfona przez Wi-Fi zapewnia pełną kontrolę nad jasnością i funkcjonowaniem pasków LED. Dodatkowo, wysoka jakość wykonania i minimalistyczny design sprawiają, że ściemniacz doskonale wpasuje się w każde nowoczesne wnętrze.</p> <h3>Dane techniczne:</h3> <ul> <li>- Kod producenta: TESW1W.01/111</li> <li>- EAN: 5902787891541</li> <li>- Seria: Simon 55</li> <li>- Kolor: Biały mat</li> <li>- Gwarancja: 24 miesiące</li> <li>- Typ montażu: Podtynkowy</li> <li>- Stopień ochrony: IP-20</li> <li>- Podświetlenie: Tak</li> <li>- Kolor podświetlenia: Niebieski</li> <li>- Materiał: Tworzywo sztuczne</li> <li>- Napięcie znamionowe: 12-24 V</li> <li>- Prąd znamionowy: 5A</li> <li>- Rodzaj podłączenia: Zaciski śrubowe</li> <li>- Zakres obciążenia: Max. 120 W</li> <li>- Ramka w zestawie: Nie</li> <li>- Współpraca z LED: Tak</li> </ul>
130193 | Ściemniacz do pasków RGBW 12-24 V, 4 kanały, Wi-Fi, czarny mat TESRGB1W.01/149 | <p>Ściemniacz do pasków RGBW Simon GO to zaawansowane urządzenie umożliwiające precyzyjne sterowanie oświetleniem LED w technologii RGBW. W eleganckim, czarnym matowym wykończeniu, doskonale komponuje się z nowoczesnymi wnętrzami. Zdalne sterowanie za pomocą smartfona przez Wi-Fi zapewnia wygodę i pełną kontrolę nad oświetleniem. Ściemniacz obsługuje do czterech kanałów, co pozwala na zarządzanie różnymi źródłami światła. Montaż podtynkowy sprawia, że urządzenie jest dyskretnie ukryte w ścianie, a niebieskie podświetlenie ułatwia korzystanie w ciemnych pomieszczeniach.</p> <h2>Co wyróżnia ściemniacz Simon GO?</h2> <ul> <li>- Ściemniacz Simon GO do pasków RGBW umożliwia bezprzewodowe sterowanie oświetleniem za pomocą smartfona przez Wi-Fi, zapewniając pełną kontrolę nad kolorami i jasnością</li> <li>- Wykonany z trwałego tworzywa sztucznego, co zapewnia jego długą żywotność</li> <li>- Obsługuje do czterech kanałów, co pozwala na zarządzanie wieloma źródłami oświetlenia</li> <li>- Niebieskie podświetlenie ułatwia korzystanie z ściemniacza w słabo oświetlonych pomieszczeniach</li> <li>- Kompatybilność z serią Simon 55 umożliwia łatwą integrację z innymi elementami systemu inteligentnego domu</li> </ul> <p>Produkt Simon GO to idealne rozwiązanie dla osób, które chcą wygodnie zarządzać oświetleniem RGBW za pomocą smartfona. Dzięki zdalnemu sterowaniu przez Wi-Fi, użytkownicy mogą w łatwy sposób dostosować oświetlenie do swoich potrzeb, a nowoczesne czarne wykończenie zapewnia stylowy wygląd w każdym wnętrzu.</p> <h3>Dane techniczne:</h3> <ul> <li>- Kod producenta: TESRGB1W.01/149</li> <li>- EAN: 5902787891657</li> <li>- Seria: Simon 55</li> <li>- Kolor: Czarny mat</li> <li>- Gwarancja: 24 miesiące</li> <li>- Typ montażu: Podtynkowy</li> <li>- Stopień ochrony: IP-20</li> <li>- Podświetlenie: Tak</li> <li>- Kolor podświetlenia: Niebieski</li> <li>- Materiał: Tworzywo sztuczne</li> <li>- Napięcie znamionowe: 12-24 V</li> <li>- Prąd znamionowy: 16 A (4A/kanał)</li> <li>- Rodzaj podłączenia: Zaciski śrubowe</li> <li>- Zakres obciążenia: Max. 288 W</li> <li>- Ramka w zestawie: Nie</li> <li>- Współpraca z LED: Tak</li> </ul> | TESRGB1W.01/149/KON | simple | 0 | [8 empty] | KONTAKT-SIMON, Bestwińska 21 43-500 Czechowice-Dziedzice, info@kontakt-simon.com.pl | [26 empty] | Czarny | Czarny | [37 empty] | Ściemniacze |  |  |  |  | Kontakt Simon | [16 empty] | Simon 55 GO |  |  | Podtynkowy |  |  |  | IP 20 | [13 empty] | Wi-Fi |  | Sterowniki i automatyka | [25 empty] | a:10:{s:12:"pa_producent";a:6:{s:4:"name";s:12:"pa_producent";s:5:"value";s:0:"";s:8:"position";i:1;s:10:"is_visible";i:1;s:12:"is_variation";i:1;s:11:"is_taxonomy";i:1;}s:18:"pa_dane-producenta";a:6:{s:4:"name";s:18:"pa_dane-producenta";s:5:"value";s:0:"";s:8:"position";i:1;s:10:"is_visible";i:1;s:12:"is_variation";i:1;s:11:"is_taxonomy";i:1;}s:15:"pa_typ-produktu";a:6:{s:4:"name";s:15:"pa_typ-produktu";s:5:"value";s:0:"";s:8:"position";i:1;s:10:"is_visible";i:1;s:12:"is_variation";i:1;s:11:"is_taxonomy";i:1;}s:16:"pa_typ-lacznosci";a:6:{s:4:"name";s:16:"pa_typ-lacznosci";s:5:"value";s:0:"";s:8:"position";i:1;s:10:"is_visible";i:1;s:12:"is_variation";i:1;s:11:"is_taxonomy";i:1;}s:21:"pa_stopien-ochrony-ip";a:6:{s:4:"name";s:21:"pa_stopien-ochrony-ip";s:5:"value";s:0:"";s:8:"position";i:1;s:10:"is_visible";i:1;s:12:"is_variation";i:1;s:11:"is_taxonomy";i:1;}s:18:"pa_podtyp-produktu";a:6:{s:4:"name";s:18:"pa_podtyp-produktu";s:5:"value";s:0:"";s:8:"position";i:2;s:10:"is_visible";i:1;s:12:"is_variation";i:1;s:11:"is_taxonomy";i:1;}s:8:"pa_kolor";a:6:{s:4:"name";s:8:"pa_kolor";s:5:"value";s:0:"";s:8:"position";i:2;s:10:"is_visible";i:1;s:12:"is_variation";i:1;s:11:"is_taxonomy";i:1;}s:19:"pa_kolor-producenta";a:6:{s:4:"name";s:19:"pa_kolor-producenta";s:5:"value";s:0:"";s:8:"position";i:3;s:10:"is_visible";i:1;s:12:"is_variation";i:1;s:11:"is_taxonomy";i:1;}s:8:"pa_seria";a:6:{s:4:"name";s:8:"pa_seria";s:5:"value";s:0:"";s:8:"position";i:4;s:10:"is_visible";i:1;s:12:"is_variation";i:1;s:11:"is_taxonomy";i:1;}s:17:"pa_sposob-montazu";a:6:{s:4:"name";s:17:"pa_sposob-montazu";s:5:"value";s:0:"";s:8:"position";i:8;s:10:"is_visible";i:1;s:12:"is_variation";i:1;s:11:"is_taxonomy";i:1;}} | TRD1.166/149/KON¦TR1/149/KON¦TRN1/186/KON¦TRN1/187/KON¦TRN1/179/KON |  | ściemniacz do pasków RGBW simon go | <p>Ściemniacz do pasków RGBW Simon GO to zaawansowane urządzenie umożliwiające precyzyjne sterowanie oświetleniem LED w technologii RGBW. W eleganckim, czarnym matowym wykończeniu, doskonale komponuje się z nowoczesnymi wnętrzami. Zdalne sterowanie za pomocą smartfona przez Wi-Fi zapewnia wygodę i pełną kontrolę nad oświetleniem. Ściemniacz obsługuje do czterech kanałów, co pozwala na zarządzanie różnymi źródłami światła. Montaż podtynkowy sprawia, że urządzenie jest dyskretnie ukryte w ścianie, a niebieskie podświetlenie ułatwia korzystanie w ciemnych pomieszczeniach.</p> <h2>Co wyróżnia ściemniacz Simon GO?</h2> <ul> <li>- Ściemniacz Simon GO do pasków RGBW umożliwia bezprzewodowe sterowanie oświetleniem za pomocą smartfona przez Wi-Fi, zapewniając pełną kontrolę nad kolorami i jasnością</li> <li>- Wykonany z trwałego tworzywa sztucznego, co zapewnia jego długą żywotność</li> <li>- Obsługuje do czterech kanałów, co pozwala na zarządzanie wieloma źródłami oświetlenia</li> <li>- Niebieskie podświetlenie ułatwia korzystanie z ściemniacza w słabo oświetlonych pomieszczeniach</li> <li>- Kompatybilność z serią Simon 55 umożliwia łatwą integrację z innymi elementami systemu inteligentnego domu</li> </ul> <p>Produkt Simon GO to idealne rozwiązanie dla osób, które chcą wygodnie zarządzać oświetleniem RGBW za pomocą smartfona. Dzięki zdalnemu sterowaniu przez Wi-Fi, użytkownicy mogą w łatwy sposób dostosować oświetlenie do swoich potrzeb, a nowoczesne czarne wykończenie zapewnia stylowy wygląd w każdym wnętrzu.</p> <h3>Dane techniczne:</h3> <ul> <li>- Kod producenta: TESRGB1W.01/149</li> <li>- EAN: 5902787891657</li> <li>- Seria: Simon 55</li> <li>- Kolor: Czarny mat</li> <li>- Gwarancja: 24 miesiące</li> <li>- Typ montażu: Podtynkowy</li> <li>- Stopień ochrony: IP-20</li> <li>- Podświetlenie: Tak</li> <li>- Kolor podświetlenia: Niebieski</li> <li>- Materiał: Tworzywo sztuczne</li> <li>- Napięcie znamionowe: 12-24 V</li> <li>- Prąd znamionowy: 16 A (4A/kanał)</li> <li>- Rodzaj podłączenia: Zaciski śrubowe</li> <li>- Zakres obciążenia: Max. 288 W</li> <li>- Ramka w zestawie: Nie</li> <li>- Współpraca z LED: Tak</li> </ul>
130194 | Ściemniacz do pasków RGBW 12-24 V, 4 kanały, Wi-Fi, szampański mat TESRGB1W.01/144 |  | TESRGB1W.01/144/KON | simple | 0 | [8 empty] | KONTAKT-SIMON, Bestwińska 21 43-500 Czechowice-Dziedzice, info@kontakt-simon.com.pl | [26 empty] | Złoty | Szampański | [37 empty] | Ściemniacze |  |  |  |  | Kontakt Simon | [16 empty] | Simon 55 GO |  |  | Podtynkowy |  |  |  | IP 20 | [13 empty] | Wi-Fi |  | Sterowniki i automatyka | [25 empty] | a:10:{s:12:"pa_producent";a:6:{s:4:"name";s:12:"pa_producent";s:5:"value";s:0:"";s:8:"position";i:1;s:10:"is_visible";i:1;s:12:"is_variation";i:1;s:11:"is_taxonomy";i:1;}s:18:"pa_dane-producenta";a:6:{s:4:"name";s:18:"pa_dane-producenta";s:5:"value";s:0:"";s:8:"position";i:1;s:10:"is_visible";i:1;s:12:"is_variation";i:1;s:11:"is_taxonomy";i:1;}s:15:"pa_typ-produktu";a:6:{s:4:"name";s:15:"pa_typ-produktu";s:5:"value";s:0:"";s:8:"position";i:1;s:10:"is_visible";i:1;s:12:"is_variation";i:1;s:11:"is_taxonomy";i:1;}s:16:"pa_typ-lacznosci";a:6:{s:4:"name";s:16:"pa_typ-lacznosci";s:5:"value";s:0:"";s:8:"position";i:1;s:10:"is_visible";i:1;s:12:"is_variation";i:1;s:11:"is_taxonomy";i:1;}s:21:"pa_stopien-ochrony-ip";a:6:{s:4:"name";s:21:"pa_stopien-ochrony-ip";s:5:"value";s:0:"";s:8:"position";i:1;s:10:"is_visible";i:1;s:12:"is_variation";i:1;s:11:"is_taxonomy";i:1;}s:18:"pa_podtyp-produktu";a:6:{s:4:"name";s:18:"pa_podtyp-produktu";s:5:"value";s:0:"";s:8:"position";i:2;s:10:"is_visible";i:1;s:12:"is_variation";i:1;s:11:"is_taxonomy";i:1;}s:8:"pa_kolor";a:6:{s:4:"name";s:8:"pa_kolor";s:5:"value";s:0:"";s:8:"position";i:2;s:10:"is_visible";i:1;s:12:"is_variation";i:1;s:11:"is_taxonomy";i:1;}s:19:"pa_kolor-producenta";a:6:{s:4:"name";s:19:"pa_kolor-producenta";s:5:"value";s:0:"";s:8:"position";i:3;s:10:"is_visible";i:1;s:12:"is_variation";i:1;s:11:"is_taxonomy";i:1;}s:8:"pa_seria";a:6:{s:4:"name";s:8:"pa_seria";s:5:"value";s:0:"";s:8:"position";i:4;s:10:"is_visible";i:1;s:12:"is_variation";i:1;s:11:"is_taxonomy";i:1;}s:17:"pa_sposob-montazu";a:6:{s:4:"name";s:17:"pa_sposob-montazu";s:5:"value";s:0:"";s:8:"position";i:8;s:10:"is_visible";i:1;s:12:"is_variation";i:1;s:11:"is_taxonomy";i:1;}} | TRD1.166/111/KON¦TRD1.149/144/KON¦TR1/144/KON¦TRN1/185/KON¦TRN1/189/KON |  | ściemniacz do pasków RGBW simon go
130195 | Ściemniacz do pasków RGBW 12-24 V, 4 kanały, Wi-Fi, aluminium mat TESRGB1W.01/143 |  | TESRGB1W.01/143/KON | simple | 0 | [8 empty] | KONTAKT-SIMON, Bestwińska 21 43-500 Czechowice-Dziedzice, info@kontakt-simon.com.pl | [26 empty] | Srebrny | Aluminium | [37 empty] | Ściemniacze |  |  |  |  | Kontakt Simon | [16 empty] | Simon 55 GO |  |  | Podtynkowy |  |  |  | IP 20 | [13 empty] | Wi-Fi |  | Sterowniki i automatyka | [25 empty] | a:10:{s:12:"pa_producent";a:6:{s:4:"name";s:12:"pa_producent";s:5:"value";s:0:"";s:8:"position";i:1;s:10:"is_visible";i:1;s:12:"is_variation";i:1;s:11:"is_taxonomy";i:1;}s:18:"pa_dane-producenta";a:6:{s:4:"name";s:18:"pa_dane-producenta";s:5:"value";s:0:"";s:8:"position";i:1;s:10:"is_visible";i:1;s:12:"is_variation";i:1;s:11:"is_taxonomy";i:1;}s:15:"pa_typ-produktu";a:6:{s:4:"name";s:15:"pa_typ-produktu";s:5:"value";s:0:"";s:8:"position";i:1;s:10:"is_visible";i:1;s:12:"is_variation";i:1;s:11:"is_taxonomy";i:1;}s:16:"pa_typ-lacznosci";a:6:{s:4:"name";s:16:"pa_typ-lacznosci";s:5:"value";s:0:"";s:8:"position";i:1;s:10:"is_visible";i:1;s:12:"is_variation";i:1;s:11:"is_taxonomy";i:1;}s:21:"pa_stopien-ochrony-ip";a:6:{s:4:"name";s:21:"pa_stopien-ochrony-ip";s:5:"value";s:0:"";s:8:"position";i:1;s:10:"is_visible";i:1;s:12:"is_variation";i:1;s:11:"is_taxonomy";i:1;}s:18:"pa_podtyp-produktu";a:6:{s:4:"name";s:18:"pa_podtyp-produktu";s:5:"value";s:0:"";s:8:"position";i:2;s:10:"is_visible";i:1;s:12:"is_variation";i:1;s:11:"is_taxonomy";i:1;}s:8:"pa_kolor";a:6:{s:4:"name";s:8:"pa_kolor";s:5:"value";s:0:"";s:8:"position";i:2;s:10:"is_visible";i:1;s:12:"is_variation";i:1;s:11:"is_taxonomy";i:1;}s:19:"pa_kolor-producenta";a:6:{s:4:"name";s:19:"pa_kolor-producenta";s:5:"value";s:0:"";s:8:"position";i:3;s:10:"is_visible";i:1;s:12:"is_variation";i:1;s:11:"is_taxonomy";i:1;}s:8:"pa_seria";a:6:{s:4:"name";s:8:"pa_seria";s:5:"value";s:0:"";s:8:"position";i:4;s:10:"is_visible";i:1;s:12:"is_variation";i:1;s:11:"is_taxonomy";i:1;}s:17:"pa_sposob-montazu";a:6:{s:4:"name";s:17:"pa_sposob-montazu";s:5:"value";s:0:"";s:8:"position";i:8;s:10:"is_visible";i:1;s:12:"is_variation";i:1;s:11:"is_taxonomy";i:1;}} | TRD1.149/143/KON¦TRD1.163/111/KON¦TR1/143/KON¦TRN1/181/KON |  | ściemniacz do pasków RGBW simon go
130196 | Ściemniacz do pasków RGBW 12-24 V, 4 kanały, Wi-Fi, grafitowy mat TESRGB1W.01/116 |  | TESRGB1W.01/116/KON | simple | 0 | [8 empty] | KONTAKT-SIMON, Bestwińska 21 43-500 Czechowice-Dziedzice, info@kontakt-simon.com.pl | [26 empty] | Grafitowy | Grafitowy | [37 empty] | Ściemniacze |  |  |  |  | Kontakt Simon | [16 empty] | Simon 55 GO |  |  | Podtynkowy |  |  |  | IP 20 | [13 empty] | Wi-Fi |  | Sterowniki i automatyka | [25 empty] | a:10:{s:12:"pa_producent";a:6:{s:4:"name";s:12:"pa_producent";s:5:"value";s:0:"";s:8:"position";i:1;s:10:"is_visible";i:1;s:12:"is_variation";i:1;s:11:"is_taxonomy";i:1;}s:18:"pa_dane-producenta";a:6:{s:4:"name";s:18:"pa_dane-producenta";s:5:"value";s:0:"";s:8:"position";i:1;s:10:"is_visible";i:1;s:12:"is_variation";i:1;s:11:"is_taxonomy";i:1;}s:15:"pa_typ-produktu";a:6:{s:4:"name";s:15:"pa_typ-produktu";s:5:"value";s:0:"";s:8:"position";i:1;s:10:"is_visible";i:1;s:12:"is_variation";i:1;s:11:"is_taxonomy";i:1;}s:16:"pa_typ-lacznosci";a:6:{s:4:"name";s:16:"pa_typ-lacznosci";s:5:"value";s:0:"";s:8:"position";i:1;s:10:"is_visible";i:1;s:12:"is_variation";i:1;s:11:"is_taxonomy";i:1;}s:21:"pa_stopien-ochrony-ip";a:6:{s:4:"name";s:21:"pa_stopien-ochrony-ip";s:5:"value";s:0:"";s:8:"position";i:1;s:10:"is_visible";i:1;s:12:"is_variation";i:1;s:11:"is_taxonomy";i:1;}s:18:"pa_podtyp-produktu";a:6:{s:4:"name";s:18:"pa_podtyp-produktu";s:5:"value";s:0:"";s:8:"position";i:2;s:10:"is_visible";i:1;s:12:"is_variation";i:1;s:11:"is_taxonomy";i:1;}s:8:"pa_kolor";a:6:{s:4:"name";s:8:"pa_kolor";s:5:"value";s:0:"";s:8:"position";i:2;s:10:"is_visible";i:1;s:12:"is_variation";i:1;s:11:"is_taxonomy";i:1;}s:19:"pa_kolor-producenta";a:6:{s:4:"name";s:19:"pa_kolor-producenta";s:5:"value";s:0:"";s:8:"position";i:3;s:10:"is_visible";i:1;s:12:"is_variation";i:1;s:11:"is_taxonomy";i:1;}s:8:"pa_seria";a:6:{s:4:"name";s:8:"pa_seria";s:5:"value";s:0:"";s:8:"position";i:4;s:10:"is_visible";i:1;s:12:"is_variation";i:1;s:11:"is_taxonomy";i:1;}s:17:"pa_sposob-montazu";a:6:{s:4:"name";s:17:"pa_sposob-montazu";s:5:"value";s:0:"";s:8:"position";i:8;s:10:"is_visible";i:1;s:12:"is_variation";i:1;s:11:"is_taxonomy";i:1;}} | TR1/116/KON¦TRN1/186/KON¦TRN1/188/KON¦TRN1/182/KON |  | ściemniacz do pasków RGBW simon go
130197 | Ściemniacz do pasków RGBW 12-24 V, 4 kanały, Wi-Fi, jasnoszary mat TESRGB1W.01/114 |  | TESRGB1W.01/114/KON | simple | 0 | [8 empty] | KONTAKT-SIMON, Bestwińska 21 43-500 Czechowice-Dziedzice, info@kontakt-simon.com.pl | [26 empty] | Szary | Jasnoszary | [37 empty] | Ściemniacze |  |  |  |  | Kontakt Simon | [16 empty] | Simon 55 GO |  |  | Podtynkowy |  |  |  | IP 20 | [13 empty] | Wi-Fi |  | Sterowniki i automatyka | [25 empty] | a:10:{s:12:"pa_producent";a:6:{s:4:"name";s:12:"pa_producent";s:5:"value";s:0:"";s:8:"position";i:1;s:10:"is_visible";i:1;s:12:"is_variation";i:1;s:11:"is_taxonomy";i:1;}s:18:"pa_dane-producenta";a:6:{s:4:"name";s:18:"pa_dane-producenta";s:5:"value";s:0:"";s:8:"position";i:1;s:10:"is_visible";i:1;s:12:"is_variation";i:1;s:11:"is_taxonomy";i:1;}s:15:"pa_typ-produktu";a:6:{s:4:"name";s:15:"pa_typ-produktu";s:5:"value";s:0:"";s:8:"position";i:1;s:10:"is_visible";i:1;s:12:"is_variation";i:1;s:11:"is_taxonomy";i:1;}s:16:"pa_typ-lacznosci";a:6:{s:4:"name";s:16:"pa_typ-lacznosci";s:5:"value";s:0:"";s:8:"position";i:1;s:10:"is_visible";i:1;s:12:"is_variation";i:1;s:11:"is_taxonomy";i:1;}s:21:"pa_stopien-ochrony-ip";a:6:{s:4:"name";s:21:"pa_stopien-ochrony-ip";s:5:"value";s:0:"";s:8:"position";i:1;s:10:"is_visible";i:1;s:12:"is_variation";i:1;s:11:"is_taxonomy";i:1;}s:18:"pa_podtyp-produktu";a:6:{s:4:"name";s:18:"pa_podtyp-produktu";s:5:"value";s:0:"";s:8:"position";i:2;s:10:"is_visible";i:1;s:12:"is_variation";i:1;s:11:"is_taxonomy";i:1;}s:8:"pa_kolor";a:6:{s:4:"name";s:8:"pa_kolor";s:5:"value";s:0:"";s:8:"position";i:2;s:10:"is_visible";i:1;s:12:"is_variation";i:1;s:11:"is_taxonomy";i:1;}s:19:"pa_kolor-producenta";a:6:{s:4:"name";s:19:"pa_kolor-producenta";s:5:"value";s:0:"";s:8:"position";i:3;s:10:"is_visible";i:1;s:12:"is_variation";i:1;s:11:"is_taxonomy";i:1;}s:8:"pa_seria";a:6:{s:4:"name";s:8:"pa_seria";s:5:"value";s:0:"";s:8:"position";i:4;s:10:"is_visible";i:1;s:12:"is_variation";i:1;s:11:"is_taxonomy";i:1;}s:17:"pa_sposob-montazu";a:6:{s:4:"name";s:17:"pa_sposob-montazu";s:5:"value";s:0:"";s:8:"position";i:8;s:10:"is_visible";i:1;s:12:"is_variation";i:1;s:11:"is_taxonomy";i:1;}} | TRD1.163/111/KON¦TR1/114/KON¦TRN1/188/KON¦TRN1/176/KON |  | ściemniacz do pasków RGBW simon go
130199 | Ściemniacz do pasków RGBW 12-24 V, 4 kanały, Wi-Fi, biały mat TESRGB1W.01/111 | <p>Ściemniacz do pasków RGBW Simon GO to zaawansowane urządzenie, które pozwala na precyzyjne sterowanie oświetleniem LED w technologii RGBW. Dzięki eleganckiemu, białemu matowemu wykończeniu, ściemniacz idealnie wkomponuje się w nowoczesne wnętrza. Zdalne sterowanie za pomocą smartfona przez Wi-Fi sprawia, że zarządzanie oświetleniem jest łatwe i wygodne. Urządzenie obsługuje do czterech kanałów, co pozwala na jednoczesne kontrolowanie różnych źródeł światła. Montaż podtynkowy gwarantuje estetyczne wkomponowanie w ścianę, a podświetlenie w kolorze niebieskim ułatwia korzystanie w ciemniejszych pomieszczeniach.</p> <h2>Co wyróżnia ściemniacz Simon GO?</h2> <ul> <li>- Ściemniacz Simon GO do pasków RGBW umożliwia precyzyjne sterowanie oświetleniem za pomocą smartfona przez Wi-Fi, oferując pełną kontrolę nad kolorami i jasnością</li> <li>- Wykonany z trwałego tworzywa sztucznego, co zapewnia jego długą żywotność</li> <li>- Obsługuje do czterech kanałów, co umożliwia zarządzanie wieloma źródłami oświetlenia</li> <li>- Niebieskie podświetlenie ułatwia korzystanie z ściemniacza w ciemnych pomieszczeniach</li> <li>- Kompatybilność z serią Simon 55 umożliwia łatwą integrację z innymi elementami systemu inteligentnego domu</li> </ul> <p>Produkt Simon GO to doskonałe rozwiązanie dla osób, które poszukują wszechstronnego i funkcjonalnego sposobu na zarządzanie oświetleniem RGBW. Dzięki zdalnemu sterowaniu przez Wi-Fi, obsługa oświetlenia staje się intuicyjna, a wysoka jakość wykonania gwarantuje niezawodność. Kompatybilność z serią Simon 55 sprawia, że ten ściemniacz doskonale sprawdzi się w każdym nowoczesnym wnętrzu, oferując szerokie możliwości personalizacji oświetlenia.</p> <h3>Dane techniczne:</h3> <ul> <li>- Kod producenta: TESRGB1W.01/111</li> <li>- EAN: 5902787891602</li> <li>- Seria: Simon 55</li> <li>- Kolor: Biały mat</li> <li>- Gwarancja: 24 miesiące</li> <li>- Typ montażu: Podtynkowy</li> <li>- Stopień ochrony: IP-20</li> <li>- Podświetlenie: Tak</li> <li>- Kolor podświetlenia: Niebieski</li> <li>- Materiał: Tworzywo sztuczne</li> <li>- Napięcie znamionowe: 12-24 V</li> <li>- Prąd znamionowy: 16 A (4A/kanał)</li> <li>- Rodzaj podłączenia: Zaciski śrubowe</li> <li>- Zakres obciążenia: Max. 288 W</li> <li>- Ramka w zestawie: Nie</li> <li>- Współpraca z LED: Tak</li> </ul> | TESRGB1W.01/111/KON | simple | 0 | [8 empty] | KONTAKT-SIMON, Bestwińska 21 43-500 Czechowice-Dziedzice, info@kontakt-simon.com.pl | [26 empty] | Biały | Biały | [37 empty] | Ściemniacze |  |  |  |  | Kontakt Simon | [16 empty] | Simon 55 GO |  |  | Podtynkowy |  |  |  | IP 20 | [13 empty] | Wi-Fi |  | Sterowniki i automatyka | [25 empty] | a:10:{s:12:"pa_producent";a:6:{s:4:"name";s:12:"pa_producent";s:5:"value";s:0:"";s:8:"position";i:1;s:10:"is_visible";i:1;s:12:"is_variation";i:1;s:11:"is_taxonomy";i:1;}s:18:"pa_dane-producenta";a:6:{s:4:"name";s:18:"pa_dane-producenta";s:5:"value";s:0:"";s:8:"position";i:1;s:10:"is_visible";i:1;s:12:"is_variation";i:1;s:11:"is_taxonomy";i:1;}s:15:"pa_typ-produktu";a:6:{s:4:"name";s:15:"pa_typ-produktu";s:5:"value";s:0:"";s:8:"position";i:1;s:10:"is_visible";i:1;s:12:"is_variation";i:1;s:11:"is_taxonomy";i:1;}s:16:"pa_typ-lacznosci";a:6:{s:4:"name";s:16:"pa_typ-lacznosci";s:5:"value";s:0:"";s:8:"position";i:1;s:10:"is_visible";i:1;s:12:"is_variation";i:1;s:11:"is_taxonomy";i:1;}s:21:"pa_stopien-ochrony-ip";a:6:{s:4:"name";s:21:"pa_stopien-ochrony-ip";s:5:"value";s:0:"";s:8:"position";i:1;s:10:"is_visible";i:1;s:12:"is_variation";i:1;s:11:"is_taxonomy";i:1;}s:18:"pa_podtyp-produktu";a:6:{s:4:"name";s:18:"pa_podtyp-produktu";s:5:"value";s:0:"";s:8:"position";i:2;s:10:"is_visible";i:1;s:12:"is_variation";i:1;s:11:"is_taxonomy";i:1;}s:8:"pa_kolor";a:6:{s:4:"name";s:8:"pa_kolor";s:5:"value";s:0:"";s:8:"position";i:2;s:10:"is_visible";i:1;s:12:"is_variation";i:1;s:11:"is_taxonomy";i:1;}s:19:"pa_kolor-producenta";a:6:{s:4:"name";s:19:"pa_kolor-producenta";s:5:"value";s:0:"";s:8:"position";i:3;s:10:"is_visible";i:1;s:12:"is_variation";i:1;s:11:"is_taxonomy";i:1;}s:8:"pa_seria";a:6:{s:4:"name";s:8:"pa_seria";s:5:"value";s:0:"";s:8:"position";i:4;s:10:"is_visible";i:1;s:12:"is_variation";i:1;s:11:"is_taxonomy";i:1;}s:17:"pa_sposob-montazu";a:6:{s:4:"name";s:17:"pa_sposob-montazu";s:5:"value";s:0:"";s:8:"position";i:8;s:10:"is_visible";i:1;s:12:"is_variation";i:1;s:11:"is_taxonomy";i:1;}} | TRD1.163/111/KON¦TR1/111/KON¦TRN1/185/KON¦TRN1/188/KON¦TRN1/181/KON |  | ściemniacz do pasków RGBW simon go | <p>Ściemniacz do pasków RGBW Simon GO to zaawansowane urządzenie, które pozwala na precyzyjne sterowanie oświetleniem LED w technologii RGBW. Dzięki eleganckiemu, białemu matowemu wykończeniu, ściemniacz idealnie wkomponuje się w nowoczesne wnętrza. Zdalne sterowanie za pomocą smartfona przez Wi-Fi sprawia, że zarządzanie oświetleniem jest łatwe i wygodne. Urządzenie obsługuje do czterech kanałów, co pozwala na jednoczesne kontrolowanie różnych źródeł światła. Montaż podtynkowy gwarantuje estetyczne wkomponowanie w ścianę, a podświetlenie w kolorze niebieskim ułatwia korzystanie w ciemniejszych pomieszczeniach.</p> <h2>Co wyróżnia ściemniacz Simon GO?</h2> <ul> <li>- Ściemniacz Simon GO do pasków RGBW umożliwia precyzyjne sterowanie oświetleniem za pomocą smartfona przez Wi-Fi, oferując pełną kontrolę nad kolorami i jasnością</li> <li>- Wykonany z trwałego tworzywa sztucznego, co zapewnia jego długą żywotność</li> <li>- Obsługuje do czterech kanałów, co umożliwia zarządzanie wieloma źródłami oświetlenia</li> <li>- Niebieskie podświetlenie ułatwia korzystanie z ściemniacza w ciemnych pomieszczeniach</li> <li>- Kompatybilność z serią Simon 55 umożliwia łatwą integrację z innymi elementami systemu inteligentnego domu</li> </ul> <p>Produkt Simon GO to doskonałe rozwiązanie dla osób, które poszukują wszechstronnego i funkcjonalnego sposobu na zarządzanie oświetleniem RGBW. Dzięki zdalnemu sterowaniu przez Wi-Fi, obsługa oświetlenia staje się intuicyjna, a wysoka jakość wykonania gwarantuje niezawodność. Kompatybilność z serią Simon 55 sprawia, że ten ściemniacz doskonale sprawdzi się w każdym nowoczesnym wnętrzu, oferując szerokie możliwości personalizacji oświetlenia.</p> <h3>Dane techniczne:</h3> <ul> <li>- Kod producenta: TESRGB1W.01/111</li> <li>- EAN: 5902787891602</li> <li>- Seria: Simon 55</li> <li>- Kolor: Biały mat</li> <li>- Gwarancja: 24 miesiące</li> <li>- Typ montażu: Podtynkowy</li> <li>- Stopień ochrony: IP-20</li> <li>- Podświetlenie: Tak</li> <li>- Kolor podświetlenia: Niebieski</li> <li>- Materiał: Tworzywo sztuczne</li> <li>- Napięcie znamionowe: 12-24 V</li> <li>- Prąd znamionowy: 16 A (4A/kanał)</li> <li>- Rodzaj podłączenia: Zaciski śrubowe</li> <li>- Zakres obciążenia: Max. 288 W</li> <li>- Ramka w zestawie: Nie</li> <li>- Współpraca z LED: Tak</li> </ul>
130201 | Kontroler przyciskowy sterujący bezprzewodowo innymi urządzeniami Simon GO, Wi-Fi, czarny mat TEK1W.01/149 | <p>Kontroler przyciskowy Simon GO to nowoczesne rozwiązanie umożliwiające bezprzewodowe sterowanie innymi urządzeniami za pomocą smartfona przez połączenie Wi-Fi. Elegancki, czarny matowy design sprawia, że kontroler doskonale wpisuje się w nowoczesne aranżacje wnętrz, zapewniając zarówno estetykę, jak i funkcjonalność. Dzięki montażowi podtynkowemu, urządzenie jest dyskretnie zainstalowane w ścianie, a wbudowane podświetlenie ułatwia jego użytkowanie w ciemności. Kontroler wykonany jest z trwałego tworzywa sztucznego, co gwarantuje niezawodność i długotrwałe użytkowanie.</p> <h2>Dlaczego warto wybrać kontroler przyciskowy Simon GO?</h2> <ul> <li>- Nowoczesny design w czarnym matowym wykończeniu, idealnie pasujący do współczesnych wnętrz</li> <li>- Możliwość bezprzewodowego sterowania urządzeniami za pomocą smartfona przez Wi-Fi, zapewniając wygodę i łatwość użytkowania</li> <li>- Podświetlenie przycisku, ułatwiające korzystanie z kontrolera w ciemności</li> <li>- Wykonany z trwałego tworzywa sztucznego, co zapewnia długą żywotność i odporność na codzienne użytkowanie</li> <li>- Montaż podtynkowy zapewnia estetyczne wkomponowanie w ścianę bez widocznych elementów instalacyjnych</li> </ul> <p>Ten produkt to innowacyjne urządzenie, które łączy nowoczesny wygląd z zaawansowaną funkcjonalnością. Sterowanie smartfonem pozwala na pełną kontrolę nad instalacją, a eleganckie wykończenie w czarnym macie sprawia, że kontroler idealnie wpisuje się w wystrój nowoczesnych wnętrz.</p> <h3>Dane techniczne:</h3> <ul> <li>- Kod producenta: TEK1W.01/149</li> <li>- EAN: 5902787891473</li> <li>- Seria: Simon 55</li> <li>- Kolor: Czarny mat</li> <li>- Gwarancja: 24 miesiące</li> <li>- Typ montażu: Podtynkowy</li> <li>- Stopień ochrony: IP-20</li> <li>- Podświetlenie: Tak</li> <li>- Materiał: Tworzywo sztuczne</li> <li>- Napięcie znamionowe: 230 V</li> <li>- Rodzaj podłączenia: Zaciski śrubowe</li> <li>- Ramka w zestawie: Nie</li> </ul> | TEK1W.01/149/KON | simple | 0 | [8 empty] | KONTAKT-SIMON, Bestwińska 21 43-500 Czechowice-Dziedzice, info@kontakt-simon.com.pl | [26 empty] | Czarny | Czarny | [37 empty] | Kontrolery |  |  |  |  | Kontakt Simon | [16 empty] | Simon 55 GO |  |  | Podtynkowy |  |  |  | IP 20 | [13 empty] | Wi-Fi |  | Sterowniki i automatyka | [25 empty] | a:10:{s:12:"pa_producent";a:6:{s:4:"name";s:12:"pa_producent";s:5:"value";s:0:"";s:8:"position";i:1;s:10:"is_visible";i:1;s:12:"is_variation";i:1;s:11:"is_taxonomy";i:1;}s:18:"pa_dane-producenta";a:6:{s:4:"name";s:18:"pa_dane-producenta";s:5:"value";s:0:"";s:8:"position";i:1;s:10:"is_visible";i:1;s:12:"is_variation";i:1;s:11:"is_taxonomy";i:1;}s:15:"pa_typ-produktu";a:6:{s:4:"name";s:15:"pa_typ-produktu";s:5:"value";s:0:"";s:8:"position";i:1;s:10:"is_visible";i:1;s:12:"is_variation";i:1;s:11:"is_taxonomy";i:1;}s:16:"pa_typ-lacznosci";a:6:{s:4:"name";s:16:"pa_typ-lacznosci";s:5:"value";s:0:"";s:8:"position";i:1;s:10:"is_visible";i:1;s:12:"is_variation";i:1;s:11:"is_taxonomy";i:1;}s:21:"pa_stopien-ochrony-ip";a:6:{s:4:"name";s:21:"pa_stopien-ochrony-ip";s:5:"value";s:0:"";s:8:"position";i:1;s:10:"is_visible";i:1;s:12:"is_variation";i:1;s:11:"is_taxonomy";i:1;}s:18:"pa_podtyp-produktu";a:6:{s:4:"name";s:18:"pa_podtyp-produktu";s:5:"value";s:0:"";s:8:"position";i:2;s:10:"is_visible";i:1;s:12:"is_variation";i:1;s:11:"is_taxonomy";i:1;}s:8:"pa_kolor";a:6:{s:4:"name";s:8:"pa_kolor";s:5:"value";s:0:"";s:8:"position";i:2;s:10:"is_visible";i:1;s:12:"is_variation";i:1;s:11:"is_taxonomy";i:1;}s:19:"pa_kolor-producenta";a:6:{s:4:"name";s:19:"pa_kolor-producenta";s:5:"value";s:0:"";s:8:"position";i:3;s:10:"is_visible";i:1;s:12:"is_variation";i:1;s:11:"is_taxonomy";i:1;}s:8:"pa_seria";a:6:{s:4:"name";s:8:"pa_seria";s:5:"value";s:0:"";s:8:"position";i:4;s:10:"is_visible";i:1;s:12:"is_variation";i:1;s:11:"is_taxonomy";i:1;}s:17:"pa_sposob-montazu";a:6:{s:4:"name";s:17:"pa_sposob-montazu";s:5:"value";s:0:"";s:8:"position";i:8;s:10:"is_visible";i:1;s:12:"is_variation";i:1;s:11:"is_taxonomy";i:1;}} | TRD1.166/149/KON¦TR1/149/KON¦TRN1/186/KON¦TRN1/187/KON¦TRN1/179/KON |  | kontroler przyciskowy simon 55 go | <p>Kontroler przyciskowy Simon GO to nowoczesne rozwiązanie umożliwiające bezprzewodowe sterowanie innymi urządzeniami za pomocą smartfona przez połączenie Wi-Fi. Elegancki, czarny matowy design sprawia, że kontroler doskonale wpisuje się w nowoczesne aranżacje wnętrz, zapewniając zarówno estetykę, jak i funkcjonalność. Dzięki montażowi podtynkowemu, urządzenie jest dyskretnie zainstalowane w ścianie, a wbudowane podświetlenie ułatwia jego użytkowanie w ciemności. Kontroler wykonany jest z trwałego tworzywa sztucznego, co gwarantuje niezawodność i długotrwałe użytkowanie.</p> <h2>Dlaczego warto wybrać kontroler przyciskowy Simon GO?</h2> <ul> <li>- Nowoczesny design w czarnym matowym wykończeniu, idealnie pasujący do współczesnych wnętrz</li> <li>- Możliwość bezprzewodowego sterowania urządzeniami za pomocą smartfona przez Wi-Fi, zapewniając wygodę i łatwość użytkowania</li> <li>- Podświetlenie przycisku, ułatwiające korzystanie z kontrolera w ciemności</li> <li>- Wykonany z trwałego tworzywa sztucznego, co zapewnia długą żywotność i odporność na codzienne użytkowanie</li> <li>- Montaż podtynkowy zapewnia estetyczne wkomponowanie w ścianę bez widocznych elementów instalacyjnych</li> </ul> <p>Ten produkt to innowacyjne urządzenie, które łączy nowoczesny wygląd z zaawansowaną funkcjonalnością. Sterowanie smartfonem pozwala na pełną kontrolę nad instalacją, a eleganckie wykończenie w czarnym macie sprawia, że kontroler idealnie wpisuje się w wystrój nowoczesnych wnętrz.</p> <h3>Dane techniczne:</h3> <ul> <li>- Kod producenta: TEK1W.01/149</li> <li>- EAN: 5902787891473</li> <li>- Seria: Simon 55</li> <li>- Kolor: Czarny mat</li> <li>- Gwarancja: 24 miesiące</li> <li>- Typ montażu: Podtynkowy</li> <li>- Stopień ochrony: IP-20</li> <li>- Podświetlenie: Tak</li> <li>- Materiał: Tworzywo sztuczne</li> <li>- Napięcie znamionowe: 230 V</li> <li>- Rodzaj podłączenia: Zaciski śrubowe</li> <li>- Ramka w zestawie: Nie</li> </ul>
130202 | Kontroler przyciskowy sterujący bezprzewodowo innymi urządzeniami Simon GO, Wi-Fi, szampański mat TEK1W.01/144 |  | TEK1W.01/144/KON | simple | 0 | [8 empty] | KONTAKT-SIMON, Bestwińska 21 43-500 Czechowice-Dziedzice, info@kontakt-simon.com.pl | [26 empty] | Złoty | Szampański | [37 empty] | Kontrolery |  |  |  |  | Kontakt Simon | [16 empty] | Simon 55 GO |  |  | Podtynkowy |  |  |  | IP 20 | [13 empty] | Wi-Fi |  | Sterowniki i automatyka | [25 empty] | a:10:{s:12:"pa_producent";a:6:{s:4:"name";s:12:"pa_producent";s:5:"value";s:0:"";s:8:"position";i:1;s:10:"is_visible";i:1;s:12:"is_variation";i:1;s:11:"is_taxonomy";i:1;}s:18:"pa_dane-producenta";a:6:{s:4:"name";s:18:"pa_dane-producenta";s:5:"value";s:0:"";s:8:"position";i:1;s:10:"is_visible";i:1;s:12:"is_variation";i:1;s:11:"is_taxonomy";i:1;}s:15:"pa_typ-produktu";a:6:{s:4:"name";s:15:"pa_typ-produktu";s:5:"value";s:0:"";s:8:"position";i:1;s:10:"is_visible";i:1;s:12:"is_variation";i:1;s:11:"is_taxonomy";i:1;}s:16:"pa_typ-lacznosci";a:6:{s:4:"name";s:16:"pa_typ-lacznosci";s:5:"value";s:0:"";s:8:"position";i:1;s:10:"is_visible";i:1;s:12:"is_variation";i:1;s:11:"is_taxonomy";i:1;}s:21:"pa_stopien-ochrony-ip";a:6:{s:4:"name";s:21:"pa_stopien-ochrony-ip";s:5:"value";s:0:"";s:8:"position";i:1;s:10:"is_visible";i:1;s:12:"is_variation";i:1;s:11:"is_taxonomy";i:1;}s:18:"pa_podtyp-produktu";a:6:{s:4:"name";s:18:"pa_podtyp-produktu";s:5:"value";s:0:"";s:8:"position";i:2;s:10:"is_visible";i:1;s:12:"is_variation";i:1;s:11:"is_taxonomy";i:1;}s:8:"pa_kolor";a:6:{s:4:"name";s:8:"pa_kolor";s:5:"value";s:0:"";s:8:"position";i:2;s:10:"is_visible";i:1;s:12:"is_variation";i:1;s:11:"is_taxonomy";i:1;}s:19:"pa_kolor-producenta";a:6:{s:4:"name";s:19:"pa_kolor-producenta";s:5:"value";s:0:"";s:8:"position";i:3;s:10:"is_visible";i:1;s:12:"is_variation";i:1;s:11:"is_taxonomy";i:1;}s:8:"pa_seria";a:6:{s:4:"name";s:8:"pa_seria";s:5:"value";s:0:"";s:8:"position";i:4;s:10:"is_visible";i:1;s:12:"is_variation";i:1;s:11:"is_taxonomy";i:1;}s:17:"pa_sposob-montazu";a:6:{s:4:"name";s:17:"pa_sposob-montazu";s:5:"value";s:0:"";s:8:"position";i:8;s:10:"is_visible";i:1;s:12:"is_variation";i:1;s:11:"is_taxonomy";i:1;}} | TRD1.166/111/KON¦TRD1.149/144/KON¦TR1/144/KON¦TRN1/185/KON¦TRN1/189/KON |  | kontroler przyciskowy simon 55 go
130203 | Kontroler przyciskowy sterujący bezprzewodowo innymi urządzeniami Simon GO, Wi-Fi, aluminium mat TEK1W.01/143 |  | TEK1W.01/143/KON | simple | 0 | [8 empty] | KONTAKT-SIMON, Bestwińska 21 43-500 Czechowice-Dziedzice, info@kontakt-simon.com.pl | [26 empty] | Srebrny | Aluminium | [37 empty] | Kontrolery |  |  |  |  | Kontakt Simon | [16 empty] | Simon 55 GO |  |  | Podtynkowy |  |  |  | IP 20 | [13 empty] | Wi-Fi |  | Sterowniki i automatyka | [25 empty] | a:10:{s:12:"pa_producent";a:6:{s:4:"name";s:12:"pa_producent";s:5:"value";s:0:"";s:8:"position";i:1;s:10:"is_visible";i:1;s:12:"is_variation";i:1;s:11:"is_taxonomy";i:1;}s:18:"pa_dane-producenta";a:6:{s:4:"name";s:18:"pa_dane-producenta";s:5:"value";s:0:"";s:8:"position";i:1;s:10:"is_visible";i:1;s:12:"is_variation";i:1;s:11:"is_taxonomy";i:1;}s:15:"pa_typ-produktu";a:6:{s:4:"name";s:15:"pa_typ-produktu";s:5:"value";s:0:"";s:8:"position";i:1;s:10:"is_visible";i:1;s:12:"is_variation";i:1;s:11:"is_taxonomy";i:1;}s:16:"pa_typ-lacznosci";a:6:{s:4:"name";s:16:"pa_typ-lacznosci";s:5:"value";s:0:"";s:8:"position";i:1;s:10:"is_visible";i:1;s:12:"is_variation";i:1;s:11:"is_taxonomy";i:1;}s:21:"pa_stopien-ochrony-ip";a:6:{s:4:"name";s:21:"pa_stopien-ochrony-ip";s:5:"value";s:0:"";s:8:"position";i:1;s:10:"is_visible";i:1;s:12:"is_variation";i:1;s:11:"is_taxonomy";i:1;}s:18:"pa_podtyp-produktu";a:6:{s:4:"name";s:18:"pa_podtyp-produktu";s:5:"value";s:0:"";s:8:"position";i:2;s:10:"is_visible";i:1;s:12:"is_variation";i:1;s:11:"is_taxonomy";i:1;}s:8:"pa_kolor";a:6:{s:4:"name";s:8:"pa_kolor";s:5:"value";s:0:"";s:8:"position";i:2;s:10:"is_visible";i:1;s:12:"is_variation";i:1;s:11:"is_taxonomy";i:1;}s:19:"pa_kolor-producenta";a:6:{s:4:"name";s:19:"pa_kolor-producenta";s:5:"value";s:0:"";s:8:"position";i:3;s:10:"is_visible";i:1;s:12:"is_variation";i:1;s:11:"is_taxonomy";i:1;}s:8:"pa_seria";a:6:{s:4:"name";s:8:"pa_seria";s:5:"value";s:0:"";s:8:"position";i:4;s:10:"is_visible";i:1;s:12:"is_variation";i:1;s:11:"is_taxonomy";i:1;}s:17:"pa_sposob-montazu";a:6:{s:4:"name";s:17:"pa_sposob-montazu";s:5:"value";s:0:"";s:8:"position";i:8;s:10:"is_visible";i:1;s:12:"is_variation";i:1;s:11:"is_taxonomy";i:1;}} | TRD1.149/143/KON¦TRD1.163/111/KON¦TR1/143/KON¦TRN1/181/KON |  | kontroler przyciskowy simon 55 go
130204 | Kontroler przyciskowy sterujący bezprzewodowo innymi urządzeniami Simon GO, Wi-Fi, grafitowy mat TEK1W.01/116 |  | TEK1W.01/116/KON | simple | 0 | [8 empty] | KONTAKT-SIMON, Bestwińska 21 43-500 Czechowice-Dziedzice, info@kontakt-simon.com.pl | [26 empty] | Grafitowy | Grafitowy | [37 empty] | Kontrolery |  |  |  |  | Kontakt Simon | [16 empty] | Simon 55 GO |  |  | Podtynkowy |  |  |  | IP 20 | [13 empty] | Wi-Fi |  | Sterowniki i automatyka | [25 empty] | a:10:{s:12:"pa_producent";a:6:{s:4:"name";s:12:"pa_producent";s:5:"value";s:0:"";s:8:"position";i:1;s:10:"is_visible";i:1;s:12:"is_variation";i:1;s:11:"is_taxonomy";i:1;}s:18:"pa_dane-producenta";a:6:{s:4:"name";s:18:"pa_dane-producenta";s:5:"value";s:0:"";s:8:"position";i:1;s:10:"is_visible";i:1;s:12:"is_variation";i:1;s:11:"is_taxonomy";i:1;}s:15:"pa_typ-produktu";a:6:{s:4:"name";s:15:"pa_typ-produktu";s:5:"value";s:0:"";s:8:"position";i:1;s:10:"is_visible";i:1;s:12:"is_variation";i:1;s:11:"is_taxonomy";i:1;}s:16:"pa_typ-lacznosci";a:6:{s:4:"name";s:16:"pa_typ-lacznosci";s:5:"value";s:0:"";s:8:"position";i:1;s:10:"is_visible";i:1;s:12:"is_variation";i:1;s:11:"is_taxonomy";i:1;}s:21:"pa_stopien-ochrony-ip";a:6:{s:4:"name";s:21:"pa_stopien-ochrony-ip";s:5:"value";s:0:"";s:8:"position";i:1;s:10:"is_visible";i:1;s:12:"is_variation";i:1;s:11:"is_taxonomy";i:1;}s:18:"pa_podtyp-produktu";a:6:{s:4:"name";s:18:"pa_podtyp-produktu";s:5:"value";s:0:"";s:8:"position";i:2;s:10:"is_visible";i:1;s:12:"is_variation";i:1;s:11:"is_taxonomy";i:1;}s:8:"pa_kolor";a:6:{s:4:"name";s:8:"pa_kolor";s:5:"value";s:0:"";s:8:"position";i:2;s:10:"is_visible";i:1;s:12:"is_variation";i:1;s:11:"is_taxonomy";i:1;}s:19:"pa_kolor-producenta";a:6:{s:4:"name";s:19:"pa_kolor-producenta";s:5:"value";s:0:"";s:8:"position";i:3;s:10:"is_visible";i:1;s:12:"is_variation";i:1;s:11:"is_taxonomy";i:1;}s:8:"pa_seria";a:6:{s:4:"name";s:8:"pa_seria";s:5:"value";s:0:"";s:8:"position";i:4;s:10:"is_visible";i:1;s:12:"is_variation";i:1;s:11:"is_taxonomy";i:1;}s:17:"pa_sposob-montazu";a:6:{s:4:"name";s:17:"pa_sposob-montazu";s:5:"value";s:0:"";s:8:"position";i:8;s:10:"is_visible";i:1;s:12:"is_variation";i:1;s:11:"is_taxonomy";i:1;}} | TR1/116/KON¦TRN1/186/KON¦TRN1/188/KON¦TRN1/182/KON |  | kontroler przyciskowy simon 55 go
130205 | Kontroler przyciskowy sterujący bezprzewodowo innymi urządzeniami Simon GO, Wi-Fi, jasnoszary mat TEK1W.01/114 |  | TEK1W.01/114/KON | simple | 0 | [8 empty] | KONTAKT-SIMON, Bestwińska 21 43-500 Czechowice-Dziedzice, info@kontakt-simon.com.pl | [26 empty] | Szary | Jasnoszary | [37 empty] | Kontrolery |  |  |  |  | Kontakt Simon | [16 empty] | Simon 55 GO |  |  | Podtynkowy |  |  |  | IP 20 | [13 empty] | Wi-Fi |  | Sterowniki i automatyka | [25 empty] | a:10:{s:12:"pa_producent";a:6:{s:4:"name";s:12:"pa_producent";s:5:"value";s:0:"";s:8:"position";i:1;s:10:"is_visible";i:1;s:12:"is_variation";i:1;s:11:"is_taxonomy";i:1;}s:18:"pa_dane-producenta";a:6:{s:4:"name";s:18:"pa_dane-producenta";s:5:"value";s:0:"";s:8:"position";i:1;s:10:"is_visible";i:1;s:12:"is_variation";i:1;s:11:"is_taxonomy";i:1;}s:15:"pa_typ-produktu";a:6:{s:4:"name";s:15:"pa_typ-produktu";s:5:"value";s:0:"";s:8:"position";i:1;s:10:"is_visible";i:1;s:12:"is_variation";i:1;s:11:"is_taxonomy";i:1;}s:16:"pa_typ-lacznosci";a:6:{s:4:"name";s:16:"pa_typ-lacznosci";s:5:"value";s:0:"";s:8:"position";i:1;s:10:"is_visible";i:1;s:12:"is_variation";i:1;s:11:"is_taxonomy";i:1;}s:21:"pa_stopien-ochrony-ip";a:6:{s:4:"name";s:21:"pa_stopien-ochrony-ip";s:5:"value";s:0:"";s:8:"position";i:1;s:10:"is_visible";i:1;s:12:"is_variation";i:1;s:11:"is_taxonomy";i:1;}s:18:"pa_podtyp-produktu";a:6:{s:4:"name";s:18:"pa_podtyp-produktu";s:5:"value";s:0:"";s:8:"position";i:2;s:10:"is_visible";i:1;s:12:"is_variation";i:1;s:11:"is_taxonomy";i:1;}s:8:"pa_kolor";a:6:{s:4:"name";s:8:"pa_kolor";s:5:"value";s:0:"";s:8:"position";i:2;s:10:"is_visible";i:1;s:12:"is_variation";i:1;s:11:"is_taxonomy";i:1;}s:19:"pa_kolor-producenta";a:6:{s:4:"name";s:19:"pa_kolor-producenta";s:5:"value";s:0:"";s:8:"position";i:3;s:10:"is_visible";i:1;s:12:"is_variation";i:1;s:11:"is_taxonomy";i:1;}s:8:"pa_seria";a:6:{s:4:"name";s:8:"pa_seria";s:5:"value";s:0:"";s:8:"position";i:4;s:10:"is_visible";i:1;s:12:"is_variation";i:1;s:11:"is_taxonomy";i:1;}s:17:"pa_sposob-montazu";a:6:{s:4:"name";s:17:"pa_sposob-montazu";s:5:"value";s:0:"";s:8:"position";i:8;s:10:"is_visible";i:1;s:12:"is_variation";i:1;s:11:"is_taxonomy";i:1;}} | TRD1.163/111/KON¦TR1/114/KON¦TRN1/188/KON¦TRN1/176/KON |  | kontroler przyciskowy simon 55 go
130207 | Kontroler przyciskowy sterujący bezprzewodowo innymi urządzeniami Simon GO, Wi-Fi, Biały mat TEK1W.01/111 | <section class="section"> <div class="item item-12"> <section class="text-item"> <p>Kontroler przyciskowy Simon GO to nowoczesne i funkcjonalne urządzenie, które umożliwia bezprzewodowe sterowanie innymi urządzeniami. Zaprojektowany z myślą o komforcie użytkowania, kontroler charakteryzuje się eleganckim, białym matowym wykończeniem, które doskonale wpasuje się w nowoczesne wnętrza. Montowany podtynkowo, jest dyskretnym i estetycznym rozwiązaniem, zapewniającym łatwy dostęp do sterowania urządzeniami zdalnymi. Wykonany z tworzywa sztucznego, zapewnia trwałość i niezawodność w codziennym użytkowaniu.</p><h2>Dlaczego warto wybrać kontroler przyciskowy Simon GO?</h2><ul><li>- Kontroler przyciskowy Simon GO oferuje nowoczesny design w białym matowym wykończeniu, co sprawia, że doskonale wpasuje się w każde wnętrze</li><li>- Bezprzewodowe sterowanie innymi urządzeniami zapewnia wygodę i elastyczność w zarządzaniu domowymi instalacjami</li><li>- Wysoka jakość wykonania z tworzywa sztucznego zapewnia trwałość i odporność na codzienne użytkowanie</li><li>- Podświetlenie przycisku umożliwia łatwe zlokalizowanie kontrolera w ciemności</li><li>- Montaż podtynkowy gwarantuje estetyczne wkomponowanie urządzenia w ścianę, nie zaburzając harmonii wnętrza</li></ul><p>To idealne rozwiązanie dla osób, które poszukują nowoczesnych i funkcjonalnych sposobów na bezprzewodowe zarządzanie domowymi urządzeniami. Dzięki intuicyjnemu sterowaniu oraz estetycznemu wyglądowi, kontroler ten stanie się niezastąpionym elementem nowoczesnej instalacji elektrycznej.</p><p>Dane techniczne:</p><ul><li>- Kod producenta: TEK1W.01/111</li><li>- EAN: 5902787891428</li><li>- Seria: Simon 55</li><li>- Kolor: Biały mat</li><li>- Gwarancja: 24 miesiące</li><li>- Typ montażu: Podtynkowy</li><li>- Stopień ochrony: IP-20</li><li>- Podświetlenie: Tak</li><li>- Materiał: Tworzywo sztuczne</li><li>- Napięcie znamionowe: 230 V</li><li>- Rodzaj podłączenia: Zaciski śrubowe</li><li>- Ramka w zestawie: Nie</li></ul> </section> </div> </section> | TEK1W.01/111/KON | simple | 0 | [8 empty] | KONTAKT-SIMON, Bestwińska 21 43-500 Czechowice-Dziedzice, info@kontakt-simon.com.pl | [26 empty] | Biały | Biały | [36 empty] | Tak | Kontrolery |  |  |  |  | Kontakt Simon | [16 empty] | Simon 55 GO |  |  | Podtynkowy |  |  |  | IP 20 | [13 empty] | Wi-Fi |  | Sterowniki i automatyka | [25 empty] | a:20:{s:14:"kod-producenta";a:6:{s:4:"name";s:14:"Kod Producenta";s:5:"value";s:12:"TEK1W.01/111";s:8:"position";i:0;s:10:"is_visible";i:1;s:12:"is_variation";i:0;s:11:"is_taxonomy";i:0;}s:3:"ean";a:6:{s:4:"name";s:3:"EAN";s:5:"value";s:13:"5902787891428";s:8:"position";i:1;s:10:"is_visible";i:1;s:12:"is_variation";i:0;s:11:"is_taxonomy";i:0;}s:12:"pa_producent";a:6:{s:4:"name";s:12:"pa_producent";s:5:"value";s:0:"";s:8:"position";i:1;s:10:"is_visible";i:1;s:12:"is_variation";i:1;s:11:"is_taxonomy";i:1;}s:18:"pa_dane-producenta";a:6:{s:4:"name";s:18:"pa_dane-producenta";s:5:"value";s:0:"";s:8:"position";i:1;s:10:"is_visible";i:1;s:12:"is_variation";i:1;s:11:"is_taxonomy";i:1;}s:15:"pa_typ-produktu";a:6:{s:4:"name";s:15:"pa_typ-produktu";s:5:"value";s:0:"";s:8:"position";i:1;s:10:"is_visible";i:1;s:12:"is_variation";i:1;s:11:"is_taxonomy";i:1;}s:16:"pa_typ-lacznosci";a:6:{s:4:"name";s:16:"pa_typ-lacznosci";s:5:"value";s:0:"";s:8:"position";i:1;s:10:"is_visible";i:1;s:12:"is_variation";i:1;s:11:"is_taxonomy";i:1;}s:21:"pa_stopien-ochrony-ip";a:6:{s:4:"name";s:21:"pa_stopien-ochrony-ip";s:5:"value";s:0:"";s:8:"position";i:1;s:10:"is_visible";i:1;s:12:"is_variation";i:1;s:11:"is_taxonomy";i:1;}s:18:"pa_podtyp-produktu";a:6:{s:4:"name";s:18:"pa_podtyp-produktu";s:5:"value";s:0:"";s:8:"position";i:2;s:10:"is_visible";i:1;s:12:"is_variation";i:1;s:11:"is_taxonomy";i:1;}s:8:"pa_kolor";a:6:{s:4:"name";s:8:"pa_kolor";s:5:"value";s:0:"";s:8:"position";i:2;s:10:"is_visible";i:1;s:12:"is_variation";i:1;s:11:"is_taxonomy";i:1;}s:9:"gwarancja";a:6:{s:4:"name";s:9:"Gwarancja";s:5:"value";s:12:"24 Miesiące";s:8:"position";i:3;s:10:"is_visible";i:1;s:12:"is_variation";i:0;s:11:"is_taxonomy";i:0;}s:19:"pa_kolor-producenta";a:6:{s:4:"name";s:19:"pa_kolor-producenta";s:5:"value";s:0:"";s:8:"position";i:3;s:10:"is_visible";i:1;s:12:"is_variation";i:1;s:11:"is_taxonomy";i:1;}s:11:"typ-montazu";a:6:{s:4:"name";s:12:"Typ Montażu";s:5:"value";s:10:"Podtynkowy";s:8:"position";i:4;s:10:"is_visible";i:1;s:12:"is_variation";i:0;s:11:"is_taxonomy";i:0;}s:8:"pa_seria";a:6:{s:4:"name";s:8:"pa_seria";s:5:"value";s:0:"";s:8:"position";i:4;s:10:"is_visible";i:1;s:12:"is_variation";i:1;s:11:"is_taxonomy";i:1;}s:15:"stopien-ochrony";a:6:{s:4:"name";s:16:"Stopień Ochrony";s:5:"value";s:5:"IP-20";s:8:"position";i:5;s:10:"is_visible";i:1;s:12:"is_variation";i:0;s:11:"is_taxonomy";i:0;}s:16:"pa_podswietlenie";a:6:{s:4:"name";s:16:"pa_podswietlenie";s:5:"value";s:0:"";s:8:"position";i:6;s:10:"is_visible";i:1;s:12:"is_variation";i:0;s:11:"is_taxonomy";i:1;}s:8:"material";a:6:{s:4:"name";s:9:"Materiał";s:5:"value";s:17:"Tworzywo Sztuczne";s:8:"position";i:7;s:10:"is_visible";i:1;s:12:"is_variation";i:0;s:11:"is_taxonomy";i:0;}s:19:"napiecie-znamionowe";a:6:{s:4:"name";s:20:"Napięcie Znamionowe";s:5:"value";s:5:"230 V";s:8:"position";i:8;s:10:"is_visible";i:1;s:12:"is_variation";i:0;s:11:"is_taxonomy";i:0;}s:17:"pa_sposob-montazu";a:6:{s:4:"name";s:17:"pa_sposob-montazu";s:5:"value";s:0:"";s:8:"position";i:8;s:10:"is_visible";i:1;s:12:"is_variation";i:1;s:11:"is_taxonomy";i:1;}s:18:"rodzaj-podlaczenia";a:6:{s:4:"name";s:20:"Rodzaj Podłączenia";s:5:"value";s:16:"Zaciski Śrubowe";s:8:"position";i:9;s:10:"is_visible";i:1;s:12:"is_variation";i:0;s:11:"is_taxonomy";i:0;}s:16:"ramka-w-zestawie";a:6:{s:4:"name";s:16:"Ramka W Zestawie";s:5:"value";s:3:"Nie";s:8:"position";i:10;s:10:"is_visible";i:1;s:12:"is_variation";i:0;s:11:"is_taxonomy";i:0;}} | TRD1.163/111/KON¦TR1/111/KON¦TRN1/185/KON¦TRN1/188/KON¦TRN1/181/KON |  | kontroler przyciskowy simon 55 go | <section class="section"> <div class="item item-12"> <section class="text-item"> <p>Kontroler przyciskowy Simon GO to nowoczesne i funkcjonalne urządzenie, które umożliwia bezprzewodowe sterowanie innymi urządzeniami. Zaprojektowany z myślą o komforcie użytkowania, kontroler charakteryzuje się eleganckim, białym matowym wykończeniem, które doskonale wpasuje się w nowoczesne wnętrza. Montowany podtynkowo, jest dyskretnym i estetycznym rozwiązaniem, zapewniającym łatwy dostęp do sterowania urządzeniami zdalnymi. Wykonany z tworzywa sztucznego, zapewnia trwałość i niezawodność w codziennym użytkowaniu.</p><h2>Dlaczego warto wybrać kontroler przyciskowy Simon GO?</h2><ul><li>- Kontroler przyciskowy Simon GO oferuje nowoczesny design w białym matowym wykończeniu, co sprawia, że doskonale wpasuje się w każde wnętrze</li><li>- Bezprzewodowe sterowanie innymi urządzeniami zapewnia wygodę i elastyczność w zarządzaniu domowymi instalacjami</li><li>- Wysoka jakość wykonania z tworzywa sztucznego zapewnia trwałość i odporność na codzienne użytkowanie</li><li>- Podświetlenie przycisku umożliwia łatwe zlokalizowanie kontrolera w ciemności</li><li>- Montaż podtynkowy gwarantuje estetyczne wkomponowanie urządzenia w ścianę, nie zaburzając harmonii wnętrza</li></ul><p>To idealne rozwiązanie dla osób, które poszukują nowoczesnych i funkcjonalnych sposobów na bezprzewodowe zarządzanie domowymi urządzeniami. Dzięki intuicyjnemu sterowaniu oraz estetycznemu wyglądowi, kontroler ten stanie się niezastąpionym elementem nowoczesnej instalacji elektrycznej.</p><p>Dane techniczne:</p><ul><li>- Kod producenta: TEK1W.01/111</li><li>- EAN: 5902787891428</li><li>- Seria: Simon 55</li><li>- Kolor: Biały mat</li><li>- Gwarancja: 24 miesiące</li><li>- Typ montażu: Podtynkowy</li><li>- Stopień ochrony: IP-20</li><li>- Podświetlenie: Tak</li><li>- Materiał: Tworzywo sztuczne</li><li>- Napięcie znamionowe: 230 V</li><li>- Rodzaj podłączenia: Zaciski śrubowe</li><li>- Ramka w zestawie: Nie</li></ul> </section> </div> </section>
130209 | Nadajnik bateryjny Wi-Fi sterujący bezpośrednio innymi urządzeniami Simon GO, czarny mat TENB1W.01/149 | <p>Nadajnik bateryjny Wi-Fi Simon GO to zaawansowane urządzenie, które umożliwia bezprzewodowe sterowanie innymi urządzeniami w sieci domowej. Dzięki eleganckiemu czarnemu matowemu wykończeniu, nadajnik doskonale pasuje do nowoczesnych wnętrz. Montaż podtynkowy zapewnia estetyczne wkomponowanie urządzenia w ścianę, a podświetlenie ułatwia korzystanie z nadajnika w ciemności. Solidne wykonanie z trwałego tworzywa sztucznego gwarantuje niezawodność i długą żywotność urządzenia.</p> <h2>Co wyróżnia nadajnik bateryjny Simon GO?</h2> <ul> <li>- Nadajnik bateryjny Simon GO umożliwia bezprzewodowe sterowanie urządzeniami w sieci Wi-Fi, zapewniając pełną kontrolę nad systemami domowymi</li> <li>- Wykonany z trwałego tworzywa sztucznego, co zapewnia jego długą żywotność</li> <li>- Montaż podtynkowy pozwala na dyskretną instalację urządzenia w ścianie</li> <li>- Podświetlenie przycisku ułatwia obsługę w słabo oświetlonych pomieszczeniach</li> <li>- Kompatybilność z serią Simon 55 zapewnia łatwą integrację z innymi elementami systemu inteligentnego domu</li> </ul> <p>Produkt Simon GO to idealne rozwiązanie dla osób, które poszukują nowoczesnych i estetycznych sposobów na sterowanie urządzeniami w domu za pomocą Wi-Fi. Nadajnik zapewnia wygodę użytkowania, a wysoka jakość wykonania gwarantuje długotrwałe i niezawodne działanie. Kompatybilność z serią Simon 55 pozwala na łatwą integrację z innymi komponentami inteligentnych systemów domowych.</p> <h3>Dane techniczne:</h3> <ul> <li>- Kod producenta: TENB1W.01/149</li> <li>- EAN: 5902787891534</li> <li>- Seria: Simon 55</li> <li>- Kolor: Czarny mat</li> <li>- Gwarancja: 24 miesiące</li> <li>- Typ montażu: Podtynkowy</li> <li>- Stopień ochrony: IP-20</li> <li>- Podświetlenie: Tak</li> <li>- Materiał: Tworzywo sztuczne</li> <li>- Napięcie znamionowe: 250 V</li> <li>- Ramka w zestawie: Nie</li> </ul> | TENB1W.01/149/KON | simple | 0 | [8 empty] | KONTAKT-SIMON, Bestwińska 21 43-500 Czechowice-Dziedzice, info@kontakt-simon.com.pl | [26 empty] | Czarny | Czarny | [37 empty] | Nadajniki bateryjne |  |  |  |  | Kontakt Simon | [16 empty] | Simon 55 GO |  |  | Podtynkowy |  |  |  | IP 20 | [13 empty] | Wi-Fi |  | Sterowniki i automatyka | [25 empty] | a:10:{s:12:"pa_producent";a:6:{s:4:"name";s:12:"pa_producent";s:5:"value";s:0:"";s:8:"position";i:1;s:10:"is_visible";i:1;s:12:"is_variation";i:1;s:11:"is_taxonomy";i:1;}s:18:"pa_dane-producenta";a:6:{s:4:"name";s:18:"pa_dane-producenta";s:5:"value";s:0:"";s:8:"position";i:1;s:10:"is_visible";i:1;s:12:"is_variation";i:1;s:11:"is_taxonomy";i:1;}s:15:"pa_typ-produktu";a:6:{s:4:"name";s:15:"pa_typ-produktu";s:5:"value";s:0:"";s:8:"position";i:1;s:10:"is_visible";i:1;s:12:"is_variation";i:1;s:11:"is_taxonomy";i:1;}s:16:"pa_typ-lacznosci";a:6:{s:4:"name";s:16:"pa_typ-lacznosci";s:5:"value";s:0:"";s:8:"position";i:1;s:10:"is_visible";i:1;s:12:"is_variation";i:1;s:11:"is_taxonomy";i:1;}s:21:"pa_stopien-ochrony-ip";a:6:{s:4:"name";s:21:"pa_stopien-ochrony-ip";s:5:"value";s:0:"";s:8:"position";i:1;s:10:"is_visible";i:1;s:12:"is_variation";i:1;s:11:"is_taxonomy";i:1;}s:18:"pa_podtyp-produktu";a:6:{s:4:"name";s:18:"pa_podtyp-produktu";s:5:"value";s:0:"";s:8:"position";i:2;s:10:"is_visible";i:1;s:12:"is_variation";i:1;s:11:"is_taxonomy";i:1;}s:8:"pa_kolor";a:6:{s:4:"name";s:8:"pa_kolor";s:5:"value";s:0:"";s:8:"position";i:2;s:10:"is_visible";i:1;s:12:"is_variation";i:1;s:11:"is_taxonomy";i:1;}s:19:"pa_kolor-producenta";a:6:{s:4:"name";s:19:"pa_kolor-producenta";s:5:"value";s:0:"";s:8:"position";i:3;s:10:"is_visible";i:1;s:12:"is_variation";i:1;s:11:"is_taxonomy";i:1;}s:8:"pa_seria";a:6:{s:4:"name";s:8:"pa_seria";s:5:"value";s:0:"";s:8:"position";i:4;s:10:"is_visible";i:1;s:12:"is_variation";i:1;s:11:"is_taxonomy";i:1;}s:17:"pa_sposob-montazu";a:6:{s:4:"name";s:17:"pa_sposob-montazu";s:5:"value";s:0:"";s:8:"position";i:8;s:10:"is_visible";i:1;s:12:"is_variation";i:1;s:11:"is_taxonomy";i:1;}} | TRD1.166/149/KON¦TR1/149/KON¦TRN1/186/KON¦TRN1/187/KON¦TRN1/179/KON |  | simon go nadajnik bateryjny | <p>Nadajnik bateryjny Wi-Fi Simon GO to zaawansowane urządzenie, które umożliwia bezprzewodowe sterowanie innymi urządzeniami w sieci domowej. Dzięki eleganckiemu czarnemu matowemu wykończeniu, nadajnik doskonale pasuje do nowoczesnych wnętrz. Montaż podtynkowy zapewnia estetyczne wkomponowanie urządzenia w ścianę, a podświetlenie ułatwia korzystanie z nadajnika w ciemności. Solidne wykonanie z trwałego tworzywa sztucznego gwarantuje niezawodność i długą żywotność urządzenia.</p> <h2>Co wyróżnia nadajnik bateryjny Simon GO?</h2> <ul> <li>- Nadajnik bateryjny Simon GO umożliwia bezprzewodowe sterowanie urządzeniami w sieci Wi-Fi, zapewniając pełną kontrolę nad systemami domowymi</li> <li>- Wykonany z trwałego tworzywa sztucznego, co zapewnia jego długą żywotność</li> <li>- Montaż podtynkowy pozwala na dyskretną instalację urządzenia w ścianie</li> <li>- Podświetlenie przycisku ułatwia obsługę w słabo oświetlonych pomieszczeniach</li> <li>- Kompatybilność z serią Simon 55 zapewnia łatwą integrację z innymi elementami systemu inteligentnego domu</li> </ul> <p>Produkt Simon GO to idealne rozwiązanie dla osób, które poszukują nowoczesnych i estetycznych sposobów na sterowanie urządzeniami w domu za pomocą Wi-Fi. Nadajnik zapewnia wygodę użytkowania, a wysoka jakość wykonania gwarantuje długotrwałe i niezawodne działanie. Kompatybilność z serią Simon 55 pozwala na łatwą integrację z innymi komponentami inteligentnych systemów domowych.</p> <h3>Dane techniczne:</h3> <ul> <li>- Kod producenta: TENB1W.01/149</li> <li>- EAN: 5902787891534</li> <li>- Seria: Simon 55</li> <li>- Kolor: Czarny mat</li> <li>- Gwarancja: 24 miesiące</li> <li>- Typ montażu: Podtynkowy</li> <li>- Stopień ochrony: IP-20</li> <li>- Podświetlenie: Tak</li> <li>- Materiał: Tworzywo sztuczne</li> <li>- Napięcie znamionowe: 250 V</li> <li>- Ramka w zestawie: Nie</li> </ul>
130210 | Nadajnik bateryjny Wi-Fi sterujący bezpośrednio innymi urządzeniami Simon GO, szampański mat TENB1W.01/144 |  | TENB1W.01/144/KON | simple | 0 | [8 empty] | KONTAKT-SIMON, Bestwińska 21 43-500 Czechowice-Dziedzice, info@kontakt-simon.com.pl | [26 empty] | Złoty | Szampański | [37 empty] | Nadajniki bateryjne |  |  |  |  | Kontakt Simon | [16 empty] | Simon 55 GO |  |  | Podtynkowy |  |  |  | IP 20 | [13 empty] | Wi-Fi |  | Sterowniki i automatyka | [25 empty] | a:10:{s:12:"pa_producent";a:6:{s:4:"name";s:12:"pa_producent";s:5:"value";s:0:"";s:8:"position";i:1;s:10:"is_visible";i:1;s:12:"is_variation";i:1;s:11:"is_taxonomy";i:1;}s:18:"pa_dane-producenta";a:6:{s:4:"name";s:18:"pa_dane-producenta";s:5:"value";s:0:"";s:8:"position";i:1;s:10:"is_visible";i:1;s:12:"is_variation";i:1;s:11:"is_taxonomy";i:1;}s:15:"pa_typ-produktu";a:6:{s:4:"name";s:15:"pa_typ-produktu";s:5:"value";s:0:"";s:8:"position";i:1;s:10:"is_visible";i:1;s:12:"is_variation";i:1;s:11:"is_taxonomy";i:1;}s:16:"pa_typ-lacznosci";a:6:{s:4:"name";s:16:"pa_typ-lacznosci";s:5:"value";s:0:"";s:8:"position";i:1;s:10:"is_visible";i:1;s:12:"is_variation";i:1;s:11:"is_taxonomy";i:1;}s:21:"pa_stopien-ochrony-ip";a:6:{s:4:"name";s:21:"pa_stopien-ochrony-ip";s:5:"value";s:0:"";s:8:"position";i:1;s:10:"is_visible";i:1;s:12:"is_variation";i:1;s:11:"is_taxonomy";i:1;}s:18:"pa_podtyp-produktu";a:6:{s:4:"name";s:18:"pa_podtyp-produktu";s:5:"value";s:0:"";s:8:"position";i:2;s:10:"is_visible";i:1;s:12:"is_variation";i:1;s:11:"is_taxonomy";i:1;}s:8:"pa_kolor";a:6:{s:4:"name";s:8:"pa_kolor";s:5:"value";s:0:"";s:8:"position";i:2;s:10:"is_visible";i:1;s:12:"is_variation";i:1;s:11:"is_taxonomy";i:1;}s:19:"pa_kolor-producenta";a:6:{s:4:"name";s:19:"pa_kolor-producenta";s:5:"value";s:0:"";s:8:"position";i:3;s:10:"is_visible";i:1;s:12:"is_variation";i:1;s:11:"is_taxonomy";i:1;}s:8:"pa_seria";a:6:{s:4:"name";s:8:"pa_seria";s:5:"value";s:0:"";s:8:"position";i:4;s:10:"is_visible";i:1;s:12:"is_variation";i:1;s:11:"is_taxonomy";i:1;}s:17:"pa_sposob-montazu";a:6:{s:4:"name";s:17:"pa_sposob-montazu";s:5:"value";s:0:"";s:8:"position";i:8;s:10:"is_visible";i:1;s:12:"is_variation";i:1;s:11:"is_taxonomy";i:1;}} | TRD1.166/111/KON¦TRD1.149/144/KON¦TR1/144/KON¦TRN1/185/KON¦TRN1/189/KON |  | simon go nadajnik bateryjny
130211 | Nadajnik bateryjny Wi-Fi sterujący bezpośrednio innymi urządzeniami Simon GO, aluminium mat TENB1W.01/143 |  | TENB1W.01/143/KON | simple | 0 | [8 empty] | KONTAKT-SIMON, Bestwińska 21 43-500 Czechowice-Dziedzice, info@kontakt-simon.com.pl | [26 empty] | Srebrny | Aluminium | [37 empty] | Nadajniki bateryjne |  |  |  |  | Kontakt Simon | [16 empty] | Simon 55 GO |  |  | Podtynkowy |  |  |  | IP 20 | [13 empty] | Wi-Fi |  | Sterowniki i automatyka | [25 empty] | a:10:{s:12:"pa_producent";a:6:{s:4:"name";s:12:"pa_producent";s:5:"value";s:0:"";s:8:"position";i:1;s:10:"is_visible";i:1;s:12:"is_variation";i:1;s:11:"is_taxonomy";i:1;}s:18:"pa_dane-producenta";a:6:{s:4:"name";s:18:"pa_dane-producenta";s:5:"value";s:0:"";s:8:"position";i:1;s:10:"is_visible";i:1;s:12:"is_variation";i:1;s:11:"is_taxonomy";i:1;}s:15:"pa_typ-produktu";a:6:{s:4:"name";s:15:"pa_typ-produktu";s:5:"value";s:0:"";s:8:"position";i:1;s:10:"is_visible";i:1;s:12:"is_variation";i:1;s:11:"is_taxonomy";i:1;}s:16:"pa_typ-lacznosci";a:6:{s:4:"name";s:16:"pa_typ-lacznosci";s:5:"value";s:0:"";s:8:"position";i:1;s:10:"is_visible";i:1;s:12:"is_variation";i:1;s:11:"is_taxonomy";i:1;}s:21:"pa_stopien-ochrony-ip";a:6:{s:4:"name";s:21:"pa_stopien-ochrony-ip";s:5:"value";s:0:"";s:8:"position";i:1;s:10:"is_visible";i:1;s:12:"is_variation";i:1;s:11:"is_taxonomy";i:1;}s:18:"pa_podtyp-produktu";a:6:{s:4:"name";s:18:"pa_podtyp-produktu";s:5:"value";s:0:"";s:8:"position";i:2;s:10:"is_visible";i:1;s:12:"is_variation";i:1;s:11:"is_taxonomy";i:1;}s:8:"pa_kolor";a:6:{s:4:"name";s:8:"pa_kolor";s:5:"value";s:0:"";s:8:"position";i:2;s:10:"is_visible";i:1;s:12:"is_variation";i:1;s:11:"is_taxonomy";i:1;}s:19:"pa_kolor-producenta";a:6:{s:4:"name";s:19:"pa_kolor-producenta";s:5:"value";s:0:"";s:8:"position";i:3;s:10:"is_visible";i:1;s:12:"is_variation";i:1;s:11:"is_taxonomy";i:1;}s:8:"pa_seria";a:6:{s:4:"name";s:8:"pa_seria";s:5:"value";s:0:"";s:8:"position";i:4;s:10:"is_visible";i:1;s:12:"is_variation";i:1;s:11:"is_taxonomy";i:1;}s:17:"pa_sposob-montazu";a:6:{s:4:"name";s:17:"pa_sposob-montazu";s:5:"value";s:0:"";s:8:"position";i:8;s:10:"is_visible";i:1;s:12:"is_variation";i:1;s:11:"is_taxonomy";i:1;}} | TRD1.149/143/KON¦TRD1.163/111/KON¦TR1/143/KON¦TRN1/181/KON |  | simon go nadajnik bateryjny
130212 | Nadajnik bateryjny Wi-Fi sterujący bezpośrednio innymi urządzeniami Simon GO, grafitowy mat TENB1W.01/116 |  | TENB1W.01/116/KON | simple | 0 | [8 empty] | KONTAKT-SIMON, Bestwińska 21 43-500 Czechowice-Dziedzice, info@kontakt-simon.com.pl | [26 empty] | Grafitowy | Grafitowy | [37 empty] | Nadajniki bateryjne |  |  |  |  | Kontakt Simon | [16 empty] | Simon 55 GO |  |  | Podtynkowy |  |  |  | IP 20 | [13 empty] | Wi-Fi |  | Sterowniki i automatyka | [25 empty] | a:10:{s:12:"pa_producent";a:6:{s:4:"name";s:12:"pa_producent";s:5:"value";s:0:"";s:8:"position";i:1;s:10:"is_visible";i:1;s:12:"is_variation";i:1;s:11:"is_taxonomy";i:1;}s:18:"pa_dane-producenta";a:6:{s:4:"name";s:18:"pa_dane-producenta";s:5:"value";s:0:"";s:8:"position";i:1;s:10:"is_visible";i:1;s:12:"is_variation";i:1;s:11:"is_taxonomy";i:1;}s:15:"pa_typ-produktu";a:6:{s:4:"name";s:15:"pa_typ-produktu";s:5:"value";s:0:"";s:8:"position";i:1;s:10:"is_visible";i:1;s:12:"is_variation";i:1;s:11:"is_taxonomy";i:1;}s:16:"pa_typ-lacznosci";a:6:{s:4:"name";s:16:"pa_typ-lacznosci";s:5:"value";s:0:"";s:8:"position";i:1;s:10:"is_visible";i:1;s:12:"is_variation";i:1;s:11:"is_taxonomy";i:1;}s:21:"pa_stopien-ochrony-ip";a:6:{s:4:"name";s:21:"pa_stopien-ochrony-ip";s:5:"value";s:0:"";s:8:"position";i:1;s:10:"is_visible";i:1;s:12:"is_variation";i:1;s:11:"is_taxonomy";i:1;}s:18:"pa_podtyp-produktu";a:6:{s:4:"name";s:18:"pa_podtyp-produktu";s:5:"value";s:0:"";s:8:"position";i:2;s:10:"is_visible";i:1;s:12:"is_variation";i:1;s:11:"is_taxonomy";i:1;}s:8:"pa_kolor";a:6:{s:4:"name";s:8:"pa_kolor";s:5:"value";s:0:"";s:8:"position";i:2;s:10:"is_visible";i:1;s:12:"is_variation";i:1;s:11:"is_taxonomy";i:1;}s:19:"pa_kolor-producenta";a:6:{s:4:"name";s:19:"pa_kolor-producenta";s:5:"value";s:0:"";s:8:"position";i:3;s:10:"is_visible";i:1;s:12:"is_variation";i:1;s:11:"is_taxonomy";i:1;}s:8:"pa_seria";a:6:{s:4:"name";s:8:"pa_seria";s:5:"value";s:0:"";s:8:"position";i:4;s:10:"is_visible";i:1;s:12:"is_variation";i:1;s:11:"is_taxonomy";i:1;}s:17:"pa_sposob-montazu";a:6:{s:4:"name";s:17:"pa_sposob-montazu";s:5:"value";s:0:"";s:8:"position";i:8;s:10:"is_visible";i:1;s:12:"is_variation";i:1;s:11:"is_taxonomy";i:1;}} | TR1/116/KON¦TRN1/186/KON¦TRN1/188/KON¦TRN1/182/KON |  | simon go nadajnik bateryjny
130213 | Nadajnik bateryjny Wi-Fi sterujący bezpośrednio innymi urządzeniami Simon GO, jasnoszary mat TENB1W.01/114 |  | TENB1W.01/114/KON | simple | 0 | [8 empty] | KONTAKT-SIMON, Bestwińska 21 43-500 Czechowice-Dziedzice, info@kontakt-simon.com.pl | [26 empty] | Szary | Jasnoszary | [37 empty] | Nadajniki bateryjne |  |  |  |  | Kontakt Simon | [16 empty] | Simon 55 GO |  |  | Podtynkowy |  |  |  | IP 20 | [13 empty] | Wi-Fi |  | Sterowniki i automatyka | [25 empty] | a:10:{s:12:"pa_producent";a:6:{s:4:"name";s:12:"pa_producent";s:5:"value";s:0:"";s:8:"position";i:1;s:10:"is_visible";i:1;s:12:"is_variation";i:1;s:11:"is_taxonomy";i:1;}s:18:"pa_dane-producenta";a:6:{s:4:"name";s:18:"pa_dane-producenta";s:5:"value";s:0:"";s:8:"position";i:1;s:10:"is_visible";i:1;s:12:"is_variation";i:1;s:11:"is_taxonomy";i:1;}s:15:"pa_typ-produktu";a:6:{s:4:"name";s:15:"pa_typ-produktu";s:5:"value";s:0:"";s:8:"position";i:1;s:10:"is_visible";i:1;s:12:"is_variation";i:1;s:11:"is_taxonomy";i:1;}s:16:"pa_typ-lacznosci";a:6:{s:4:"name";s:16:"pa_typ-lacznosci";s:5:"value";s:0:"";s:8:"position";i:1;s:10:"is_visible";i:1;s:12:"is_variation";i:1;s:11:"is_taxonomy";i:1;}s:21:"pa_stopien-ochrony-ip";a:6:{s:4:"name";s:21:"pa_stopien-ochrony-ip";s:5:"value";s:0:"";s:8:"position";i:1;s:10:"is_visible";i:1;s:12:"is_variation";i:1;s:11:"is_taxonomy";i:1;}s:18:"pa_podtyp-produktu";a:6:{s:4:"name";s:18:"pa_podtyp-produktu";s:5:"value";s:0:"";s:8:"position";i:2;s:10:"is_visible";i:1;s:12:"is_variation";i:1;s:11:"is_taxonomy";i:1;}s:8:"pa_kolor";a:6:{s:4:"name";s:8:"pa_kolor";s:5:"value";s:0:"";s:8:"position";i:2;s:10:"is_visible";i:1;s:12:"is_variation";i:1;s:11:"is_taxonomy";i:1;}s:19:"pa_kolor-producenta";a:6:{s:4:"name";s:19:"pa_kolor-producenta";s:5:"value";s:0:"";s:8:"position";i:3;s:10:"is_visible";i:1;s:12:"is_variation";i:1;s:11:"is_taxonomy";i:1;}s:8:"pa_seria";a:6:{s:4:"name";s:8:"pa_seria";s:5:"value";s:0:"";s:8:"position";i:4;s:10:"is_visible";i:1;s:12:"is_variation";i:1;s:11:"is_taxonomy";i:1;}s:17:"pa_sposob-montazu";a:6:{s:4:"name";s:17:"pa_sposob-montazu";s:5:"value";s:0:"";s:8:"position";i:8;s:10:"is_visible";i:1;s:12:"is_variation";i:1;s:11:"is_taxonomy";i:1;}} | TRD1.163/111/KON¦TR1/114/KON¦TRN1/188/KON¦TRN1/176/KON |  | simon go nadajnik bateryjny
130215 | Nadajnik bateryjny Wi-Fi sterujący bezpośrednio innymi urządzeniami Simon GO, biały mat TENB1W.01/111 | Nadajnik bateryjny Wi-Fi Simon GO to zaawansowane urządzenie, które umożliwia bezprzewodowe sterowanie innymi urządzeniami w sieci domowej. Wykonany z wysokiej jakości tworzywa sztucznego, nadajnik w eleganckim, białym matowym wykończeniu doskonale wpasowuje się w nowoczesne wnętrza. Urządzenie montowane jest podtynkowo, co zapewnia dyskretną instalację i estetyczny wygląd, a wbudowane podświetlenie ułatwia użytkowanie nawet w ciemności. Nadajnik oferuje wygodę zarządzania domowymi instalacjami, sprawiając, że kontrola nad nimi staje się jeszcze bardziej intuicyjna i komfortowa. <h2>Co wyróżnia nadajnik bateryjny Simon GO?</h2> <ul> <li>- Nadajnik bateryjny Simon GO umożliwia bezprzewodowe sterowanie urządzeniami za pomocą sieci Wi-Fi</li> <li>- Wykonany z trwałego tworzywa sztucznego, co zapewnia jego długą żywotność</li> <li>- Montaż podtynkowy pozwala na estetyczne wkomponowanie urządzenia w ścianę</li> <li>- Wbudowane podświetlenie ułatwia użytkowanie w ciemności</li> <li>- Kompatybilność z serią Simon 55 umożliwia łatwą integrację z innymi elementami systemu</li> </ul> Produkt Simon GO to idealne rozwiązanie dla osób szukających zaawansowanego i estetycznego sposobu na sterowanie urządzeniami w domu za pomocą połączenia Wi-Fi. Dzięki wysokiemu stopniowi ochrony IP-20 oraz solidnej konstrukcji, nadajnik jest trwały i niezawodny w codziennym użytkowaniu. Łatwa instalacja i kompatybilność z serią Simon 55 sprawiają, że nadajnik ten jest nie tylko funkcjonalny, ale także łatwy do zintegrowania z innymi systemami inteligentnego domu. <h3>Dane techniczne:</h3> <ul> <li>- Kod producenta: TENB1W.01/111</li> <li>- EAN: 5902787891480</li> <li>- Seria: Simon 55</li> <li>- Kolor: Biały mat</li> <li>- Gwarancja: 24 miesiące</li> <li>- Typ montażu: Podtynkowy</li> <li>- Stopień ochrony: IP-20</li> <li>- Podświetlenie: Tak</li> <li>- Materiał: Tworzywo sztuczne</li> <li>- Napięcie znamionowe: 250 V</li> <li>- Ramka w zestawie: Nie</li> </ul> | TENB1W.01/111/KON | simple | 0 | [8 empty] | KONTAKT-SIMON, Bestwińska 21 43-500 Czechowice-Dziedzice, info@kontakt-simon.com.pl | [26 empty] | Biały | Biały | [37 empty] | Nadajniki bateryjne |  |  |  |  | Kontakt Simon | [16 empty] | Simon 55 GO |  |  | Podtynkowy |  |  |  | IP 20 | [13 empty] | Wi-Fi |  | Sterowniki i automatyka | [25 empty] | a:10:{s:12:"pa_producent";a:6:{s:4:"name";s:12:"pa_producent";s:5:"value";s:0:"";s:8:"position";i:0;s:10:"is_visible";i:1;s:12:"is_variation";i:1;s:11:"is_taxonomy";i:1;}s:18:"pa_dane-producenta";a:6:{s:4:"name";s:18:"pa_dane-producenta";s:5:"value";s:0:"";s:8:"position";i:1;s:10:"is_visible";i:1;s:12:"is_variation";i:1;s:11:"is_taxonomy";i:1;}s:15:"pa_typ-produktu";a:6:{s:4:"name";s:15:"pa_typ-produktu";s:5:"value";s:0:"";s:8:"position";i:1;s:10:"is_visible";i:1;s:12:"is_variation";i:1;s:11:"is_taxonomy";i:1;}s:16:"pa_typ-lacznosci";a:6:{s:4:"name";s:16:"pa_typ-lacznosci";s:5:"value";s:0:"";s:8:"position";i:1;s:10:"is_visible";i:1;s:12:"is_variation";i:1;s:11:"is_taxonomy";i:1;}s:21:"pa_stopien-ochrony-ip";a:6:{s:4:"name";s:21:"pa_stopien-ochrony-ip";s:5:"value";s:0:"";s:8:"position";i:1;s:10:"is_visible";i:1;s:12:"is_variation";i:1;s:11:"is_taxonomy";i:1;}s:18:"pa_podtyp-produktu";a:6:{s:4:"name";s:18:"pa_podtyp-produktu";s:5:"value";s:0:"";s:8:"position";i:2;s:10:"is_visible";i:1;s:12:"is_variation";i:1;s:11:"is_taxonomy";i:1;}s:8:"pa_kolor";a:6:{s:4:"name";s:8:"pa_kolor";s:5:"value";s:0:"";s:8:"position";i:2;s:10:"is_visible";i:1;s:12:"is_variation";i:1;s:11:"is_taxonomy";i:1;}s:8:"pa_seria";a:6:{s:4:"name";s:8:"pa_seria";s:5:"value";s:0:"";s:8:"position";i:3;s:10:"is_visible";i:1;s:12:"is_variation";i:1;s:11:"is_taxonomy";i:1;}s:19:"pa_kolor-producenta";a:6:{s:4:"name";s:19:"pa_kolor-producenta";s:5:"value";s:0:"";s:8:"position";i:3;s:10:"is_visible";i:1;s:12:"is_variation";i:1;s:11:"is_taxonomy";i:1;}s:17:"pa_sposob-montazu";a:6:{s:4:"name";s:17:"pa_sposob-montazu";s:5:"value";s:0:"";s:8:"position";i:8;s:10:"is_visible";i:1;s:12:"is_variation";i:1;s:11:"is_taxonomy";i:1;}} | TRD1.163/111/KON¦TR1/111/KON¦TRN1/185/KON¦TRN1/188/KON¦TRN1/181/KON |  | simon go nadajnik bateryjny | Nadajnik bateryjny Wi-Fi Simon GO to zaawansowane urządzenie, które umożliwia bezprzewodowe sterowanie innymi urządzeniami w sieci domowej. Wykonany z wysokiej jakości tworzywa sztucznego, nadajnik w eleganckim, białym matowym wykończeniu doskonale wpasowuje się w nowoczesne wnętrza. Urządzenie montowane jest podtynkowo, co zapewnia dyskretną instalację i estetyczny wygląd, a wbudowane podświetlenie ułatwia użytkowanie nawet w ciemności. Nadajnik oferuje wygodę zarządzania domowymi instalacjami, sprawiając, że kontrola nad nimi staje się jeszcze bardziej intuicyjna i komfortowa. <h2>Co wyróżnia nadajnik bateryjny Simon GO?</h2> <ul> <li>- Nadajnik bateryjny Simon GO umożliwia bezprzewodowe sterowanie urządzeniami za pomocą sieci Wi-Fi</li> <li>- Wykonany z trwałego tworzywa sztucznego, co zapewnia jego długą żywotność</li> <li>- Montaż podtynkowy pozwala na estetyczne wkomponowanie urządzenia w ścianę</li> <li>- Wbudowane podświetlenie ułatwia użytkowanie w ciemności</li> <li>- Kompatybilność z serią Simon 55 umożliwia łatwą integrację z innymi elementami systemu</li> </ul> Produkt Simon GO to idealne rozwiązanie dla osób szukających zaawansowanego i estetycznego sposobu na sterowanie urządzeniami w domu za pomocą połączenia Wi-Fi. Dzięki wysokiemu stopniowi ochrony IP-20 oraz solidnej konstrukcji, nadajnik jest trwały i niezawodny w codziennym użytkowaniu. Łatwa instalacja i kompatybilność z serią Simon 55 sprawiają, że nadajnik ten jest nie tylko funkcjonalny, ale także łatwy do zintegrowania z innymi systemami inteligentnego domu. <h3>Dane techniczne:</h3> <ul> <li>- Kod producenta: TENB1W.01/111</li> <li>- EAN: 5902787891480</li> <li>- Seria: Simon 55</li> <li>- Kolor: Biały mat</li> <li>- Gwarancja: 24 miesiące</li> <li>- Typ montażu: Podtynkowy</li> <li>- Stopień ochrony: IP-20</li> <li>- Podświetlenie: Tak</li> <li>- Materiał: Tworzywo sztuczne</li> <li>- Napięcie znamionowe: 250 V</li> <li>- Ramka w zestawie: Nie</li> </ul>
130269 | Gniazdo antenowe satelitarne podwójne SAT-SAT-RTV biały mat Simon 55 TASK2.01/111 |  | TASK2.01/111/KON | simple | 0 | [8 empty] | KONTAKT-SIMON, Bestwińska 21 43-500 Czechowice-Dziedzice, info@kontakt-simon.com.pl | [26 empty] | Biały | Biały | [37 empty] | Antenowe |  |  |  |  | Kontakt Simon | [16 empty] | Simon 55 |  |  | Podtynkowy |  |  |  | IP 20 | [15 empty] | Gniazda | [25 empty] | a:9:{s:12:"pa_producent";a:6:{s:4:"name";s:12:"pa_producent";s:5:"value";s:0:"";s:8:"position";i:1;s:10:"is_visible";i:1;s:12:"is_variation";i:1;s:11:"is_taxonomy";i:1;}s:18:"pa_dane-producenta";a:6:{s:4:"name";s:18:"pa_dane-producenta";s:5:"value";s:0:"";s:8:"position";i:1;s:10:"is_visible";i:1;s:12:"is_variation";i:1;s:11:"is_taxonomy";i:1;}s:15:"pa_typ-produktu";a:6:{s:4:"name";s:15:"pa_typ-produktu";s:5:"value";s:0:"";s:8:"position";i:1;s:10:"is_visible";i:1;s:12:"is_variation";i:1;s:11:"is_taxonomy";i:1;}s:21:"pa_stopien-ochrony-ip";a:6:{s:4:"name";s:21:"pa_stopien-ochrony-ip";s:5:"value";s:0:"";s:8:"position";i:1;s:10:"is_visible";i:1;s:12:"is_variation";i:1;s:11:"is_taxonomy";i:1;}s:18:"pa_podtyp-produktu";a:6:{s:4:"name";s:18:"pa_podtyp-produktu";s:5:"value";s:0:"";s:8:"position";i:2;s:10:"is_visible";i:1;s:12:"is_variation";i:1;s:11:"is_taxonomy";i:1;}s:8:"pa_kolor";a:6:{s:4:"name";s:8:"pa_kolor";s:5:"value";s:0:"";s:8:"position";i:2;s:10:"is_visible";i:1;s:12:"is_variation";i:1;s:11:"is_taxonomy";i:1;}s:19:"pa_kolor-producenta";a:6:{s:4:"name";s:19:"pa_kolor-producenta";s:5:"value";s:0:"";s:8:"position";i:3;s:10:"is_visible";i:1;s:12:"is_variation";i:1;s:11:"is_taxonomy";i:1;}s:8:"pa_seria";a:6:{s:4:"name";s:8:"pa_seria";s:5:"value";s:0:"";s:8:"position";i:4;s:10:"is_visible";i:1;s:12:"is_variation";i:1;s:11:"is_taxonomy";i:1;}s:17:"pa_sposob-montazu";a:6:{s:4:"name";s:17:"pa_sposob-montazu";s:5:"value";s:0:"";s:8:"position";i:8;s:10:"is_visible";i:1;s:12:"is_variation";i:1;s:11:"is_taxonomy";i:1;}} | TR1/111/KON¦TRN1/186/KON¦TRN1/188/KON¦TRN1/181/KON¦TRN1/182/KON¦TRD2.166/111/KON¦TRN2/180/KON¦TRN3/185/KON |  | Gniazdo antenowe satelitarne podwójne SAT-SAT-RTV 55 simon
130270 | Gniazdo antenowe R-TV-SAT przelotowe 7 dB czarny mat Simon 55 TASP.01/149 |  | TASP.01/149/KON | simple | 0 | [8 empty] | KONTAKT-SIMON, Bestwińska 21 43-500 Czechowice-Dziedzice, info@kontakt-simon.com.pl | [26 empty] | Czarny | Czarny | [37 empty] | Antenowe |  |  |  |  | Kontakt Simon | [16 empty] | Simon 55 |  |  | Podtynkowy |  |  |  | IP 20 | [15 empty] | Gniazda | [25 empty] | a:9:{s:12:"pa_producent";a:6:{s:4:"name";s:12:"pa_producent";s:5:"value";s:0:"";s:8:"position";i:1;s:10:"is_visible";i:1;s:12:"is_variation";i:1;s:11:"is_taxonomy";i:1;}s:18:"pa_dane-producenta";a:6:{s:4:"name";s:18:"pa_dane-producenta";s:5:"value";s:0:"";s:8:"position";i:1;s:10:"is_visible";i:1;s:12:"is_variation";i:1;s:11:"is_taxonomy";i:1;}s:15:"pa_typ-produktu";a:6:{s:4:"name";s:15:"pa_typ-produktu";s:5:"value";s:0:"";s:8:"position";i:1;s:10:"is_visible";i:1;s:12:"is_variation";i:1;s:11:"is_taxonomy";i:1;}s:21:"pa_stopien-ochrony-ip";a:6:{s:4:"name";s:21:"pa_stopien-ochrony-ip";s:5:"value";s:0:"";s:8:"position";i:1;s:10:"is_visible";i:1;s:12:"is_variation";i:1;s:11:"is_taxonomy";i:1;}s:18:"pa_podtyp-produktu";a:6:{s:4:"name";s:18:"pa_podtyp-produktu";s:5:"value";s:0:"";s:8:"position";i:2;s:10:"is_visible";i:1;s:12:"is_variation";i:1;s:11:"is_taxonomy";i:1;}s:8:"pa_kolor";a:6:{s:4:"name";s:8:"pa_kolor";s:5:"value";s:0:"";s:8:"position";i:2;s:10:"is_visible";i:1;s:12:"is_variation";i:1;s:11:"is_taxonomy";i:1;}s:19:"pa_kolor-producenta";a:6:{s:4:"name";s:19:"pa_kolor-producenta";s:5:"value";s:0:"";s:8:"position";i:3;s:10:"is_visible";i:1;s:12:"is_variation";i:1;s:11:"is_taxonomy";i:1;}s:8:"pa_seria";a:6:{s:4:"name";s:8:"pa_seria";s:5:"value";s:0:"";s:8:"position";i:4;s:10:"is_visible";i:1;s:12:"is_variation";i:1;s:11:"is_taxonomy";i:1;}s:17:"pa_sposob-montazu";a:6:{s:4:"name";s:17:"pa_sposob-montazu";s:5:"value";s:0:"";s:8:"position";i:8;s:10:"is_visible";i:1;s:12:"is_variation";i:1;s:11:"is_taxonomy";i:1;}} | TR1/149/KON¦TRN1/187/KON¦TRN1/180/KON¦TRD2.149/143/KON¦TRN2/188/KON¦TRN3/182/KON¦TRD4.163/149/KON |  | Gniazdo antenowe R-TV-SAT przelotowe 7 dB simon 55
130271 | Gniazdo antenowe R-TV-SAT przelotowe 7 dB szampański mat Simon 55 TASP.01/144 |  | TASP.01/144/KON | simple | 0 | [8 empty] | KONTAKT-SIMON, Bestwińska 21 43-500 Czechowice-Dziedzice, info@kontakt-simon.com.pl | [26 empty] | Złoty | Szampański | [37 empty] | Antenowe |  |  |  |  | Kontakt Simon | [16 empty] | Simon 55 |  |  | Podtynkowy |  |  |  | IP 20 | [15 empty] | Gniazda | [25 empty] | a:9:{s:12:"pa_producent";a:6:{s:4:"name";s:12:"pa_producent";s:5:"value";s:0:"";s:8:"position";i:1;s:10:"is_visible";i:1;s:12:"is_variation";i:1;s:11:"is_taxonomy";i:1;}s:18:"pa_dane-producenta";a:6:{s:4:"name";s:18:"pa_dane-producenta";s:5:"value";s:0:"";s:8:"position";i:1;s:10:"is_visible";i:1;s:12:"is_variation";i:1;s:11:"is_taxonomy";i:1;}s:15:"pa_typ-produktu";a:6:{s:4:"name";s:15:"pa_typ-produktu";s:5:"value";s:0:"";s:8:"position";i:1;s:10:"is_visible";i:1;s:12:"is_variation";i:1;s:11:"is_taxonomy";i:1;}s:21:"pa_stopien-ochrony-ip";a:6:{s:4:"name";s:21:"pa_stopien-ochrony-ip";s:5:"value";s:0:"";s:8:"position";i:1;s:10:"is_visible";i:1;s:12:"is_variation";i:1;s:11:"is_taxonomy";i:1;}s:18:"pa_podtyp-produktu";a:6:{s:4:"name";s:18:"pa_podtyp-produktu";s:5:"value";s:0:"";s:8:"position";i:2;s:10:"is_visible";i:1;s:12:"is_variation";i:1;s:11:"is_taxonomy";i:1;}s:8:"pa_kolor";a:6:{s:4:"name";s:8:"pa_kolor";s:5:"value";s:0:"";s:8:"position";i:2;s:10:"is_visible";i:1;s:12:"is_variation";i:1;s:11:"is_taxonomy";i:1;}s:19:"pa_kolor-producenta";a:6:{s:4:"name";s:19:"pa_kolor-producenta";s:5:"value";s:0:"";s:8:"position";i:3;s:10:"is_visible";i:1;s:12:"is_variation";i:1;s:11:"is_taxonomy";i:1;}s:8:"pa_seria";a:6:{s:4:"name";s:8:"pa_seria";s:5:"value";s:0:"";s:8:"position";i:4;s:10:"is_visible";i:1;s:12:"is_variation";i:1;s:11:"is_taxonomy";i:1;}s:17:"pa_sposob-montazu";a:6:{s:4:"name";s:17:"pa_sposob-montazu";s:5:"value";s:0:"";s:8:"position";i:8;s:10:"is_visible";i:1;s:12:"is_variation";i:1;s:11:"is_taxonomy";i:1;}} | TR1/144/KON¦TRN1/171/KON¦TRD2.166/111/KON¦TRN2/185/KON¦TRN2/179/KON¦TRN4/190/KON¦TR5/144/KON |  | Gniazdo antenowe R-TV-SAT przelotowe 7 dB simon 55
130272 | Gniazdo antenowe R-TV-SAT przelotowe 7 dB aluminium mat Simon 55 TASP.01/143 |  | TASP.01/143/KON | simple | 0 | [8 empty] | KONTAKT-SIMON, Bestwińska 21 43-500 Czechowice-Dziedzice, info@kontakt-simon.com.pl | [26 empty] | Srebrny | Aluminium | [37 empty] | Antenowe |  |  |  |  | Kontakt Simon | [16 empty] | Simon 55 |  |  | Podtynkowy |  |  |  | IP 20 | [15 empty] | Gniazda | [25 empty] | a:9:{s:12:"pa_producent";a:6:{s:4:"name";s:12:"pa_producent";s:5:"value";s:0:"";s:8:"position";i:1;s:10:"is_visible";i:1;s:12:"is_variation";i:1;s:11:"is_taxonomy";i:1;}s:18:"pa_dane-producenta";a:6:{s:4:"name";s:18:"pa_dane-producenta";s:5:"value";s:0:"";s:8:"position";i:1;s:10:"is_visible";i:1;s:12:"is_variation";i:1;s:11:"is_taxonomy";i:1;}s:15:"pa_typ-produktu";a:6:{s:4:"name";s:15:"pa_typ-produktu";s:5:"value";s:0:"";s:8:"position";i:1;s:10:"is_visible";i:1;s:12:"is_variation";i:1;s:11:"is_taxonomy";i:1;}s:21:"pa_stopien-ochrony-ip";a:6:{s:4:"name";s:21:"pa_stopien-ochrony-ip";s:5:"value";s:0:"";s:8:"position";i:1;s:10:"is_visible";i:1;s:12:"is_variation";i:1;s:11:"is_taxonomy";i:1;}s:18:"pa_podtyp-produktu";a:6:{s:4:"name";s:18:"pa_podtyp-produktu";s:5:"value";s:0:"";s:8:"position";i:2;s:10:"is_visible";i:1;s:12:"is_variation";i:1;s:11:"is_taxonomy";i:1;}s:8:"pa_kolor";a:6:{s:4:"name";s:8:"pa_kolor";s:5:"value";s:0:"";s:8:"position";i:2;s:10:"is_visible";i:1;s:12:"is_variation";i:1;s:11:"is_taxonomy";i:1;}s:19:"pa_kolor-producenta";a:6:{s:4:"name";s:19:"pa_kolor-producenta";s:5:"value";s:0:"";s:8:"position";i:3;s:10:"is_visible";i:1;s:12:"is_variation";i:1;s:11:"is_taxonomy";i:1;}s:8:"pa_seria";a:6:{s:4:"name";s:8:"pa_seria";s:5:"value";s:0:"";s:8:"position";i:4;s:10:"is_visible";i:1;s:12:"is_variation";i:1;s:11:"is_taxonomy";i:1;}s:17:"pa_sposob-montazu";a:6:{s:4:"name";s:17:"pa_sposob-montazu";s:5:"value";s:0:"";s:8:"position";i:8;s:10:"is_visible";i:1;s:12:"is_variation";i:1;s:11:"is_taxonomy";i:1;}} | TR1/143/KON¦TRN1/185/KON¦TRD2.163/149/KON¦TRN2/188/KON¦TRN2/180/KON¦TRN3/176/KON¦TRD4.149/143/KON¦TRN5/182/KON |  | Gniazdo antenowe R-TV-SAT przelotowe 7 dB simon 55
130273 | Gniazdo antenowe R-TV-SAT przelotowe 7 dB grafitowy mat Simon 55 TASP.01/116 |  | TASP.01/116/KON | simple | 0 | [8 empty] | KONTAKT-SIMON, Bestwińska 21 43-500 Czechowice-Dziedzice, info@kontakt-simon.com.pl | [26 empty] | Grafitowy | Grafitowy | [37 empty] | Antenowe |  |  |  |  | Kontakt Simon | [16 empty] | Simon 55 |  |  | Podtynkowy |  |  |  | IP 20 | [15 empty] | Gniazda | [25 empty] | a:9:{s:12:"pa_producent";a:6:{s:4:"name";s:12:"pa_producent";s:5:"value";s:0:"";s:8:"position";i:1;s:10:"is_visible";i:1;s:12:"is_variation";i:1;s:11:"is_taxonomy";i:1;}s:18:"pa_dane-producenta";a:6:{s:4:"name";s:18:"pa_dane-producenta";s:5:"value";s:0:"";s:8:"position";i:1;s:10:"is_visible";i:1;s:12:"is_variation";i:1;s:11:"is_taxonomy";i:1;}s:15:"pa_typ-produktu";a:6:{s:4:"name";s:15:"pa_typ-produktu";s:5:"value";s:0:"";s:8:"position";i:1;s:10:"is_visible";i:1;s:12:"is_variation";i:1;s:11:"is_taxonomy";i:1;}s:21:"pa_stopien-ochrony-ip";a:6:{s:4:"name";s:21:"pa_stopien-ochrony-ip";s:5:"value";s:0:"";s:8:"position";i:1;s:10:"is_visible";i:1;s:12:"is_variation";i:1;s:11:"is_taxonomy";i:1;}s:18:"pa_podtyp-produktu";a:6:{s:4:"name";s:18:"pa_podtyp-produktu";s:5:"value";s:0:"";s:8:"position";i:2;s:10:"is_visible";i:1;s:12:"is_variation";i:1;s:11:"is_taxonomy";i:1;}s:8:"pa_kolor";a:6:{s:4:"name";s:8:"pa_kolor";s:5:"value";s:0:"";s:8:"position";i:2;s:10:"is_visible";i:1;s:12:"is_variation";i:1;s:11:"is_taxonomy";i:1;}s:19:"pa_kolor-producenta";a:6:{s:4:"name";s:19:"pa_kolor-producenta";s:5:"value";s:0:"";s:8:"position";i:3;s:10:"is_visible";i:1;s:12:"is_variation";i:1;s:11:"is_taxonomy";i:1;}s:8:"pa_seria";a:6:{s:4:"name";s:8:"pa_seria";s:5:"value";s:0:"";s:8:"position";i:4;s:10:"is_visible";i:1;s:12:"is_variation";i:1;s:11:"is_taxonomy";i:1;}s:17:"pa_sposob-montazu";a:6:{s:4:"name";s:17:"pa_sposob-montazu";s:5:"value";s:0:"";s:8:"position";i:8;s:10:"is_visible";i:1;s:12:"is_variation";i:1;s:11:"is_taxonomy";i:1;}} | TR1/116/KON¦TRN1/188/KON¦TRD2.149/143/KON¦TRN2/186/KON¦TRN2/189/KON¦TRN3/187/KON¦TRN3/180/KON¦TRN3/176/KON |  | Gniazdo antenowe R-TV-SAT przelotowe 7 dB simon 55
130274 | Gniazdo antenowe R-TV-SAT przelotowe 7 dB jasnoszary mat Simon 55 TASP.01/114 |  | TASP.01/114/KON | simple | 0 | [8 empty] | KONTAKT-SIMON, Bestwińska 21 43-500 Czechowice-Dziedzice, info@kontakt-simon.com.pl | [26 empty] | Szary | Jasnoszary | [37 empty] | Antenowe |  |  |  |  | Kontakt Simon | [16 empty] | Simon 55 |  |  | Podtynkowy |  |  |  | IP 20 | [15 empty] | Gniazda | [25 empty] | a:9:{s:12:"pa_producent";a:6:{s:4:"name";s:12:"pa_producent";s:5:"value";s:0:"";s:8:"position";i:1;s:10:"is_visible";i:1;s:12:"is_variation";i:1;s:11:"is_taxonomy";i:1;}s:18:"pa_dane-producenta";a:6:{s:4:"name";s:18:"pa_dane-producenta";s:5:"value";s:0:"";s:8:"position";i:1;s:10:"is_visible";i:1;s:12:"is_variation";i:1;s:11:"is_taxonomy";i:1;}s:15:"pa_typ-produktu";a:6:{s:4:"name";s:15:"pa_typ-produktu";s:5:"value";s:0:"";s:8:"position";i:1;s:10:"is_visible";i:1;s:12:"is_variation";i:1;s:11:"is_taxonomy";i:1;}s:21:"pa_stopien-ochrony-ip";a:6:{s:4:"name";s:21:"pa_stopien-ochrony-ip";s:5:"value";s:0:"";s:8:"position";i:1;s:10:"is_visible";i:1;s:12:"is_variation";i:1;s:11:"is_taxonomy";i:1;}s:18:"pa_podtyp-produktu";a:6:{s:4:"name";s:18:"pa_podtyp-produktu";s:5:"value";s:0:"";s:8:"position";i:2;s:10:"is_visible";i:1;s:12:"is_variation";i:1;s:11:"is_taxonomy";i:1;}s:8:"pa_kolor";a:6:{s:4:"name";s:8:"pa_kolor";s:5:"value";s:0:"";s:8:"position";i:2;s:10:"is_visible";i:1;s:12:"is_variation";i:1;s:11:"is_taxonomy";i:1;}s:19:"pa_kolor-producenta";a:6:{s:4:"name";s:19:"pa_kolor-producenta";s:5:"value";s:0:"";s:8:"position";i:3;s:10:"is_visible";i:1;s:12:"is_variation";i:1;s:11:"is_taxonomy";i:1;}s:8:"pa_seria";a:6:{s:4:"name";s:8:"pa_seria";s:5:"value";s:0:"";s:8:"position";i:4;s:10:"is_visible";i:1;s:12:"is_variation";i:1;s:11:"is_taxonomy";i:1;}s:17:"pa_sposob-montazu";a:6:{s:4:"name";s:17:"pa_sposob-montazu";s:5:"value";s:0:"";s:8:"position";i:8;s:10:"is_visible";i:1;s:12:"is_variation";i:1;s:11:"is_taxonomy";i:1;}} | TR1/114/KON¦TRN1/187/KON¦TRN1/182/KON¦TRN1/170/KON¦TRD2.163/111/KON¦TRN2/180/KON¦TRN3/176/KON¦TRN4/188/KON |  | Gniazdo antenowe R-TV-SAT przelotowe 7 dB simon 55
130275 | Gniazdo antenowe R-TV-SAT przelotowe 7 dB biały mat Simon 55 TASP.01/111 |  | TASP.01/111/KON | simple | 0 | [8 empty] | KONTAKT-SIMON, Bestwińska 21 43-500 Czechowice-Dziedzice, info@kontakt-simon.com.pl | [26 empty] | Biały | Biały | [37 empty] | Antenowe |  |  |  |  | Kontakt Simon | [16 empty] | Simon 55 |  |  | Podtynkowy |  |  |  | IP 20 | [15 empty] | Gniazda | [25 empty] | a:9:{s:12:"pa_producent";a:6:{s:4:"name";s:12:"pa_producent";s:5:"value";s:0:"";s:8:"position";i:1;s:10:"is_visible";i:1;s:12:"is_variation";i:1;s:11:"is_taxonomy";i:1;}s:18:"pa_dane-producenta";a:6:{s:4:"name";s:18:"pa_dane-producenta";s:5:"value";s:0:"";s:8:"position";i:1;s:10:"is_visible";i:1;s:12:"is_variation";i:1;s:11:"is_taxonomy";i:1;}s:15:"pa_typ-produktu";a:6:{s:4:"name";s:15:"pa_typ-produktu";s:5:"value";s:0:"";s:8:"position";i:1;s:10:"is_visible";i:1;s:12:"is_variation";i:1;s:11:"is_taxonomy";i:1;}s:21:"pa_stopien-ochrony-ip";a:6:{s:4:"name";s:21:"pa_stopien-ochrony-ip";s:5:"value";s:0:"";s:8:"position";i:1;s:10:"is_visible";i:1;s:12:"is_variation";i:1;s:11:"is_taxonomy";i:1;}s:18:"pa_podtyp-produktu";a:6:{s:4:"name";s:18:"pa_podtyp-produktu";s:5:"value";s:0:"";s:8:"position";i:2;s:10:"is_visible";i:1;s:12:"is_variation";i:1;s:11:"is_taxonomy";i:1;}s:8:"pa_kolor";a:6:{s:4:"name";s:8:"pa_kolor";s:5:"value";s:0:"";s:8:"position";i:2;s:10:"is_visible";i:1;s:12:"is_variation";i:1;s:11:"is_taxonomy";i:1;}s:19:"pa_kolor-producenta";a:6:{s:4:"name";s:19:"pa_kolor-producenta";s:5:"value";s:0:"";s:8:"position";i:3;s:10:"is_visible";i:1;s:12:"is_variation";i:1;s:11:"is_taxonomy";i:1;}s:8:"pa_seria";a:6:{s:4:"name";s:8:"pa_seria";s:5:"value";s:0:"";s:8:"position";i:4;s:10:"is_visible";i:1;s:12:"is_variation";i:1;s:11:"is_taxonomy";i:1;}s:17:"pa_sposob-montazu";a:6:{s:4:"name";s:17:"pa_sposob-montazu";s:5:"value";s:0:"";s:8:"position";i:8;s:10:"is_visible";i:1;s:12:"is_variation";i:1;s:11:"is_taxonomy";i:1;}} | TR1/111/KON¦TRN1/186/KON¦TRN1/188/KON¦TRN1/181/KON¦TRN1/182/KON¦TRD2.166/111/KON¦TRN2/180/KON¦TRN3/185/KON |  | Gniazdo antenowe R-TV-SAT przelotowe 7 dB simon 55
130276 | Gniazdo antenowe R-TV-SAT końcowe/zakończeniowe czarny mat Simon 55 TASK.01/149 | Gniazdo antenowe R-TV-SAT końcowe/zakończeniowe czarny mat Simon 55 to idealne rozwiązanie do nowoczesnych instalacji telewizyjnych i satelitarnych. Produkt został zaprojektowany z myślą o estetyce oraz funkcjonalności, umożliwiając wygodne podłączenie telewizji naziemnej, satelitarnej oraz radia. Gniazdo wykonane z materiałów bezhalogenowych zapewnia długotrwałe użytkowanie i wysoką jakość sygnału. Dzięki solidnej konstrukcji i nowoczesnemu designowi, produkt doskonale wkomponowuje się w eleganckie wnętrza. <h2><strong>Co wyróżnia gniazdo R-TV-SAT końcowe z serii Simon 55?</strong></h2> <ul> <li>- Gniazdo antenowe R-TV-SAT końcowe/zakończeniowe Simon 55 w eleganckim czarnym macie, umożliwiające podłączenie telewizji naziemnej, satelitarnej oraz radia</li> <li>- Solidna konstrukcja z materiałów bezhalogenowych gwarantująca bezpieczeństwo i trwałość produktu</li> <li>- Niski poziom tłumienia, co zapewnia wysoką jakość przesyłanego sygnału</li> <li>- Prosty montaż podtynkowy dzięki pazurkom i wkrętom, co zapewnia szybki i stabilny montaż</li> </ul> Jest doskonałym wyborem dla osób poszukujących estetycznego i funkcjonalnego gniazda antenowego. To gniazdo w czarnym macie z serii Simon 55 zapewnia nowoczesne rozwiązanie, które świetnie wpisuje się w współczesne aranżacje wnętrz, oferując jednocześnie wysoką jakość przesyłanego sygnału. <h3><strong>Dane techniczne:</strong></h3> <ul> <li>- <strong>Seria:</strong> Simon 55</li> <li>- <strong>Nazwa produktu/Rodzaj:</strong> Gniazdo antenowe R-TV-SAT końcowe/zakończeniowe</li> <li>-<strong> Kolor:</strong> Czarny mat</li> <li>- <strong>RAL (zbliżony):</strong> RAL 9004</li> <li>- <strong>Typ produktu:</strong> Moduł</li> <li>- <strong>Zakres częstotliwości:</strong> 5-2400 MHz</li> <li>- <strong>Tłumienie przyłączeniowe dla 860 MHz:</strong> 1 dB</li> <li>- <strong>Tłumienie przyłączeniowe dla 2150 MHz:</strong> 2 dB</li> <li>- <strong>Nadruk/Piktogram:</strong> R-TV-SAT</li> <li>- <strong>Sposób montażu:</strong> Montaż podtynkowy</li> <li>- <strong>Materiał:</strong> Tworzywo sztuczne, bezhalogenowe</li> <li>- <strong>Wymiary:</strong> 75x75x40 mm</li> <li>- <strong>Głębokość wbudowania:</strong> 29 mm</li> <li>- <strong>Liczba wyjść:</strong> 3</li> </ul> | TASK.01/149/KON | simple | 0 | [8 empty] | KONTAKT-SIMON, Bestwińska 21 43-500 Czechowice-Dziedzice, info@kontakt-simon.com.pl | [26 empty] | Czarny | Czarny | [37 empty] | Antenowe |  |  |  |  | Kontakt Simon | [16 empty] | Simon 55 |  |  | Podtynkowy |  |  |  | IP 20 | [15 empty] | Gniazda | [25 empty] | a:9:{s:12:"pa_producent";a:6:{s:4:"name";s:12:"pa_producent";s:5:"value";s:0:"";s:8:"position";i:1;s:10:"is_visible";i:1;s:12:"is_variation";i:1;s:11:"is_taxonomy";i:1;}s:18:"pa_dane-producenta";a:6:{s:4:"name";s:18:"pa_dane-producenta";s:5:"value";s:0:"";s:8:"position";i:1;s:10:"is_visible";i:1;s:12:"is_variation";i:1;s:11:"is_taxonomy";i:1;}s:15:"pa_typ-produktu";a:6:{s:4:"name";s:15:"pa_typ-produktu";s:5:"value";s:0:"";s:8:"position";i:1;s:10:"is_visible";i:1;s:12:"is_variation";i:1;s:11:"is_taxonomy";i:1;}s:21:"pa_stopien-ochrony-ip";a:6:{s:4:"name";s:21:"pa_stopien-ochrony-ip";s:5:"value";s:0:"";s:8:"position";i:1;s:10:"is_visible";i:1;s:12:"is_variation";i:1;s:11:"is_taxonomy";i:1;}s:18:"pa_podtyp-produktu";a:6:{s:4:"name";s:18:"pa_podtyp-produktu";s:5:"value";s:0:"";s:8:"position";i:2;s:10:"is_visible";i:1;s:12:"is_variation";i:1;s:11:"is_taxonomy";i:1;}s:8:"pa_kolor";a:6:{s:4:"name";s:8:"pa_kolor";s:5:"value";s:0:"";s:8:"position";i:2;s:10:"is_visible";i:1;s:12:"is_variation";i:1;s:11:"is_taxonomy";i:1;}s:19:"pa_kolor-producenta";a:6:{s:4:"name";s:19:"pa_kolor-producenta";s:5:"value";s:0:"";s:8:"position";i:3;s:10:"is_visible";i:1;s:12:"is_variation";i:1;s:11:"is_taxonomy";i:1;}s:8:"pa_seria";a:6:{s:4:"name";s:8:"pa_seria";s:5:"value";s:0:"";s:8:"position";i:4;s:10:"is_visible";i:1;s:12:"is_variation";i:1;s:11:"is_taxonomy";i:1;}s:17:"pa_sposob-montazu";a:6:{s:4:"name";s:17:"pa_sposob-montazu";s:5:"value";s:0:"";s:8:"position";i:8;s:10:"is_visible";i:1;s:12:"is_variation";i:1;s:11:"is_taxonomy";i:1;}} | TR1/149/KON¦TRN1/187/KON¦TRN1/180/KON¦TRD2.149/143/KON¦TRN2/188/KON¦TRN3/182/KON¦TRD4.163/149/KON |  | Gniazdo antenowe R-TV-SAT końcowe simon 55 | Gniazdo antenowe R-TV-SAT końcowe/zakończeniowe czarny mat Simon 55 to idealne rozwiązanie do nowoczesnych instalacji telewizyjnych i satelitarnych. Produkt został zaprojektowany z myślą o estetyce oraz funkcjonalności, umożliwiając wygodne podłączenie telewizji naziemnej, satelitarnej oraz radia. Gniazdo wykonane z materiałów bezhalogenowych zapewnia długotrwałe użytkowanie i wysoką jakość sygnału. Dzięki solidnej konstrukcji i nowoczesnemu designowi, produkt doskonale wkomponowuje się w eleganckie wnętrza. <h2><strong>Co wyróżnia gniazdo R-TV-SAT końcowe z serii Simon 55?</strong></h2> <ul> <li>- Gniazdo antenowe R-TV-SAT końcowe/zakończeniowe Simon 55 w eleganckim czarnym macie, umożliwiające podłączenie telewizji naziemnej, satelitarnej oraz radia</li> <li>- Solidna konstrukcja z materiałów bezhalogenowych gwarantująca bezpieczeństwo i trwałość produktu</li> <li>- Niski poziom tłumienia, co zapewnia wysoką jakość przesyłanego sygnału</li> <li>- Prosty montaż podtynkowy dzięki pazurkom i wkrętom, co zapewnia szybki i stabilny montaż</li> </ul> Jest doskonałym wyborem dla osób poszukujących estetycznego i funkcjonalnego gniazda antenowego. To gniazdo w czarnym macie z serii Simon 55 zapewnia nowoczesne rozwiązanie, które świetnie wpisuje się w współczesne aranżacje wnętrz, oferując jednocześnie wysoką jakość przesyłanego sygnału. <h3><strong>Dane techniczne:</strong></h3> <ul> <li>- <strong>Seria:</strong> Simon 55</li> <li>- <strong>Nazwa produktu/Rodzaj:</strong> Gniazdo antenowe R-TV-SAT końcowe/zakończeniowe</li> <li>-<strong> Kolor:</strong> Czarny mat</li> <li>- <strong>RAL (zbliżony):</strong> RAL 9004</li> <li>- <strong>Typ produktu:</strong> Moduł</li> <li>- <strong>Zakres częstotliwości:</strong> 5-2400 MHz</li> <li>- <strong>Tłumienie przyłączeniowe dla 860 MHz:</strong> 1 dB</li> <li>- <strong>Tłumienie przyłączeniowe dla 2150 MHz:</strong> 2 dB</li> <li>- <strong>Nadruk/Piktogram:</strong> R-TV-SAT</li> <li>- <strong>Sposób montażu:</strong> Montaż podtynkowy</li> <li>- <strong>Materiał:</strong> Tworzywo sztuczne, bezhalogenowe</li> <li>- <strong>Wymiary:</strong> 75x75x40 mm</li> <li>- <strong>Głębokość wbudowania:</strong> 29 mm</li> <li>- <strong>Liczba wyjść:</strong> 3</li> </ul>
130277 | Gniazdo antenowe R-TV-SAT końcowe/zakończeniowe szampański mat Simon 55 TASK.01/144 |  | TASK.01/144/KON | simple | 0 | [8 empty] | KONTAKT-SIMON, Bestwińska 21 43-500 Czechowice-Dziedzice, info@kontakt-simon.com.pl | [26 empty] | Złoty | Szampański | [37 empty] | Antenowe |  |  |  |  | Kontakt Simon | [16 empty] | Simon 55 |  |  | Podtynkowy |  |  |  | IP 20 | [15 empty] | Gniazda | [25 empty] | a:9:{s:12:"pa_producent";a:6:{s:4:"name";s:12:"pa_producent";s:5:"value";s:0:"";s:8:"position";i:1;s:10:"is_visible";i:1;s:12:"is_variation";i:1;s:11:"is_taxonomy";i:1;}s:18:"pa_dane-producenta";a:6:{s:4:"name";s:18:"pa_dane-producenta";s:5:"value";s:0:"";s:8:"position";i:1;s:10:"is_visible";i:1;s:12:"is_variation";i:1;s:11:"is_taxonomy";i:1;}s:15:"pa_typ-produktu";a:6:{s:4:"name";s:15:"pa_typ-produktu";s:5:"value";s:0:"";s:8:"position";i:1;s:10:"is_visible";i:1;s:12:"is_variation";i:1;s:11:"is_taxonomy";i:1;}s:21:"pa_stopien-ochrony-ip";a:6:{s:4:"name";s:21:"pa_stopien-ochrony-ip";s:5:"value";s:0:"";s:8:"position";i:1;s:10:"is_visible";i:1;s:12:"is_variation";i:1;s:11:"is_taxonomy";i:1;}s:18:"pa_podtyp-produktu";a:6:{s:4:"name";s:18:"pa_podtyp-produktu";s:5:"value";s:0:"";s:8:"position";i:2;s:10:"is_visible";i:1;s:12:"is_variation";i:1;s:11:"is_taxonomy";i:1;}s:8:"pa_kolor";a:6:{s:4:"name";s:8:"pa_kolor";s:5:"value";s:0:"";s:8:"position";i:2;s:10:"is_visible";i:1;s:12:"is_variation";i:1;s:11:"is_taxonomy";i:1;}s:19:"pa_kolor-producenta";a:6:{s:4:"name";s:19:"pa_kolor-producenta";s:5:"value";s:0:"";s:8:"position";i:3;s:10:"is_visible";i:1;s:12:"is_variation";i:1;s:11:"is_taxonomy";i:1;}s:8:"pa_seria";a:6:{s:4:"name";s:8:"pa_seria";s:5:"value";s:0:"";s:8:"position";i:4;s:10:"is_visible";i:1;s:12:"is_variation";i:1;s:11:"is_taxonomy";i:1;}s:17:"pa_sposob-montazu";a:6:{s:4:"name";s:17:"pa_sposob-montazu";s:5:"value";s:0:"";s:8:"position";i:8;s:10:"is_visible";i:1;s:12:"is_variation";i:1;s:11:"is_taxonomy";i:1;}} | TR1/144/KON¦TRN1/171/KON¦TRD2.166/111/KON¦TRN2/185/KON¦TRN2/179/KON¦TRN4/190/KON¦TR5/144/KON |  | Gniazdo antenowe R-TV-SAT końcowe simon 55
130278 | Gniazdo antenowe R-TV-SAT końcowe/zakończeniowe aluminium mat Simon 55 TASK.01/143 |  | TASK.01/143/KON | simple | 0 | [8 empty] | KONTAKT-SIMON, Bestwińska 21 43-500 Czechowice-Dziedzice, info@kontakt-simon.com.pl | [26 empty] | Srebrny | Aluminium | [37 empty] | Antenowe |  |  |  |  | Kontakt Simon | [16 empty] | Simon 55 |  |  | Podtynkowy |  |  |  | IP 20 | [15 empty] | Gniazda | [25 empty] | a:9:{s:12:"pa_producent";a:6:{s:4:"name";s:12:"pa_producent";s:5:"value";s:0:"";s:8:"position";i:1;s:10:"is_visible";i:1;s:12:"is_variation";i:1;s:11:"is_taxonomy";i:1;}s:18:"pa_dane-producenta";a:6:{s:4:"name";s:18:"pa_dane-producenta";s:5:"value";s:0:"";s:8:"position";i:1;s:10:"is_visible";i:1;s:12:"is_variation";i:1;s:11:"is_taxonomy";i:1;}s:15:"pa_typ-produktu";a:6:{s:4:"name";s:15:"pa_typ-produktu";s:5:"value";s:0:"";s:8:"position";i:1;s:10:"is_visible";i:1;s:12:"is_variation";i:1;s:11:"is_taxonomy";i:1;}s:21:"pa_stopien-ochrony-ip";a:6:{s:4:"name";s:21:"pa_stopien-ochrony-ip";s:5:"value";s:0:"";s:8:"position";i:1;s:10:"is_visible";i:1;s:12:"is_variation";i:1;s:11:"is_taxonomy";i:1;}s:18:"pa_podtyp-produktu";a:6:{s:4:"name";s:18:"pa_podtyp-produktu";s:5:"value";s:0:"";s:8:"position";i:2;s:10:"is_visible";i:1;s:12:"is_variation";i:1;s:11:"is_taxonomy";i:1;}s:8:"pa_kolor";a:6:{s:4:"name";s:8:"pa_kolor";s:5:"value";s:0:"";s:8:"position";i:2;s:10:"is_visible";i:1;s:12:"is_variation";i:1;s:11:"is_taxonomy";i:1;}s:19:"pa_kolor-producenta";a:6:{s:4:"name";s:19:"pa_kolor-producenta";s:5:"value";s:0:"";s:8:"position";i:3;s:10:"is_visible";i:1;s:12:"is_variation";i:1;s:11:"is_taxonomy";i:1;}s:8:"pa_seria";a:6:{s:4:"name";s:8:"pa_seria";s:5:"value";s:0:"";s:8:"position";i:4;s:10:"is_visible";i:1;s:12:"is_variation";i:1;s:11:"is_taxonomy";i:1;}s:17:"pa_sposob-montazu";a:6:{s:4:"name";s:17:"pa_sposob-montazu";s:5:"value";s:0:"";s:8:"position";i:8;s:10:"is_visible";i:1;s:12:"is_variation";i:1;s:11:"is_taxonomy";i:1;}} | TR1/143/KON¦TRN1/185/KON¦TRD2.163/149/KON¦TRN2/188/KON¦TRN2/180/KON¦TRN3/176/KON¦TRD4.149/143/KON¦TRN5/182/KON |  | Gniazdo antenowe R-TV-SAT końcowe simon 55
130279 | Gniazdo antenowe R-TV-SAT końcowe/zakończeniowe grafitowy mat Simon 55 TASK.01/116 |  | TASK.01/116/KON | simple | 0 | [8 empty] | KONTAKT-SIMON, Bestwińska 21 43-500 Czechowice-Dziedzice, info@kontakt-simon.com.pl | [26 empty] | Grafitowy | Grafitowy | [37 empty] | Antenowe |  |  |  |  | Kontakt Simon | [16 empty] | Simon 55 |  |  | Podtynkowy |  |  |  | IP 20 | [15 empty] | Gniazda | [25 empty] | a:9:{s:12:"pa_producent";a:6:{s:4:"name";s:12:"pa_producent";s:5:"value";s:0:"";s:8:"position";i:1;s:10:"is_visible";i:1;s:12:"is_variation";i:1;s:11:"is_taxonomy";i:1;}s:18:"pa_dane-producenta";a:6:{s:4:"name";s:18:"pa_dane-producenta";s:5:"value";s:0:"";s:8:"position";i:1;s:10:"is_visible";i:1;s:12:"is_variation";i:1;s:11:"is_taxonomy";i:1;}s:15:"pa_typ-produktu";a:6:{s:4:"name";s:15:"pa_typ-produktu";s:5:"value";s:0:"";s:8:"position";i:1;s:10:"is_visible";i:1;s:12:"is_variation";i:1;s:11:"is_taxonomy";i:1;}s:21:"pa_stopien-ochrony-ip";a:6:{s:4:"name";s:21:"pa_stopien-ochrony-ip";s:5:"value";s:0:"";s:8:"position";i:1;s:10:"is_visible";i:1;s:12:"is_variation";i:1;s:11:"is_taxonomy";i:1;}s:18:"pa_podtyp-produktu";a:6:{s:4:"name";s:18:"pa_podtyp-produktu";s:5:"value";s:0:"";s:8:"position";i:2;s:10:"is_visible";i:1;s:12:"is_variation";i:1;s:11:"is_taxonomy";i:1;}s:8:"pa_kolor";a:6:{s:4:"name";s:8:"pa_kolor";s:5:"value";s:0:"";s:8:"position";i:2;s:10:"is_visible";i:1;s:12:"is_variation";i:1;s:11:"is_taxonomy";i:1;}s:19:"pa_kolor-producenta";a:6:{s:4:"name";s:19:"pa_kolor-producenta";s:5:"value";s:0:"";s:8:"position";i:3;s:10:"is_visible";i:1;s:12:"is_variation";i:1;s:11:"is_taxonomy";i:1;}s:8:"pa_seria";a:6:{s:4:"name";s:8:"pa_seria";s:5:"value";s:0:"";s:8:"position";i:4;s:10:"is_visible";i:1;s:12:"is_variation";i:1;s:11:"is_taxonomy";i:1;}s:17:"pa_sposob-montazu";a:6:{s:4:"name";s:17:"pa_sposob-montazu";s:5:"value";s:0:"";s:8:"position";i:8;s:10:"is_visible";i:1;s:12:"is_variation";i:1;s:11:"is_taxonomy";i:1;}} | TR1/116/KON¦TRN1/188/KON¦TRD2.149/143/KON¦TRN2/186/KON¦TRN2/189/KON¦TRN3/187/KON¦TRN3/180/KON¦TRN3/176/KON |  | Gniazdo antenowe R-TV-SAT końcowe simon 55
130280 | Gniazdo antenowe R-TV-SAT końcowe/zakończeniowe jasnoszary mat Simon 55 TASK.01/114 |  | TASK.01/114/KON | simple | 0 | [8 empty] | KONTAKT-SIMON, Bestwińska 21 43-500 Czechowice-Dziedzice, info@kontakt-simon.com.pl | [26 empty] | Szary | Jasnoszary | [37 empty] | Antenowe |  |  |  |  | Kontakt Simon | [16 empty] | Simon 55 |  |  | Podtynkowy |  |  |  | IP 20 | [15 empty] | Gniazda | [25 empty] | a:9:{s:12:"pa_producent";a:6:{s:4:"name";s:12:"pa_producent";s:5:"value";s:0:"";s:8:"position";i:1;s:10:"is_visible";i:1;s:12:"is_variation";i:1;s:11:"is_taxonomy";i:1;}s:18:"pa_dane-producenta";a:6:{s:4:"name";s:18:"pa_dane-producenta";s:5:"value";s:0:"";s:8:"position";i:1;s:10:"is_visible";i:1;s:12:"is_variation";i:1;s:11:"is_taxonomy";i:1;}s:15:"pa_typ-produktu";a:6:{s:4:"name";s:15:"pa_typ-produktu";s:5:"value";s:0:"";s:8:"position";i:1;s:10:"is_visible";i:1;s:12:"is_variation";i:1;s:11:"is_taxonomy";i:1;}s:21:"pa_stopien-ochrony-ip";a:6:{s:4:"name";s:21:"pa_stopien-ochrony-ip";s:5:"value";s:0:"";s:8:"position";i:1;s:10:"is_visible";i:1;s:12:"is_variation";i:1;s:11:"is_taxonomy";i:1;}s:18:"pa_podtyp-produktu";a:6:{s:4:"name";s:18:"pa_podtyp-produktu";s:5:"value";s:0:"";s:8:"position";i:2;s:10:"is_visible";i:1;s:12:"is_variation";i:1;s:11:"is_taxonomy";i:1;}s:8:"pa_kolor";a:6:{s:4:"name";s:8:"pa_kolor";s:5:"value";s:0:"";s:8:"position";i:2;s:10:"is_visible";i:1;s:12:"is_variation";i:1;s:11:"is_taxonomy";i:1;}s:19:"pa_kolor-producenta";a:6:{s:4:"name";s:19:"pa_kolor-producenta";s:5:"value";s:0:"";s:8:"position";i:3;s:10:"is_visible";i:1;s:12:"is_variation";i:1;s:11:"is_taxonomy";i:1;}s:8:"pa_seria";a:6:{s:4:"name";s:8:"pa_seria";s:5:"value";s:0:"";s:8:"position";i:4;s:10:"is_visible";i:1;s:12:"is_variation";i:1;s:11:"is_taxonomy";i:1;}s:17:"pa_sposob-montazu";a:6:{s:4:"name";s:17:"pa_sposob-montazu";s:5:"value";s:0:"";s:8:"position";i:8;s:10:"is_visible";i:1;s:12:"is_variation";i:1;s:11:"is_taxonomy";i:1;}} | TR1/114/KON¦TRN1/187/KON¦TRN1/182/KON¦TRN1/170/KON¦TRD2.163/111/KON¦TRN2/180/KON¦TRN3/176/KON¦TRN4/188/KON |  | Gniazdo antenowe R-TV-SAT końcowe simon 55
130281 | Gniazdo antenowe R-TV-SAT końcowe/zakończeniowe biały mat Simon 55 TASK.01/111 | Gniazdo antenowe R-TV-SAT końcowe/zakończeniowe biały mat Simon 55 to estetyczne i funkcjonalne rozwiązanie do instalacji telewizyjnych i satelitarnych. Produkt umożliwia wygodne podłączenie telewizji naziemnej, satelitarnej oraz radia, zapewniając wysoką jakość sygnału. Wykonane z bezhalogenowych materiałów, gniazdo jest trwałe, bezpieczne i łatwe w montażu, co sprawia, że doskonale sprawdzi się w nowoczesnych wnętrzach. Matowa powierzchnia gniazda idealnie komponuje się z minimalistycznymi aranżacjami, nadając im elegancki wygląd. <h2><strong>Co wyróżnia Gniazdo antenowe R-TV-SAT końcowe/zakończeniowe biały mat Simon 55?</strong></h2> <ul> <li>- Gniazdo antenowe R-TV-SAT końcowe/zakończeniowe Simon 55 w eleganckim białym macie, umożliwiające podłączenie telewizji naziemnej, satelitarnej oraz radia</li> <li>- Solidna konstrukcja wykonana z materiałów bezhalogenowych, gwarantująca bezpieczeństwo i trwałość produktu</li> <li>- Niski poziom tłumienia zapewniający wysoką jakość przesyłanego sygnału</li> <li>- Szybki i łatwy montaż dzięki pazurkom i wkrętom, co umożliwia stabilną instalację</li> </ul> Jest to doskonały wybór dla osób poszukujących eleganckiego i funkcjonalnego gniazda antenowego. Zapewnia wygodę i niezawodność w każdej instalacji telewizyjnej, jednocześnie wpisując się w nowoczesne standardy wykończenia wnętrz. <h3><strong>Dane techniczne:</strong></h3> <ul> <li>- <strong>Seria:</strong> Simon 55</li> <li>-<strong> Nazwa produktu/Rodzaj:</strong> Gniazdo antenowe R-TV-SAT końcowe/zakończeniowe</li> <li>- <strong>Kolor:</strong> Biały mat</li> <li>- <strong>RAL (zbliżony):</strong> RAL 9003</li> <li>- <strong>Typ produktu:</strong> Moduł</li> <li>- <strong>Zakres częstotliwości:</strong> 5-2400 MHz</li> <li>- <strong>Tłumienie przyłączeniowe dla 860 MHz:</strong> 1 dB</li> <li>- <strong>Tłumienie przyłączeniowe dla 2150 MHz:</strong> 2 dB</li> <li>- <strong>Nadruk/Piktogram:</strong> R-TV-SAT</li> <li>- <strong>Sposób montażu</strong>: Montaż podtynkowy</li> <li>- <strong>Materiał:</strong> Tworzywo sztuczne, bezhalogenowe</li> <li>- <strong>Wymiary:</strong> 75x75x40 mm</li> <li>-<strong> Głębokość wbudowania:</strong> 29 mm</li> <li>- <strong>Liczba wyjść:</strong> 3</li> </ul> | TASK.01/111/KON | simple | 0 | [8 empty] | KONTAKT-SIMON, Bestwińska 21 43-500 Czechowice-Dziedzice, info@kontakt-simon.com.pl | [26 empty] | Biały | Biały | [37 empty] | Antenowe |  |  |  |  | Kontakt Simon | [16 empty] | Simon 55 |  |  | Podtynkowy |  |  |  | IP 20 | [15 empty] | Gniazda | [25 empty] | a:9:{s:12:"pa_producent";a:6:{s:4:"name";s:12:"pa_producent";s:5:"value";s:0:"";s:8:"position";i:1;s:10:"is_visible";i:1;s:12:"is_variation";i:1;s:11:"is_taxonomy";i:1;}s:18:"pa_dane-producenta";a:6:{s:4:"name";s:18:"pa_dane-producenta";s:5:"value";s:0:"";s:8:"position";i:1;s:10:"is_visible";i:1;s:12:"is_variation";i:1;s:11:"is_taxonomy";i:1;}s:15:"pa_typ-produktu";a:6:{s:4:"name";s:15:"pa_typ-produktu";s:5:"value";s:0:"";s:8:"position";i:1;s:10:"is_visible";i:1;s:12:"is_variation";i:1;s:11:"is_taxonomy";i:1;}s:21:"pa_stopien-ochrony-ip";a:6:{s:4:"name";s:21:"pa_stopien-ochrony-ip";s:5:"value";s:0:"";s:8:"position";i:1;s:10:"is_visible";i:1;s:12:"is_variation";i:1;s:11:"is_taxonomy";i:1;}s:18:"pa_podtyp-produktu";a:6:{s:4:"name";s:18:"pa_podtyp-produktu";s:5:"value";s:0:"";s:8:"position";i:2;s:10:"is_visible";i:1;s:12:"is_variation";i:1;s:11:"is_taxonomy";i:1;}s:8:"pa_kolor";a:6:{s:4:"name";s:8:"pa_kolor";s:5:"value";s:0:"";s:8:"position";i:2;s:10:"is_visible";i:1;s:12:"is_variation";i:1;s:11:"is_taxonomy";i:1;}s:19:"pa_kolor-producenta";a:6:{s:4:"name";s:19:"pa_kolor-producenta";s:5:"value";s:0:"";s:8:"position";i:3;s:10:"is_visible";i:1;s:12:"is_variation";i:1;s:11:"is_taxonomy";i:1;}s:8:"pa_seria";a:6:{s:4:"name";s:8:"pa_seria";s:5:"value";s:0:"";s:8:"position";i:4;s:10:"is_visible";i:1;s:12:"is_variation";i:1;s:11:"is_taxonomy";i:1;}s:17:"pa_sposob-montazu";a:6:{s:4:"name";s:17:"pa_sposob-montazu";s:5:"value";s:0:"";s:8:"position";i:8;s:10:"is_visible";i:1;s:12:"is_variation";i:1;s:11:"is_taxonomy";i:1;}} | TR1/111/KON¦TRN1/186/KON¦TRN1/188/KON¦TRN1/181/KON¦TRN1/182/KON¦TRD2.166/111/KON¦TRN2/180/KON¦TRN3/185/KON |  | Gniazdo antenowe R-TV-SAT końcowe simon 55 | Gniazdo antenowe R-TV-SAT końcowe/zakończeniowe biały mat Simon 55 to estetyczne i funkcjonalne rozwiązanie do instalacji telewizyjnych i satelitarnych. Produkt umożliwia wygodne podłączenie telewizji naziemnej, satelitarnej oraz radia, zapewniając wysoką jakość sygnału. Wykonane z bezhalogenowych materiałów, gniazdo jest trwałe, bezpieczne i łatwe w montażu, co sprawia, że doskonale sprawdzi się w nowoczesnych wnętrzach. Matowa powierzchnia gniazda idealnie komponuje się z minimalistycznymi aranżacjami, nadając im elegancki wygląd. <h2><strong>Co wyróżnia Gniazdo antenowe R-TV-SAT końcowe/zakończeniowe biały mat Simon 55?</strong></h2> <ul> <li>- Gniazdo antenowe R-TV-SAT końcowe/zakończeniowe Simon 55 w eleganckim białym macie, umożliwiające podłączenie telewizji naziemnej, satelitarnej oraz radia</li> <li>- Solidna konstrukcja wykonana z materiałów bezhalogenowych, gwarantująca bezpieczeństwo i trwałość produktu</li> <li>- Niski poziom tłumienia zapewniający wysoką jakość przesyłanego sygnału</li> <li>- Szybki i łatwy montaż dzięki pazurkom i wkrętom, co umożliwia stabilną instalację</li> </ul> Jest to doskonały wybór dla osób poszukujących eleganckiego i funkcjonalnego gniazda antenowego. Zapewnia wygodę i niezawodność w każdej instalacji telewizyjnej, jednocześnie wpisując się w nowoczesne standardy wykończenia wnętrz. <h3><strong>Dane techniczne:</strong></h3> <ul> <li>- <strong>Seria:</strong> Simon 55</li> <li>-<strong> Nazwa produktu/Rodzaj:</strong> Gniazdo antenowe R-TV-SAT końcowe/zakończeniowe</li> <li>- <strong>Kolor:</strong> Biały mat</li> <li>- <strong>RAL (zbliżony):</strong> RAL 9003</li> <li>- <strong>Typ produktu:</strong> Moduł</li> <li>- <strong>Zakres częstotliwości:</strong> 5-2400 MHz</li> <li>- <strong>Tłumienie przyłączeniowe dla 860 MHz:</strong> 1 dB</li> <li>- <strong>Tłumienie przyłączeniowe dla 2150 MHz:</strong> 2 dB</li> <li>- <strong>Nadruk/Piktogram:</strong> R-TV-SAT</li> <li>- <strong>Sposób montażu</strong>: Montaż podtynkowy</li> <li>- <strong>Materiał:</strong> Tworzywo sztuczne, bezhalogenowe</li> <li>- <strong>Wymiary:</strong> 75x75x40 mm</li> <li>-<strong> Głębokość wbudowania:</strong> 29 mm</li> <li>- <strong>Liczba wyjść:</strong> 3</li> </ul>
130282 | Gniazdo antenowe R-TV zakończeniowe 10 dB do gniazd przelotowych czarny mat Simon 55 TAZ.01/149 |  | TAZ.01/149/KON | simple | 0 | [8 empty] | KONTAKT-SIMON, Bestwińska 21 43-500 Czechowice-Dziedzice, info@kontakt-simon.com.pl | [26 empty] | Czarny | Czarny | [37 empty] | Antenowe |  |  |  |  | Kontakt Simon | [16 empty] | Simon 55 |  |  | Podtynkowy |  |  |  | IP 20 | [15 empty] | Gniazda | [25 empty] | a:9:{s:12:"pa_producent";a:6:{s:4:"name";s:12:"pa_producent";s:5:"value";s:0:"";s:8:"position";i:1;s:10:"is_visible";i:1;s:12:"is_variation";i:1;s:11:"is_taxonomy";i:1;}s:18:"pa_dane-producenta";a:6:{s:4:"name";s:18:"pa_dane-producenta";s:5:"value";s:0:"";s:8:"position";i:1;s:10:"is_visible";i:1;s:12:"is_variation";i:1;s:11:"is_taxonomy";i:1;}s:15:"pa_typ-produktu";a:6:{s:4:"name";s:15:"pa_typ-produktu";s:5:"value";s:0:"";s:8:"position";i:1;s:10:"is_visible";i:1;s:12:"is_variation";i:1;s:11:"is_taxonomy";i:1;}s:21:"pa_stopien-ochrony-ip";a:6:{s:4:"name";s:21:"pa_stopien-ochrony-ip";s:5:"value";s:0:"";s:8:"position";i:1;s:10:"is_visible";i:1;s:12:"is_variation";i:1;s:11:"is_taxonomy";i:1;}s:18:"pa_podtyp-produktu";a:6:{s:4:"name";s:18:"pa_podtyp-produktu";s:5:"value";s:0:"";s:8:"position";i:2;s:10:"is_visible";i:1;s:12:"is_variation";i:1;s:11:"is_taxonomy";i:1;}s:8:"pa_kolor";a:6:{s:4:"name";s:8:"pa_kolor";s:5:"value";s:0:"";s:8:"position";i:2;s:10:"is_visible";i:1;s:12:"is_variation";i:1;s:11:"is_taxonomy";i:1;}s:19:"pa_kolor-producenta";a:6:{s:4:"name";s:19:"pa_kolor-producenta";s:5:"value";s:0:"";s:8:"position";i:3;s:10:"is_visible";i:1;s:12:"is_variation";i:1;s:11:"is_taxonomy";i:1;}s:8:"pa_seria";a:6:{s:4:"name";s:8:"pa_seria";s:5:"value";s:0:"";s:8:"position";i:4;s:10:"is_visible";i:1;s:12:"is_variation";i:1;s:11:"is_taxonomy";i:1;}s:17:"pa_sposob-montazu";a:6:{s:4:"name";s:17:"pa_sposob-montazu";s:5:"value";s:0:"";s:8:"position";i:8;s:10:"is_visible";i:1;s:12:"is_variation";i:1;s:11:"is_taxonomy";i:1;}} | TR1/149/KON¦TRN1/187/KON¦TRN1/180/KON¦TRD2.149/143/KON¦TRN2/188/KON¦TRN3/182/KON¦TRD4.163/149/KON |  | Gniazdo antenowe R-TV zakończeniowe 10 dB simon 55
130283 | Gniazdo antenowe R-TV zakończeniowe 10 dB do gniazd przelotowych szampański mat Simon 55 TAZ.01/144 |  | TAZ.01/144/KON | simple | 0 | [8 empty] | KONTAKT-SIMON, Bestwińska 21 43-500 Czechowice-Dziedzice, info@kontakt-simon.com.pl | [26 empty] | Złoty | Szampański | [37 empty] | Antenowe |  |  |  |  | Kontakt Simon | [16 empty] | Simon 55 |  |  | Podtynkowy |  |  |  | IP 20 | [15 empty] | Gniazda | [25 empty] | a:9:{s:12:"pa_producent";a:6:{s:4:"name";s:12:"pa_producent";s:5:"value";s:0:"";s:8:"position";i:1;s:10:"is_visible";i:1;s:12:"is_variation";i:1;s:11:"is_taxonomy";i:1;}s:18:"pa_dane-producenta";a:6:{s:4:"name";s:18:"pa_dane-producenta";s:5:"value";s:0:"";s:8:"position";i:1;s:10:"is_visible";i:1;s:12:"is_variation";i:1;s:11:"is_taxonomy";i:1;}s:15:"pa_typ-produktu";a:6:{s:4:"name";s:15:"pa_typ-produktu";s:5:"value";s:0:"";s:8:"position";i:1;s:10:"is_visible";i:1;s:12:"is_variation";i:1;s:11:"is_taxonomy";i:1;}s:21:"pa_stopien-ochrony-ip";a:6:{s:4:"name";s:21:"pa_stopien-ochrony-ip";s:5:"value";s:0:"";s:8:"position";i:1;s:10:"is_visible";i:1;s:12:"is_variation";i:1;s:11:"is_taxonomy";i:1;}s:18:"pa_podtyp-produktu";a:6:{s:4:"name";s:18:"pa_podtyp-produktu";s:5:"value";s:0:"";s:8:"position";i:2;s:10:"is_visible";i:1;s:12:"is_variation";i:1;s:11:"is_taxonomy";i:1;}s:8:"pa_kolor";a:6:{s:4:"name";s:8:"pa_kolor";s:5:"value";s:0:"";s:8:"position";i:2;s:10:"is_visible";i:1;s:12:"is_variation";i:1;s:11:"is_taxonomy";i:1;}s:19:"pa_kolor-producenta";a:6:{s:4:"name";s:19:"pa_kolor-producenta";s:5:"value";s:0:"";s:8:"position";i:3;s:10:"is_visible";i:1;s:12:"is_variation";i:1;s:11:"is_taxonomy";i:1;}s:8:"pa_seria";a:6:{s:4:"name";s:8:"pa_seria";s:5:"value";s:0:"";s:8:"position";i:4;s:10:"is_visible";i:1;s:12:"is_variation";i:1;s:11:"is_taxonomy";i:1;}s:17:"pa_sposob-montazu";a:6:{s:4:"name";s:17:"pa_sposob-montazu";s:5:"value";s:0:"";s:8:"position";i:8;s:10:"is_visible";i:1;s:12:"is_variation";i:1;s:11:"is_taxonomy";i:1;}} | TR1/144/KON¦TRN1/171/KON¦TRD2.166/111/KON¦TRN2/185/KON¦TRN2/179/KON¦TRN4/190/KON¦TR5/144/KON |  | Gniazdo antenowe R-TV zakończeniowe 10 dB simon 55
130284 | Gniazdo antenowe R-TV zakończeniowe 10 dB do gniazd przelotowych aluminium mat Simon 55 TAZ.01/143 |  | TAZ.01/143/KON | simple | 0 | [8 empty] | KONTAKT-SIMON, Bestwińska 21 43-500 Czechowice-Dziedzice, info@kontakt-simon.com.pl | [26 empty] | Srebrny | Aluminium | [37 empty] | Antenowe |  |  |  |  | Kontakt Simon | [16 empty] | Simon 55 |  |  | Podtynkowy |  |  |  | IP 20 | [15 empty] | Gniazda | [25 empty] | a:9:{s:12:"pa_producent";a:6:{s:4:"name";s:12:"pa_producent";s:5:"value";s:0:"";s:8:"position";i:1;s:10:"is_visible";i:1;s:12:"is_variation";i:1;s:11:"is_taxonomy";i:1;}s:18:"pa_dane-producenta";a:6:{s:4:"name";s:18:"pa_dane-producenta";s:5:"value";s:0:"";s:8:"position";i:1;s:10:"is_visible";i:1;s:12:"is_variation";i:1;s:11:"is_taxonomy";i:1;}s:15:"pa_typ-produktu";a:6:{s:4:"name";s:15:"pa_typ-produktu";s:5:"value";s:0:"";s:8:"position";i:1;s:10:"is_visible";i:1;s:12:"is_variation";i:1;s:11:"is_taxonomy";i:1;}s:21:"pa_stopien-ochrony-ip";a:6:{s:4:"name";s:21:"pa_stopien-ochrony-ip";s:5:"value";s:0:"";s:8:"position";i:1;s:10:"is_visible";i:1;s:12:"is_variation";i:1;s:11:"is_taxonomy";i:1;}s:18:"pa_podtyp-produktu";a:6:{s:4:"name";s:18:"pa_podtyp-produktu";s:5:"value";s:0:"";s:8:"position";i:2;s:10:"is_visible";i:1;s:12:"is_variation";i:1;s:11:"is_taxonomy";i:1;}s:8:"pa_kolor";a:6:{s:4:"name";s:8:"pa_kolor";s:5:"value";s:0:"";s:8:"position";i:2;s:10:"is_visible";i:1;s:12:"is_variation";i:1;s:11:"is_taxonomy";i:1;}s:19:"pa_kolor-producenta";a:6:{s:4:"name";s:19:"pa_kolor-producenta";s:5:"value";s:0:"";s:8:"position";i:3;s:10:"is_visible";i:1;s:12:"is_variation";i:1;s:11:"is_taxonomy";i:1;}s:8:"pa_seria";a:6:{s:4:"name";s:8:"pa_seria";s:5:"value";s:0:"";s:8:"position";i:4;s:10:"is_visible";i:1;s:12:"is_variation";i:1;s:11:"is_taxonomy";i:1;}s:17:"pa_sposob-montazu";a:6:{s:4:"name";s:17:"pa_sposob-montazu";s:5:"value";s:0:"";s:8:"position";i:8;s:10:"is_visible";i:1;s:12:"is_variation";i:1;s:11:"is_taxonomy";i:1;}} | TR1/143/KON¦TRN1/185/KON¦TRD2.163/149/KON¦TRN2/188/KON¦TRN2/180/KON¦TRN3/176/KON¦TRD4.149/143/KON¦TRN5/182/KON |  | Gniazdo antenowe R-TV zakończeniowe 10 dB simon 55
130285 | Gniazdo antenowe R-TV zakończeniowe 10 dB do gniazd przelotowych grafitowy mat Simon 55 TAZ.01/116 |  | TAZ.01/116/KON | simple | 0 | [8 empty] | KONTAKT-SIMON, Bestwińska 21 43-500 Czechowice-Dziedzice, info@kontakt-simon.com.pl | [26 empty] | Grafitowy | Grafitowy | [37 empty] | Antenowe |  |  |  |  | Kontakt Simon | [16 empty] | Simon 55 |  |  | Podtynkowy |  |  |  | IP 20 | [15 empty] | Gniazda | [25 empty] | a:9:{s:12:"pa_producent";a:6:{s:4:"name";s:12:"pa_producent";s:5:"value";s:0:"";s:8:"position";i:1;s:10:"is_visible";i:1;s:12:"is_variation";i:1;s:11:"is_taxonomy";i:1;}s:18:"pa_dane-producenta";a:6:{s:4:"name";s:18:"pa_dane-producenta";s:5:"value";s:0:"";s:8:"position";i:1;s:10:"is_visible";i:1;s:12:"is_variation";i:1;s:11:"is_taxonomy";i:1;}s:15:"pa_typ-produktu";a:6:{s:4:"name";s:15:"pa_typ-produktu";s:5:"value";s:0:"";s:8:"position";i:1;s:10:"is_visible";i:1;s:12:"is_variation";i:1;s:11:"is_taxonomy";i:1;}s:21:"pa_stopien-ochrony-ip";a:6:{s:4:"name";s:21:"pa_stopien-ochrony-ip";s:5:"value";s:0:"";s:8:"position";i:1;s:10:"is_visible";i:1;s:12:"is_variation";i:1;s:11:"is_taxonomy";i:1;}s:18:"pa_podtyp-produktu";a:6:{s:4:"name";s:18:"pa_podtyp-produktu";s:5:"value";s:0:"";s:8:"position";i:2;s:10:"is_visible";i:1;s:12:"is_variation";i:1;s:11:"is_taxonomy";i:1;}s:8:"pa_kolor";a:6:{s:4:"name";s:8:"pa_kolor";s:5:"value";s:0:"";s:8:"position";i:2;s:10:"is_visible";i:1;s:12:"is_variation";i:1;s:11:"is_taxonomy";i:1;}s:19:"pa_kolor-producenta";a:6:{s:4:"name";s:19:"pa_kolor-producenta";s:5:"value";s:0:"";s:8:"position";i:3;s:10:"is_visible";i:1;s:12:"is_variation";i:1;s:11:"is_taxonomy";i:1;}s:8:"pa_seria";a:6:{s:4:"name";s:8:"pa_seria";s:5:"value";s:0:"";s:8:"position";i:4;s:10:"is_visible";i:1;s:12:"is_variation";i:1;s:11:"is_taxonomy";i:1;}s:17:"pa_sposob-montazu";a:6:{s:4:"name";s:17:"pa_sposob-montazu";s:5:"value";s:0:"";s:8:"position";i:8;s:10:"is_visible";i:1;s:12:"is_variation";i:1;s:11:"is_taxonomy";i:1;}} | TR1/116/KON¦TRN1/188/KON¦TRD2.149/143/KON¦TRN2/186/KON¦TRN2/189/KON¦TRN3/187/KON¦TRN3/180/KON¦TRN3/176/KON |  | Gniazdo antenowe R-TV zakończeniowe 10 dB simon 55
130286 | Gniazdo antenowe R-TV zakończeniowe 10 dB do gniazd przelotowych jasnoszary mat Simon 55 TAZ.01/114 |  | TAZ.01/114/KON | simple | 0 | [8 empty] | KONTAKT-SIMON, Bestwińska 21 43-500 Czechowice-Dziedzice, info@kontakt-simon.com.pl | [26 empty] | Szary | Jasnoszary | [37 empty] | Antenowe |  |  |  |  | Kontakt Simon | [16 empty] | Simon 55 |  |  | Podtynkowy |  |  |  | IP 20 | [15 empty] | Gniazda | [25 empty] | a:9:{s:12:"pa_producent";a:6:{s:4:"name";s:12:"pa_producent";s:5:"value";s:0:"";s:8:"position";i:1;s:10:"is_visible";i:1;s:12:"is_variation";i:1;s:11:"is_taxonomy";i:1;}s:18:"pa_dane-producenta";a:6:{s:4:"name";s:18:"pa_dane-producenta";s:5:"value";s:0:"";s:8:"position";i:1;s:10:"is_visible";i:1;s:12:"is_variation";i:1;s:11:"is_taxonomy";i:1;}s:15:"pa_typ-produktu";a:6:{s:4:"name";s:15:"pa_typ-produktu";s:5:"value";s:0:"";s:8:"position";i:1;s:10:"is_visible";i:1;s:12:"is_variation";i:1;s:11:"is_taxonomy";i:1;}s:21:"pa_stopien-ochrony-ip";a:6:{s:4:"name";s:21:"pa_stopien-ochrony-ip";s:5:"value";s:0:"";s:8:"position";i:1;s:10:"is_visible";i:1;s:12:"is_variation";i:1;s:11:"is_taxonomy";i:1;}s:18:"pa_podtyp-produktu";a:6:{s:4:"name";s:18:"pa_podtyp-produktu";s:5:"value";s:0:"";s:8:"position";i:2;s:10:"is_visible";i:1;s:12:"is_variation";i:1;s:11:"is_taxonomy";i:1;}s:8:"pa_kolor";a:6:{s:4:"name";s:8:"pa_kolor";s:5:"value";s:0:"";s:8:"position";i:2;s:10:"is_visible";i:1;s:12:"is_variation";i:1;s:11:"is_taxonomy";i:1;}s:19:"pa_kolor-producenta";a:6:{s:4:"name";s:19:"pa_kolor-producenta";s:5:"value";s:0:"";s:8:"position";i:3;s:10:"is_visible";i:1;s:12:"is_variation";i:1;s:11:"is_taxonomy";i:1;}s:8:"pa_seria";a:6:{s:4:"name";s:8:"pa_seria";s:5:"value";s:0:"";s:8:"position";i:4;s:10:"is_visible";i:1;s:12:"is_variation";i:1;s:11:"is_taxonomy";i:1;}s:17:"pa_sposob-montazu";a:6:{s:4:"name";s:17:"pa_sposob-montazu";s:5:"value";s:0:"";s:8:"position";i:8;s:10:"is_visible";i:1;s:12:"is_variation";i:1;s:11:"is_taxonomy";i:1;}} | TR1/114/KON¦TRN1/187/KON¦TRN1/182/KON¦TRN1/170/KON¦TRD2.163/111/KON¦TRN2/180/KON¦TRN3/176/KON¦TRN4/188/KON |  | Gniazdo antenowe R-TV zakończeniowe 10 dB simon 55
130287 | Gniazdo antenowe R-TV zakończeniowe 10 dB do gniazd przelotowych biały mat Simon 55 TAZ.01/111 |  | TAZ.01/111/KON | simple | 0 | [8 empty] | KONTAKT-SIMON, Bestwińska 21 43-500 Czechowice-Dziedzice, info@kontakt-simon.com.pl | [26 empty] | Biały | Biały | [37 empty] | Antenowe |  |  |  |  | Kontakt Simon | [16 empty] | Simon 55 |  |  | Podtynkowy |  |  |  | IP 20 | [15 empty] | Gniazda | [25 empty] | a:9:{s:12:"pa_producent";a:6:{s:4:"name";s:12:"pa_producent";s:5:"value";s:0:"";s:8:"position";i:1;s:10:"is_visible";i:1;s:12:"is_variation";i:1;s:11:"is_taxonomy";i:1;}s:18:"pa_dane-producenta";a:6:{s:4:"name";s:18:"pa_dane-producenta";s:5:"value";s:0:"";s:8:"position";i:1;s:10:"is_visible";i:1;s:12:"is_variation";i:1;s:11:"is_taxonomy";i:1;}s:15:"pa_typ-produktu";a:6:{s:4:"name";s:15:"pa_typ-produktu";s:5:"value";s:0:"";s:8:"position";i:1;s:10:"is_visible";i:1;s:12:"is_variation";i:1;s:11:"is_taxonomy";i:1;}s:21:"pa_stopien-ochrony-ip";a:6:{s:4:"name";s:21:"pa_stopien-ochrony-ip";s:5:"value";s:0:"";s:8:"position";i:1;s:10:"is_visible";i:1;s:12:"is_variation";i:1;s:11:"is_taxonomy";i:1;}s:18:"pa_podtyp-produktu";a:6:{s:4:"name";s:18:"pa_podtyp-produktu";s:5:"value";s:0:"";s:8:"position";i:2;s:10:"is_visible";i:1;s:12:"is_variation";i:1;s:11:"is_taxonomy";i:1;}s:8:"pa_kolor";a:6:{s:4:"name";s:8:"pa_kolor";s:5:"value";s:0:"";s:8:"position";i:2;s:10:"is_visible";i:1;s:12:"is_variation";i:1;s:11:"is_taxonomy";i:1;}s:19:"pa_kolor-producenta";a:6:{s:4:"name";s:19:"pa_kolor-producenta";s:5:"value";s:0:"";s:8:"position";i:3;s:10:"is_visible";i:1;s:12:"is_variation";i:1;s:11:"is_taxonomy";i:1;}s:8:"pa_seria";a:6:{s:4:"name";s:8:"pa_seria";s:5:"value";s:0:"";s:8:"position";i:4;s:10:"is_visible";i:1;s:12:"is_variation";i:1;s:11:"is_taxonomy";i:1;}s:17:"pa_sposob-montazu";a:6:{s:4:"name";s:17:"pa_sposob-montazu";s:5:"value";s:0:"";s:8:"position";i:8;s:10:"is_visible";i:1;s:12:"is_variation";i:1;s:11:"is_taxonomy";i:1;}} | TR1/111/KON¦TRN1/186/KON¦TRN1/188/KON¦TRN1/181/KON¦TRN1/182/KON¦TRD2.166/111/KON¦TRN2/180/KON¦TRN3/185/KON |  | Gniazdo antenowe R-TV zakończeniowe 10 dB simon 55
130288 | Gniazdo antenowe R-TV przelotowe 10 dB czarny mat Simon 55 TAP10.01/149 |  | TAP10.01/149/KON | simple | 0 | [8 empty] | KONTAKT-SIMON, Bestwińska 21 43-500 Czechowice-Dziedzice, info@kontakt-simon.com.pl | [26 empty] | Czarny | Czarny | [37 empty] | Antenowe |  |  |  |  | Kontakt Simon | [16 empty] | Simon 55 |  |  | Podtynkowy |  |  |  | IP 20 | [15 empty] | Gniazda | [25 empty] | a:9:{s:12:"pa_producent";a:6:{s:4:"name";s:12:"pa_producent";s:5:"value";s:0:"";s:8:"position";i:1;s:10:"is_visible";i:1;s:12:"is_variation";i:1;s:11:"is_taxonomy";i:1;}s:18:"pa_dane-producenta";a:6:{s:4:"name";s:18:"pa_dane-producenta";s:5:"value";s:0:"";s:8:"position";i:1;s:10:"is_visible";i:1;s:12:"is_variation";i:1;s:11:"is_taxonomy";i:1;}s:15:"pa_typ-produktu";a:6:{s:4:"name";s:15:"pa_typ-produktu";s:5:"value";s:0:"";s:8:"position";i:1;s:10:"is_visible";i:1;s:12:"is_variation";i:1;s:11:"is_taxonomy";i:1;}s:21:"pa_stopien-ochrony-ip";a:6:{s:4:"name";s:21:"pa_stopien-ochrony-ip";s:5:"value";s:0:"";s:8:"position";i:1;s:10:"is_visible";i:1;s:12:"is_variation";i:1;s:11:"is_taxonomy";i:1;}s:18:"pa_podtyp-produktu";a:6:{s:4:"name";s:18:"pa_podtyp-produktu";s:5:"value";s:0:"";s:8:"position";i:2;s:10:"is_visible";i:1;s:12:"is_variation";i:1;s:11:"is_taxonomy";i:1;}s:8:"pa_kolor";a:6:{s:4:"name";s:8:"pa_kolor";s:5:"value";s:0:"";s:8:"position";i:2;s:10:"is_visible";i:1;s:12:"is_variation";i:1;s:11:"is_taxonomy";i:1;}s:19:"pa_kolor-producenta";a:6:{s:4:"name";s:19:"pa_kolor-producenta";s:5:"value";s:0:"";s:8:"position";i:3;s:10:"is_visible";i:1;s:12:"is_variation";i:1;s:11:"is_taxonomy";i:1;}s:8:"pa_seria";a:6:{s:4:"name";s:8:"pa_seria";s:5:"value";s:0:"";s:8:"position";i:4;s:10:"is_visible";i:1;s:12:"is_variation";i:1;s:11:"is_taxonomy";i:1;}s:17:"pa_sposob-montazu";a:6:{s:4:"name";s:17:"pa_sposob-montazu";s:5:"value";s:0:"";s:8:"position";i:8;s:10:"is_visible";i:1;s:12:"is_variation";i:1;s:11:"is_taxonomy";i:1;}} | TR1/149/KON¦TRN1/187/KON¦TRN1/180/KON¦TRD2.149/143/KON¦TRN2/188/KON¦TRN3/182/KON¦TRD4.163/149/KON |  | Gniazdo antenowe R-TV przelotowe 10 dB simon 55
130289 | Gniazdo antenowe R-TV przelotowe 10 dB szampański mat Simon 55 TAP10.01/144 |  | TAP10.01/144/KON | simple | 0 | [8 empty] | KONTAKT-SIMON, Bestwińska 21 43-500 Czechowice-Dziedzice, info@kontakt-simon.com.pl | [26 empty] | Złoty | Szampański | [37 empty] | Antenowe |  |  |  |  | Kontakt Simon | [16 empty] | Simon 55 |  |  | Podtynkowy |  |  |  | IP 20 | [15 empty] | Gniazda | [25 empty] | a:9:{s:12:"pa_producent";a:6:{s:4:"name";s:12:"pa_producent";s:5:"value";s:0:"";s:8:"position";i:1;s:10:"is_visible";i:1;s:12:"is_variation";i:1;s:11:"is_taxonomy";i:1;}s:18:"pa_dane-producenta";a:6:{s:4:"name";s:18:"pa_dane-producenta";s:5:"value";s:0:"";s:8:"position";i:1;s:10:"is_visible";i:1;s:12:"is_variation";i:1;s:11:"is_taxonomy";i:1;}s:15:"pa_typ-produktu";a:6:{s:4:"name";s:15:"pa_typ-produktu";s:5:"value";s:0:"";s:8:"position";i:1;s:10:"is_visible";i:1;s:12:"is_variation";i:1;s:11:"is_taxonomy";i:1;}s:21:"pa_stopien-ochrony-ip";a:6:{s:4:"name";s:21:"pa_stopien-ochrony-ip";s:5:"value";s:0:"";s:8:"position";i:1;s:10:"is_visible";i:1;s:12:"is_variation";i:1;s:11:"is_taxonomy";i:1;}s:18:"pa_podtyp-produktu";a:6:{s:4:"name";s:18:"pa_podtyp-produktu";s:5:"value";s:0:"";s:8:"position";i:2;s:10:"is_visible";i:1;s:12:"is_variation";i:1;s:11:"is_taxonomy";i:1;}s:8:"pa_kolor";a:6:{s:4:"name";s:8:"pa_kolor";s:5:"value";s:0:"";s:8:"position";i:2;s:10:"is_visible";i:1;s:12:"is_variation";i:1;s:11:"is_taxonomy";i:1;}s:19:"pa_kolor-producenta";a:6:{s:4:"name";s:19:"pa_kolor-producenta";s:5:"value";s:0:"";s:8:"position";i:3;s:10:"is_visible";i:1;s:12:"is_variation";i:1;s:11:"is_taxonomy";i:1;}s:8:"pa_seria";a:6:{s:4:"name";s:8:"pa_seria";s:5:"value";s:0:"";s:8:"position";i:4;s:10:"is_visible";i:1;s:12:"is_variation";i:1;s:11:"is_taxonomy";i:1;}s:17:"pa_sposob-montazu";a:6:{s:4:"name";s:17:"pa_sposob-montazu";s:5:"value";s:0:"";s:8:"position";i:8;s:10:"is_visible";i:1;s:12:"is_variation";i:1;s:11:"is_taxonomy";i:1;}} | TR1/144/KON¦TRN1/171/KON¦TRD2.166/111/KON¦TRN2/185/KON¦TRN2/179/KON¦TRN4/190/KON¦TR5/144/KON |  | Gniazdo antenowe R-TV przelotowe 10 dB simon 55
130290 | Gniazdo antenowe R-TV przelotowe 10 dB aluminium mat Simon 55 TAP10.01/143 |  | TAP10.01/143/KON | simple | 0 | [8 empty] | KONTAKT-SIMON, Bestwińska 21 43-500 Czechowice-Dziedzice, info@kontakt-simon.com.pl | [26 empty] | Srebrny | Aluminium | [37 empty] | Antenowe |  |  |  |  | Kontakt Simon | [16 empty] | Simon 55 |  |  | Podtynkowy |  |  |  | IP 20 | [15 empty] | Gniazda | [25 empty] | a:9:{s:12:"pa_producent";a:6:{s:4:"name";s:12:"pa_producent";s:5:"value";s:0:"";s:8:"position";i:1;s:10:"is_visible";i:1;s:12:"is_variation";i:1;s:11:"is_taxonomy";i:1;}s:18:"pa_dane-producenta";a:6:{s:4:"name";s:18:"pa_dane-producenta";s:5:"value";s:0:"";s:8:"position";i:1;s:10:"is_visible";i:1;s:12:"is_variation";i:1;s:11:"is_taxonomy";i:1;}s:15:"pa_typ-produktu";a:6:{s:4:"name";s:15:"pa_typ-produktu";s:5:"value";s:0:"";s:8:"position";i:1;s:10:"is_visible";i:1;s:12:"is_variation";i:1;s:11:"is_taxonomy";i:1;}s:21:"pa_stopien-ochrony-ip";a:6:{s:4:"name";s:21:"pa_stopien-ochrony-ip";s:5:"value";s:0:"";s:8:"position";i:1;s:10:"is_visible";i:1;s:12:"is_variation";i:1;s:11:"is_taxonomy";i:1;}s:18:"pa_podtyp-produktu";a:6:{s:4:"name";s:18:"pa_podtyp-produktu";s:5:"value";s:0:"";s:8:"position";i:2;s:10:"is_visible";i:1;s:12:"is_variation";i:1;s:11:"is_taxonomy";i:1;}s:8:"pa_kolor";a:6:{s:4:"name";s:8:"pa_kolor";s:5:"value";s:0:"";s:8:"position";i:2;s:10:"is_visible";i:1;s:12:"is_variation";i:1;s:11:"is_taxonomy";i:1;}s:19:"pa_kolor-producenta";a:6:{s:4:"name";s:19:"pa_kolor-producenta";s:5:"value";s:0:"";s:8:"position";i:3;s:10:"is_visible";i:1;s:12:"is_variation";i:1;s:11:"is_taxonomy";i:1;}s:8:"pa_seria";a:6:{s:4:"name";s:8:"pa_seria";s:5:"value";s:0:"";s:8:"position";i:4;s:10:"is_visible";i:1;s:12:"is_variation";i:1;s:11:"is_taxonomy";i:1;}s:17:"pa_sposob-montazu";a:6:{s:4:"name";s:17:"pa_sposob-montazu";s:5:"value";s:0:"";s:8:"position";i:8;s:10:"is_visible";i:1;s:12:"is_variation";i:1;s:11:"is_taxonomy";i:1;}} | TR1/143/KON¦TRN1/185/KON¦TRD2.163/149/KON¦TRN2/188/KON¦TRN2/180/KON¦TRN3/176/KON¦TRD4.149/143/KON¦TRN5/182/KON |  | Gniazdo antenowe R-TV przelotowe 10 dB simon 55
130291 | Gniazdo antenowe R-TV przelotowe 10 dB grafitowy mat Simon 55 TAP10.01/116 |  | TAP10.01/116/KON | simple | 0 | [8 empty] | KONTAKT-SIMON, Bestwińska 21 43-500 Czechowice-Dziedzice, info@kontakt-simon.com.pl | [26 empty] | Grafitowy | Grafitowy | [37 empty] | Antenowe |  |  |  |  | Kontakt Simon | [16 empty] | Simon 55 |  |  | Podtynkowy |  |  |  | IP 20 | [15 empty] | Gniazda | [25 empty] | a:9:{s:12:"pa_producent";a:6:{s:4:"name";s:12:"pa_producent";s:5:"value";s:0:"";s:8:"position";i:1;s:10:"is_visible";i:1;s:12:"is_variation";i:1;s:11:"is_taxonomy";i:1;}s:18:"pa_dane-producenta";a:6:{s:4:"name";s:18:"pa_dane-producenta";s:5:"value";s:0:"";s:8:"position";i:1;s:10:"is_visible";i:1;s:12:"is_variation";i:1;s:11:"is_taxonomy";i:1;}s:15:"pa_typ-produktu";a:6:{s:4:"name";s:15:"pa_typ-produktu";s:5:"value";s:0:"";s:8:"position";i:1;s:10:"is_visible";i:1;s:12:"is_variation";i:1;s:11:"is_taxonomy";i:1;}s:21:"pa_stopien-ochrony-ip";a:6:{s:4:"name";s:21:"pa_stopien-ochrony-ip";s:5:"value";s:0:"";s:8:"position";i:1;s:10:"is_visible";i:1;s:12:"is_variation";i:1;s:11:"is_taxonomy";i:1;}s:18:"pa_podtyp-produktu";a:6:{s:4:"name";s:18:"pa_podtyp-produktu";s:5:"value";s:0:"";s:8:"position";i:2;s:10:"is_visible";i:1;s:12:"is_variation";i:1;s:11:"is_taxonomy";i:1;}s:8:"pa_kolor";a:6:{s:4:"name";s:8:"pa_kolor";s:5:"value";s:0:"";s:8:"position";i:2;s:10:"is_visible";i:1;s:12:"is_variation";i:1;s:11:"is_taxonomy";i:1;}s:19:"pa_kolor-producenta";a:6:{s:4:"name";s:19:"pa_kolor-producenta";s:5:"value";s:0:"";s:8:"position";i:3;s:10:"is_visible";i:1;s:12:"is_variation";i:1;s:11:"is_taxonomy";i:1;}s:8:"pa_seria";a:6:{s:4:"name";s:8:"pa_seria";s:5:"value";s:0:"";s:8:"position";i:4;s:10:"is_visible";i:1;s:12:"is_variation";i:1;s:11:"is_taxonomy";i:1;}s:17:"pa_sposob-montazu";a:6:{s:4:"name";s:17:"pa_sposob-montazu";s:5:"value";s:0:"";s:8:"position";i:8;s:10:"is_visible";i:1;s:12:"is_variation";i:1;s:11:"is_taxonomy";i:1;}} | TR1/116/KON¦TRN1/188/KON¦TRD2.149/143/KON¦TRN2/186/KON¦TRN2/189/KON¦TRN3/187/KON¦TRN3/180/KON¦TRN3/176/KON |  | Gniazdo antenowe R-TV przelotowe 10 dB simon 55
130292 | Gniazdo antenowe R-TV przelotowe 10 dB jasnoszary mat Simon 55 TAP10.01/114 |  | TAP10.01/114/KON | simple | 0 | [8 empty] | KONTAKT-SIMON, Bestwińska 21 43-500 Czechowice-Dziedzice, info@kontakt-simon.com.pl | [26 empty] | Szary | Jasnoszary | [37 empty] | Antenowe |  |  |  |  | Kontakt Simon | [16 empty] | Simon 55 |  |  | Podtynkowy |  |  |  | IP 20 | [15 empty] | Gniazda | [25 empty] | a:9:{s:12:"pa_producent";a:6:{s:4:"name";s:12:"pa_producent";s:5:"value";s:0:"";s:8:"position";i:1;s:10:"is_visible";i:1;s:12:"is_variation";i:1;s:11:"is_taxonomy";i:1;}s:18:"pa_dane-producenta";a:6:{s:4:"name";s:18:"pa_dane-producenta";s:5:"value";s:0:"";s:8:"position";i:1;s:10:"is_visible";i:1;s:12:"is_variation";i:1;s:11:"is_taxonomy";i:1;}s:15:"pa_typ-produktu";a:6:{s:4:"name";s:15:"pa_typ-produktu";s:5:"value";s:0:"";s:8:"position";i:1;s:10:"is_visible";i:1;s:12:"is_variation";i:1;s:11:"is_taxonomy";i:1;}s:21:"pa_stopien-ochrony-ip";a:6:{s:4:"name";s:21:"pa_stopien-ochrony-ip";s:5:"value";s:0:"";s:8:"position";i:1;s:10:"is_visible";i:1;s:12:"is_variation";i:1;s:11:"is_taxonomy";i:1;}s:18:"pa_podtyp-produktu";a:6:{s:4:"name";s:18:"pa_podtyp-produktu";s:5:"value";s:0:"";s:8:"position";i:2;s:10:"is_visible";i:1;s:12:"is_variation";i:1;s:11:"is_taxonomy";i:1;}s:8:"pa_kolor";a:6:{s:4:"name";s:8:"pa_kolor";s:5:"value";s:0:"";s:8:"position";i:2;s:10:"is_visible";i:1;s:12:"is_variation";i:1;s:11:"is_taxonomy";i:1;}s:19:"pa_kolor-producenta";a:6:{s:4:"name";s:19:"pa_kolor-producenta";s:5:"value";s:0:"";s:8:"position";i:3;s:10:"is_visible";i:1;s:12:"is_variation";i:1;s:11:"is_taxonomy";i:1;}s:8:"pa_seria";a:6:{s:4:"name";s:8:"pa_seria";s:5:"value";s:0:"";s:8:"position";i:4;s:10:"is_visible";i:1;s:12:"is_variation";i:1;s:11:"is_taxonomy";i:1;}s:17:"pa_sposob-montazu";a:6:{s:4:"name";s:17:"pa_sposob-montazu";s:5:"value";s:0:"";s:8:"position";i:8;s:10:"is_visible";i:1;s:12:"is_variation";i:1;s:11:"is_taxonomy";i:1;}} | TR1/114/KON¦TRN1/187/KON¦TRN1/182/KON¦TRN1/170/KON¦TRD2.163/111/KON¦TRN2/180/KON¦TRN3/176/KON¦TRN4/188/KON |  | Gniazdo antenowe R-TV przelotowe 10 dB simon 55
130293 | Gniazdo antenowe R-TV przelotowe 10 dB biały mat Simon 55 TAP10.01/111 |  | TAP10.01/111/KON | simple | 0 | [8 empty] | KONTAKT-SIMON, Bestwińska 21 43-500 Czechowice-Dziedzice, info@kontakt-simon.com.pl | [26 empty] | Biały | Biały | [37 empty] | Antenowe |  |  |  |  | Kontakt Simon | [16 empty] | Simon 55 |  |  | Podtynkowy |  |  |  | IP 20 | [15 empty] | Gniazda | [25 empty] | a:9:{s:12:"pa_producent";a:6:{s:4:"name";s:12:"pa_producent";s:5:"value";s:0:"";s:8:"position";i:1;s:10:"is_visible";i:1;s:12:"is_variation";i:1;s:11:"is_taxonomy";i:1;}s:18:"pa_dane-producenta";a:6:{s:4:"name";s:18:"pa_dane-producenta";s:5:"value";s:0:"";s:8:"position";i:1;s:10:"is_visible";i:1;s:12:"is_variation";i:1;s:11:"is_taxonomy";i:1;}s:15:"pa_typ-produktu";a:6:{s:4:"name";s:15:"pa_typ-produktu";s:5:"value";s:0:"";s:8:"position";i:1;s:10:"is_visible";i:1;s:12:"is_variation";i:1;s:11:"is_taxonomy";i:1;}s:21:"pa_stopien-ochrony-ip";a:6:{s:4:"name";s:21:"pa_stopien-ochrony-ip";s:5:"value";s:0:"";s:8:"position";i:1;s:10:"is_visible";i:1;s:12:"is_variation";i:1;s:11:"is_taxonomy";i:1;}s:18:"pa_podtyp-produktu";a:6:{s:4:"name";s:18:"pa_podtyp-produktu";s:5:"value";s:0:"";s:8:"position";i:2;s:10:"is_visible";i:1;s:12:"is_variation";i:1;s:11:"is_taxonomy";i:1;}s:8:"pa_kolor";a:6:{s:4:"name";s:8:"pa_kolor";s:5:"value";s:0:"";s:8:"position";i:2;s:10:"is_visible";i:1;s:12:"is_variation";i:1;s:11:"is_taxonomy";i:1;}s:19:"pa_kolor-producenta";a:6:{s:4:"name";s:19:"pa_kolor-producenta";s:5:"value";s:0:"";s:8:"position";i:3;s:10:"is_visible";i:1;s:12:"is_variation";i:1;s:11:"is_taxonomy";i:1;}s:8:"pa_seria";a:6:{s:4:"name";s:8:"pa_seria";s:5:"value";s:0:"";s:8:"position";i:4;s:10:"is_visible";i:1;s:12:"is_variation";i:1;s:11:"is_taxonomy";i:1;}s:17:"pa_sposob-montazu";a:6:{s:4:"name";s:17:"pa_sposob-montazu";s:5:"value";s:0:"";s:8:"position";i:8;s:10:"is_visible";i:1;s:12:"is_variation";i:1;s:11:"is_taxonomy";i:1;}} | TR1/111/KON¦TRN1/186/KON¦TRN1/188/KON¦TRN1/181/KON¦TRN1/182/KON¦TRD2.166/111/KON¦TRN2/180/KON¦TRN3/185/KON |  | Gniazdo antenowe R-TV przelotowe 10 dB simon 55
130294 | Gniazdo antenowe R-TV końcowe separowane czarny mat Simon 55 TAK.01/149 |  | TAK.01/149/KON | simple | 0 | [8 empty] | KONTAKT-SIMON, Bestwińska 21 43-500 Czechowice-Dziedzice, info@kontakt-simon.com.pl | [26 empty] | Czarny | Czarny | [37 empty] | Antenowe |  |  |  |  | Kontakt Simon | [16 empty] | Simon 55 |  |  | Podtynkowy |  |  |  | IP 20 | [15 empty] | Gniazda | [25 empty] | a:9:{s:12:"pa_producent";a:6:{s:4:"name";s:12:"pa_producent";s:5:"value";s:0:"";s:8:"position";i:1;s:10:"is_visible";i:1;s:12:"is_variation";i:1;s:11:"is_taxonomy";i:1;}s:18:"pa_dane-producenta";a:6:{s:4:"name";s:18:"pa_dane-producenta";s:5:"value";s:0:"";s:8:"position";i:1;s:10:"is_visible";i:1;s:12:"is_variation";i:1;s:11:"is_taxonomy";i:1;}s:15:"pa_typ-produktu";a:6:{s:4:"name";s:15:"pa_typ-produktu";s:5:"value";s:0:"";s:8:"position";i:1;s:10:"is_visible";i:1;s:12:"is_variation";i:1;s:11:"is_taxonomy";i:1;}s:21:"pa_stopien-ochrony-ip";a:6:{s:4:"name";s:21:"pa_stopien-ochrony-ip";s:5:"value";s:0:"";s:8:"position";i:1;s:10:"is_visible";i:1;s:12:"is_variation";i:1;s:11:"is_taxonomy";i:1;}s:18:"pa_podtyp-produktu";a:6:{s:4:"name";s:18:"pa_podtyp-produktu";s:5:"value";s:0:"";s:8:"position";i:2;s:10:"is_visible";i:1;s:12:"is_variation";i:1;s:11:"is_taxonomy";i:1;}s:8:"pa_kolor";a:6:{s:4:"name";s:8:"pa_kolor";s:5:"value";s:0:"";s:8:"position";i:2;s:10:"is_visible";i:1;s:12:"is_variation";i:1;s:11:"is_taxonomy";i:1;}s:19:"pa_kolor-producenta";a:6:{s:4:"name";s:19:"pa_kolor-producenta";s:5:"value";s:0:"";s:8:"position";i:3;s:10:"is_visible";i:1;s:12:"is_variation";i:1;s:11:"is_taxonomy";i:1;}s:8:"pa_seria";a:6:{s:4:"name";s:8:"pa_seria";s:5:"value";s:0:"";s:8:"position";i:4;s:10:"is_visible";i:1;s:12:"is_variation";i:1;s:11:"is_taxonomy";i:1;}s:17:"pa_sposob-montazu";a:6:{s:4:"name";s:17:"pa_sposob-montazu";s:5:"value";s:0:"";s:8:"position";i:8;s:10:"is_visible";i:1;s:12:"is_variation";i:1;s:11:"is_taxonomy";i:1;}} | TR1/149/KON¦TRN1/187/KON¦TRN1/180/KON¦TRD2.149/143/KON¦TRN2/188/KON¦TRN3/182/KON¦TRD4.163/149/KON |  | Gniazdo antenowe R-TV końcowe separowane 55 simon
130295 | Gniazdo antenowe R-TV końcowe separowane szampański mat Simon 55 TAK.01/144 |  | TAK.01/144/KON | simple | 0 | [8 empty] | KONTAKT-SIMON, Bestwińska 21 43-500 Czechowice-Dziedzice, info@kontakt-simon.com.pl | [26 empty] | Złoty | Szampański | [37 empty] | Antenowe |  |  |  |  | Kontakt Simon | [16 empty] | Simon 55 |  |  | Podtynkowy |  |  |  | IP 20 | [15 empty] | Gniazda | [25 empty] | a:9:{s:12:"pa_producent";a:6:{s:4:"name";s:12:"pa_producent";s:5:"value";s:0:"";s:8:"position";i:1;s:10:"is_visible";i:1;s:12:"is_variation";i:1;s:11:"is_taxonomy";i:1;}s:18:"pa_dane-producenta";a:6:{s:4:"name";s:18:"pa_dane-producenta";s:5:"value";s:0:"";s:8:"position";i:1;s:10:"is_visible";i:1;s:12:"is_variation";i:1;s:11:"is_taxonomy";i:1;}s:15:"pa_typ-produktu";a:6:{s:4:"name";s:15:"pa_typ-produktu";s:5:"value";s:0:"";s:8:"position";i:1;s:10:"is_visible";i:1;s:12:"is_variation";i:1;s:11:"is_taxonomy";i:1;}s:21:"pa_stopien-ochrony-ip";a:6:{s:4:"name";s:21:"pa_stopien-ochrony-ip";s:5:"value";s:0:"";s:8:"position";i:1;s:10:"is_visible";i:1;s:12:"is_variation";i:1;s:11:"is_taxonomy";i:1;}s:18:"pa_podtyp-produktu";a:6:{s:4:"name";s:18:"pa_podtyp-produktu";s:5:"value";s:0:"";s:8:"position";i:2;s:10:"is_visible";i:1;s:12:"is_variation";i:1;s:11:"is_taxonomy";i:1;}s:8:"pa_kolor";a:6:{s:4:"name";s:8:"pa_kolor";s:5:"value";s:0:"";s:8:"position";i:2;s:10:"is_visible";i:1;s:12:"is_variation";i:1;s:11:"is_taxonomy";i:1;}s:19:"pa_kolor-producenta";a:6:{s:4:"name";s:19:"pa_kolor-producenta";s:5:"value";s:0:"";s:8:"position";i:3;s:10:"is_visible";i:1;s:12:"is_variation";i:1;s:11:"is_taxonomy";i:1;}s:8:"pa_seria";a:6:{s:4:"name";s:8:"pa_seria";s:5:"value";s:0:"";s:8:"position";i:4;s:10:"is_visible";i:1;s:12:"is_variation";i:1;s:11:"is_taxonomy";i:1;}s:17:"pa_sposob-montazu";a:6:{s:4:"name";s:17:"pa_sposob-montazu";s:5:"value";s:0:"";s:8:"position";i:8;s:10:"is_visible";i:1;s:12:"is_variation";i:1;s:11:"is_taxonomy";i:1;}} | TR1/144/KON¦TRN1/171/KON¦TRD2.166/111/KON¦TRN2/185/KON¦TRN2/179/KON¦TRN4/190/KON¦TR5/144/KON |  | Gniazdo antenowe R-TV końcowe separowane 55 simon
130296 | Gniazdo antenowe R-TV końcowe separowane aluminium mat Simon 55 TAK.01/143 |  | TAK.01/143/KON | simple | 0 | [8 empty] | KONTAKT-SIMON, Bestwińska 21 43-500 Czechowice-Dziedzice, info@kontakt-simon.com.pl | [26 empty] | Srebrny | Aluminium | [37 empty] | Antenowe |  |  |  |  | Kontakt Simon | [16 empty] | Simon 55 |  |  | Podtynkowy |  |  |  | IP 20 | [15 empty] | Gniazda | [25 empty] | a:9:{s:12:"pa_producent";a:6:{s:4:"name";s:12:"pa_producent";s:5:"value";s:0:"";s:8:"position";i:1;s:10:"is_visible";i:1;s:12:"is_variation";i:1;s:11:"is_taxonomy";i:1;}s:18:"pa_dane-producenta";a:6:{s:4:"name";s:18:"pa_dane-producenta";s:5:"value";s:0:"";s:8:"position";i:1;s:10:"is_visible";i:1;s:12:"is_variation";i:1;s:11:"is_taxonomy";i:1;}s:15:"pa_typ-produktu";a:6:{s:4:"name";s:15:"pa_typ-produktu";s:5:"value";s:0:"";s:8:"position";i:1;s:10:"is_visible";i:1;s:12:"is_variation";i:1;s:11:"is_taxonomy";i:1;}s:21:"pa_stopien-ochrony-ip";a:6:{s:4:"name";s:21:"pa_stopien-ochrony-ip";s:5:"value";s:0:"";s:8:"position";i:1;s:10:"is_visible";i:1;s:12:"is_variation";i:1;s:11:"is_taxonomy";i:1;}s:18:"pa_podtyp-produktu";a:6:{s:4:"name";s:18:"pa_podtyp-produktu";s:5:"value";s:0:"";s:8:"position";i:2;s:10:"is_visible";i:1;s:12:"is_variation";i:1;s:11:"is_taxonomy";i:1;}s:8:"pa_kolor";a:6:{s:4:"name";s:8:"pa_kolor";s:5:"value";s:0:"";s:8:"position";i:2;s:10:"is_visible";i:1;s:12:"is_variation";i:1;s:11:"is_taxonomy";i:1;}s:19:"pa_kolor-producenta";a:6:{s:4:"name";s:19:"pa_kolor-producenta";s:5:"value";s:0:"";s:8:"position";i:3;s:10:"is_visible";i:1;s:12:"is_variation";i:1;s:11:"is_taxonomy";i:1;}s:8:"pa_seria";a:6:{s:4:"name";s:8:"pa_seria";s:5:"value";s:0:"";s:8:"position";i:4;s:10:"is_visible";i:1;s:12:"is_variation";i:1;s:11:"is_taxonomy";i:1;}s:17:"pa_sposob-montazu";a:6:{s:4:"name";s:17:"pa_sposob-montazu";s:5:"value";s:0:"";s:8:"position";i:8;s:10:"is_visible";i:1;s:12:"is_variation";i:1;s:11:"is_taxonomy";i:1;}} | TR1/143/KON¦TRN1/185/KON¦TRD2.163/149/KON¦TRN2/188/KON¦TRN2/180/KON¦TRN3/176/KON¦TRD4.149/143/KON¦TRN5/182/KON |  | Gniazdo antenowe R-TV końcowe separowane 55 simon
130297 | Gniazdo antenowe R-TV końcowe separowane grafitowy mat Simon 55 TAK.01/116 |  | TAK.01/116/KON | simple | 0 | [8 empty] | KONTAKT-SIMON, Bestwińska 21 43-500 Czechowice-Dziedzice, info@kontakt-simon.com.pl | [26 empty] | Grafitowy | Grafitowy | [37 empty] | Antenowe |  |  |  |  | Kontakt Simon | [16 empty] | Simon 55 |  |  | Podtynkowy |  |  |  | IP 20 | [15 empty] | Gniazda | [25 empty] | a:9:{s:12:"pa_producent";a:6:{s:4:"name";s:12:"pa_producent";s:5:"value";s:0:"";s:8:"position";i:1;s:10:"is_visible";i:1;s:12:"is_variation";i:1;s:11:"is_taxonomy";i:1;}s:18:"pa_dane-producenta";a:6:{s:4:"name";s:18:"pa_dane-producenta";s:5:"value";s:0:"";s:8:"position";i:1;s:10:"is_visible";i:1;s:12:"is_variation";i:1;s:11:"is_taxonomy";i:1;}s:15:"pa_typ-produktu";a:6:{s:4:"name";s:15:"pa_typ-produktu";s:5:"value";s:0:"";s:8:"position";i:1;s:10:"is_visible";i:1;s:12:"is_variation";i:1;s:11:"is_taxonomy";i:1;}s:21:"pa_stopien-ochrony-ip";a:6:{s:4:"name";s:21:"pa_stopien-ochrony-ip";s:5:"value";s:0:"";s:8:"position";i:1;s:10:"is_visible";i:1;s:12:"is_variation";i:1;s:11:"is_taxonomy";i:1;}s:18:"pa_podtyp-produktu";a:6:{s:4:"name";s:18:"pa_podtyp-produktu";s:5:"value";s:0:"";s:8:"position";i:2;s:10:"is_visible";i:1;s:12:"is_variation";i:1;s:11:"is_taxonomy";i:1;}s:8:"pa_kolor";a:6:{s:4:"name";s:8:"pa_kolor";s:5:"value";s:0:"";s:8:"position";i:2;s:10:"is_visible";i:1;s:12:"is_variation";i:1;s:11:"is_taxonomy";i:1;}s:19:"pa_kolor-producenta";a:6:{s:4:"name";s:19:"pa_kolor-producenta";s:5:"value";s:0:"";s:8:"position";i:3;s:10:"is_visible";i:1;s:12:"is_variation";i:1;s:11:"is_taxonomy";i:1;}s:8:"pa_seria";a:6:{s:4:"name";s:8:"pa_seria";s:5:"value";s:0:"";s:8:"position";i:4;s:10:"is_visible";i:1;s:12:"is_variation";i:1;s:11:"is_taxonomy";i:1;}s:17:"pa_sposob-montazu";a:6:{s:4:"name";s:17:"pa_sposob-montazu";s:5:"value";s:0:"";s:8:"position";i:8;s:10:"is_visible";i:1;s:12:"is_variation";i:1;s:11:"is_taxonomy";i:1;}} | TR1/116/KON¦TRN1/188/KON¦TRD2.149/143/KON¦TRN2/186/KON¦TRN2/189/KON¦TRN3/187/KON¦TRN3/180/KON¦TRN3/176/KON |  | Gniazdo antenowe R-TV końcowe separowane 55 simon
130298 | Gniazdo antenowe R-TV końcowe separowane jasnoszary mat Simon 55 TAK.01/114 |  | TAK.01/114/KON | simple | 0 | [8 empty] | KONTAKT-SIMON, Bestwińska 21 43-500 Czechowice-Dziedzice, info@kontakt-simon.com.pl | [26 empty] | Szary | Jasnoszary | [37 empty] | Antenowe |  |  |  |  | Kontakt Simon | [16 empty] | Simon 55 |  |  | Podtynkowy |  |  |  | IP 20 | [15 empty] | Gniazda | [25 empty] | a:9:{s:12:"pa_producent";a:6:{s:4:"name";s:12:"pa_producent";s:5:"value";s:0:"";s:8:"position";i:1;s:10:"is_visible";i:1;s:12:"is_variation";i:1;s:11:"is_taxonomy";i:1;}s:18:"pa_dane-producenta";a:6:{s:4:"name";s:18:"pa_dane-producenta";s:5:"value";s:0:"";s:8:"position";i:1;s:10:"is_visible";i:1;s:12:"is_variation";i:1;s:11:"is_taxonomy";i:1;}s:15:"pa_typ-produktu";a:6:{s:4:"name";s:15:"pa_typ-produktu";s:5:"value";s:0:"";s:8:"position";i:1;s:10:"is_visible";i:1;s:12:"is_variation";i:1;s:11:"is_taxonomy";i:1;}s:21:"pa_stopien-ochrony-ip";a:6:{s:4:"name";s:21:"pa_stopien-ochrony-ip";s:5:"value";s:0:"";s:8:"position";i:1;s:10:"is_visible";i:1;s:12:"is_variation";i:1;s:11:"is_taxonomy";i:1;}s:18:"pa_podtyp-produktu";a:6:{s:4:"name";s:18:"pa_podtyp-produktu";s:5:"value";s:0:"";s:8:"position";i:2;s:10:"is_visible";i:1;s:12:"is_variation";i:1;s:11:"is_taxonomy";i:1;}s:8:"pa_kolor";a:6:{s:4:"name";s:8:"pa_kolor";s:5:"value";s:0:"";s:8:"position";i:2;s:10:"is_visible";i:1;s:12:"is_variation";i:1;s:11:"is_taxonomy";i:1;}s:19:"pa_kolor-producenta";a:6:{s:4:"name";s:19:"pa_kolor-producenta";s:5:"value";s:0:"";s:8:"position";i:3;s:10:"is_visible";i:1;s:12:"is_variation";i:1;s:11:"is_taxonomy";i:1;}s:8:"pa_seria";a:6:{s:4:"name";s:8:"pa_seria";s:5:"value";s:0:"";s:8:"position";i:4;s:10:"is_visible";i:1;s:12:"is_variation";i:1;s:11:"is_taxonomy";i:1;}s:17:"pa_sposob-montazu";a:6:{s:4:"name";s:17:"pa_sposob-montazu";s:5:"value";s:0:"";s:8:"position";i:8;s:10:"is_visible";i:1;s:12:"is_variation";i:1;s:11:"is_taxonomy";i:1;}} | TR1/114/KON¦TRN1/187/KON¦TRN1/182/KON¦TRN1/170/KON¦TRD2.163/111/KON¦TRN2/180/KON¦TRN3/176/KON¦TRN4/188/KON |  | Gniazdo antenowe R-TV końcowe separowane 55 simon
130299 | Gniazdo antenowe R-TV końcowe separowane biały mat Simon 55 TAK.01/111 |  | TAK.01/111/KON | simple | 0 | [8 empty] | KONTAKT-SIMON, Bestwińska 21 43-500 Czechowice-Dziedzice, info@kontakt-simon.com.pl | [26 empty] | Biały | Biały | [37 empty] | Antenowe |  |  |  |  | Kontakt Simon | [16 empty] | Simon 55 |  |  | Podtynkowy |  |  |  | IP 20 | [15 empty] | Gniazda | [25 empty] | a:9:{s:12:"pa_producent";a:6:{s:4:"name";s:12:"pa_producent";s:5:"value";s:0:"";s:8:"position";i:1;s:10:"is_visible";i:1;s:12:"is_variation";i:1;s:11:"is_taxonomy";i:1;}s:18:"pa_dane-producenta";a:6:{s:4:"name";s:18:"pa_dane-producenta";s:5:"value";s:0:"";s:8:"position";i:1;s:10:"is_visible";i:1;s:12:"is_variation";i:1;s:11:"is_taxonomy";i:1;}s:15:"pa_typ-produktu";a:6:{s:4:"name";s:15:"pa_typ-produktu";s:5:"value";s:0:"";s:8:"position";i:1;s:10:"is_visible";i:1;s:12:"is_variation";i:1;s:11:"is_taxonomy";i:1;}s:21:"pa_stopien-ochrony-ip";a:6:{s:4:"name";s:21:"pa_stopien-ochrony-ip";s:5:"value";s:0:"";s:8:"position";i:1;s:10:"is_visible";i:1;s:12:"is_variation";i:1;s:11:"is_taxonomy";i:1;}s:18:"pa_podtyp-produktu";a:6:{s:4:"name";s:18:"pa_podtyp-produktu";s:5:"value";s:0:"";s:8:"position";i:2;s:10:"is_visible";i:1;s:12:"is_variation";i:1;s:11:"is_taxonomy";i:1;}s:8:"pa_kolor";a:6:{s:4:"name";s:8:"pa_kolor";s:5:"value";s:0:"";s:8:"position";i:2;s:10:"is_visible";i:1;s:12:"is_variation";i:1;s:11:"is_taxonomy";i:1;}s:19:"pa_kolor-producenta";a:6:{s:4:"name";s:19:"pa_kolor-producenta";s:5:"value";s:0:"";s:8:"position";i:3;s:10:"is_visible";i:1;s:12:"is_variation";i:1;s:11:"is_taxonomy";i:1;}s:8:"pa_seria";a:6:{s:4:"name";s:8:"pa_seria";s:5:"value";s:0:"";s:8:"position";i:4;s:10:"is_visible";i:1;s:12:"is_variation";i:1;s:11:"is_taxonomy";i:1;}s:17:"pa_sposob-montazu";a:6:{s:4:"name";s:17:"pa_sposob-montazu";s:5:"value";s:0:"";s:8:"position";i:8;s:10:"is_visible";i:1;s:12:"is_variation";i:1;s:11:"is_taxonomy";i:1;}} | TR1/111/KON¦TRN1/186/KON¦TRN1/188/KON¦TRN1/181/KON¦TRN1/182/KON¦TRD2.166/111/KON¦TRN2/180/KON¦TRN3/185/KON |  | Gniazdo antenowe R-TV końcowe separowane 55 simon
130300 | Gniazdko wtyczkowe pojedyncze bez uziemienia z przesłonami 16 A, czarny mat Simon 55 TG1CZ.01/149 | Gniazdo wtyczkowe pojedyncze Simon 55 w eleganckim czarnym macie z serii Simon 55 to stylowe i funkcjonalne rozwiązanie do nowoczesnych wnętrz. Produkt cechuje się nowoczesnym designem oraz wysoką jakością wykonania, co sprawia, że idealnie wpisuje się w estetykę minimalistycznych aranżacji. Gniazdo to zapewnia wygodę użytkowania oraz bezpieczne podłączenie urządzeń elektrycznych, a dzięki solidnej konstrukcji i zastosowaniu trwałych materiałów, gwarantuje długotrwałą niezawodność. <h2><strong>Co wyróżnia gniazdo wtyczkowe pojedyncze Simon 55?</strong></h2> <ul> <li>- Gniazdo wtyczkowe pojedyncze Simon 55 w eleganckim czarnym macie, doskonale pasujące do nowoczesnych wnętrz</li> <li>- Trwała konstrukcja z materiałów bezhalogenowych zapewnia długotrwałe użytkowanie i bezpieczeństwo</li> <li>- Kompatybilność z innymi produktami serii Simon 55, co umożliwia łatwą integrację w kompleksowych instalacjach</li> <li>- Prosty i szybki montaż dzięki precyzyjnie zaprojektowanym szybkozłączom</li> </ul> To rozwiązanie dla osób szukających eleganckiego, a jednocześnie praktycznego gniazda elektrycznego do swoich wnętrz. Łączy nowoczesny design z funkcjonalnością, zapewniając komfort i bezpieczeństwo użytkowania. <h3><strong>Dane techniczne:</strong></h3> <ul> <li>- <strong>Seria:</strong> Simon 55</li> <li>- <strong>Nazwa produktu/Rodzaj:</strong> Gniazdo wtyczkowe pojedyncze</li> <li>- <strong>Kolor:</strong> Czarny mat</li> <li>- <strong>RAL (zbliżony):</strong> RAL 9004</li> <li>- <strong>Napięcie znamionowe:</strong> 230 V</li> <li>- <strong>Prąd znamionowy:</strong> 16 A</li> <li>- <strong>Typ podłączenia:</strong> Szybkozłącza</li> <li>- <strong>Stopień ochrony IP:</strong> IP20</li> <li>- <strong>Materiał:</strong> Tworzywo sztuczne, bezhalogenowe</li> <li>- <strong>Sposób montażu:</strong> Podtynkowy</li> </ul> | TG1CZ.01/149/KON | simple | 0 | [8 empty] | KONTAKT-SIMON, Bestwińska 21 43-500 Czechowice-Dziedzice, info@kontakt-simon.com.pl | [26 empty] | Czarny | Czarny | [37 empty] | Wtyczkowe |  |  |  |  | Kontakt Simon | [16 empty] | Simon 55 |  |  | Podtynkowy |  |  |  | IP 20 | [15 empty] | Gniazda | [25 empty] | a:9:{s:12:"pa_producent";a:6:{s:4:"name";s:12:"pa_producent";s:5:"value";s:0:"";s:8:"position";i:1;s:10:"is_visible";i:1;s:12:"is_variation";i:1;s:11:"is_taxonomy";i:1;}s:18:"pa_dane-producenta";a:6:{s:4:"name";s:18:"pa_dane-producenta";s:5:"value";s:0:"";s:8:"position";i:1;s:10:"is_visible";i:1;s:12:"is_variation";i:1;s:11:"is_taxonomy";i:1;}s:15:"pa_typ-produktu";a:6:{s:4:"name";s:15:"pa_typ-produktu";s:5:"value";s:0:"";s:8:"position";i:1;s:10:"is_visible";i:1;s:12:"is_variation";i:1;s:11:"is_taxonomy";i:1;}s:21:"pa_stopien-ochrony-ip";a:6:{s:4:"name";s:21:"pa_stopien-ochrony-ip";s:5:"value";s:0:"";s:8:"position";i:1;s:10:"is_visible";i:1;s:12:"is_variation";i:1;s:11:"is_taxonomy";i:1;}s:18:"pa_podtyp-produktu";a:6:{s:4:"name";s:18:"pa_podtyp-produktu";s:5:"value";s:0:"";s:8:"position";i:2;s:10:"is_visible";i:1;s:12:"is_variation";i:1;s:11:"is_taxonomy";i:1;}s:8:"pa_kolor";a:6:{s:4:"name";s:8:"pa_kolor";s:5:"value";s:0:"";s:8:"position";i:2;s:10:"is_visible";i:1;s:12:"is_variation";i:1;s:11:"is_taxonomy";i:1;}s:19:"pa_kolor-producenta";a:6:{s:4:"name";s:19:"pa_kolor-producenta";s:5:"value";s:0:"";s:8:"position";i:3;s:10:"is_visible";i:1;s:12:"is_variation";i:1;s:11:"is_taxonomy";i:1;}s:8:"pa_seria";a:6:{s:4:"name";s:8:"pa_seria";s:5:"value";s:0:"";s:8:"position";i:4;s:10:"is_visible";i:1;s:12:"is_variation";i:1;s:11:"is_taxonomy";i:1;}s:17:"pa_sposob-montazu";a:6:{s:4:"name";s:17:"pa_sposob-montazu";s:5:"value";s:0:"";s:8:"position";i:8;s:10:"is_visible";i:1;s:12:"is_variation";i:1;s:11:"is_taxonomy";i:1;}} | TR1/149/KON¦TRN1/187/KON¦TRN1/180/KON¦TRD2.149/143/KON¦TRN2/188/KON¦TRN3/182/KON¦TRD4.163/149/KON |  | Gniazdko wtyczkowe bez uziemienia z przesłonami 55 simon | Gniazdo wtyczkowe pojedyncze Simon 55 w eleganckim czarnym macie z serii Simon 55 to stylowe i funkcjonalne rozwiązanie do nowoczesnych wnętrz. Produkt cechuje się nowoczesnym designem oraz wysoką jakością wykonania, co sprawia, że idealnie wpisuje się w estetykę minimalistycznych aranżacji. Gniazdo to zapewnia wygodę użytkowania oraz bezpieczne podłączenie urządzeń elektrycznych, a dzięki solidnej konstrukcji i zastosowaniu trwałych materiałów, gwarantuje długotrwałą niezawodność. <h2><strong>Co wyróżnia gniazdo wtyczkowe pojedyncze Simon 55?</strong></h2> <ul> <li>- Gniazdo wtyczkowe pojedyncze Simon 55 w eleganckim czarnym macie, doskonale pasujące do nowoczesnych wnętrz</li> <li>- Trwała konstrukcja z materiałów bezhalogenowych zapewnia długotrwałe użytkowanie i bezpieczeństwo</li> <li>- Kompatybilność z innymi produktami serii Simon 55, co umożliwia łatwą integrację w kompleksowych instalacjach</li> <li>- Prosty i szybki montaż dzięki precyzyjnie zaprojektowanym szybkozłączom</li> </ul> To rozwiązanie dla osób szukających eleganckiego, a jednocześnie praktycznego gniazda elektrycznego do swoich wnętrz. Łączy nowoczesny design z funkcjonalnością, zapewniając komfort i bezpieczeństwo użytkowania. <h3><strong>Dane techniczne:</strong></h3> <ul> <li>- <strong>Seria:</strong> Simon 55</li> <li>- <strong>Nazwa produktu/Rodzaj:</strong> Gniazdo wtyczkowe pojedyncze</li> <li>- <strong>Kolor:</strong> Czarny mat</li> <li>- <strong>RAL (zbliżony):</strong> RAL 9004</li> <li>- <strong>Napięcie znamionowe:</strong> 230 V</li> <li>- <strong>Prąd znamionowy:</strong> 16 A</li> <li>- <strong>Typ podłączenia:</strong> Szybkozłącza</li> <li>- <strong>Stopień ochrony IP:</strong> IP20</li> <li>- <strong>Materiał:</strong> Tworzywo sztuczne, bezhalogenowe</li> <li>- <strong>Sposób montażu:</strong> Podtynkowy</li> </ul>
130301 | Gniazdko wtyczkowe bez uziemienia z przesłonami 16 A szampański mat Simon 55 TG1CZ.01/144 |  | TG1CZ.01/144/KON | simple | 0 | [8 empty] | KONTAKT-SIMON, Bestwińska 21 43-500 Czechowice-Dziedzice, info@kontakt-simon.com.pl | [26 empty] | Złoty | Szampański | [37 empty] | Wtyczkowe |  |  |  |  | Kontakt Simon | [16 empty] | Simon 55 |  |  | Podtynkowy |  |  |  | IP 20 | [15 empty] | Gniazda | [25 empty] | a:9:{s:12:"pa_producent";a:6:{s:4:"name";s:12:"pa_producent";s:5:"value";s:0:"";s:8:"position";i:1;s:10:"is_visible";i:1;s:12:"is_variation";i:1;s:11:"is_taxonomy";i:1;}s:18:"pa_dane-producenta";a:6:{s:4:"name";s:18:"pa_dane-producenta";s:5:"value";s:0:"";s:8:"position";i:1;s:10:"is_visible";i:1;s:12:"is_variation";i:1;s:11:"is_taxonomy";i:1;}s:15:"pa_typ-produktu";a:6:{s:4:"name";s:15:"pa_typ-produktu";s:5:"value";s:0:"";s:8:"position";i:1;s:10:"is_visible";i:1;s:12:"is_variation";i:1;s:11:"is_taxonomy";i:1;}s:21:"pa_stopien-ochrony-ip";a:6:{s:4:"name";s:21:"pa_stopien-ochrony-ip";s:5:"value";s:0:"";s:8:"position";i:1;s:10:"is_visible";i:1;s:12:"is_variation";i:1;s:11:"is_taxonomy";i:1;}s:18:"pa_podtyp-produktu";a:6:{s:4:"name";s:18:"pa_podtyp-produktu";s:5:"value";s:0:"";s:8:"position";i:2;s:10:"is_visible";i:1;s:12:"is_variation";i:1;s:11:"is_taxonomy";i:1;}s:8:"pa_kolor";a:6:{s:4:"name";s:8:"pa_kolor";s:5:"value";s:0:"";s:8:"position";i:2;s:10:"is_visible";i:1;s:12:"is_variation";i:1;s:11:"is_taxonomy";i:1;}s:19:"pa_kolor-producenta";a:6:{s:4:"name";s:19:"pa_kolor-producenta";s:5:"value";s:0:"";s:8:"position";i:3;s:10:"is_visible";i:1;s:12:"is_variation";i:1;s:11:"is_taxonomy";i:1;}s:8:"pa_seria";a:6:{s:4:"name";s:8:"pa_seria";s:5:"value";s:0:"";s:8:"position";i:4;s:10:"is_visible";i:1;s:12:"is_variation";i:1;s:11:"is_taxonomy";i:1;}s:17:"pa_sposob-montazu";a:6:{s:4:"name";s:17:"pa_sposob-montazu";s:5:"value";s:0:"";s:8:"position";i:8;s:10:"is_visible";i:1;s:12:"is_variation";i:1;s:11:"is_taxonomy";i:1;}} | TR1/144/KON¦TRN1/171/KON¦TRD2.166/111/KON¦TRN2/185/KON¦TRN2/179/KON¦TRN4/190/KON¦TR5/144/KON |  | Gniazdko wtyczkowe bez uziemienia z przesłonami 55 simon
130302 | Gniazdko wtyczkowe bez uziemienia z przesłonami 16 A aluminium mat Simon 55 TG1CZ.01/143 |  | TG1CZ.01/143/KON | simple | 0 | [8 empty] | KONTAKT-SIMON, Bestwińska 21 43-500 Czechowice-Dziedzice, info@kontakt-simon.com.pl | [26 empty] | Srebrny | Aluminium | [37 empty] | Wtyczkowe |  |  |  |  | Kontakt Simon | [16 empty] | Simon 55 |  |  | Podtynkowy |  |  |  | IP 20 | [15 empty] | Gniazda | [25 empty] | a:9:{s:12:"pa_producent";a:6:{s:4:"name";s:12:"pa_producent";s:5:"value";s:0:"";s:8:"position";i:1;s:10:"is_visible";i:1;s:12:"is_variation";i:1;s:11:"is_taxonomy";i:1;}s:18:"pa_dane-producenta";a:6:{s:4:"name";s:18:"pa_dane-producenta";s:5:"value";s:0:"";s:8:"position";i:1;s:10:"is_visible";i:1;s:12:"is_variation";i:1;s:11:"is_taxonomy";i:1;}s:15:"pa_typ-produktu";a:6:{s:4:"name";s:15:"pa_typ-produktu";s:5:"value";s:0:"";s:8:"position";i:1;s:10:"is_visible";i:1;s:12:"is_variation";i:1;s:11:"is_taxonomy";i:1;}s:21:"pa_stopien-ochrony-ip";a:6:{s:4:"name";s:21:"pa_stopien-ochrony-ip";s:5:"value";s:0:"";s:8:"position";i:1;s:10:"is_visible";i:1;s:12:"is_variation";i:1;s:11:"is_taxonomy";i:1;}s:18:"pa_podtyp-produktu";a:6:{s:4:"name";s:18:"pa_podtyp-produktu";s:5:"value";s:0:"";s:8:"position";i:2;s:10:"is_visible";i:1;s:12:"is_variation";i:1;s:11:"is_taxonomy";i:1;}s:8:"pa_kolor";a:6:{s:4:"name";s:8:"pa_kolor";s:5:"value";s:0:"";s:8:"position";i:2;s:10:"is_visible";i:1;s:12:"is_variation";i:1;s:11:"is_taxonomy";i:1;}s:19:"pa_kolor-producenta";a:6:{s:4:"name";s:19:"pa_kolor-producenta";s:5:"value";s:0:"";s:8:"position";i:3;s:10:"is_visible";i:1;s:12:"is_variation";i:1;s:11:"is_taxonomy";i:1;}s:8:"pa_seria";a:6:{s:4:"name";s:8:"pa_seria";s:5:"value";s:0:"";s:8:"position";i:4;s:10:"is_visible";i:1;s:12:"is_variation";i:1;s:11:"is_taxonomy";i:1;}s:17:"pa_sposob-montazu";a:6:{s:4:"name";s:17:"pa_sposob-montazu";s:5:"value";s:0:"";s:8:"position";i:8;s:10:"is_visible";i:1;s:12:"is_variation";i:1;s:11:"is_taxonomy";i:1;}} | TR1/143/KON¦TRN1/185/KON¦TRD2.163/149/KON¦TRN2/188/KON¦TRN2/180/KON¦TRN3/176/KON¦TRD4.149/143/KON¦TRN5/182/KON |  | Gniazdko wtyczkowe bez uziemienia z przesłonami 55 simon
130303 | Gniazdko wtyczkowe bez uziemienia z przesłonami 16 A grafitowy mat Simon 55 TG1CZ.01/116 |  | TG1CZ.01/116/KON | simple | 0 | [8 empty] | KONTAKT-SIMON, Bestwińska 21 43-500 Czechowice-Dziedzice, info@kontakt-simon.com.pl | [26 empty] | Grafitowy | Grafitowy | [37 empty] | Wtyczkowe |  |  |  |  | Kontakt Simon | [16 empty] | Simon 55 |  |  | Podtynkowy |  |  |  | IP 20 | [15 empty] | Gniazda | [25 empty] | a:9:{s:12:"pa_producent";a:6:{s:4:"name";s:12:"pa_producent";s:5:"value";s:0:"";s:8:"position";i:1;s:10:"is_visible";i:1;s:12:"is_variation";i:1;s:11:"is_taxonomy";i:1;}s:18:"pa_dane-producenta";a:6:{s:4:"name";s:18:"pa_dane-producenta";s:5:"value";s:0:"";s:8:"position";i:1;s:10:"is_visible";i:1;s:12:"is_variation";i:1;s:11:"is_taxonomy";i:1;}s:15:"pa_typ-produktu";a:6:{s:4:"name";s:15:"pa_typ-produktu";s:5:"value";s:0:"";s:8:"position";i:1;s:10:"is_visible";i:1;s:12:"is_variation";i:1;s:11:"is_taxonomy";i:1;}s:21:"pa_stopien-ochrony-ip";a:6:{s:4:"name";s:21:"pa_stopien-ochrony-ip";s:5:"value";s:0:"";s:8:"position";i:1;s:10:"is_visible";i:1;s:12:"is_variation";i:1;s:11:"is_taxonomy";i:1;}s:18:"pa_podtyp-produktu";a:6:{s:4:"name";s:18:"pa_podtyp-produktu";s:5:"value";s:0:"";s:8:"position";i:2;s:10:"is_visible";i:1;s:12:"is_variation";i:1;s:11:"is_taxonomy";i:1;}s:8:"pa_kolor";a:6:{s:4:"name";s:8:"pa_kolor";s:5:"value";s:0:"";s:8:"position";i:2;s:10:"is_visible";i:1;s:12:"is_variation";i:1;s:11:"is_taxonomy";i:1;}s:19:"pa_kolor-producenta";a:6:{s:4:"name";s:19:"pa_kolor-producenta";s:5:"value";s:0:"";s:8:"position";i:3;s:10:"is_visible";i:1;s:12:"is_variation";i:1;s:11:"is_taxonomy";i:1;}s:8:"pa_seria";a:6:{s:4:"name";s:8:"pa_seria";s:5:"value";s:0:"";s:8:"position";i:4;s:10:"is_visible";i:1;s:12:"is_variation";i:1;s:11:"is_taxonomy";i:1;}s:17:"pa_sposob-montazu";a:6:{s:4:"name";s:17:"pa_sposob-montazu";s:5:"value";s:0:"";s:8:"position";i:8;s:10:"is_visible";i:1;s:12:"is_variation";i:1;s:11:"is_taxonomy";i:1;}} | TR1/116/KON¦TRN1/188/KON¦TRD2.149/143/KON¦TRN2/186/KON¦TRN2/189/KON¦TRN3/187/KON¦TRN3/180/KON¦TRN3/176/KON |  | Gniazdko wtyczkowe bez uziemienia z przesłonami 55 simon
130304 | Gniazdko wtyczkowe bez uziemienia z przesłonami 16 A jasnoszary mat Simon 55 TG1CZ.01/114 |  | TG1CZ.01/114/KON | simple | 0 | [8 empty] | KONTAKT-SIMON, Bestwińska 21 43-500 Czechowice-Dziedzice, info@kontakt-simon.com.pl | [26 empty] | Szary | Jasnoszary | [37 empty] | Wtyczkowe |  |  |  |  | Kontakt Simon | [16 empty] | Simon 55 |  |  | Podtynkowy |  |  |  | IP 20 | [15 empty] | Gniazda | [25 empty] | a:9:{s:12:"pa_producent";a:6:{s:4:"name";s:12:"pa_producent";s:5:"value";s:0:"";s:8:"position";i:1;s:10:"is_visible";i:1;s:12:"is_variation";i:1;s:11:"is_taxonomy";i:1;}s:18:"pa_dane-producenta";a:6:{s:4:"name";s:18:"pa_dane-producenta";s:5:"value";s:0:"";s:8:"position";i:1;s:10:"is_visible";i:1;s:12:"is_variation";i:1;s:11:"is_taxonomy";i:1;}s:15:"pa_typ-produktu";a:6:{s:4:"name";s:15:"pa_typ-produktu";s:5:"value";s:0:"";s:8:"position";i:1;s:10:"is_visible";i:1;s:12:"is_variation";i:1;s:11:"is_taxonomy";i:1;}s:21:"pa_stopien-ochrony-ip";a:6:{s:4:"name";s:21:"pa_stopien-ochrony-ip";s:5:"value";s:0:"";s:8:"position";i:1;s:10:"is_visible";i:1;s:12:"is_variation";i:1;s:11:"is_taxonomy";i:1;}s:18:"pa_podtyp-produktu";a:6:{s:4:"name";s:18:"pa_podtyp-produktu";s:5:"value";s:0:"";s:8:"position";i:2;s:10:"is_visible";i:1;s:12:"is_variation";i:1;s:11:"is_taxonomy";i:1;}s:8:"pa_kolor";a:6:{s:4:"name";s:8:"pa_kolor";s:5:"value";s:0:"";s:8:"position";i:2;s:10:"is_visible";i:1;s:12:"is_variation";i:1;s:11:"is_taxonomy";i:1;}s:19:"pa_kolor-producenta";a:6:{s:4:"name";s:19:"pa_kolor-producenta";s:5:"value";s:0:"";s:8:"position";i:3;s:10:"is_visible";i:1;s:12:"is_variation";i:1;s:11:"is_taxonomy";i:1;}s:8:"pa_seria";a:6:{s:4:"name";s:8:"pa_seria";s:5:"value";s:0:"";s:8:"position";i:4;s:10:"is_visible";i:1;s:12:"is_variation";i:1;s:11:"is_taxonomy";i:1;}s:17:"pa_sposob-montazu";a:6:{s:4:"name";s:17:"pa_sposob-montazu";s:5:"value";s:0:"";s:8:"position";i:8;s:10:"is_visible";i:1;s:12:"is_variation";i:1;s:11:"is_taxonomy";i:1;}} | TR1/114/KON¦TRN1/187/KON¦TRN1/182/KON¦TRN1/170/KON¦TRD2.163/111/KON¦TRN2/180/KON¦TRN3/176/KON¦TRN4/188/KON |  | Gniazdko wtyczkowe bez uziemienia z przesłonami 55 simon
130305 | Gniazdko wtyczkowe pojedyncze bez uziemienia z przesłonami 16 A biały mat Simon 55 TG1CZ.01/111 | Gniazdko wtyczkowe pojedyncze bez uziemienia z przesłonami 16 A biały mat Simon 55 to doskonałe rozwiązanie dla nowoczesnych wnętrz. Produkt charakteryzuje się estetycznym i minimalistycznym designem, który doskonale komponuje się z różnymi stylami aranżacyjnymi. Gniazdo zostało wykonane z trwałych, bezhalogenowych materiałów, co zapewnia długą żywotność oraz bezpieczeństwo użytkowania. Jego matowa powierzchnia nadaje wnętrzom elegancki, subtelny wygląd, a sposób montażu podtynkowego umożliwia dyskretną instalację. <h2><strong>Co wyróżnia gniazdko wtyczkowe pojedyncze bez uziemienia z przesłonami 16 A biały mat Simon 55?</strong></h2> <ul> <li>- Gniazdko wtyczkowe pojedyncze bez uziemienia z przesłonami 16 A biały mat Simon 55, idealnie pasujące do nowoczesnych i minimalistycznych wnętrz</li> <li>- Solidna konstrukcja z materiałów bezhalogenowych, co gwarantuje długotrwałe użytkowanie i podwyższone bezpieczeństwo</li> <li>- Łatwy montaż dzięki zastosowaniu pazurków i wkrętów, co zapewnia szybki i pewny sposób instalacji</li> <li>- Kompaktowy rozmiar i estetyczna plakietka centralna, zapewniająca schludny wygląd po zainstalowaniu</li> </ul> Ten produkt to doskonały wybór dla osób szukających funkcjonalnego i estetycznego gniazda elektrycznego. To gniazdo w białym macie z serii Simon idealnie sprawdzi się w nowoczesnych wnętrzach, zapewniając zarówno wygodę, jak i estetykę użytkowania. <h3><strong>Dane techniczne:</strong></h3> <ul> <li>- <strong>Klasa ETIM</strong>: EC000125 Gniazdo</li> <li>- <strong>Nadruk/Piktogram:</strong> Brak</li> <li>- <strong>Rodzaj materiału:</strong> Tworzywo sztuczne, PC, bezhalogenowe</li> <li>- <strong>Wykończenie powierzchni:</strong> Matowe</li> <li>- <strong>Sposób montażu:</strong> Montaż podtynkowy</li> <li>- <strong>Sposób mocowania:</strong> Pazurki / wkręty</li> <li>- <strong>Wysokość produktu:</strong> 75 mm</li> <li>- <strong>Szerokość produktu:</strong> 75 mm</li> <li>- <strong>Głębokość produktu:</strong> 39,2 mm</li> <li>- <strong>Głębokość wbudowania:</strong> 29 mm</li> <li>- <strong>Model:</strong> Bez uziemienia</li> <li>- <strong>Pokrywa gniazda:</strong> Plakietka centralna</li> <li>- <strong>Klapka uchylna:</strong> Nie</li> <li>- <strong>Zasilanie specjalne:</strong> Bez specjalnego zasilania</li> </ul> | TG1CZ.01/111/KON | simple | 0 | [8 empty] | KONTAKT-SIMON, Bestwińska 21 43-500 Czechowice-Dziedzice, info@kontakt-simon.com.pl | [26 empty] | Biały | Biały | [37 empty] | Wtyczkowe |  |  |  |  | Kontakt Simon | [16 empty] | Simon 55 |  |  | Podtynkowy |  |  |  | IP 20 | [15 empty] | Gniazda | [25 empty] | a:9:{s:12:"pa_producent";a:6:{s:4:"name";s:12:"pa_producent";s:5:"value";s:0:"";s:8:"position";i:1;s:10:"is_visible";i:1;s:12:"is_variation";i:1;s:11:"is_taxonomy";i:1;}s:18:"pa_dane-producenta";a:6:{s:4:"name";s:18:"pa_dane-producenta";s:5:"value";s:0:"";s:8:"position";i:1;s:10:"is_visible";i:1;s:12:"is_variation";i:1;s:11:"is_taxonomy";i:1;}s:15:"pa_typ-produktu";a:6:{s:4:"name";s:15:"pa_typ-produktu";s:5:"value";s:0:"";s:8:"position";i:1;s:10:"is_visible";i:1;s:12:"is_variation";i:1;s:11:"is_taxonomy";i:1;}s:21:"pa_stopien-ochrony-ip";a:6:{s:4:"name";s:21:"pa_stopien-ochrony-ip";s:5:"value";s:0:"";s:8:"position";i:1;s:10:"is_visible";i:1;s:12:"is_variation";i:1;s:11:"is_taxonomy";i:1;}s:18:"pa_podtyp-produktu";a:6:{s:4:"name";s:18:"pa_podtyp-produktu";s:5:"value";s:0:"";s:8:"position";i:2;s:10:"is_visible";i:1;s:12:"is_variation";i:1;s:11:"is_taxonomy";i:1;}s:8:"pa_kolor";a:6:{s:4:"name";s:8:"pa_kolor";s:5:"value";s:0:"";s:8:"position";i:2;s:10:"is_visible";i:1;s:12:"is_variation";i:1;s:11:"is_taxonomy";i:1;}s:19:"pa_kolor-producenta";a:6:{s:4:"name";s:19:"pa_kolor-producenta";s:5:"value";s:0:"";s:8:"position";i:3;s:10:"is_visible";i:1;s:12:"is_variation";i:1;s:11:"is_taxonomy";i:1;}s:8:"pa_seria";a:6:{s:4:"name";s:8:"pa_seria";s:5:"value";s:0:"";s:8:"position";i:4;s:10:"is_visible";i:1;s:12:"is_variation";i:1;s:11:"is_taxonomy";i:1;}s:17:"pa_sposob-montazu";a:6:{s:4:"name";s:17:"pa_sposob-montazu";s:5:"value";s:0:"";s:8:"position";i:8;s:10:"is_visible";i:1;s:12:"is_variation";i:1;s:11:"is_taxonomy";i:1;}} | TR1/111/KON¦TRN1/186/KON¦TRN1/188/KON¦TRN1/181/KON¦TRN1/182/KON¦TRD2.166/111/KON¦TRN2/180/KON¦TRN3/185/KON |  | Gniazdko wtyczkowe bez uziemienia z przesłonami 55 simon | Gniazdko wtyczkowe pojedyncze bez uziemienia z przesłonami 16 A biały mat Simon 55 to doskonałe rozwiązanie dla nowoczesnych wnętrz. Produkt charakteryzuje się estetycznym i minimalistycznym designem, który doskonale komponuje się z różnymi stylami aranżacyjnymi. Gniazdo zostało wykonane z trwałych, bezhalogenowych materiałów, co zapewnia długą żywotność oraz bezpieczeństwo użytkowania. Jego matowa powierzchnia nadaje wnętrzom elegancki, subtelny wygląd, a sposób montażu podtynkowego umożliwia dyskretną instalację. <h2><strong>Co wyróżnia gniazdko wtyczkowe pojedyncze bez uziemienia z przesłonami 16 A biały mat Simon 55?</strong></h2> <ul> <li>- Gniazdko wtyczkowe pojedyncze bez uziemienia z przesłonami 16 A biały mat Simon 55, idealnie pasujące do nowoczesnych i minimalistycznych wnętrz</li> <li>- Solidna konstrukcja z materiałów bezhalogenowych, co gwarantuje długotrwałe użytkowanie i podwyższone bezpieczeństwo</li> <li>- Łatwy montaż dzięki zastosowaniu pazurków i wkrętów, co zapewnia szybki i pewny sposób instalacji</li> <li>- Kompaktowy rozmiar i estetyczna plakietka centralna, zapewniająca schludny wygląd po zainstalowaniu</li> </ul> Ten produkt to doskonały wybór dla osób szukających funkcjonalnego i estetycznego gniazda elektrycznego. To gniazdo w białym macie z serii Simon idealnie sprawdzi się w nowoczesnych wnętrzach, zapewniając zarówno wygodę, jak i estetykę użytkowania. <h3><strong>Dane techniczne:</strong></h3> <ul> <li>- <strong>Klasa ETIM</strong>: EC000125 Gniazdo</li> <li>- <strong>Nadruk/Piktogram:</strong> Brak</li> <li>- <strong>Rodzaj materiału:</strong> Tworzywo sztuczne, PC, bezhalogenowe</li> <li>- <strong>Wykończenie powierzchni:</strong> Matowe</li> <li>- <strong>Sposób montażu:</strong> Montaż podtynkowy</li> <li>- <strong>Sposób mocowania:</strong> Pazurki / wkręty</li> <li>- <strong>Wysokość produktu:</strong> 75 mm</li> <li>- <strong>Szerokość produktu:</strong> 75 mm</li> <li>- <strong>Głębokość produktu:</strong> 39,2 mm</li> <li>- <strong>Głębokość wbudowania:</strong> 29 mm</li> <li>- <strong>Model:</strong> Bez uziemienia</li> <li>- <strong>Pokrywa gniazda:</strong> Plakietka centralna</li> <li>- <strong>Klapka uchylna:</strong> Nie</li> <li>- <strong>Zasilanie specjalne:</strong> Bez specjalnego zasilania</li> </ul>
130306 | Czujnik ruchu z przekaźnikiem 16 A + przesłony PCR czarny mat Simon 55 TECR1.01/149 |  | TECR1.01/149/KON | simple | 0 | [8 empty] | KONTAKT-SIMON, Bestwińska 21 43-500 Czechowice-Dziedzice, info@kontakt-simon.com.pl | [26 empty] | Czarny | Czarny | [37 empty] | Pozostałe |  |  |  |  | Kontakt Simon | [16 empty] | Simon 55 |  |  | Podtynkowy |  |  |  | IP 20 | [15 empty] | Inne | [25 empty] | a:9:{s:12:"pa_producent";a:6:{s:4:"name";s:12:"pa_producent";s:5:"value";s:0:"";s:8:"position";i:1;s:10:"is_visible";i:1;s:12:"is_variation";i:1;s:11:"is_taxonomy";i:1;}s:18:"pa_dane-producenta";a:6:{s:4:"name";s:18:"pa_dane-producenta";s:5:"value";s:0:"";s:8:"position";i:1;s:10:"is_visible";i:1;s:12:"is_variation";i:1;s:11:"is_taxonomy";i:1;}s:15:"pa_typ-produktu";a:6:{s:4:"name";s:15:"pa_typ-produktu";s:5:"value";s:0:"";s:8:"position";i:1;s:10:"is_visible";i:1;s:12:"is_variation";i:1;s:11:"is_taxonomy";i:1;}s:21:"pa_stopien-ochrony-ip";a:6:{s:4:"name";s:21:"pa_stopien-ochrony-ip";s:5:"value";s:0:"";s:8:"position";i:1;s:10:"is_visible";i:1;s:12:"is_variation";i:1;s:11:"is_taxonomy";i:1;}s:18:"pa_podtyp-produktu";a:6:{s:4:"name";s:18:"pa_podtyp-produktu";s:5:"value";s:0:"";s:8:"position";i:2;s:10:"is_visible";i:1;s:12:"is_variation";i:1;s:11:"is_taxonomy";i:1;}s:8:"pa_kolor";a:6:{s:4:"name";s:8:"pa_kolor";s:5:"value";s:0:"";s:8:"position";i:2;s:10:"is_visible";i:1;s:12:"is_variation";i:1;s:11:"is_taxonomy";i:1;}s:19:"pa_kolor-producenta";a:6:{s:4:"name";s:19:"pa_kolor-producenta";s:5:"value";s:0:"";s:8:"position";i:3;s:10:"is_visible";i:1;s:12:"is_variation";i:1;s:11:"is_taxonomy";i:1;}s:8:"pa_seria";a:6:{s:4:"name";s:8:"pa_seria";s:5:"value";s:0:"";s:8:"position";i:4;s:10:"is_visible";i:1;s:12:"is_variation";i:1;s:11:"is_taxonomy";i:1;}s:17:"pa_sposob-montazu";a:6:{s:4:"name";s:17:"pa_sposob-montazu";s:5:"value";s:0:"";s:8:"position";i:8;s:10:"is_visible";i:1;s:12:"is_variation";i:1;s:11:"is_taxonomy";i:1;}} |  |  | Czujnik ruchu z przekaźnikiem 55 simon
130307 | Czujnik ruchu z przekaźnikiem 16 A + przesłony PCR szampański mat Simon 55 TECR1.01/144 |  | TECR1.01/144/KON | simple | 0 | [8 empty] | KONTAKT-SIMON, Bestwińska 21 43-500 Czechowice-Dziedzice, info@kontakt-simon.com.pl | [26 empty] | Złoty | Szampański | [37 empty] | Pozostałe |  |  |  |  | Kontakt Simon | [16 empty] | Simon 55 |  |  | Podtynkowy |  |  |  | IP 20 | [15 empty] | Inne | [25 empty] | a:9:{s:12:"pa_producent";a:6:{s:4:"name";s:12:"pa_producent";s:5:"value";s:0:"";s:8:"position";i:1;s:10:"is_visible";i:1;s:12:"is_variation";i:1;s:11:"is_taxonomy";i:1;}s:18:"pa_dane-producenta";a:6:{s:4:"name";s:18:"pa_dane-producenta";s:5:"value";s:0:"";s:8:"position";i:1;s:10:"is_visible";i:1;s:12:"is_variation";i:1;s:11:"is_taxonomy";i:1;}s:15:"pa_typ-produktu";a:6:{s:4:"name";s:15:"pa_typ-produktu";s:5:"value";s:0:"";s:8:"position";i:1;s:10:"is_visible";i:1;s:12:"is_variation";i:1;s:11:"is_taxonomy";i:1;}s:21:"pa_stopien-ochrony-ip";a:6:{s:4:"name";s:21:"pa_stopien-ochrony-ip";s:5:"value";s:0:"";s:8:"position";i:1;s:10:"is_visible";i:1;s:12:"is_variation";i:1;s:11:"is_taxonomy";i:1;}s:18:"pa_podtyp-produktu";a:6:{s:4:"name";s:18:"pa_podtyp-produktu";s:5:"value";s:0:"";s:8:"position";i:2;s:10:"is_visible";i:1;s:12:"is_variation";i:1;s:11:"is_taxonomy";i:1;}s:8:"pa_kolor";a:6:{s:4:"name";s:8:"pa_kolor";s:5:"value";s:0:"";s:8:"position";i:2;s:10:"is_visible";i:1;s:12:"is_variation";i:1;s:11:"is_taxonomy";i:1;}s:19:"pa_kolor-producenta";a:6:{s:4:"name";s:19:"pa_kolor-producenta";s:5:"value";s:0:"";s:8:"position";i:3;s:10:"is_visible";i:1;s:12:"is_variation";i:1;s:11:"is_taxonomy";i:1;}s:8:"pa_seria";a:6:{s:4:"name";s:8:"pa_seria";s:5:"value";s:0:"";s:8:"position";i:4;s:10:"is_visible";i:1;s:12:"is_variation";i:1;s:11:"is_taxonomy";i:1;}s:17:"pa_sposob-montazu";a:6:{s:4:"name";s:17:"pa_sposob-montazu";s:5:"value";s:0:"";s:8:"position";i:8;s:10:"is_visible";i:1;s:12:"is_variation";i:1;s:11:"is_taxonomy";i:1;}} |  |  | Czujnik ruchu z przekaźnikiem 55 simon
130308 | Czujnik ruchu z przekaźnikiem 16 A + przesłony PCR aluminium mat Simon 55 TECR1.01/143 |  | TECR1.01/143/KON | simple | 0 | [8 empty] | KONTAKT-SIMON, Bestwińska 21 43-500 Czechowice-Dziedzice, info@kontakt-simon.com.pl | [26 empty] | Srebrny | Aluminium | [37 empty] | Pozostałe |  |  |  |  | Kontakt Simon | [16 empty] | Simon 55 |  |  | Podtynkowy |  |  |  | IP 20 | [15 empty] | Inne | [25 empty] | a:9:{s:12:"pa_producent";a:6:{s:4:"name";s:12:"pa_producent";s:5:"value";s:0:"";s:8:"position";i:1;s:10:"is_visible";i:1;s:12:"is_variation";i:1;s:11:"is_taxonomy";i:1;}s:18:"pa_dane-producenta";a:6:{s:4:"name";s:18:"pa_dane-producenta";s:5:"value";s:0:"";s:8:"position";i:1;s:10:"is_visible";i:1;s:12:"is_variation";i:1;s:11:"is_taxonomy";i:1;}s:15:"pa_typ-produktu";a:6:{s:4:"name";s:15:"pa_typ-produktu";s:5:"value";s:0:"";s:8:"position";i:1;s:10:"is_visible";i:1;s:12:"is_variation";i:1;s:11:"is_taxonomy";i:1;}s:21:"pa_stopien-ochrony-ip";a:6:{s:4:"name";s:21:"pa_stopien-ochrony-ip";s:5:"value";s:0:"";s:8:"position";i:1;s:10:"is_visible";i:1;s:12:"is_variation";i:1;s:11:"is_taxonomy";i:1;}s:18:"pa_podtyp-produktu";a:6:{s:4:"name";s:18:"pa_podtyp-produktu";s:5:"value";s:0:"";s:8:"position";i:2;s:10:"is_visible";i:1;s:12:"is_variation";i:1;s:11:"is_taxonomy";i:1;}s:8:"pa_kolor";a:6:{s:4:"name";s:8:"pa_kolor";s:5:"value";s:0:"";s:8:"position";i:2;s:10:"is_visible";i:1;s:12:"is_variation";i:1;s:11:"is_taxonomy";i:1;}s:19:"pa_kolor-producenta";a:6:{s:4:"name";s:19:"pa_kolor-producenta";s:5:"value";s:0:"";s:8:"position";i:3;s:10:"is_visible";i:1;s:12:"is_variation";i:1;s:11:"is_taxonomy";i:1;}s:8:"pa_seria";a:6:{s:4:"name";s:8:"pa_seria";s:5:"value";s:0:"";s:8:"position";i:4;s:10:"is_visible";i:1;s:12:"is_variation";i:1;s:11:"is_taxonomy";i:1;}s:17:"pa_sposob-montazu";a:6:{s:4:"name";s:17:"pa_sposob-montazu";s:5:"value";s:0:"";s:8:"position";i:8;s:10:"is_visible";i:1;s:12:"is_variation";i:1;s:11:"is_taxonomy";i:1;}} |  |  | Czujnik ruchu z przekaźnikiem 55 simon
130309 | Czujnik ruchu z przekaźnikiem 16 A + przesłony PCR grafitowy mat Simon 55 TECR1.01/116 |  | TECR1.01/116/KON | simple | 0 | [8 empty] | KONTAKT-SIMON, Bestwińska 21 43-500 Czechowice-Dziedzice, info@kontakt-simon.com.pl | [26 empty] | Grafitowy | Grafitowy | [37 empty] | Pozostałe |  |  |  |  | Kontakt Simon | [16 empty] | Simon 55 |  |  | Podtynkowy |  |  |  | IP 20 | [15 empty] | Inne | [25 empty] | a:9:{s:12:"pa_producent";a:6:{s:4:"name";s:12:"pa_producent";s:5:"value";s:0:"";s:8:"position";i:1;s:10:"is_visible";i:1;s:12:"is_variation";i:1;s:11:"is_taxonomy";i:1;}s:18:"pa_dane-producenta";a:6:{s:4:"name";s:18:"pa_dane-producenta";s:5:"value";s:0:"";s:8:"position";i:1;s:10:"is_visible";i:1;s:12:"is_variation";i:1;s:11:"is_taxonomy";i:1;}s:15:"pa_typ-produktu";a:6:{s:4:"name";s:15:"pa_typ-produktu";s:5:"value";s:0:"";s:8:"position";i:1;s:10:"is_visible";i:1;s:12:"is_variation";i:1;s:11:"is_taxonomy";i:1;}s:21:"pa_stopien-ochrony-ip";a:6:{s:4:"name";s:21:"pa_stopien-ochrony-ip";s:5:"value";s:0:"";s:8:"position";i:1;s:10:"is_visible";i:1;s:12:"is_variation";i:1;s:11:"is_taxonomy";i:1;}s:18:"pa_podtyp-produktu";a:6:{s:4:"name";s:18:"pa_podtyp-produktu";s:5:"value";s:0:"";s:8:"position";i:2;s:10:"is_visible";i:1;s:12:"is_variation";i:1;s:11:"is_taxonomy";i:1;}s:8:"pa_kolor";a:6:{s:4:"name";s:8:"pa_kolor";s:5:"value";s:0:"";s:8:"position";i:2;s:10:"is_visible";i:1;s:12:"is_variation";i:1;s:11:"is_taxonomy";i:1;}s:19:"pa_kolor-producenta";a:6:{s:4:"name";s:19:"pa_kolor-producenta";s:5:"value";s:0:"";s:8:"position";i:3;s:10:"is_visible";i:1;s:12:"is_variation";i:1;s:11:"is_taxonomy";i:1;}s:8:"pa_seria";a:6:{s:4:"name";s:8:"pa_seria";s:5:"value";s:0:"";s:8:"position";i:4;s:10:"is_visible";i:1;s:12:"is_variation";i:1;s:11:"is_taxonomy";i:1;}s:17:"pa_sposob-montazu";a:6:{s:4:"name";s:17:"pa_sposob-montazu";s:5:"value";s:0:"";s:8:"position";i:8;s:10:"is_visible";i:1;s:12:"is_variation";i:1;s:11:"is_taxonomy";i:1;}} |  |  | Czujnik ruchu z przekaźnikiem 55 simon
130310 | Czujnik ruchu z przekaźnikiem 16 A + przesłony PCR jasnoszary mat Simon 55 TECR1.01/114 |  | TECR1.01/114/KON | simple | 0 | [8 empty] | KONTAKT-SIMON, Bestwińska 21 43-500 Czechowice-Dziedzice, info@kontakt-simon.com.pl | [26 empty] | Szary | Jasnoszary | [37 empty] | Pozostałe |  |  |  |  | Kontakt Simon | [16 empty] | Simon 55 |  |  | Podtynkowy |  |  |  | IP 20 | [15 empty] | Inne | [25 empty] | a:9:{s:12:"pa_producent";a:6:{s:4:"name";s:12:"pa_producent";s:5:"value";s:0:"";s:8:"position";i:1;s:10:"is_visible";i:1;s:12:"is_variation";i:1;s:11:"is_taxonomy";i:1;}s:18:"pa_dane-producenta";a:6:{s:4:"name";s:18:"pa_dane-producenta";s:5:"value";s:0:"";s:8:"position";i:1;s:10:"is_visible";i:1;s:12:"is_variation";i:1;s:11:"is_taxonomy";i:1;}s:15:"pa_typ-produktu";a:6:{s:4:"name";s:15:"pa_typ-produktu";s:5:"value";s:0:"";s:8:"position";i:1;s:10:"is_visible";i:1;s:12:"is_variation";i:1;s:11:"is_taxonomy";i:1;}s:21:"pa_stopien-ochrony-ip";a:6:{s:4:"name";s:21:"pa_stopien-ochrony-ip";s:5:"value";s:0:"";s:8:"position";i:1;s:10:"is_visible";i:1;s:12:"is_variation";i:1;s:11:"is_taxonomy";i:1;}s:18:"pa_podtyp-produktu";a:6:{s:4:"name";s:18:"pa_podtyp-produktu";s:5:"value";s:0:"";s:8:"position";i:2;s:10:"is_visible";i:1;s:12:"is_variation";i:1;s:11:"is_taxonomy";i:1;}s:8:"pa_kolor";a:6:{s:4:"name";s:8:"pa_kolor";s:5:"value";s:0:"";s:8:"position";i:2;s:10:"is_visible";i:1;s:12:"is_variation";i:1;s:11:"is_taxonomy";i:1;}s:19:"pa_kolor-producenta";a:6:{s:4:"name";s:19:"pa_kolor-producenta";s:5:"value";s:0:"";s:8:"position";i:3;s:10:"is_visible";i:1;s:12:"is_variation";i:1;s:11:"is_taxonomy";i:1;}s:8:"pa_seria";a:6:{s:4:"name";s:8:"pa_seria";s:5:"value";s:0:"";s:8:"position";i:4;s:10:"is_visible";i:1;s:12:"is_variation";i:1;s:11:"is_taxonomy";i:1;}s:17:"pa_sposob-montazu";a:6:{s:4:"name";s:17:"pa_sposob-montazu";s:5:"value";s:0:"";s:8:"position";i:8;s:10:"is_visible";i:1;s:12:"is_variation";i:1;s:11:"is_taxonomy";i:1;}} |  |  | Czujnik ruchu z przekaźnikiem 55 simon
130311 | Czujnik ruchu z przekaźnikiem 16 A + przesłony PCR biały mat Simon 55 TECR1.01/111 |  | TECR1.01/111/KON | simple | 0 | [8 empty] | KONTAKT-SIMON, Bestwińska 21 43-500 Czechowice-Dziedzice, info@kontakt-simon.com.pl | [26 empty] | Biały | Biały | [37 empty] | Pozostałe |  |  |  |  | Kontakt Simon | [16 empty] | Simon 55 |  |  | Podtynkowy |  |  |  | IP 20 | [15 empty] | Inne | [25 empty] | a:9:{s:12:"pa_producent";a:6:{s:4:"name";s:12:"pa_producent";s:5:"value";s:0:"";s:8:"position";i:1;s:10:"is_visible";i:1;s:12:"is_variation";i:1;s:11:"is_taxonomy";i:1;}s:18:"pa_dane-producenta";a:6:{s:4:"name";s:18:"pa_dane-producenta";s:5:"value";s:0:"";s:8:"position";i:1;s:10:"is_visible";i:1;s:12:"is_variation";i:1;s:11:"is_taxonomy";i:1;}s:15:"pa_typ-produktu";a:6:{s:4:"name";s:15:"pa_typ-produktu";s:5:"value";s:0:"";s:8:"position";i:1;s:10:"is_visible";i:1;s:12:"is_variation";i:1;s:11:"is_taxonomy";i:1;}s:21:"pa_stopien-ochrony-ip";a:6:{s:4:"name";s:21:"pa_stopien-ochrony-ip";s:5:"value";s:0:"";s:8:"position";i:1;s:10:"is_visible";i:1;s:12:"is_variation";i:1;s:11:"is_taxonomy";i:1;}s:18:"pa_podtyp-produktu";a:6:{s:4:"name";s:18:"pa_podtyp-produktu";s:5:"value";s:0:"";s:8:"position";i:2;s:10:"is_visible";i:1;s:12:"is_variation";i:1;s:11:"is_taxonomy";i:1;}s:8:"pa_kolor";a:6:{s:4:"name";s:8:"pa_kolor";s:5:"value";s:0:"";s:8:"position";i:2;s:10:"is_visible";i:1;s:12:"is_variation";i:1;s:11:"is_taxonomy";i:1;}s:19:"pa_kolor-producenta";a:6:{s:4:"name";s:19:"pa_kolor-producenta";s:5:"value";s:0:"";s:8:"position";i:3;s:10:"is_visible";i:1;s:12:"is_variation";i:1;s:11:"is_taxonomy";i:1;}s:8:"pa_seria";a:6:{s:4:"name";s:8:"pa_seria";s:5:"value";s:0:"";s:8:"position";i:4;s:10:"is_visible";i:1;s:12:"is_variation";i:1;s:11:"is_taxonomy";i:1;}s:17:"pa_sposob-montazu";a:6:{s:4:"name";s:17:"pa_sposob-montazu";s:5:"value";s:0:"";s:8:"position";i:8;s:10:"is_visible";i:1;s:12:"is_variation";i:1;s:11:"is_taxonomy";i:1;}} |  |  | Czujnik ruchu z przekaźnikiem 55 simon
130312 | Adapter (przejściówka) na osprzęt standardu 45 × 45 mm czarny mat Simon 55 TA45.01/149 |  | TA45.01/149/KON | simple | 0 | [8 empty] | KONTAKT-SIMON, Bestwińska 21 43-500 Czechowice-Dziedzice, info@kontakt-simon.com.pl | [26 empty] | Czarny | Czarny | [37 empty] | Pozostałe |  |  |  |  | Kontakt Simon | [16 empty] | Simon 55 | [6 empty] | IP 20 | [15 empty] | Inne | [25 empty] | a:8:{s:12:"pa_producent";a:6:{s:4:"name";s:12:"pa_producent";s:5:"value";s:0:"";s:8:"position";i:1;s:10:"is_visible";i:1;s:12:"is_variation";i:1;s:11:"is_taxonomy";i:1;}s:18:"pa_dane-producenta";a:6:{s:4:"name";s:18:"pa_dane-producenta";s:5:"value";s:0:"";s:8:"position";i:1;s:10:"is_visible";i:1;s:12:"is_variation";i:1;s:11:"is_taxonomy";i:1;}s:15:"pa_typ-produktu";a:6:{s:4:"name";s:15:"pa_typ-produktu";s:5:"value";s:0:"";s:8:"position";i:1;s:10:"is_visible";i:1;s:12:"is_variation";i:1;s:11:"is_taxonomy";i:1;}s:21:"pa_stopien-ochrony-ip";a:6:{s:4:"name";s:21:"pa_stopien-ochrony-ip";s:5:"value";s:0:"";s:8:"position";i:1;s:10:"is_visible";i:1;s:12:"is_variation";i:1;s:11:"is_taxonomy";i:1;}s:18:"pa_podtyp-produktu";a:6:{s:4:"name";s:18:"pa_podtyp-produktu";s:5:"value";s:0:"";s:8:"position";i:2;s:10:"is_visible";i:1;s:12:"is_variation";i:1;s:11:"is_taxonomy";i:1;}s:8:"pa_kolor";a:6:{s:4:"name";s:8:"pa_kolor";s:5:"value";s:0:"";s:8:"position";i:2;s:10:"is_visible";i:1;s:12:"is_variation";i:1;s:11:"is_taxonomy";i:1;}s:19:"pa_kolor-producenta";a:6:{s:4:"name";s:19:"pa_kolor-producenta";s:5:"value";s:0:"";s:8:"position";i:3;s:10:"is_visible";i:1;s:12:"is_variation";i:1;s:11:"is_taxonomy";i:1;}s:8:"pa_seria";a:6:{s:4:"name";s:8:"pa_seria";s:5:"value";s:0:"";s:8:"position";i:4;s:10:"is_visible";i:1;s:12:"is_variation";i:1;s:11:"is_taxonomy";i:1;}} |  |  | Adapter przejściówka na osprzęt 55 simon
130313 | Adapter (przejściówka) na osprzęt standardu 45 × 45 mm szampański mat Simon 55 TA45.01/144 |  | TA45.01/144/KON | simple | 0 | [8 empty] | KONTAKT-SIMON, Bestwińska 21 43-500 Czechowice-Dziedzice, info@kontakt-simon.com.pl | [26 empty] | Złoty | Szampański | [37 empty] | Pozostałe |  |  |  |  | Kontakt Simon | [16 empty] | Simon 55 | [6 empty] | IP 20 | [15 empty] | Inne | [25 empty] | a:8:{s:12:"pa_producent";a:6:{s:4:"name";s:12:"pa_producent";s:5:"value";s:0:"";s:8:"position";i:1;s:10:"is_visible";i:1;s:12:"is_variation";i:1;s:11:"is_taxonomy";i:1;}s:18:"pa_dane-producenta";a:6:{s:4:"name";s:18:"pa_dane-producenta";s:5:"value";s:0:"";s:8:"position";i:1;s:10:"is_visible";i:1;s:12:"is_variation";i:1;s:11:"is_taxonomy";i:1;}s:15:"pa_typ-produktu";a:6:{s:4:"name";s:15:"pa_typ-produktu";s:5:"value";s:0:"";s:8:"position";i:1;s:10:"is_visible";i:1;s:12:"is_variation";i:1;s:11:"is_taxonomy";i:1;}s:21:"pa_stopien-ochrony-ip";a:6:{s:4:"name";s:21:"pa_stopien-ochrony-ip";s:5:"value";s:0:"";s:8:"position";i:1;s:10:"is_visible";i:1;s:12:"is_variation";i:1;s:11:"is_taxonomy";i:1;}s:18:"pa_podtyp-produktu";a:6:{s:4:"name";s:18:"pa_podtyp-produktu";s:5:"value";s:0:"";s:8:"position";i:2;s:10:"is_visible";i:1;s:12:"is_variation";i:1;s:11:"is_taxonomy";i:1;}s:8:"pa_kolor";a:6:{s:4:"name";s:8:"pa_kolor";s:5:"value";s:0:"";s:8:"position";i:2;s:10:"is_visible";i:1;s:12:"is_variation";i:1;s:11:"is_taxonomy";i:1;}s:19:"pa_kolor-producenta";a:6:{s:4:"name";s:19:"pa_kolor-producenta";s:5:"value";s:0:"";s:8:"position";i:3;s:10:"is_visible";i:1;s:12:"is_variation";i:1;s:11:"is_taxonomy";i:1;}s:8:"pa_seria";a:6:{s:4:"name";s:8:"pa_seria";s:5:"value";s:0:"";s:8:"position";i:4;s:10:"is_visible";i:1;s:12:"is_variation";i:1;s:11:"is_taxonomy";i:1;}} |  |  | Adapter przejściówka na osprzęt 55 simon
130314 | Adapter (przejściówka) na osprzęt standardu 45 × 45 mm aluminium mat Simon 55 TA45.01/143 |  | TA45.01/143/KON | simple | 0 | [8 empty] | KONTAKT-SIMON, Bestwińska 21 43-500 Czechowice-Dziedzice, info@kontakt-simon.com.pl | [26 empty] | Srebrny | Aluminium | [37 empty] | Pozostałe |  |  |  |  | Kontakt Simon | [16 empty] | Simon 55 | [6 empty] | IP 20 | [15 empty] | Inne | [25 empty] | a:8:{s:12:"pa_producent";a:6:{s:4:"name";s:12:"pa_producent";s:5:"value";s:0:"";s:8:"position";i:1;s:10:"is_visible";i:1;s:12:"is_variation";i:1;s:11:"is_taxonomy";i:1;}s:18:"pa_dane-producenta";a:6:{s:4:"name";s:18:"pa_dane-producenta";s:5:"value";s:0:"";s:8:"position";i:1;s:10:"is_visible";i:1;s:12:"is_variation";i:1;s:11:"is_taxonomy";i:1;}s:15:"pa_typ-produktu";a:6:{s:4:"name";s:15:"pa_typ-produktu";s:5:"value";s:0:"";s:8:"position";i:1;s:10:"is_visible";i:1;s:12:"is_variation";i:1;s:11:"is_taxonomy";i:1;}s:21:"pa_stopien-ochrony-ip";a:6:{s:4:"name";s:21:"pa_stopien-ochrony-ip";s:5:"value";s:0:"";s:8:"position";i:1;s:10:"is_visible";i:1;s:12:"is_variation";i:1;s:11:"is_taxonomy";i:1;}s:18:"pa_podtyp-produktu";a:6:{s:4:"name";s:18:"pa_podtyp-produktu";s:5:"value";s:0:"";s:8:"position";i:2;s:10:"is_visible";i:1;s:12:"is_variation";i:1;s:11:"is_taxonomy";i:1;}s:8:"pa_kolor";a:6:{s:4:"name";s:8:"pa_kolor";s:5:"value";s:0:"";s:8:"position";i:2;s:10:"is_visible";i:1;s:12:"is_variation";i:1;s:11:"is_taxonomy";i:1;}s:19:"pa_kolor-producenta";a:6:{s:4:"name";s:19:"pa_kolor-producenta";s:5:"value";s:0:"";s:8:"position";i:3;s:10:"is_visible";i:1;s:12:"is_variation";i:1;s:11:"is_taxonomy";i:1;}s:8:"pa_seria";a:6:{s:4:"name";s:8:"pa_seria";s:5:"value";s:0:"";s:8:"position";i:4;s:10:"is_visible";i:1;s:12:"is_variation";i:1;s:11:"is_taxonomy";i:1;}} |  |  | Adapter przejściówka na osprzęt 55 simon
130315 | Adapter (przejściówka) na osprzęt standardu 45 × 45 mm grafitowy mat Simon 55 TA45.01/116 |  | TA45.01/116/KON | simple | 0 | [8 empty] | KONTAKT-SIMON, Bestwińska 21 43-500 Czechowice-Dziedzice, info@kontakt-simon.com.pl | [26 empty] | Grafitowy | Grafitowy | [37 empty] | Pozostałe |  |  |  |  | Kontakt Simon | [16 empty] | Simon 55 | [6 empty] | IP 20 | [15 empty] | Inne | [25 empty] | a:8:{s:12:"pa_producent";a:6:{s:4:"name";s:12:"pa_producent";s:5:"value";s:0:"";s:8:"position";i:1;s:10:"is_visible";i:1;s:12:"is_variation";i:1;s:11:"is_taxonomy";i:1;}s:18:"pa_dane-producenta";a:6:{s:4:"name";s:18:"pa_dane-producenta";s:5:"value";s:0:"";s:8:"position";i:1;s:10:"is_visible";i:1;s:12:"is_variation";i:1;s:11:"is_taxonomy";i:1;}s:15:"pa_typ-produktu";a:6:{s:4:"name";s:15:"pa_typ-produktu";s:5:"value";s:0:"";s:8:"position";i:1;s:10:"is_visible";i:1;s:12:"is_variation";i:1;s:11:"is_taxonomy";i:1;}s:21:"pa_stopien-ochrony-ip";a:6:{s:4:"name";s:21:"pa_stopien-ochrony-ip";s:5:"value";s:0:"";s:8:"position";i:1;s:10:"is_visible";i:1;s:12:"is_variation";i:1;s:11:"is_taxonomy";i:1;}s:18:"pa_podtyp-produktu";a:6:{s:4:"name";s:18:"pa_podtyp-produktu";s:5:"value";s:0:"";s:8:"position";i:2;s:10:"is_visible";i:1;s:12:"is_variation";i:1;s:11:"is_taxonomy";i:1;}s:8:"pa_kolor";a:6:{s:4:"name";s:8:"pa_kolor";s:5:"value";s:0:"";s:8:"position";i:2;s:10:"is_visible";i:1;s:12:"is_variation";i:1;s:11:"is_taxonomy";i:1;}s:19:"pa_kolor-producenta";a:6:{s:4:"name";s:19:"pa_kolor-producenta";s:5:"value";s:0:"";s:8:"position";i:3;s:10:"is_visible";i:1;s:12:"is_variation";i:1;s:11:"is_taxonomy";i:1;}s:8:"pa_seria";a:6:{s:4:"name";s:8:"pa_seria";s:5:"value";s:0:"";s:8:"position";i:4;s:10:"is_visible";i:1;s:12:"is_variation";i:1;s:11:"is_taxonomy";i:1;}} |  |  | Adapter przejściówka na osprzęt 55 simon
130316 | Adapter (przejściówka) na osprzęt standardu 45 × 45 mm jasnoszary mat Simon 55 TA45.01/114 |  | TA45.01/114/KON | simple | 0 | [8 empty] | KONTAKT-SIMON, Bestwińska 21 43-500 Czechowice-Dziedzice, info@kontakt-simon.com.pl | [26 empty] | Szary | Jasnoszary | [37 empty] | Pozostałe |  |  |  |  | Kontakt Simon | [16 empty] | Simon 55 | [6 empty] | IP 20 | [15 empty] | Inne | [25 empty] | a:8:{s:12:"pa_producent";a:6:{s:4:"name";s:12:"pa_producent";s:5:"value";s:0:"";s:8:"position";i:1;s:10:"is_visible";i:1;s:12:"is_variation";i:1;s:11:"is_taxonomy";i:1;}s:18:"pa_dane-producenta";a:6:{s:4:"name";s:18:"pa_dane-producenta";s:5:"value";s:0:"";s:8:"position";i:1;s:10:"is_visible";i:1;s:12:"is_variation";i:1;s:11:"is_taxonomy";i:1;}s:15:"pa_typ-produktu";a:6:{s:4:"name";s:15:"pa_typ-produktu";s:5:"value";s:0:"";s:8:"position";i:1;s:10:"is_visible";i:1;s:12:"is_variation";i:1;s:11:"is_taxonomy";i:1;}s:21:"pa_stopien-ochrony-ip";a:6:{s:4:"name";s:21:"pa_stopien-ochrony-ip";s:5:"value";s:0:"";s:8:"position";i:1;s:10:"is_visible";i:1;s:12:"is_variation";i:1;s:11:"is_taxonomy";i:1;}s:18:"pa_podtyp-produktu";a:6:{s:4:"name";s:18:"pa_podtyp-produktu";s:5:"value";s:0:"";s:8:"position";i:2;s:10:"is_visible";i:1;s:12:"is_variation";i:1;s:11:"is_taxonomy";i:1;}s:8:"pa_kolor";a:6:{s:4:"name";s:8:"pa_kolor";s:5:"value";s:0:"";s:8:"position";i:2;s:10:"is_visible";i:1;s:12:"is_variation";i:1;s:11:"is_taxonomy";i:1;}s:19:"pa_kolor-producenta";a:6:{s:4:"name";s:19:"pa_kolor-producenta";s:5:"value";s:0:"";s:8:"position";i:3;s:10:"is_visible";i:1;s:12:"is_variation";i:1;s:11:"is_taxonomy";i:1;}s:8:"pa_seria";a:6:{s:4:"name";s:8:"pa_seria";s:5:"value";s:0:"";s:8:"position";i:4;s:10:"is_visible";i:1;s:12:"is_variation";i:1;s:11:"is_taxonomy";i:1;}} |  |  | Adapter przejściówka na osprzęt 55 simon
130317 | Adapter (przejściówka) na osprzęt standardu 45 × 45 mm biały mat Simon 55 TA45.01/111 |  | TA45.01/111/KON | simple | 0 | [8 empty] | KONTAKT-SIMON, Bestwińska 21 43-500 Czechowice-Dziedzice, info@kontakt-simon.com.pl | [26 empty] | Biały | Biały | [37 empty] | Pozostałe |  |  |  |  | Kontakt Simon | [16 empty] | Simon 55 | [6 empty] | IP 20 | [15 empty] | Inne | [25 empty] | a:8:{s:12:"pa_producent";a:6:{s:4:"name";s:12:"pa_producent";s:5:"value";s:0:"";s:8:"position";i:1;s:10:"is_visible";i:1;s:12:"is_variation";i:1;s:11:"is_taxonomy";i:1;}s:18:"pa_dane-producenta";a:6:{s:4:"name";s:18:"pa_dane-producenta";s:5:"value";s:0:"";s:8:"position";i:1;s:10:"is_visible";i:1;s:12:"is_variation";i:1;s:11:"is_taxonomy";i:1;}s:15:"pa_typ-produktu";a:6:{s:4:"name";s:15:"pa_typ-produktu";s:5:"value";s:0:"";s:8:"position";i:1;s:10:"is_visible";i:1;s:12:"is_variation";i:1;s:11:"is_taxonomy";i:1;}s:21:"pa_stopien-ochrony-ip";a:6:{s:4:"name";s:21:"pa_stopien-ochrony-ip";s:5:"value";s:0:"";s:8:"position";i:1;s:10:"is_visible";i:1;s:12:"is_variation";i:1;s:11:"is_taxonomy";i:1;}s:18:"pa_podtyp-produktu";a:6:{s:4:"name";s:18:"pa_podtyp-produktu";s:5:"value";s:0:"";s:8:"position";i:2;s:10:"is_visible";i:1;s:12:"is_variation";i:1;s:11:"is_taxonomy";i:1;}s:8:"pa_kolor";a:6:{s:4:"name";s:8:"pa_kolor";s:5:"value";s:0:"";s:8:"position";i:2;s:10:"is_visible";i:1;s:12:"is_variation";i:1;s:11:"is_taxonomy";i:1;}s:19:"pa_kolor-producenta";a:6:{s:4:"name";s:19:"pa_kolor-producenta";s:5:"value";s:0:"";s:8:"position";i:3;s:10:"is_visible";i:1;s:12:"is_variation";i:1;s:11:"is_taxonomy";i:1;}s:8:"pa_seria";a:6:{s:4:"name";s:8:"pa_seria";s:5:"value";s:0:"";s:8:"position";i:4;s:10:"is_visible";i:1;s:12:"is_variation";i:1;s:11:"is_taxonomy";i:1;}} |  |  | Adapter przejściówka na osprzęt 55 simon
130318 | Łącznik krzyżowy pojedynczy 10A czarny mat Simon 55 TW7.01/149 | Łącznik krzyżowy pojedynczy czarny mat Simon 55 to eleganckie i funkcjonalne rozwiązanie do zarządzania oświetleniem w nowoczesnych instalacjach elektrycznych. Produkt wyróżnia się matowym wykończeniem w kolorze czarnym, co nadaje mu nowoczesny wygląd, idealnie pasujący do wnętrz o minimalistycznym lub industrialnym charakterze. Dzięki swojej funkcji krzyżowej, umożliwia kontrolowanie oświetlenia z trzech lub więcej miejsc, co czyni go doskonałym wyborem dla rozbudowanych instalacji oświetleniowych w domach, biurach i innych przestrzeniach komercyjnych. <h2><strong>Dlaczego warto wybrać łącznik krzyżowy pojedynczy czarny mat Simon 55 ?</strong></h2> Łącznik krzyżowy pojedynczy czarny mat Simon 55 to rozwiązanie stworzone z myślą o komforcie i estetyce. Dzięki możliwości uzyskania stopnia ochrony IP44 (przy zastosowaniu uszczelki TU1W), produkt nadaje się również do pomieszczeń narażonych na wilgoć, takich jak łazienki. Produkt został wykonany z bezhalogenowego tworzywa sztucznego, co zwiększa jego trwałość oraz bezpieczeństwo. Dodatkowo, matowe wykończenie w kolorze czarnym sprawia, że produkt idealnie komponuje się z nowoczesnymi wnętrzami, a jego montaż jest prosty i intuicyjny dzięki szybkozłączom oraz możliwości mocowania na pazurki lub wkręty. <h3><strong>Specyfikacja techniczna</strong></h3> <strong>Seria:</strong> Simon 55 <strong>Kolor:</strong> Czarny mat (RAL 9004) <strong>Prąd znamionowy:</strong> 10 AX <strong>Napięcie znamionowe:</strong> 250 V <strong>Zaciski:</strong> Szybkozłącza <strong>Stopień ochrony:</strong> IP20/IP44 (przy zastosowaniu uszczelki TU1W - brak w zestawie) <strong>Wymiary:</strong> 75 mm x 75 mm x 39,5 mm <strong>Głębokość wbudowania:</strong> 26 mm <strong>Materiał:</strong> Tworzywo sztuczne, bezhalogenowe <strong>Wykończenie powierzchni:</strong> Matowe <strong>Sposób montażu:</strong> Podtynkowy, mocowanie na pazurki lub wkręty <strong>Rodzaj działania:</strong> Klawisz kołyskowy <strong>Funkcja łącznika:</strong> Krzyżowy (bistabilny) | TW7.01/149/KON | simple | 0 | [8 empty] | KONTAKT-SIMON, Bestwińska 21 43-500 Czechowice-Dziedzice, info@kontakt-simon.com.pl | [26 empty] | Czarny | Czarny | [37 empty] | Krzyżowe |  |  |  |  | Kontakt Simon | [16 empty] | Simon 55 |  |  | Podtynkowy |  |  |  | IP20/IP44 | [15 empty] | Łączniki | [25 empty] | a:9:{s:12:"pa_producent";a:6:{s:4:"name";s:12:"pa_producent";s:5:"value";s:0:"";s:8:"position";i:1;s:10:"is_visible";i:1;s:12:"is_variation";i:1;s:11:"is_taxonomy";i:1;}s:18:"pa_dane-producenta";a:6:{s:4:"name";s:18:"pa_dane-producenta";s:5:"value";s:0:"";s:8:"position";i:1;s:10:"is_visible";i:1;s:12:"is_variation";i:1;s:11:"is_taxonomy";i:1;}s:15:"pa_typ-produktu";a:6:{s:4:"name";s:15:"pa_typ-produktu";s:5:"value";s:0:"";s:8:"position";i:1;s:10:"is_visible";i:1;s:12:"is_variation";i:1;s:11:"is_taxonomy";i:1;}s:21:"pa_stopien-ochrony-ip";a:6:{s:4:"name";s:21:"pa_stopien-ochrony-ip";s:5:"value";s:0:"";s:8:"position";i:1;s:10:"is_visible";i:1;s:12:"is_variation";i:1;s:11:"is_taxonomy";i:1;}s:18:"pa_podtyp-produktu";a:6:{s:4:"name";s:18:"pa_podtyp-produktu";s:5:"value";s:0:"";s:8:"position";i:2;s:10:"is_visible";i:1;s:12:"is_variation";i:1;s:11:"is_taxonomy";i:1;}s:8:"pa_kolor";a:6:{s:4:"name";s:8:"pa_kolor";s:5:"value";s:0:"";s:8:"position";i:2;s:10:"is_visible";i:1;s:12:"is_variation";i:1;s:11:"is_taxonomy";i:1;}s:19:"pa_kolor-producenta";a:6:{s:4:"name";s:19:"pa_kolor-producenta";s:5:"value";s:0:"";s:8:"position";i:3;s:10:"is_visible";i:1;s:12:"is_variation";i:1;s:11:"is_taxonomy";i:1;}s:8:"pa_seria";a:6:{s:4:"name";s:8:"pa_seria";s:5:"value";s:0:"";s:8:"position";i:4;s:10:"is_visible";i:1;s:12:"is_variation";i:1;s:11:"is_taxonomy";i:1;}s:17:"pa_sposob-montazu";a:6:{s:4:"name";s:17:"pa_sposob-montazu";s:5:"value";s:0:"";s:8:"position";i:8;s:10:"is_visible";i:1;s:12:"is_variation";i:1;s:11:"is_taxonomy";i:1;}} | TR1/149/KON¦TRN1/187/KON¦TRN1/180/KON¦TRD2.149/143/KON¦TRN2/188/KON¦TRN3/182/KON¦TRD4.163/149/KON |  | Łącznik krzyżowy 55 simon | Łącznik krzyżowy pojedynczy czarny mat Simon 55 to eleganckie i funkcjonalne rozwiązanie do zarządzania oświetleniem w nowoczesnych instalacjach elektrycznych. Produkt wyróżnia się matowym wykończeniem w kolorze czarnym, co nadaje mu nowoczesny wygląd, idealnie pasujący do wnętrz o minimalistycznym lub industrialnym charakterze. Dzięki swojej funkcji krzyżowej, umożliwia kontrolowanie oświetlenia z trzech lub więcej miejsc, co czyni go doskonałym wyborem dla rozbudowanych instalacji oświetleniowych w domach, biurach i innych przestrzeniach komercyjnych. <h2><strong>Dlaczego warto wybrać łącznik krzyżowy pojedynczy czarny mat Simon 55 ?</strong></h2> Łącznik krzyżowy pojedynczy czarny mat Simon 55 to rozwiązanie stworzone z myślą o komforcie i estetyce. Dzięki możliwości uzyskania stopnia ochrony IP44 (przy zastosowaniu uszczelki TU1W), produkt nadaje się również do pomieszczeń narażonych na wilgoć, takich jak łazienki. Produkt został wykonany z bezhalogenowego tworzywa sztucznego, co zwiększa jego trwałość oraz bezpieczeństwo. Dodatkowo, matowe wykończenie w kolorze czarnym sprawia, że produkt idealnie komponuje się z nowoczesnymi wnętrzami, a jego montaż jest prosty i intuicyjny dzięki szybkozłączom oraz możliwości mocowania na pazurki lub wkręty. <h3><strong>Specyfikacja techniczna</strong></h3> <strong>Seria:</strong> Simon 55 <strong>Kolor:</strong> Czarny mat (RAL 9004) <strong>Prąd znamionowy:</strong> 10 AX <strong>Napięcie znamionowe:</strong> 250 V <strong>Zaciski:</strong> Szybkozłącza <strong>Stopień ochrony:</strong> IP20/IP44 (przy zastosowaniu uszczelki TU1W - brak w zestawie) <strong>Wymiary:</strong> 75 mm x 75 mm x 39,5 mm <strong>Głębokość wbudowania:</strong> 26 mm <strong>Materiał:</strong> Tworzywo sztuczne, bezhalogenowe <strong>Wykończenie powierzchni:</strong> Matowe <strong>Sposób montażu:</strong> Podtynkowy, mocowanie na pazurki lub wkręty <strong>Rodzaj działania:</strong> Klawisz kołyskowy <strong>Funkcja łącznika:</strong> Krzyżowy (bistabilny)
130319 | Łącznik schodowy podwójny 10 A czarny mat Simon 55 TW6/2.01/149 |  | TW6/2.01/149/KON | simple | 0 | [8 empty] | KONTAKT-SIMON, Bestwińska 21 43-500 Czechowice-Dziedzice, info@kontakt-simon.com.pl | [26 empty] | Czarny | Czarny | [37 empty] | Schodowe |  |  |  |  | Kontakt Simon | [16 empty] | Simon 55 |  |  | Podtynkowy |  |  |  | IP 20 | [15 empty] | Łączniki | [25 empty] | a:9:{s:12:"pa_producent";a:6:{s:4:"name";s:12:"pa_producent";s:5:"value";s:0:"";s:8:"position";i:1;s:10:"is_visible";i:1;s:12:"is_variation";i:1;s:11:"is_taxonomy";i:1;}s:18:"pa_dane-producenta";a:6:{s:4:"name";s:18:"pa_dane-producenta";s:5:"value";s:0:"";s:8:"position";i:1;s:10:"is_visible";i:1;s:12:"is_variation";i:1;s:11:"is_taxonomy";i:1;}s:15:"pa_typ-produktu";a:6:{s:4:"name";s:15:"pa_typ-produktu";s:5:"value";s:0:"";s:8:"position";i:1;s:10:"is_visible";i:1;s:12:"is_variation";i:1;s:11:"is_taxonomy";i:1;}s:21:"pa_stopien-ochrony-ip";a:6:{s:4:"name";s:21:"pa_stopien-ochrony-ip";s:5:"value";s:0:"";s:8:"position";i:1;s:10:"is_visible";i:1;s:12:"is_variation";i:1;s:11:"is_taxonomy";i:1;}s:18:"pa_podtyp-produktu";a:6:{s:4:"name";s:18:"pa_podtyp-produktu";s:5:"value";s:0:"";s:8:"position";i:2;s:10:"is_visible";i:1;s:12:"is_variation";i:1;s:11:"is_taxonomy";i:1;}s:8:"pa_kolor";a:6:{s:4:"name";s:8:"pa_kolor";s:5:"value";s:0:"";s:8:"position";i:2;s:10:"is_visible";i:1;s:12:"is_variation";i:1;s:11:"is_taxonomy";i:1;}s:19:"pa_kolor-producenta";a:6:{s:4:"name";s:19:"pa_kolor-producenta";s:5:"value";s:0:"";s:8:"position";i:3;s:10:"is_visible";i:1;s:12:"is_variation";i:1;s:11:"is_taxonomy";i:1;}s:8:"pa_seria";a:6:{s:4:"name";s:8:"pa_seria";s:5:"value";s:0:"";s:8:"position";i:4;s:10:"is_visible";i:1;s:12:"is_variation";i:1;s:11:"is_taxonomy";i:1;}s:17:"pa_sposob-montazu";a:6:{s:4:"name";s:17:"pa_sposob-montazu";s:5:"value";s:0:"";s:8:"position";i:8;s:10:"is_visible";i:1;s:12:"is_variation";i:1;s:11:"is_taxonomy";i:1;}} | TR1/149/KON¦TRN1/187/KON¦TRN1/180/KON¦TRD2.149/143/KON¦TRN2/188/KON¦TRN3/182/KON¦TRD4.163/149/KON | TGZ2MCZ.01/149/KON¦TP2.01/149/KON¦TR1/149/KON¦TEW2W.01/149/KON¦TW7.01/X/149/KON | Łącznik schodowy podwójny 55 simon
130320 | Łącznik jednobiegunowy podwójny 10A biały mat Simon 55 TW5.01/111 | Łącznik jednobiegunowy podwójny biały mat Simon 55 to funkcjonalne rozwiązanie zaprojektowane do obsługi dwóch obwodów elektrycznych. Wyróżnia się matowym wykończeniem w kolorze białym, co nadaje mu elegancki, subtelny wygląd, idealny do nowoczesnych wnętrz. Produkt wykonany jest z bezhalogenowego tworzywa sztucznego, co gwarantuje trwałość oraz bezpieczeństwo użytkowania. Dzięki szybkozłączom, montaż łącznika świecznikowego jest szybki i prosty, a jego wysoka jakość sprawia, że będzie służył przez wiele lat. <h2><strong>Dlaczego warto wybrać łącznik jednobiegunowy podwójny biały mat Simon 55?</strong></h2> Łącznik jednobiegunowy podwójny biały mat Simon 55 to doskonałe połączenie funkcjonalności i estetyki. Jego matowe wykończenie oraz biały kolor sprawiają, że produkt doskonale wpasowuje się w nowoczesne, minimalistyczne wnętrza. Model ten obsługuje dwa obwody (2x1-biegunowy), co czyni go idealnym wyborem do sterowania oświetleniem w pomieszczeniach o rozbudowanej instalacji oświetleniowej, takich jak salony czy kuchnie. Dodatkowo, możliwość uzyskania klasy bryzgoszczelności IP44 przy zastosowaniu odpowiedniej uszczelki sprawia, że jest on odpowiedni także do łazienek i innych miejsc narażonych na wilgoć. <h3><strong>Specyfikacja techniczna</strong></h3> <strong>Seria:</strong> Simon 55 <strong>Kolor:</strong> Biały mat (RAL 9003) <strong>Prąd znamionowy:</strong> 10 AX <strong>Napięcie znamionowe:</strong> 250 V <strong>Zaciski:</strong> Szybkozłącza <strong>Stopień ochrony:</strong> IP20/IP44 (z uszczelką TU1W - brak w zestawie) <strong>Wymiary:</strong> 75 mm x 75 mm x 39,5 mm <strong>Głębokość wbudowania:</strong> 26 mm <strong>Materiał:</strong> Tworzywo sztuczne, bezhalogenowe <strong>Wykończenie powierzchni:</strong> Matowe <strong>Sposób montażu:</strong> Podtynkowy, mocowanie na pazurki lub wkręty <strong>Ilość klawiszy:</strong> 2 <strong>Typ łącznika:</strong> 2x1-biegunowy (bistabilny) | TW5.01/111/KON | simple | 0 | [8 empty] | KONTAKT-SIMON, Bestwińska 21 43-500 Czechowice-Dziedzice, info@kontakt-simon.com.pl | [26 empty] | Biały | Biały | [37 empty] | Podwójne |  |  |  |  | Kontakt Simon | [16 empty] | Simon 55 |  |  | Podtynkowy |  |  |  | IP20/IP44 | [15 empty] | Łączniki | [25 empty] | a:9:{s:12:"pa_producent";a:6:{s:4:"name";s:12:"pa_producent";s:5:"value";s:0:"";s:8:"position";i:1;s:10:"is_visible";i:1;s:12:"is_variation";i:1;s:11:"is_taxonomy";i:1;}s:18:"pa_dane-producenta";a:6:{s:4:"name";s:18:"pa_dane-producenta";s:5:"value";s:0:"";s:8:"position";i:1;s:10:"is_visible";i:1;s:12:"is_variation";i:1;s:11:"is_taxonomy";i:1;}s:15:"pa_typ-produktu";a:6:{s:4:"name";s:15:"pa_typ-produktu";s:5:"value";s:0:"";s:8:"position";i:1;s:10:"is_visible";i:1;s:12:"is_variation";i:1;s:11:"is_taxonomy";i:1;}s:21:"pa_stopien-ochrony-ip";a:6:{s:4:"name";s:21:"pa_stopien-ochrony-ip";s:5:"value";s:0:"";s:8:"position";i:1;s:10:"is_visible";i:1;s:12:"is_variation";i:1;s:11:"is_taxonomy";i:1;}s:18:"pa_podtyp-produktu";a:6:{s:4:"name";s:18:"pa_podtyp-produktu";s:5:"value";s:0:"";s:8:"position";i:2;s:10:"is_visible";i:1;s:12:"is_variation";i:1;s:11:"is_taxonomy";i:1;}s:8:"pa_kolor";a:6:{s:4:"name";s:8:"pa_kolor";s:5:"value";s:0:"";s:8:"position";i:2;s:10:"is_visible";i:1;s:12:"is_variation";i:1;s:11:"is_taxonomy";i:1;}s:19:"pa_kolor-producenta";a:6:{s:4:"name";s:19:"pa_kolor-producenta";s:5:"value";s:0:"";s:8:"position";i:3;s:10:"is_visible";i:1;s:12:"is_variation";i:1;s:11:"is_taxonomy";i:1;}s:8:"pa_seria";a:6:{s:4:"name";s:8:"pa_seria";s:5:"value";s:0:"";s:8:"position";i:4;s:10:"is_visible";i:1;s:12:"is_variation";i:1;s:11:"is_taxonomy";i:1;}s:17:"pa_sposob-montazu";a:6:{s:4:"name";s:17:"pa_sposob-montazu";s:5:"value";s:0:"";s:8:"position";i:8;s:10:"is_visible";i:1;s:12:"is_variation";i:1;s:11:"is_taxonomy";i:1;}} | TR1/111/KON¦TRN1/186/KON¦TRN1/188/KON¦TRN1/181/KON¦TRN1/182/KON¦TRD2.166/111/KON¦TRN2/180/KON¦TRN3/185/KON | TGZ2MCZ.01/111/KON¦TP2.01/111/KON¦TP1.01/111/KON¦TR1/111/KON¦TEW2W.01/111/KON¦TW6.01/111/KON | Łącznik jednobiegunowy podwójny 55 simon | Łącznik jednobiegunowy podwójny biały mat Simon 55 to funkcjonalne rozwiązanie zaprojektowane do obsługi dwóch obwodów elektrycznych. Wyróżnia się matowym wykończeniem w kolorze białym, co nadaje mu elegancki, subtelny wygląd, idealny do nowoczesnych wnętrz. Produkt wykonany jest z bezhalogenowego tworzywa sztucznego, co gwarantuje trwałość oraz bezpieczeństwo użytkowania. Dzięki szybkozłączom, montaż łącznika świecznikowego jest szybki i prosty, a jego wysoka jakość sprawia, że będzie służył przez wiele lat. <h2><strong>Dlaczego warto wybrać łącznik jednobiegunowy podwójny biały mat Simon 55?</strong></h2> Łącznik jednobiegunowy podwójny biały mat Simon 55 to doskonałe połączenie funkcjonalności i estetyki. Jego matowe wykończenie oraz biały kolor sprawiają, że produkt doskonale wpasowuje się w nowoczesne, minimalistyczne wnętrza. Model ten obsługuje dwa obwody (2x1-biegunowy), co czyni go idealnym wyborem do sterowania oświetleniem w pomieszczeniach o rozbudowanej instalacji oświetleniowej, takich jak salony czy kuchnie. Dodatkowo, możliwość uzyskania klasy bryzgoszczelności IP44 przy zastosowaniu odpowiedniej uszczelki sprawia, że jest on odpowiedni także do łazienek i innych miejsc narażonych na wilgoć. <h3><strong>Specyfikacja techniczna</strong></h3> <strong>Seria:</strong> Simon 55 <strong>Kolor:</strong> Biały mat (RAL 9003) <strong>Prąd znamionowy:</strong> 10 AX <strong>Napięcie znamionowe:</strong> 250 V <strong>Zaciski:</strong> Szybkozłącza <strong>Stopień ochrony:</strong> IP20/IP44 (z uszczelką TU1W - brak w zestawie) <strong>Wymiary:</strong> 75 mm x 75 mm x 39,5 mm <strong>Głębokość wbudowania:</strong> 26 mm <strong>Materiał:</strong> Tworzywo sztuczne, bezhalogenowe <strong>Wykończenie powierzchni:</strong> Matowe <strong>Sposób montażu:</strong> Podtynkowy, mocowanie na pazurki lub wkręty <strong>Ilość klawiszy:</strong> 2 <strong>Typ łącznika:</strong> 2x1-biegunowy (bistabilny)
130321 | Łącznik jednobiegunowy pojedynczy 10A czarny mat Simon 55 TW1.01/149 | Łącznik jednobiegunowy pojedynczy czarny mat Simon 55 to nowoczesne rozwiązanie zaprojektowane z myślą o funkcjonalności i estetyce. Produkt cechuje się matowym wykończeniem w kolorze czarnym, co nadaje mu elegancki i nowoczesny wygląd. Dzięki szybkozłączom, instalacja łącznika jest prosta i wygodna, a zastosowanie wysokiej jakości tworzywa sztucznego PC gwarantuje trwałość i bezpieczeństwo użytkowania. Sprawdzi się zarówno w domowych, jak i komercyjnych instalacjach elektrycznych. <h2><strong>Dlaczego warto wybrać łącznik jednobiegunowy pojedynczy czarny mat Simon 55?</strong></h2> Łącznik jednobiegunowy pojedynczy czarny mat Simon 55 to doskonałe rozwiązanie dla osób poszukujących niezawodnego i estetycznego elementu instalacji elektrycznej. Wyposażony w szybkozłącza, zapewnia łatwą instalację oraz bezpieczne użytkowanie. Dzięki matowemu wykończeniu i eleganckiemu, czarnemu kolorowi, produkt doskonale komponuje się z nowoczesnymi wnętrzami. Stopień ochrony IP20/IP44 (przy zastosowaniu odpowiedniej uszczelki) sprawia, że łącznik może być stosowany również w miejscach narażonych na wilgoć. <h3><strong>Specyfikacja techniczna</strong></h3> <strong>Seria:</strong> Simon 55 <strong>Kolor:</strong> Czarny mat (RAL 9004) <strong>Prąd znamionowy:</strong> 10 AX <strong>Napięcie znamionowe:</strong> 250 V <strong>Zaciski:</strong> Szybkozłącza <strong>Stopień ochrony:</strong> IP20/IP44 (z uszczelką TU1W - brak w zestawie) <strong>Wymiary:</strong> 75 mm x 75 mm x 39,5 mm <strong>Głębokość wbudowania:</strong> 26 mm <strong>Materiał:</strong> Tworzywo sztuczne, bezhalogenowe <strong>Wykończenie powierzchni:</strong> Matowe <strong>Sposób montażu:</strong> Podtynkowy, mocowanie na pazurki lub wkręty | TW1.01/149/KON | simple | 0 | [8 empty] | KONTAKT-SIMON, Bestwińska 21 43-500 Czechowice-Dziedzice, info@kontakt-simon.com.pl | [26 empty] | Czarny | Czarny | [37 empty] | Pojedyncze |  |  |  |  | Kontakt Simon | [16 empty] | Simon 55 |  |  | Podtynkowy |  |  |  | IP20/IP44 | [15 empty] | Łączniki | [25 empty] | a:9:{s:18:"pa_dane-producenta";a:6:{s:4:"name";s:18:"pa_dane-producenta";s:5:"value";s:0:"";s:8:"position";i:1;s:10:"is_visible";i:1;s:12:"is_variation";i:1;s:11:"is_taxonomy";i:1;}s:21:"pa_stopien-ochrony-ip";a:6:{s:4:"name";s:21:"pa_stopien-ochrony-ip";s:5:"value";s:0:"";s:8:"position";i:1;s:10:"is_visible";i:1;s:12:"is_variation";i:1;s:11:"is_taxonomy";i:1;}s:8:"pa_kolor";a:6:{s:4:"name";s:8:"pa_kolor";s:5:"value";s:0:"";s:8:"position";i:1;s:10:"is_visible";i:1;s:12:"is_variation";i:1;s:11:"is_taxonomy";i:1;}s:18:"pa_podtyp-produktu";a:6:{s:4:"name";s:18:"pa_podtyp-produktu";s:5:"value";s:0:"";s:8:"position";i:2;s:10:"is_visible";i:1;s:12:"is_variation";i:1;s:11:"is_taxonomy";i:1;}s:19:"pa_kolor-producenta";a:6:{s:4:"name";s:19:"pa_kolor-producenta";s:5:"value";s:0:"";s:8:"position";i:2;s:10:"is_visible";i:1;s:12:"is_variation";i:1;s:11:"is_taxonomy";i:1;}s:12:"pa_producent";a:6:{s:4:"name";s:12:"pa_producent";s:5:"value";s:0:"";s:8:"position";i:3;s:10:"is_visible";i:1;s:12:"is_variation";i:1;s:11:"is_taxonomy";i:1;}s:8:"pa_seria";a:6:{s:4:"name";s:8:"pa_seria";s:5:"value";s:0:"";s:8:"position";i:8;s:10:"is_visible";i:1;s:12:"is_variation";i:1;s:11:"is_taxonomy";i:1;}s:17:"pa_sposob-montazu";a:6:{s:4:"name";s:17:"pa_sposob-montazu";s:5:"value";s:0:"";s:8:"position";i:9;s:10:"is_visible";i:1;s:12:"is_variation";i:1;s:11:"is_taxonomy";i:1;}s:15:"pa_typ-produktu";a:6:{s:4:"name";s:15:"pa_typ-produktu";s:5:"value";s:0:"";s:8:"position";i:11;s:10:"is_visible";i:1;s:12:"is_variation";i:1;s:11:"is_taxonomy";i:1;}} | TR1/149/KON¦TRN1/187/KON¦TRN1/180/KON¦TRD2.149/143/KON¦TRN2/188/KON¦TRN3/182/KON¦TRD4.163/149/KON | TGZ2MCZ.01/149/KON¦TP1.01/149/KON¦TR1/149/KON¦TEW1W.01/149/KON¦TW5.01/149/KON¦TESL1W.01/149/KON | ElektroTargi Alkan 2026¦Łącznik jednobiegunowy 55 simon | Łącznik jednobiegunowy pojedynczy czarny mat Simon 55 to nowoczesne rozwiązanie zaprojektowane z myślą o funkcjonalności i estetyce. Produkt cechuje się matowym wykończeniem w kolorze czarnym, co nadaje mu elegancki i nowoczesny wygląd. Dzięki szybkozłączom, instalacja łącznika jest prosta i wygodna, a zastosowanie wysokiej jakości tworzywa sztucznego PC gwarantuje trwałość i bezpieczeństwo użytkowania. Sprawdzi się zarówno w domowych, jak i komercyjnych instalacjach elektrycznych. <h2><strong>Dlaczego warto wybrać łącznik jednobiegunowy pojedynczy czarny mat Simon 55?</strong></h2> Łącznik jednobiegunowy pojedynczy czarny mat Simon 55 to doskonałe rozwiązanie dla osób poszukujących niezawodnego i estetycznego elementu instalacji elektrycznej. Wyposażony w szybkozłącza, zapewnia łatwą instalację oraz bezpieczne użytkowanie. Dzięki matowemu wykończeniu i eleganckiemu, czarnemu kolorowi, produkt doskonale komponuje się z nowoczesnymi wnętrzami. Stopień ochrony IP20/IP44 (przy zastosowaniu odpowiedniej uszczelki) sprawia, że łącznik może być stosowany również w miejscach narażonych na wilgoć. <h3><strong>Specyfikacja techniczna</strong></h3> <strong>Seria:</strong> Simon 55 <strong>Kolor:</strong> Czarny mat (RAL 9004) <strong>Prąd znamionowy:</strong> 10 AX <strong>Napięcie znamionowe:</strong> 250 V <strong>Zaciski:</strong> Szybkozłącza <strong>Stopień ochrony:</strong> IP20/IP44 (z uszczelką TU1W - brak w zestawie) <strong>Wymiary:</strong> 75 mm x 75 mm x 39,5 mm <strong>Głębokość wbudowania:</strong> 26 mm <strong>Materiał:</strong> Tworzywo sztuczne, bezhalogenowe <strong>Wykończenie powierzchni:</strong> Matowe <strong>Sposób montażu:</strong> Podtynkowy, mocowanie na pazurki lub wkręty
130322 | Ramka 3-krotna Nature szkło mrożone czarne Simon 55 TRN3/179 |  | TRN3/179/KON | simple | 0 | [8 empty] | KONTAKT-SIMON, Bestwińska 21 43-500 Czechowice-Dziedzice, info@kontakt-simon.com.pl | [26 empty] | Czarny | Czarny |  |  |  | 3x | [17 empty] | Szkło | [20 empty] | Kontakt Simon | [16 empty] | Simon 55 | [6 empty] | IP20/IP44 | [15 empty] | Ramki | [25 empty] | a:9:{s:12:"pa_producent";a:6:{s:4:"name";s:12:"pa_producent";s:5:"value";s:0:"";s:8:"position";i:1;s:10:"is_visible";i:1;s:12:"is_variation";i:1;s:11:"is_taxonomy";i:1;}s:18:"pa_dane-producenta";a:6:{s:4:"name";s:18:"pa_dane-producenta";s:5:"value";s:0:"";s:8:"position";i:1;s:10:"is_visible";i:1;s:12:"is_variation";i:1;s:11:"is_taxonomy";i:1;}s:15:"pa_typ-produktu";a:6:{s:4:"name";s:15:"pa_typ-produktu";s:5:"value";s:0:"";s:8:"position";i:1;s:10:"is_visible";i:1;s:12:"is_variation";i:1;s:11:"is_taxonomy";i:1;}s:21:"pa_stopien-ochrony-ip";a:6:{s:4:"name";s:21:"pa_stopien-ochrony-ip";s:5:"value";s:0:"";s:8:"position";i:1;s:10:"is_visible";i:1;s:12:"is_variation";i:1;s:11:"is_taxonomy";i:1;}s:11:"pa_material";a:6:{s:4:"name";s:11:"pa_material";s:5:"value";s:0:"";s:8:"position";i:2;s:10:"is_visible";i:1;s:12:"is_variation";i:1;s:11:"is_taxonomy";i:1;}s:8:"pa_kolor";a:6:{s:4:"name";s:8:"pa_kolor";s:5:"value";s:0:"";s:8:"position";i:2;s:10:"is_visible";i:1;s:12:"is_variation";i:1;s:11:"is_taxonomy";i:1;}s:11:"pa_krotnosc";a:6:{s:4:"name";s:11:"pa_krotnosc";s:5:"value";s:0:"";s:8:"position";i:3;s:10:"is_visible";i:1;s:12:"is_variation";i:1;s:11:"is_taxonomy";i:1;}s:19:"pa_kolor-producenta";a:6:{s:4:"name";s:19:"pa_kolor-producenta";s:5:"value";s:0:"";s:8:"position";i:3;s:10:"is_visible";i:1;s:12:"is_variation";i:1;s:11:"is_taxonomy";i:1;}s:8:"pa_seria";a:6:{s:4:"name";s:8:"pa_seria";s:5:"value";s:0:"";s:8:"position";i:4;s:10:"is_visible";i:1;s:12:"is_variation";i:1;s:11:"is_taxonomy";i:1;}} |  |  | ramka 3-krotna nature szkło 55 simon
130323 | Ramka 2-krotna czarna Simon 55 TR2/149 | Ramka 2-krotna czarna Simon 55 w eleganckim czarnym macie to nowoczesne i stylowe rozwiązanie, które doskonale komponuje się z minimalistycznymi wnętrzami. Produkt przeznaczony jest do montażu dwóch modułów osprzętu elektrycznego, zapewniając estetyczne wykończenie i funkcjonalność. Dzięki solidnej konstrukcji oraz możliwości uzyskania bryzgoszczelności IP44 po zastosowaniu odpowiedniej uszczelki, ramka sprawdzi się również w pomieszczeniach o podwyższonej wilgotności, takich jak łazienki czy kuchnie. <h2><strong>Czym wyróżnia się ramka 2-krotna czarna Simon 55?</strong></h2> <ul> <li>- Ramka 2-krotna czarna Simon 55 w eleganckim czarnym macie oferuje miejsce na dwa moduły, zapewniając estetyczne i funkcjonalne wykończenie</li> <li>- Możliwość uzyskania klasy bryzgoszczelności IP44 po zastosowaniu odpowiedniej uszczelki, co pozwala na zastosowanie w wilgotnych pomieszczeniach</li> <li>- Kompatybilność z szeroką gamą modułów z serii Simon 55, co daje pełną elastyczność w doborze osprzętu elektrycznego</li> <li>- Trwała i solidna konstrukcja gwarantuje długotrwałe użytkowanie oraz odporność na uszkodzenia mechaniczne</li> </ul> To idealny wybór dla osób szukających estetycznego wykończenia instalacji elektrycznych. Podkreśla nowoczesny charakter wnętrza, oferując funkcjonalność i estetykę na najwyższym poziomie. <h3><strong>Dane techniczne:</strong></h3> <ul> <li>- <strong>Seria:</strong> Simon 55</li> <li>- <strong>Nazwa produktu/Rodzaj:</strong> Ramka 2-krotna</li> <li>- <strong>Kolor:</strong> Czarny mat</li> <li>- <strong>RAL (zbliżony):</strong> RAL 9004</li> <li>- <strong>Stopień ochrony IP:</strong> IP20/IP44</li> <li>- <strong>Uwagi:</strong> Do uzyskania klasy bryzgoszczelności IP44 zastosować uszczelkę ramki (brak w zestawie)</li> <li>- <strong>Liczba modułów:</strong> 2</li> <li>- <strong>Wymiary:</strong> 161x90x7,5 mm</li> </ul> | TR2/149/KON | simple | 0 | [8 empty] | KONTAKT-SIMON, Bestwińska 21 43-500 Czechowice-Dziedzice, info@kontakt-simon.com.pl | [26 empty] | Czarny | Czarny |  |  |  | 2x | [17 empty] | Tworzywo sztuczne | [20 empty] | Kontakt Simon | [16 empty] | Simon 55 | [6 empty] | IP20/IP44 | [15 empty] | Ramki | [25 empty] | a:9:{s:12:"pa_producent";a:6:{s:4:"name";s:12:"pa_producent";s:5:"value";s:0:"";s:8:"position";i:1;s:10:"is_visible";i:1;s:12:"is_variation";i:1;s:11:"is_taxonomy";i:1;}s:18:"pa_dane-producenta";a:6:{s:4:"name";s:18:"pa_dane-producenta";s:5:"value";s:0:"";s:8:"position";i:1;s:10:"is_visible";i:1;s:12:"is_variation";i:1;s:11:"is_taxonomy";i:1;}s:15:"pa_typ-produktu";a:6:{s:4:"name";s:15:"pa_typ-produktu";s:5:"value";s:0:"";s:8:"position";i:1;s:10:"is_visible";i:1;s:12:"is_variation";i:1;s:11:"is_taxonomy";i:1;}s:21:"pa_stopien-ochrony-ip";a:6:{s:4:"name";s:21:"pa_stopien-ochrony-ip";s:5:"value";s:0:"";s:8:"position";i:1;s:10:"is_visible";i:1;s:12:"is_variation";i:1;s:11:"is_taxonomy";i:1;}s:11:"pa_material";a:6:{s:4:"name";s:11:"pa_material";s:5:"value";s:0:"";s:8:"position";i:2;s:10:"is_visible";i:1;s:12:"is_variation";i:1;s:11:"is_taxonomy";i:1;}s:8:"pa_kolor";a:6:{s:4:"name";s:8:"pa_kolor";s:5:"value";s:0:"";s:8:"position";i:2;s:10:"is_visible";i:1;s:12:"is_variation";i:1;s:11:"is_taxonomy";i:1;}s:11:"pa_krotnosc";a:6:{s:4:"name";s:11:"pa_krotnosc";s:5:"value";s:0:"";s:8:"position";i:3;s:10:"is_visible";i:1;s:12:"is_variation";i:1;s:11:"is_taxonomy";i:1;}s:19:"pa_kolor-producenta";a:6:{s:4:"name";s:19:"pa_kolor-producenta";s:5:"value";s:0:"";s:8:"position";i:3;s:10:"is_visible";i:1;s:12:"is_variation";i:1;s:11:"is_taxonomy";i:1;}s:8:"pa_seria";a:6:{s:4:"name";s:8:"pa_seria";s:5:"value";s:0:"";s:8:"position";i:4;s:10:"is_visible";i:1;s:12:"is_variation";i:1;s:11:"is_taxonomy";i:1;}} |  |  | Ramka 2-krotna LINE 55 simon | Ramka 2-krotna czarna Simon 55 w eleganckim czarnym macie to nowoczesne i stylowe rozwiązanie, które doskonale komponuje się z minimalistycznymi wnętrzami. Produkt przeznaczony jest do montażu dwóch modułów osprzętu elektrycznego, zapewniając estetyczne wykończenie i funkcjonalność. Dzięki solidnej konstrukcji oraz możliwości uzyskania bryzgoszczelności IP44 po zastosowaniu odpowiedniej uszczelki, ramka sprawdzi się również w pomieszczeniach o podwyższonej wilgotności, takich jak łazienki czy kuchnie. <h2><strong>Czym wyróżnia się ramka 2-krotna czarna Simon 55?</strong></h2> <ul> <li>- Ramka 2-krotna czarna Simon 55 w eleganckim czarnym macie oferuje miejsce na dwa moduły, zapewniając estetyczne i funkcjonalne wykończenie</li> <li>- Możliwość uzyskania klasy bryzgoszczelności IP44 po zastosowaniu odpowiedniej uszczelki, co pozwala na zastosowanie w wilgotnych pomieszczeniach</li> <li>- Kompatybilność z szeroką gamą modułów z serii Simon 55, co daje pełną elastyczność w doborze osprzętu elektrycznego</li> <li>- Trwała i solidna konstrukcja gwarantuje długotrwałe użytkowanie oraz odporność na uszkodzenia mechaniczne</li> </ul> To idealny wybór dla osób szukających estetycznego wykończenia instalacji elektrycznych. Podkreśla nowoczesny charakter wnętrza, oferując funkcjonalność i estetykę na najwyższym poziomie. <h3><strong>Dane techniczne:</strong></h3> <ul> <li>- <strong>Seria:</strong> Simon 55</li> <li>- <strong>Nazwa produktu/Rodzaj:</strong> Ramka 2-krotna</li> <li>- <strong>Kolor:</strong> Czarny mat</li> <li>- <strong>RAL (zbliżony):</strong> RAL 9004</li> <li>- <strong>Stopień ochrony IP:</strong> IP20/IP44</li> <li>- <strong>Uwagi:</strong> Do uzyskania klasy bryzgoszczelności IP44 zastosować uszczelkę ramki (brak w zestawie)</li> <li>- <strong>Liczba modułów:</strong> 2</li> <li>- <strong>Wymiary:</strong> 161x90x7,5 mm</li> </ul>
130324 | Ramka 2-krotna LINE biały mat Simon 55 TR2/111 | Ramka 2-krotna biała Simon 55 to eleganckie rozwiązanie, które idealnie sprawdzi się w nowoczesnych wnętrzach, zapewniając estetyczne wykończenie dla podwójnych modułów osprzętu elektrycznego. Wykonana w kolorze białego matu, ramka nadaje wnętrzom nowoczesny i schludny wygląd. Produkt jest wykonany z trwałych materiałów, co zapewnia długą żywotność oraz odporność na uszkodzenia. Dodatkowo, możliwość uzyskania klasy bryzgoszczelności IP44 po zastosowaniu uszczelki sprawia, że ramka może być stosowana również w pomieszczeniach o podwyższonej wilgotności. <h2><strong>Co wyróżnia ramkę 2-krotną białą Simon 55?</strong></h2> <ul> <li>- Ramka 2-krotna biała Simon 55 w eleganckim białym macie to estetyczne i funkcjonalne rozwiązanie do nowoczesnych wnętrz</li> <li>- Możliwość uzyskania klasy bryzgoszczelności IP44 po zastosowaniu uszczelki, co pozwala na montaż w miejscach o wyższej wilgotności</li> <li>- Zgodność z szeroką gamą modułów osprzętu elektrycznego z serii Simon 55</li> <li>- Trwała i wytrzymała konstrukcja zapewnia długotrwałe użytkowanie</li> </ul> To idealne rozwiązanie dla osób, które potrzebują estetycznej i funkcjonalnej ramki do dwóch modułów osprzętu elektrycznego. Oferuje możliwość zastosowania w pomieszczeniach o wyższej wilgotności dzięki opcji bryzgoszczelności, co czyni ją wszechstronnym wyborem do różnych zastosowań. <h3><strong>Dane techniczne:</strong></h3> <ul> <li>- <strong>Seria:</strong> Simon 55</li> <li>- <strong>Nazwa produktu/Rodzaj:</strong> Ramka 2-krotna</li> <li>- <strong>Kolor:</strong> Biały mat</li> <li>- <strong>RAL (zbliżony):</strong> RAL 9003</li> <li>- <strong>Stopień ochrony IP:</strong> IP20/IP44</li> <li>- <strong>Uwagi:</strong> Do uzyskania klasy bryzgoszczelności IP44 zastosować uszczelkę ramki (brak w zestawie)</li> <li>- <strong>Liczba modułów:</strong> 2</li> <li>- <strong>Wymiary:</strong> 161x90x7,5 mm</li> </ul> | TR2/111/KON | simple | 0 | [8 empty] | KONTAKT-SIMON, Bestwińska 21 43-500 Czechowice-Dziedzice, info@kontakt-simon.com.pl | [26 empty] | Biały | Biały |  |  |  | 2x | [17 empty] | Tworzywo sztuczne | [20 empty] | Kontakt Simon | [16 empty] | Simon 55 | [6 empty] | IP20/IP44 | [15 empty] | Ramki | [25 empty] | a:9:{s:12:"pa_producent";a:6:{s:4:"name";s:12:"pa_producent";s:5:"value";s:0:"";s:8:"position";i:1;s:10:"is_visible";i:1;s:12:"is_variation";i:1;s:11:"is_taxonomy";i:1;}s:18:"pa_dane-producenta";a:6:{s:4:"name";s:18:"pa_dane-producenta";s:5:"value";s:0:"";s:8:"position";i:1;s:10:"is_visible";i:1;s:12:"is_variation";i:1;s:11:"is_taxonomy";i:1;}s:15:"pa_typ-produktu";a:6:{s:4:"name";s:15:"pa_typ-produktu";s:5:"value";s:0:"";s:8:"position";i:1;s:10:"is_visible";i:1;s:12:"is_variation";i:1;s:11:"is_taxonomy";i:1;}s:21:"pa_stopien-ochrony-ip";a:6:{s:4:"name";s:21:"pa_stopien-ochrony-ip";s:5:"value";s:0:"";s:8:"position";i:1;s:10:"is_visible";i:1;s:12:"is_variation";i:1;s:11:"is_taxonomy";i:1;}s:11:"pa_material";a:6:{s:4:"name";s:11:"pa_material";s:5:"value";s:0:"";s:8:"position";i:2;s:10:"is_visible";i:1;s:12:"is_variation";i:1;s:11:"is_taxonomy";i:1;}s:8:"pa_kolor";a:6:{s:4:"name";s:8:"pa_kolor";s:5:"value";s:0:"";s:8:"position";i:2;s:10:"is_visible";i:1;s:12:"is_variation";i:1;s:11:"is_taxonomy";i:1;}s:11:"pa_krotnosc";a:6:{s:4:"name";s:11:"pa_krotnosc";s:5:"value";s:0:"";s:8:"position";i:3;s:10:"is_visible";i:1;s:12:"is_variation";i:1;s:11:"is_taxonomy";i:1;}s:19:"pa_kolor-producenta";a:6:{s:4:"name";s:19:"pa_kolor-producenta";s:5:"value";s:0:"";s:8:"position";i:3;s:10:"is_visible";i:1;s:12:"is_variation";i:1;s:11:"is_taxonomy";i:1;}s:8:"pa_seria";a:6:{s:4:"name";s:8:"pa_seria";s:5:"value";s:0:"";s:8:"position";i:4;s:10:"is_visible";i:1;s:12:"is_variation";i:1;s:11:"is_taxonomy";i:1;}} | TG1CZ.01/111/KON¦TASK.01/144/KON¦TG2MCZ.01/143/KON¦TGZ1CZ.01/116/KON¦TGZ1ZUSB2AA.01/111/KON¦TW5.01/149/KON¦TW1.01/111/KON¦TW1ZL.01/116/KON¦TW7/2L2.01/111/KON¦TW5L2.01/143/KON |  | Ramka 2-krotna LINE 55 simon | Ramka 2-krotna biała Simon 55 to eleganckie rozwiązanie, które idealnie sprawdzi się w nowoczesnych wnętrzach, zapewniając estetyczne wykończenie dla podwójnych modułów osprzętu elektrycznego. Wykonana w kolorze białego matu, ramka nadaje wnętrzom nowoczesny i schludny wygląd. Produkt jest wykonany z trwałych materiałów, co zapewnia długą żywotność oraz odporność na uszkodzenia. Dodatkowo, możliwość uzyskania klasy bryzgoszczelności IP44 po zastosowaniu uszczelki sprawia, że ramka może być stosowana również w pomieszczeniach o podwyższonej wilgotności. <h2><strong>Co wyróżnia ramkę 2-krotną białą Simon 55?</strong></h2> <ul> <li>- Ramka 2-krotna biała Simon 55 w eleganckim białym macie to estetyczne i funkcjonalne rozwiązanie do nowoczesnych wnętrz</li> <li>- Możliwość uzyskania klasy bryzgoszczelności IP44 po zastosowaniu uszczelki, co pozwala na montaż w miejscach o wyższej wilgotności</li> <li>- Zgodność z szeroką gamą modułów osprzętu elektrycznego z serii Simon 55</li> <li>- Trwała i wytrzymała konstrukcja zapewnia długotrwałe użytkowanie</li> </ul> To idealne rozwiązanie dla osób, które potrzebują estetycznej i funkcjonalnej ramki do dwóch modułów osprzętu elektrycznego. Oferuje możliwość zastosowania w pomieszczeniach o wyższej wilgotności dzięki opcji bryzgoszczelności, co czyni ją wszechstronnym wyborem do różnych zastosowań. <h3><strong>Dane techniczne:</strong></h3> <ul> <li>- <strong>Seria:</strong> Simon 55</li> <li>- <strong>Nazwa produktu/Rodzaj:</strong> Ramka 2-krotna</li> <li>- <strong>Kolor:</strong> Biały mat</li> <li>- <strong>RAL (zbliżony):</strong> RAL 9003</li> <li>- <strong>Stopień ochrony IP:</strong> IP20/IP44</li> <li>- <strong>Uwagi:</strong> Do uzyskania klasy bryzgoszczelności IP44 zastosować uszczelkę ramki (brak w zestawie)</li> <li>- <strong>Liczba modułów:</strong> 2</li> <li>- <strong>Wymiary:</strong> 161x90x7,5 mm</li> </ul>
130325 | Ramka 1-krotna LINE czarny mat Simon 55 TR1/149 | Ramka 1-krotna czarna Simon 55 w eleganckim czarnym macie to doskonałe rozwiązanie do nowoczesnych i minimalistycznych wnętrz. Produkt zapewnia estetyczne wykończenie dla pojedynczego modułu osprzętu elektrycznego, jednocześnie podkreślając styl pomieszczenia. Ramka jest wykonana z wysokiej jakości materiałów, co gwarantuje długą żywotność oraz odporność na uszkodzenia. Dzięki możliwości uzyskania klasy bryzgoszczelności IP44, ramka może być stosowana również w pomieszczeniach o podwyższonej wilgotności, takich jak łazienki czy kuchnie. <h2><strong>Co wyróżnia ramkę 1-krotną czarną Simon 55?</strong></h2> <ul> <li>- Ramka 1-krotna czarna Simon 55 w stylowym czarnym macie, idealna do nowoczesnych wnętrz,</li> <li>- Możliwość uzyskania bryzgoszczelności IP44 przy zastosowaniu odpowiedniej uszczelki, co sprawia, że ramka jest odpowiednia do montażu w miejscach o wyższej wilgotności,</li> <li>- Kompatybilność z szeroką gamą modułów z serii Simon 55,</li> <li>- Trwała konstrukcja, zapewniająca długotrwałe i bezawaryjne użytkowanie.</li> </ul> Ten produkt to doskonały wybór dla osób poszukujących estetycznego, a jednocześnie funkcjonalnego wykończenia dla pojedynczego modułu osprzętu elektrycznego. Ramka w czarnym macie z serii Simon 55 podkreśla nowoczesny charakter wnętrza, jednocześnie zapewniając praktyczne zastosowanie w różnych pomieszczeniach. <h3><strong>Dane techniczne:</strong></h3> <ul> <li>- <strong>Seria:</strong> Simon 55</li> <li>- <strong>Nazwa produktu/Rodzaj:</strong> Ramka 1-krotna</li> <li>- <strong>Kolor:</strong> Czarny mat</li> <li>- <strong>RAL (zbliżony):</strong> RAL 9004</li> <li>- <strong>Stopień ochrony</strong> IP: IP20/IP44</li> <li>- <strong>Uwagi:</strong> Do uzyskania klasy bryzgoszczelności IP44 zastosować uszczelkę ramki (brak w zestawie)</li> <li>- <strong>Liczba modułów:</strong> 1</li> <li>- <strong>Wymiary:</strong> 90x90x7,5 mm</li> </ul> | TR1/149/KON | simple | 0 | [8 empty] | KONTAKT-SIMON, Bestwińska 21 43-500 Czechowice-Dziedzice, info@kontakt-simon.com.pl | [26 empty] | Czarny | Czarny |  |  |  | 1x | [17 empty] | Tworzywo sztuczne | [20 empty] | Kontakt Simon | [16 empty] | Simon 55 | [6 empty] | IP20/IP44 | [15 empty] | Ramki | [25 empty] | a:9:{s:12:"pa_producent";a:6:{s:4:"name";s:12:"pa_producent";s:5:"value";s:0:"";s:8:"position";i:1;s:10:"is_visible";i:1;s:12:"is_variation";i:1;s:11:"is_taxonomy";i:1;}s:18:"pa_dane-producenta";a:6:{s:4:"name";s:18:"pa_dane-producenta";s:5:"value";s:0:"";s:8:"position";i:1;s:10:"is_visible";i:1;s:12:"is_variation";i:1;s:11:"is_taxonomy";i:1;}s:15:"pa_typ-produktu";a:6:{s:4:"name";s:15:"pa_typ-produktu";s:5:"value";s:0:"";s:8:"position";i:1;s:10:"is_visible";i:1;s:12:"is_variation";i:1;s:11:"is_taxonomy";i:1;}s:21:"pa_stopien-ochrony-ip";a:6:{s:4:"name";s:21:"pa_stopien-ochrony-ip";s:5:"value";s:0:"";s:8:"position";i:1;s:10:"is_visible";i:1;s:12:"is_variation";i:1;s:11:"is_taxonomy";i:1;}s:11:"pa_material";a:6:{s:4:"name";s:11:"pa_material";s:5:"value";s:0:"";s:8:"position";i:2;s:10:"is_visible";i:1;s:12:"is_variation";i:1;s:11:"is_taxonomy";i:1;}s:8:"pa_kolor";a:6:{s:4:"name";s:8:"pa_kolor";s:5:"value";s:0:"";s:8:"position";i:2;s:10:"is_visible";i:1;s:12:"is_variation";i:1;s:11:"is_taxonomy";i:1;}s:11:"pa_krotnosc";a:6:{s:4:"name";s:11:"pa_krotnosc";s:5:"value";s:0:"";s:8:"position";i:3;s:10:"is_visible";i:1;s:12:"is_variation";i:1;s:11:"is_taxonomy";i:1;}s:19:"pa_kolor-producenta";a:6:{s:4:"name";s:19:"pa_kolor-producenta";s:5:"value";s:0:"";s:8:"position";i:3;s:10:"is_visible";i:1;s:12:"is_variation";i:1;s:11:"is_taxonomy";i:1;}s:8:"pa_seria";a:6:{s:4:"name";s:8:"pa_seria";s:5:"value";s:0:"";s:8:"position";i:4;s:10:"is_visible";i:1;s:12:"is_variation";i:1;s:11:"is_taxonomy";i:1;}} | TG1CZ.01/111/KON¦TASK.01/144/KON¦TG2MCZ.01/143/KON¦TGZ1CZ.01/116/KON¦TGZ1ZUSB2AA.01/111/KON¦TW5.01/149/KON¦TW1.01/111/KON¦TW1ZL.01/116/KON¦TW7/2L2.01/111/KON¦TW5L2.01/143/KON |  | ElektroTargi Alkan 2026¦Ramka 1-krotna LINE 55 simon | Ramka 1-krotna czarna Simon 55 w eleganckim czarnym macie to doskonałe rozwiązanie do nowoczesnych i minimalistycznych wnętrz. Produkt zapewnia estetyczne wykończenie dla pojedynczego modułu osprzętu elektrycznego, jednocześnie podkreślając styl pomieszczenia. Ramka jest wykonana z wysokiej jakości materiałów, co gwarantuje długą żywotność oraz odporność na uszkodzenia. Dzięki możliwości uzyskania klasy bryzgoszczelności IP44, ramka może być stosowana również w pomieszczeniach o podwyższonej wilgotności, takich jak łazienki czy kuchnie. <h2><strong>Co wyróżnia ramkę 1-krotną czarną Simon 55?</strong></h2> <ul> <li>- Ramka 1-krotna czarna Simon 55 w stylowym czarnym macie, idealna do nowoczesnych wnętrz,</li> <li>- Możliwość uzyskania bryzgoszczelności IP44 przy zastosowaniu odpowiedniej uszczelki, co sprawia, że ramka jest odpowiednia do montażu w miejscach o wyższej wilgotności,</li> <li>- Kompatybilność z szeroką gamą modułów z serii Simon 55,</li> <li>- Trwała konstrukcja, zapewniająca długotrwałe i bezawaryjne użytkowanie.</li> </ul> Ten produkt to doskonały wybór dla osób poszukujących estetycznego, a jednocześnie funkcjonalnego wykończenia dla pojedynczego modułu osprzętu elektrycznego. Ramka w czarnym macie z serii Simon 55 podkreśla nowoczesny charakter wnętrza, jednocześnie zapewniając praktyczne zastosowanie w różnych pomieszczeniach. <h3><strong>Dane techniczne:</strong></h3> <ul> <li>- <strong>Seria:</strong> Simon 55</li> <li>- <strong>Nazwa produktu/Rodzaj:</strong> Ramka 1-krotna</li> <li>- <strong>Kolor:</strong> Czarny mat</li> <li>- <strong>RAL (zbliżony):</strong> RAL 9004</li> <li>- <strong>Stopień ochrony</strong> IP: IP20/IP44</li> <li>- <strong>Uwagi:</strong> Do uzyskania klasy bryzgoszczelności IP44 zastosować uszczelkę ramki (brak w zestawie)</li> <li>- <strong>Liczba modułów:</strong> 1</li> <li>- <strong>Wymiary:</strong> 90x90x7,5 mm</li> </ul>
130326 | Gniazdo wtyczkowe podwójne z uziemieniem z przesłonami 16 A grafitowy mat Simon 55 TGZ2MCZ.01/116 |  | TGZ2MCZ.01/116/KON | simple | 0 | [8 empty] | KONTAKT-SIMON, Bestwińska 21 43-500 Czechowice-Dziedzice, info@kontakt-simon.com.pl | [26 empty] | Grafitowy | Grafitowy | [37 empty] | Wtyczkowe |  |  |  |  | Kontakt Simon | [16 empty] | Simon 55 |  |  | Podtynkowy |  |  |  | IP 20 | [15 empty] | Gniazda | [25 empty] | a:9:{s:12:"pa_producent";a:6:{s:4:"name";s:12:"pa_producent";s:5:"value";s:0:"";s:8:"position";i:1;s:10:"is_visible";i:1;s:12:"is_variation";i:1;s:11:"is_taxonomy";i:1;}s:18:"pa_dane-producenta";a:6:{s:4:"name";s:18:"pa_dane-producenta";s:5:"value";s:0:"";s:8:"position";i:1;s:10:"is_visible";i:1;s:12:"is_variation";i:1;s:11:"is_taxonomy";i:1;}s:15:"pa_typ-produktu";a:6:{s:4:"name";s:15:"pa_typ-produktu";s:5:"value";s:0:"";s:8:"position";i:1;s:10:"is_visible";i:1;s:12:"is_variation";i:1;s:11:"is_taxonomy";i:1;}s:21:"pa_stopien-ochrony-ip";a:6:{s:4:"name";s:21:"pa_stopien-ochrony-ip";s:5:"value";s:0:"";s:8:"position";i:1;s:10:"is_visible";i:1;s:12:"is_variation";i:1;s:11:"is_taxonomy";i:1;}s:18:"pa_podtyp-produktu";a:6:{s:4:"name";s:18:"pa_podtyp-produktu";s:5:"value";s:0:"";s:8:"position";i:2;s:10:"is_visible";i:1;s:12:"is_variation";i:1;s:11:"is_taxonomy";i:1;}s:8:"pa_kolor";a:6:{s:4:"name";s:8:"pa_kolor";s:5:"value";s:0:"";s:8:"position";i:2;s:10:"is_visible";i:1;s:12:"is_variation";i:1;s:11:"is_taxonomy";i:1;}s:19:"pa_kolor-producenta";a:6:{s:4:"name";s:19:"pa_kolor-producenta";s:5:"value";s:0:"";s:8:"position";i:3;s:10:"is_visible";i:1;s:12:"is_variation";i:1;s:11:"is_taxonomy";i:1;}s:8:"pa_seria";a:6:{s:4:"name";s:8:"pa_seria";s:5:"value";s:0:"";s:8:"position";i:4;s:10:"is_visible";i:1;s:12:"is_variation";i:1;s:11:"is_taxonomy";i:1;}s:17:"pa_sposob-montazu";a:6:{s:4:"name";s:17:"pa_sposob-montazu";s:5:"value";s:0:"";s:8:"position";i:8;s:10:"is_visible";i:1;s:12:"is_variation";i:1;s:11:"is_taxonomy";i:1;}} | TR1/116/KON¦TRN1/188/KON¦TRD2.149/143/KON¦TRN2/186/KON¦TRN2/189/KON¦TRN3/187/KON¦TRN3/180/KON¦TRN3/176/KON |  | Gniazdo wtyczkowe podwójne z uziemieniem z przesłonami 55 simon
130327 | Gniazdo wtyczkowe podwójne do wersji IP44 z uszczelką 16 biały mat Simon 55 TGZ2BMCZ.01/111 | <strong>Gniazdo wtyczkowe podwójne Simon 55 (model TGZ2BMCZ.01/111)</strong> w kolorze biały mat to zaawansowany moduł instalacyjny, zaprojektowany z myślą o pomieszczeniach wymagających szczególnej ochrony przed wilgocią. Produkt charakteryzuje się nowoczesnym, matowym wykończeniem (RAL 9003) oraz zintegrowaną klapką w kolorze pokrywy. Wykonanie z bezhalogenowego tworzywa PC zapewnia trwałość i bezpieczeństwo, a elegancka forma serii Simon 55 pozwala na zachowanie spójności stylistycznej nawet w pomieszczeniach gospodarczych czy łazienkach. <h2>Czy gniazdo wtyczkowe Simon 55 gwarantuje bezpieczeństwo w wilgotnych pomieszczeniach?</h2> <strong>Gniazdo wtyczkowe</strong> Simon 55 w tej wersji jest fabrycznie wyposażone w uszczelkę, co pozwala na uzyskanie stopnia ochrony IP44 (przy zastosowaniu odpowiedniej ramki). Dzięki temu urządzenie jest skutecznie chronione przed bryzgami wody i ciałami obcymi, co czyni je idealnym wyborem do łazienek, kuchni czy piwnic. Dodatkowo produkt posiada przesłony torów prądowych, które zabezpieczają przed włożeniem postronnych przedmiotów, oraz nowoczesne szybkozłącza, które gwarantują błyskawiczny i pewny montaż przewodów przy prądzie znamionowym 16A. Montaż modułu o wymiarach 94x90 mm odbywa się podtynkowo za pomocą pazurków lub wkrętów. Mimo rozbudowanej konstrukcji hermetycznej, głębokość wbudowania wynosi tylko 26 mm, co ułatwia instalację w standardowych puszkach elektrycznych. Gniazdo posiada dwa punkty zasilania z uziemieniem (bolec ochronny), co w połączeniu z klapkami ochronnymi czyni je jednym z najbardziej funkcjonalnych i bezpiecznych rozwiązań w ofercie Kontakt-Simon dla wymagających środowisk. <h3>Specyfikacja techniczna</h3> <ul> <li><strong>Producent:</strong> Kontakt-Simon</li> <li><strong>Seria:</strong> Simon 55</li> <li><strong>Symbol:</strong> TGZ2BMCZ.01/111</li> <li><strong>Kolor:</strong> Biały mat (RAL 9003)</li> <li><strong>Typ produktu:</strong> Moduł z klapką i uszczelką</li> <li><strong>Prąd znamionowy:</strong> 16 A</li> <li><strong>Napięcie znamionowe:</strong> 250 V</li> <li><strong>Rodzaj podłączenia:</strong> Szybkozłącza</li> <li><strong>Stopień ochrony:</strong> IP44 (z uszczelką w zestawie)</li> <li><strong>Przesłony torów prądowych:</strong> Tak</li> <li><strong>Uziemienie:</strong> Tak (bolec ochronny)</li> <li><strong>Wymiary (wys. x szer. x głęb.):</strong> 94 x 90 x 47 mm</li> <li><strong>Głębokość wbudowania:</strong> 26 mm</li> <li><strong>Materiał:</strong> Tworzywo sztuczne PC, bezhalogenowe</li> </ul> | TGZ2BMCZ.01/111/KON | simple | 0 | [8 empty] | KONTAKT-SIMON, Bestwińska 21 43-500 Czechowice-Dziedzice, info@kontakt-simon.com.pl | [26 empty] | Biały | Biały | [37 empty] | Wtyczkowe |  |  |  |  | Kontakt Simon | [16 empty] | Simon 55 |  |  | Podtynkowy |  |  |  | IP20/IP44 | [15 empty] | Gniazda | [25 empty] | a:9:{s:12:"pa_producent";a:6:{s:4:"name";s:12:"pa_producent";s:5:"value";s:0:"";s:8:"position";i:1;s:10:"is_visible";i:1;s:12:"is_variation";i:1;s:11:"is_taxonomy";i:1;}s:18:"pa_dane-producenta";a:6:{s:4:"name";s:18:"pa_dane-producenta";s:5:"value";s:0:"";s:8:"position";i:1;s:10:"is_visible";i:1;s:12:"is_variation";i:1;s:11:"is_taxonomy";i:1;}s:15:"pa_typ-produktu";a:6:{s:4:"name";s:15:"pa_typ-produktu";s:5:"value";s:0:"";s:8:"position";i:1;s:10:"is_visible";i:1;s:12:"is_variation";i:1;s:11:"is_taxonomy";i:1;}s:21:"pa_stopien-ochrony-ip";a:6:{s:4:"name";s:21:"pa_stopien-ochrony-ip";s:5:"value";s:0:"";s:8:"position";i:1;s:10:"is_visible";i:1;s:12:"is_variation";i:1;s:11:"is_taxonomy";i:1;}s:18:"pa_podtyp-produktu";a:6:{s:4:"name";s:18:"pa_podtyp-produktu";s:5:"value";s:0:"";s:8:"position";i:2;s:10:"is_visible";i:1;s:12:"is_variation";i:1;s:11:"is_taxonomy";i:1;}s:8:"pa_kolor";a:6:{s:4:"name";s:8:"pa_kolor";s:5:"value";s:0:"";s:8:"position";i:2;s:10:"is_visible";i:1;s:12:"is_variation";i:1;s:11:"is_taxonomy";i:1;}s:19:"pa_kolor-producenta";a:6:{s:4:"name";s:19:"pa_kolor-producenta";s:5:"value";s:0:"";s:8:"position";i:3;s:10:"is_visible";i:1;s:12:"is_variation";i:1;s:11:"is_taxonomy";i:1;}s:8:"pa_seria";a:6:{s:4:"name";s:8:"pa_seria";s:5:"value";s:0:"";s:8:"position";i:4;s:10:"is_visible";i:1;s:12:"is_variation";i:1;s:11:"is_taxonomy";i:1;}s:17:"pa_sposob-montazu";a:6:{s:4:"name";s:17:"pa_sposob-montazu";s:5:"value";s:0:"";s:8:"position";i:8;s:10:"is_visible";i:1;s:12:"is_variation";i:1;s:11:"is_taxonomy";i:1;}} | TR1/111/KON¦TRN1/186/KON¦TRN1/188/KON¦TRN1/181/KON¦TRN1/182/KON¦TRD2.166/111/KON¦TRN2/180/KON¦TRN3/185/KON | TAK1.01/111/KON¦TGZ1BCZ.01/111A/KON¦TGZ1ZUSB2CA.01/111/KON¦TP1.01/111/KON¦TR1/111/KON¦TW5.01/111/KON¦TW1.01/111/KON | Gniazdo wtyczkowe podwójne do wersji IP44 z uszczelką 55 simon | <strong>Gniazdo wtyczkowe podwójne Simon 55 (model TGZ2BMCZ.01/111)</strong> w kolorze biały mat to zaawansowany moduł instalacyjny, zaprojektowany z myślą o pomieszczeniach wymagających szczególnej ochrony przed wilgocią. Produkt charakteryzuje się nowoczesnym, matowym wykończeniem (RAL 9003) oraz zintegrowaną klapką w kolorze pokrywy. Wykonanie z bezhalogenowego tworzywa PC zapewnia trwałość i bezpieczeństwo, a elegancka forma serii Simon 55 pozwala na zachowanie spójności stylistycznej nawet w pomieszczeniach gospodarczych czy łazienkach. <h2>Czy gniazdo wtyczkowe Simon 55 gwarantuje bezpieczeństwo w wilgotnych pomieszczeniach?</h2> <strong>Gniazdo wtyczkowe</strong> Simon 55 w tej wersji jest fabrycznie wyposażone w uszczelkę, co pozwala na uzyskanie stopnia ochrony IP44 (przy zastosowaniu odpowiedniej ramki). Dzięki temu urządzenie jest skutecznie chronione przed bryzgami wody i ciałami obcymi, co czyni je idealnym wyborem do łazienek, kuchni czy piwnic. Dodatkowo produkt posiada przesłony torów prądowych, które zabezpieczają przed włożeniem postronnych przedmiotów, oraz nowoczesne szybkozłącza, które gwarantują błyskawiczny i pewny montaż przewodów przy prądzie znamionowym 16A. Montaż modułu o wymiarach 94x90 mm odbywa się podtynkowo za pomocą pazurków lub wkrętów. Mimo rozbudowanej konstrukcji hermetycznej, głębokość wbudowania wynosi tylko 26 mm, co ułatwia instalację w standardowych puszkach elektrycznych. Gniazdo posiada dwa punkty zasilania z uziemieniem (bolec ochronny), co w połączeniu z klapkami ochronnymi czyni je jednym z najbardziej funkcjonalnych i bezpiecznych rozwiązań w ofercie Kontakt-Simon dla wymagających środowisk. <h3>Specyfikacja techniczna</h3> <ul> <li><strong>Producent:</strong> Kontakt-Simon</li> <li><strong>Seria:</strong> Simon 55</li> <li><strong>Symbol:</strong> TGZ2BMCZ.01/111</li> <li><strong>Kolor:</strong> Biały mat (RAL 9003)</li> <li><strong>Typ produktu:</strong> Moduł z klapką i uszczelką</li> <li><strong>Prąd znamionowy:</strong> 16 A</li> <li><strong>Napięcie znamionowe:</strong> 250 V</li> <li><strong>Rodzaj podłączenia:</strong> Szybkozłącza</li> <li><strong>Stopień ochrony:</strong> IP44 (z uszczelką w zestawie)</li> <li><strong>Przesłony torów prądowych:</strong> Tak</li> <li><strong>Uziemienie:</strong> Tak (bolec ochronny)</li> <li><strong>Wymiary (wys. x szer. x głęb.):</strong> 94 x 90 x 47 mm</li> <li><strong>Głębokość wbudowania:</strong> 26 mm</li> <li><strong>Materiał:</strong> Tworzywo sztuczne PC, bezhalogenowe</li> </ul>
130328 | Gniazdo wtyczkowe pojedyncze z uziemieniem i przesłonami 16 A czarny mat Simon 55 TGZ1CZ.01/149 | <strong>Gniazdo wtyczkowe pojedyncze Simon 55 (model TGZ1CZ.01/149)</strong> w kolorze czarny mat to nowoczesny moduł instalacyjny, który łączy wyrafinowany design z najwyższymi standardami funkcjonalności. Produkt wyróżnia się matowym wykończeniem powierzchni (RAL 9004) oraz wykonaniem z bezhalogenowego tworzywa PC, co sprawia, że jest to rozwiązanie trwałe, bezpieczne i idealnie wpisujące się w aktualne trendy aranżacji wnętrz. <h2>Czy gniazdo wtyczkowe Simon 55 zapewnia bezpieczeństwo i szybki montaż?</h2> <strong>Gniazdo wtyczkowe</strong> Simon 55 zostało wyposażone w przesłony torów prądowych, które stanowią skuteczną barierę ochronną, minimalizując ryzyko porażenia prądem, co jest szczególnie ważne w domach z małymi dziećmi. Mechanizm wykorzystuje nowoczesne szybkozłącza, które pozwalają na błyskawiczne i pewne podłączenie przewodów bez użycia narzędzi. Urządzenie pracuje przy prądzie znamionowym 16A i napięciu 250V, a solidny bolec uziemiający zapewnia pełną ochronę podłączonych odbiorników elektrycznych. Montaż modułu o wymiarach 75x75 mm odbywa się podtynkowo za pomocą pazurków lub wkrętów, co gwarantuje stabilne osadzenie w puszce instalacyjnej. Głębokość wbudowania wynosi 26 mm, co ułatwia organizację okablowania wewnątrz puszki. Jako element serii Simon 55, produkt wymaga doboru dedykowanej ramki, co daje użytkownikowi szerokie możliwości personalizacji wyglądu osprzętu poprzez łączenie czarnego matu z różnymi materiałami i kolorami ramek systemowych. <h3>Specyfikacja techniczna</h3> <ul> <li><strong>Producent:</strong> Kontakt-Simon</li> <li><strong>Seria:</strong> Simon 55</li> <li><strong>Symbol:</strong> TGZ1CZ.01/149</li> <li><strong>Kolor:</strong> Czarny mat (RAL 9004)</li> <li><strong>Typ produktu:</strong> Moduł</li> <li><strong>Prąd znamionowy:</strong> 16 A</li> <li><strong>Napięcie znamionowe:</strong> 250 V</li> <li><strong>Rodzaj podłączenia:</strong> Szybkozłącza</li> <li><strong>Przesłony torów prądowych:</strong> Tak</li> <li><strong>Uziemienie:</strong> Tak (bolec ochronny)</li> <li><strong>Stopień ochrony:</strong> IP20</li> <li><strong>Wymiary (wys. x szer. x głęb.):</strong> 75 x 75 x 37,5 mm</li> <li><strong>Głębokość wbudowania:</strong> 26 mm</li> <li><strong>Materiał:</strong> Tworzywo sztuczne PC, bezhalogenowe</li> </ul> | TGZ1CZ.01/149/KON | simple | 0 | [8 empty] | KONTAKT-SIMON, Bestwińska 21 43-500 Czechowice-Dziedzice, info@kontakt-simon.com.pl | [26 empty] | Czarny | Czarny | [37 empty] | Wtyczkowe |  |  |  |  | Kontakt Simon | [16 empty] | Simon 55 |  |  | Podtynkowy |  |  |  | IP 20 | [15 empty] | Gniazda | [25 empty] | a:9:{s:12:"pa_producent";a:6:{s:4:"name";s:12:"pa_producent";s:5:"value";s:0:"";s:8:"position";i:1;s:10:"is_visible";i:1;s:12:"is_variation";i:1;s:11:"is_taxonomy";i:1;}s:18:"pa_dane-producenta";a:6:{s:4:"name";s:18:"pa_dane-producenta";s:5:"value";s:0:"";s:8:"position";i:1;s:10:"is_visible";i:1;s:12:"is_variation";i:1;s:11:"is_taxonomy";i:1;}s:15:"pa_typ-produktu";a:6:{s:4:"name";s:15:"pa_typ-produktu";s:5:"value";s:0:"";s:8:"position";i:1;s:10:"is_visible";i:1;s:12:"is_variation";i:1;s:11:"is_taxonomy";i:1;}s:21:"pa_stopien-ochrony-ip";a:6:{s:4:"name";s:21:"pa_stopien-ochrony-ip";s:5:"value";s:0:"";s:8:"position";i:1;s:10:"is_visible";i:1;s:12:"is_variation";i:1;s:11:"is_taxonomy";i:1;}s:18:"pa_podtyp-produktu";a:6:{s:4:"name";s:18:"pa_podtyp-produktu";s:5:"value";s:0:"";s:8:"position";i:2;s:10:"is_visible";i:1;s:12:"is_variation";i:1;s:11:"is_taxonomy";i:1;}s:8:"pa_kolor";a:6:{s:4:"name";s:8:"pa_kolor";s:5:"value";s:0:"";s:8:"position";i:2;s:10:"is_visible";i:1;s:12:"is_variation";i:1;s:11:"is_taxonomy";i:1;}s:19:"pa_kolor-producenta";a:6:{s:4:"name";s:19:"pa_kolor-producenta";s:5:"value";s:0:"";s:8:"position";i:3;s:10:"is_visible";i:1;s:12:"is_variation";i:1;s:11:"is_taxonomy";i:1;}s:8:"pa_seria";a:6:{s:4:"name";s:8:"pa_seria";s:5:"value";s:0:"";s:8:"position";i:4;s:10:"is_visible";i:1;s:12:"is_variation";i:1;s:11:"is_taxonomy";i:1;}s:17:"pa_sposob-montazu";a:6:{s:4:"name";s:17:"pa_sposob-montazu";s:5:"value";s:0:"";s:8:"position";i:8;s:10:"is_visible";i:1;s:12:"is_variation";i:1;s:11:"is_taxonomy";i:1;}} | TR1/149/KON¦TRN1/187/KON¦TRN1/180/KON¦TRD2.149/143/KON¦TRN2/188/KON¦TRN3/182/KON¦TRD4.163/149/KON | TAK1.01/149/KON¦TGZ1BCZ.01/149/KON¦TGZ2MCZ.01/149/KON¦TGZ1ZUSB2CA.01/149/KON¦TP1.01/149/KON¦TR1/149/KON¦TW5.01/149/KON¦TW1.01/149/KON | Gniazdo wtyczkowe pojedyncze z uziemieniem i przesłonami 55 simon | <strong>Gniazdo wtyczkowe pojedyncze Simon 55 (model TGZ1CZ.01/149)</strong> w kolorze czarny mat to nowoczesny moduł instalacyjny, który łączy wyrafinowany design z najwyższymi standardami funkcjonalności. Produkt wyróżnia się matowym wykończeniem powierzchni (RAL 9004) oraz wykonaniem z bezhalogenowego tworzywa PC, co sprawia, że jest to rozwiązanie trwałe, bezpieczne i idealnie wpisujące się w aktualne trendy aranżacji wnętrz. <h2>Czy gniazdo wtyczkowe Simon 55 zapewnia bezpieczeństwo i szybki montaż?</h2> <strong>Gniazdo wtyczkowe</strong> Simon 55 zostało wyposażone w przesłony torów prądowych, które stanowią skuteczną barierę ochronną, minimalizując ryzyko porażenia prądem, co jest szczególnie ważne w domach z małymi dziećmi. Mechanizm wykorzystuje nowoczesne szybkozłącza, które pozwalają na błyskawiczne i pewne podłączenie przewodów bez użycia narzędzi. Urządzenie pracuje przy prądzie znamionowym 16A i napięciu 250V, a solidny bolec uziemiający zapewnia pełną ochronę podłączonych odbiorników elektrycznych. Montaż modułu o wymiarach 75x75 mm odbywa się podtynkowo za pomocą pazurków lub wkrętów, co gwarantuje stabilne osadzenie w puszce instalacyjnej. Głębokość wbudowania wynosi 26 mm, co ułatwia organizację okablowania wewnątrz puszki. Jako element serii Simon 55, produkt wymaga doboru dedykowanej ramki, co daje użytkownikowi szerokie możliwości personalizacji wyglądu osprzętu poprzez łączenie czarnego matu z różnymi materiałami i kolorami ramek systemowych. <h3>Specyfikacja techniczna</h3> <ul> <li><strong>Producent:</strong> Kontakt-Simon</li> <li><strong>Seria:</strong> Simon 55</li> <li><strong>Symbol:</strong> TGZ1CZ.01/149</li> <li><strong>Kolor:</strong> Czarny mat (RAL 9004)</li> <li><strong>Typ produktu:</strong> Moduł</li> <li><strong>Prąd znamionowy:</strong> 16 A</li> <li><strong>Napięcie znamionowe:</strong> 250 V</li> <li><strong>Rodzaj podłączenia:</strong> Szybkozłącza</li> <li><strong>Przesłony torów prądowych:</strong> Tak</li> <li><strong>Uziemienie:</strong> Tak (bolec ochronny)</li> <li><strong>Stopień ochrony:</strong> IP20</li> <li><strong>Wymiary (wys. x szer. x głęb.):</strong> 75 x 75 x 37,5 mm</li> <li><strong>Głębokość wbudowania:</strong> 26 mm</li> <li><strong>Materiał:</strong> Tworzywo sztuczne PC, bezhalogenowe</li> </ul>
130329 | Gniazdo wtyczkowe pojedyncze z uziemieniem i przesłonami 16 A biały mat TGZ1CZ.01/111 | <strong>Gniazdo wtyczkowe pojedyncze Simon 55 (model TGZ1CZ.01/111)</strong> w kolorze biały mat to nowoczesny moduł instalacyjny, który łączy minimalistyczną estetykę z zaawansowaną funkcjonalnością. Produkt wyróżnia się matowym wykończeniem powierzchni (RAL 9003) oraz wykonaniem z bezhalogenowego tworzywa PC, co czyni go eleganckim i bezpiecznym dopełnieniem współczesnych wnętrz. Dzięki konstrukcji modułowej, gniazdo pozwala na swobodną personalizację poprzez wybór dedykowanych ramek z serii Simon 55. <h2>Czy gniazdo wtyczkowe Simon 55 zapewnia najwyższy poziom bezpieczeństwa domowników?</h2> <strong>Gniazdo wtyczkowe</strong> Simon 55 zostało wyposażone w przesłony torów prądowych, które skutecznie chronią przed włożeniem postronnych przedmiotów do otworów stykowych, co jest kluczowe w domach, gdzie przebywają dzieci. Mechanizm wykorzystuje nowoczesne szybkozłącza, pozwalające na błyskawiczny i pewny montaż przewodów bez użycia narzędzi, zachowując stabilne parametry pracy przy prądzie znamionowym 16A i napięciu 250V. Standardowe uziemienie z bolcem ochronnym stanowi dodatkowy filar bezpieczeństwa dla wszystkich podłączonych urządzeń elektrycznych. Moduł o wymiarach 75x75 mm przeznaczony jest do montażu podtynkowego za pomocą pazurków lub wkrętów. Głębokość wbudowania wynosi 26 mm, co zapewnia komfortową instalację nawet w standardowych puszkach elektrycznych. Produkt posiada stopień ochrony IP20 i charakteryzuje się wysoką trwałością, typową dla produktów marki Kontakt-Simon, co potwierdza jego przeznaczenie do długoletniej eksploatacji w budownictwie mieszkaniowym i biurowym. <h3>Specyfikacja techniczna</h3> <ul> <li><strong>Producent:</strong> Kontakt-Simon</li> <li><strong>Seria:</strong> Simon 55</li> <li><strong>Symbol:</strong> TGZ1CZ.01/111</li> <li><strong>Kolor:</strong> Biały mat (RAL 9003)</li> <li><strong>Typ produktu:</strong> Moduł</li> <li><strong>Prąd znamionowy:</strong> 16 A</li> <li><strong>Napięcie znamionowe:</strong> 250 V</li> <li><strong>Rodzaj podłączenia:</strong> Szybkozłącza</li> <li><strong>Przesłony torów prądowych:</strong> Tak</li> <li><strong>Uziemienie:</strong> Tak (bolec ochronny)</li> <li><strong>Stopień ochrony:</strong> IP20</li> <li><strong>Wymiary (wys. x szer. x głęb.):</strong> 75 x 75 x 37,5 mm</li> <li><strong>Głębokość wbudowania:</strong> 26 mm</li> <li><strong>Materiał:</strong> Tworzywo sztuczne PC, bezhalogenowe</li> </ul> | TGZ1CZ.01/111/KON | simple | 0 | [8 empty] | KONTAKT-SIMON, Bestwińska 21 43-500 Czechowice-Dziedzice, info@kontakt-simon.com.pl | [26 empty] | Biały | Biały | [37 empty] | Wtyczkowe |  |  |  |  | Kontakt Simon | [16 empty] | Simon 55 |  |  | Podtynkowy |  |  |  | IP 20 | [15 empty] | Gniazda | [25 empty] | a:9:{s:12:"pa_producent";a:6:{s:4:"name";s:12:"pa_producent";s:5:"value";s:0:"";s:8:"position";i:1;s:10:"is_visible";i:1;s:12:"is_variation";i:1;s:11:"is_taxonomy";i:1;}s:18:"pa_dane-producenta";a:6:{s:4:"name";s:18:"pa_dane-producenta";s:5:"value";s:0:"";s:8:"position";i:1;s:10:"is_visible";i:1;s:12:"is_variation";i:1;s:11:"is_taxonomy";i:1;}s:15:"pa_typ-produktu";a:6:{s:4:"name";s:15:"pa_typ-produktu";s:5:"value";s:0:"";s:8:"position";i:1;s:10:"is_visible";i:1;s:12:"is_variation";i:1;s:11:"is_taxonomy";i:1;}s:21:"pa_stopien-ochrony-ip";a:6:{s:4:"name";s:21:"pa_stopien-ochrony-ip";s:5:"value";s:0:"";s:8:"position";i:1;s:10:"is_visible";i:1;s:12:"is_variation";i:1;s:11:"is_taxonomy";i:1;}s:18:"pa_podtyp-produktu";a:6:{s:4:"name";s:18:"pa_podtyp-produktu";s:5:"value";s:0:"";s:8:"position";i:2;s:10:"is_visible";i:1;s:12:"is_variation";i:1;s:11:"is_taxonomy";i:1;}s:8:"pa_kolor";a:6:{s:4:"name";s:8:"pa_kolor";s:5:"value";s:0:"";s:8:"position";i:2;s:10:"is_visible";i:1;s:12:"is_variation";i:1;s:11:"is_taxonomy";i:1;}s:19:"pa_kolor-producenta";a:6:{s:4:"name";s:19:"pa_kolor-producenta";s:5:"value";s:0:"";s:8:"position";i:3;s:10:"is_visible";i:1;s:12:"is_variation";i:1;s:11:"is_taxonomy";i:1;}s:8:"pa_seria";a:6:{s:4:"name";s:8:"pa_seria";s:5:"value";s:0:"";s:8:"position";i:4;s:10:"is_visible";i:1;s:12:"is_variation";i:1;s:11:"is_taxonomy";i:1;}s:17:"pa_sposob-montazu";a:6:{s:4:"name";s:17:"pa_sposob-montazu";s:5:"value";s:0:"";s:8:"position";i:8;s:10:"is_visible";i:1;s:12:"is_variation";i:1;s:11:"is_taxonomy";i:1;}} | TR1/111/KON¦TRN1/186/KON¦TRN1/188/KON¦TRN1/181/KON¦TRN1/182/KON¦TRD2.166/111/KON¦TRN2/180/KON¦TRN3/185/KON | TAK1.01/111/KON¦TGZ1BCZ.01/111A/KON¦TGZ2MCZ.01/111/KON¦TGZ1ZUSB2CA.01/111/KON¦TP1.01/111/KON¦TR1/111/KON¦TW5.01/111/KON¦TW1.01/111/KON | Gniazdo wtyczkowe pojedyncze z uziemieniem i przesłonami 55 simon | <strong>Gniazdo wtyczkowe pojedyncze Simon 55 (model TGZ1CZ.01/111)</strong> w kolorze biały mat to nowoczesny moduł instalacyjny, który łączy minimalistyczną estetykę z zaawansowaną funkcjonalnością. Produkt wyróżnia się matowym wykończeniem powierzchni (RAL 9003) oraz wykonaniem z bezhalogenowego tworzywa PC, co czyni go eleganckim i bezpiecznym dopełnieniem współczesnych wnętrz. Dzięki konstrukcji modułowej, gniazdo pozwala na swobodną personalizację poprzez wybór dedykowanych ramek z serii Simon 55. <h2>Czy gniazdo wtyczkowe Simon 55 zapewnia najwyższy poziom bezpieczeństwa domowników?</h2> <strong>Gniazdo wtyczkowe</strong> Simon 55 zostało wyposażone w przesłony torów prądowych, które skutecznie chronią przed włożeniem postronnych przedmiotów do otworów stykowych, co jest kluczowe w domach, gdzie przebywają dzieci. Mechanizm wykorzystuje nowoczesne szybkozłącza, pozwalające na błyskawiczny i pewny montaż przewodów bez użycia narzędzi, zachowując stabilne parametry pracy przy prądzie znamionowym 16A i napięciu 250V. Standardowe uziemienie z bolcem ochronnym stanowi dodatkowy filar bezpieczeństwa dla wszystkich podłączonych urządzeń elektrycznych. Moduł o wymiarach 75x75 mm przeznaczony jest do montażu podtynkowego za pomocą pazurków lub wkrętów. Głębokość wbudowania wynosi 26 mm, co zapewnia komfortową instalację nawet w standardowych puszkach elektrycznych. Produkt posiada stopień ochrony IP20 i charakteryzuje się wysoką trwałością, typową dla produktów marki Kontakt-Simon, co potwierdza jego przeznaczenie do długoletniej eksploatacji w budownictwie mieszkaniowym i biurowym. <h3>Specyfikacja techniczna</h3> <ul> <li><strong>Producent:</strong> Kontakt-Simon</li> <li><strong>Seria:</strong> Simon 55</li> <li><strong>Symbol:</strong> TGZ1CZ.01/111</li> <li><strong>Kolor:</strong> Biały mat (RAL 9003)</li> <li><strong>Typ produktu:</strong> Moduł</li> <li><strong>Prąd znamionowy:</strong> 16 A</li> <li><strong>Napięcie znamionowe:</strong> 250 V</li> <li><strong>Rodzaj podłączenia:</strong> Szybkozłącza</li> <li><strong>Przesłony torów prądowych:</strong> Tak</li> <li><strong>Uziemienie:</strong> Tak (bolec ochronny)</li> <li><strong>Stopień ochrony:</strong> IP20</li> <li><strong>Wymiary (wys. x szer. x głęb.):</strong> 75 x 75 x 37,5 mm</li> <li><strong>Głębokość wbudowania:</strong> 26 mm</li> <li><strong>Materiał:</strong> Tworzywo sztuczne PC, bezhalogenowe</li> </ul>
130330 | Przycisk dzwonek 10 A czarny mat Simon 55 TD1.01/149 | Przycisk dzwonek 10 A czarny mat Simon 55 to funkcjonalne i estetyczne rozwiązanie do nowoczesnych wnętrz. Produkt wykonany z bezhalogenowych materiałów cechuje się solidnością i trwałością, zapewniając wysoką jakość użytkowania. Matowe wykończenie nadaje przyciskowi elegancki wygląd, który doskonale pasuje do współczesnych aranżacji wnętrz. Dzięki podtynkowemu montażowi, przycisk idealnie wkomponowuje się w ścianę, zachowując minimalistyczny charakter przestrzeni. <h2><strong>Co wyróżnia się przycisk dzwonek 10 A czarny mat Simon 55?</strong></h2> <ul> <li>- Przycisk dzwonek 10 A czarny mat Simon 55w nowoczesnym czarnym macie, idealny do eleganckich i minimalistycznych wnętrz,</li> <li>- Wysokiej jakości materiały bezhalogenowe, gwarantujące bezpieczeństwo i trwałość produktu,</li> <li>- Możliwość łatwego montażu podtynkowego oraz szybkozłącza, co zapewnia prostą instalację,</li> <li>- Opcjonalne podświetlenie, które dodaje przyciskowi dodatkowej funkcjonalności i estetyki.</li> </ul> To doskonałe rozwiązanie dla osób poszukujących estetycznego i funkcjonalnego przycisku do instalacji dzwonkowej w czarnym wykończeniu. Sprawdzi się w nowoczesnych aranżacjach, łącząc wygodę użytkowania z eleganckim wyglądem. <h3><strong>Dane techniczne:</strong></h3> <ul> <li>- <strong>Seria:</strong> Simon 55</li> <li>- <strong>Nazwa produktu/Rodzaj:</strong> Przycisk "dzwonek"</li> <li>- <strong>Kolor:</strong> Czarny mat</li> <li>-<strong> RAL (zbliżony):</strong> RAL 9004</li> <li>- <strong>Prąd znamionowy świetlówkowy:</strong> 10 AX</li> <li>- <strong>Napięcie znamionowe:</strong> 250 V</li> <li>- <strong>Rodzaj podłączenia:</strong> Szybkozłącza</li> <li>- <strong>Stopień ochrony IP:</strong> IP20/IP44</li> <li>- <strong>Wymiary:</strong> 75x75x39,5 mm</li> <li>- <strong>Głębokość wbudowania:</strong> 26 mm</li> <li>- <strong>Metoda eksploatacji:</strong> Klawisz kołyskowy</li> <li>- <strong>Liczba biegunów:</strong> 1</li> <li>- <strong>Okienko kontrolki świetlnej:</strong> Tak</li> <li>-<strong> Styki:</strong> 1 styk zwierny (NO)</li> </ul> | TD1.01/149/KON | simple | 0 | [8 empty] | KONTAKT-SIMON, Bestwińska 21 43-500 Czechowice-Dziedzice, info@kontakt-simon.com.pl | [26 empty] | Czarny | Czarny | [37 empty] | Dzwonek |  |  |  |  | Kontakt Simon | [16 empty] | Simon 55 |  |  | Podtynkowy |  |  |  | IP20/IP44 | [15 empty] | Przyciski | [25 empty] | a:9:{s:12:"pa_producent";a:6:{s:4:"name";s:12:"pa_producent";s:5:"value";s:0:"";s:8:"position";i:1;s:10:"is_visible";i:1;s:12:"is_variation";i:1;s:11:"is_taxonomy";i:1;}s:18:"pa_dane-producenta";a:6:{s:4:"name";s:18:"pa_dane-producenta";s:5:"value";s:0:"";s:8:"position";i:1;s:10:"is_visible";i:1;s:12:"is_variation";i:1;s:11:"is_taxonomy";i:1;}s:15:"pa_typ-produktu";a:6:{s:4:"name";s:15:"pa_typ-produktu";s:5:"value";s:0:"";s:8:"position";i:1;s:10:"is_visible";i:1;s:12:"is_variation";i:1;s:11:"is_taxonomy";i:1;}s:21:"pa_stopien-ochrony-ip";a:6:{s:4:"name";s:21:"pa_stopien-ochrony-ip";s:5:"value";s:0:"";s:8:"position";i:1;s:10:"is_visible";i:1;s:12:"is_variation";i:1;s:11:"is_taxonomy";i:1;}s:18:"pa_podtyp-produktu";a:6:{s:4:"name";s:18:"pa_podtyp-produktu";s:5:"value";s:0:"";s:8:"position";i:2;s:10:"is_visible";i:1;s:12:"is_variation";i:1;s:11:"is_taxonomy";i:1;}s:8:"pa_kolor";a:6:{s:4:"name";s:8:"pa_kolor";s:5:"value";s:0:"";s:8:"position";i:2;s:10:"is_visible";i:1;s:12:"is_variation";i:1;s:11:"is_taxonomy";i:1;}s:19:"pa_kolor-producenta";a:6:{s:4:"name";s:19:"pa_kolor-producenta";s:5:"value";s:0:"";s:8:"position";i:3;s:10:"is_visible";i:1;s:12:"is_variation";i:1;s:11:"is_taxonomy";i:1;}s:8:"pa_seria";a:6:{s:4:"name";s:8:"pa_seria";s:5:"value";s:0:"";s:8:"position";i:4;s:10:"is_visible";i:1;s:12:"is_variation";i:1;s:11:"is_taxonomy";i:1;}s:17:"pa_sposob-montazu";a:6:{s:4:"name";s:17:"pa_sposob-montazu";s:5:"value";s:0:"";s:8:"position";i:8;s:10:"is_visible";i:1;s:12:"is_variation";i:1;s:11:"is_taxonomy";i:1;}} | TR1/149/KON¦TRN1/187/KON¦TRN1/180/KON¦TRD2.149/143/KON¦TRN2/188/KON¦TRN3/182/KON¦TRD4.163/149/KON |  | przycisk dzwonek 55 simon | Przycisk dzwonek 10 A czarny mat Simon 55 to funkcjonalne i estetyczne rozwiązanie do nowoczesnych wnętrz. Produkt wykonany z bezhalogenowych materiałów cechuje się solidnością i trwałością, zapewniając wysoką jakość użytkowania. Matowe wykończenie nadaje przyciskowi elegancki wygląd, który doskonale pasuje do współczesnych aranżacji wnętrz. Dzięki podtynkowemu montażowi, przycisk idealnie wkomponowuje się w ścianę, zachowując minimalistyczny charakter przestrzeni. <h2><strong>Co wyróżnia się przycisk dzwonek 10 A czarny mat Simon 55?</strong></h2> <ul> <li>- Przycisk dzwonek 10 A czarny mat Simon 55w nowoczesnym czarnym macie, idealny do eleganckich i minimalistycznych wnętrz,</li> <li>- Wysokiej jakości materiały bezhalogenowe, gwarantujące bezpieczeństwo i trwałość produktu,</li> <li>- Możliwość łatwego montażu podtynkowego oraz szybkozłącza, co zapewnia prostą instalację,</li> <li>- Opcjonalne podświetlenie, które dodaje przyciskowi dodatkowej funkcjonalności i estetyki.</li> </ul> To doskonałe rozwiązanie dla osób poszukujących estetycznego i funkcjonalnego przycisku do instalacji dzwonkowej w czarnym wykończeniu. Sprawdzi się w nowoczesnych aranżacjach, łącząc wygodę użytkowania z eleganckim wyglądem. <h3><strong>Dane techniczne:</strong></h3> <ul> <li>- <strong>Seria:</strong> Simon 55</li> <li>- <strong>Nazwa produktu/Rodzaj:</strong> Przycisk "dzwonek"</li> <li>- <strong>Kolor:</strong> Czarny mat</li> <li>-<strong> RAL (zbliżony):</strong> RAL 9004</li> <li>- <strong>Prąd znamionowy świetlówkowy:</strong> 10 AX</li> <li>- <strong>Napięcie znamionowe:</strong> 250 V</li> <li>- <strong>Rodzaj podłączenia:</strong> Szybkozłącza</li> <li>- <strong>Stopień ochrony IP:</strong> IP20/IP44</li> <li>- <strong>Wymiary:</strong> 75x75x39,5 mm</li> <li>- <strong>Głębokość wbudowania:</strong> 26 mm</li> <li>- <strong>Metoda eksploatacji:</strong> Klawisz kołyskowy</li> <li>- <strong>Liczba biegunów:</strong> 1</li> <li>- <strong>Okienko kontrolki świetlnej:</strong> Tak</li> <li>-<strong> Styki:</strong> 1 styk zwierny (NO)</li> </ul>
130331 | Gniazdo komputerowe podwójne RJ45 kategoria 6, ekranowane z przesłoną przeciwkurzową grafitowy mat Simon 55 T62E.01/116 |  | T62E.01/116/KON | simple | 0 | [8 empty] | KONTAKT-SIMON, Bestwińska 21 43-500 Czechowice-Dziedzice, info@kontakt-simon.com.pl | [26 empty] | Grafitowy | Grafitowy | [37 empty] | Komputerowe |  |  |  |  | Kontakt Simon | [16 empty] | Simon 55 |  |  | Podtynkowy |  |  |  | IP 20 | [15 empty] | Gniazda | [25 empty] | a:9:{s:12:"pa_producent";a:6:{s:4:"name";s:12:"pa_producent";s:5:"value";s:0:"";s:8:"position";i:1;s:10:"is_visible";i:1;s:12:"is_variation";i:1;s:11:"is_taxonomy";i:1;}s:18:"pa_dane-producenta";a:6:{s:4:"name";s:18:"pa_dane-producenta";s:5:"value";s:0:"";s:8:"position";i:1;s:10:"is_visible";i:1;s:12:"is_variation";i:1;s:11:"is_taxonomy";i:1;}s:15:"pa_typ-produktu";a:6:{s:4:"name";s:15:"pa_typ-produktu";s:5:"value";s:0:"";s:8:"position";i:1;s:10:"is_visible";i:1;s:12:"is_variation";i:1;s:11:"is_taxonomy";i:1;}s:21:"pa_stopien-ochrony-ip";a:6:{s:4:"name";s:21:"pa_stopien-ochrony-ip";s:5:"value";s:0:"";s:8:"position";i:1;s:10:"is_visible";i:1;s:12:"is_variation";i:1;s:11:"is_taxonomy";i:1;}s:18:"pa_podtyp-produktu";a:6:{s:4:"name";s:18:"pa_podtyp-produktu";s:5:"value";s:0:"";s:8:"position";i:2;s:10:"is_visible";i:1;s:12:"is_variation";i:1;s:11:"is_taxonomy";i:1;}s:8:"pa_kolor";a:6:{s:4:"name";s:8:"pa_kolor";s:5:"value";s:0:"";s:8:"position";i:2;s:10:"is_visible";i:1;s:12:"is_variation";i:1;s:11:"is_taxonomy";i:1;}s:19:"pa_kolor-producenta";a:6:{s:4:"name";s:19:"pa_kolor-producenta";s:5:"value";s:0:"";s:8:"position";i:3;s:10:"is_visible";i:1;s:12:"is_variation";i:1;s:11:"is_taxonomy";i:1;}s:8:"pa_seria";a:6:{s:4:"name";s:8:"pa_seria";s:5:"value";s:0:"";s:8:"position";i:4;s:10:"is_visible";i:1;s:12:"is_variation";i:1;s:11:"is_taxonomy";i:1;}s:17:"pa_sposob-montazu";a:6:{s:4:"name";s:17:"pa_sposob-montazu";s:5:"value";s:0:"";s:8:"position";i:8;s:10:"is_visible";i:1;s:12:"is_variation";i:1;s:11:"is_taxonomy";i:1;}} | TR1/116/KON¦TRN1/188/KON¦TRD2.149/143/KON¦TRN2/186/KON¦TRN2/189/KON¦TRN3/187/KON¦TRN3/180/KON¦TRN3/176/KON |  | Gniazdo komputerowe podwójne RJ45 kategoria 6 ekranowane 55 simon
130332 | Gniazdo komputerowe podwójne RJ45 kategoria 6, ekranowane z przesłoną przeciwkurzową jasnoszary mat Simon 55 T62E.01/114 |  | T62E.01/114/KON | simple | 0 | [8 empty] | KONTAKT-SIMON, Bestwińska 21 43-500 Czechowice-Dziedzice, info@kontakt-simon.com.pl | [26 empty] | Szary | Jasnoszary | [37 empty] | Komputerowe |  |  |  |  | Kontakt Simon | [16 empty] | Simon 55 |  |  | Podtynkowy |  |  |  | IP 20 | [15 empty] | Gniazda | [25 empty] | a:9:{s:12:"pa_producent";a:6:{s:4:"name";s:12:"pa_producent";s:5:"value";s:0:"";s:8:"position";i:1;s:10:"is_visible";i:1;s:12:"is_variation";i:1;s:11:"is_taxonomy";i:1;}s:18:"pa_dane-producenta";a:6:{s:4:"name";s:18:"pa_dane-producenta";s:5:"value";s:0:"";s:8:"position";i:1;s:10:"is_visible";i:1;s:12:"is_variation";i:1;s:11:"is_taxonomy";i:1;}s:15:"pa_typ-produktu";a:6:{s:4:"name";s:15:"pa_typ-produktu";s:5:"value";s:0:"";s:8:"position";i:1;s:10:"is_visible";i:1;s:12:"is_variation";i:1;s:11:"is_taxonomy";i:1;}s:21:"pa_stopien-ochrony-ip";a:6:{s:4:"name";s:21:"pa_stopien-ochrony-ip";s:5:"value";s:0:"";s:8:"position";i:1;s:10:"is_visible";i:1;s:12:"is_variation";i:1;s:11:"is_taxonomy";i:1;}s:18:"pa_podtyp-produktu";a:6:{s:4:"name";s:18:"pa_podtyp-produktu";s:5:"value";s:0:"";s:8:"position";i:2;s:10:"is_visible";i:1;s:12:"is_variation";i:1;s:11:"is_taxonomy";i:1;}s:8:"pa_kolor";a:6:{s:4:"name";s:8:"pa_kolor";s:5:"value";s:0:"";s:8:"position";i:2;s:10:"is_visible";i:1;s:12:"is_variation";i:1;s:11:"is_taxonomy";i:1;}s:19:"pa_kolor-producenta";a:6:{s:4:"name";s:19:"pa_kolor-producenta";s:5:"value";s:0:"";s:8:"position";i:3;s:10:"is_visible";i:1;s:12:"is_variation";i:1;s:11:"is_taxonomy";i:1;}s:8:"pa_seria";a:6:{s:4:"name";s:8:"pa_seria";s:5:"value";s:0:"";s:8:"position";i:4;s:10:"is_visible";i:1;s:12:"is_variation";i:1;s:11:"is_taxonomy";i:1;}s:17:"pa_sposob-montazu";a:6:{s:4:"name";s:17:"pa_sposob-montazu";s:5:"value";s:0:"";s:8:"position";i:8;s:10:"is_visible";i:1;s:12:"is_variation";i:1;s:11:"is_taxonomy";i:1;}} | TR1/114/KON¦TRN1/187/KON¦TRN1/182/KON¦TRN1/170/KON¦TRD2.163/111/KON¦TRN2/180/KON¦TRN3/176/KON¦TRN4/188/KON |  | Gniazdo komputerowe podwójne RJ45 kategoria 6 ekranowane 55 simon
130333 | Gniazdo komputerowe podwójne RJ45 kategoria 6, ekranowane z przesłoną przeciwkurzową biały mat Simon 55 T62E.01/111 |  | T62E.01/111/KON | simple | 0 | [8 empty] | KONTAKT-SIMON, Bestwińska 21 43-500 Czechowice-Dziedzice, info@kontakt-simon.com.pl | [26 empty] | Biały | Biały | [37 empty] | Komputerowe |  |  |  |  | Kontakt Simon | [16 empty] | Simon 55 |  |  | Podtynkowy |  |  |  | IP 20 | [15 empty] | Gniazda | [25 empty] | a:9:{s:12:"pa_producent";a:6:{s:4:"name";s:12:"pa_producent";s:5:"value";s:0:"";s:8:"position";i:1;s:10:"is_visible";i:1;s:12:"is_variation";i:1;s:11:"is_taxonomy";i:1;}s:18:"pa_dane-producenta";a:6:{s:4:"name";s:18:"pa_dane-producenta";s:5:"value";s:0:"";s:8:"position";i:1;s:10:"is_visible";i:1;s:12:"is_variation";i:1;s:11:"is_taxonomy";i:1;}s:15:"pa_typ-produktu";a:6:{s:4:"name";s:15:"pa_typ-produktu";s:5:"value";s:0:"";s:8:"position";i:1;s:10:"is_visible";i:1;s:12:"is_variation";i:1;s:11:"is_taxonomy";i:1;}s:21:"pa_stopien-ochrony-ip";a:6:{s:4:"name";s:21:"pa_stopien-ochrony-ip";s:5:"value";s:0:"";s:8:"position";i:1;s:10:"is_visible";i:1;s:12:"is_variation";i:1;s:11:"is_taxonomy";i:1;}s:18:"pa_podtyp-produktu";a:6:{s:4:"name";s:18:"pa_podtyp-produktu";s:5:"value";s:0:"";s:8:"position";i:2;s:10:"is_visible";i:1;s:12:"is_variation";i:1;s:11:"is_taxonomy";i:1;}s:8:"pa_kolor";a:6:{s:4:"name";s:8:"pa_kolor";s:5:"value";s:0:"";s:8:"position";i:2;s:10:"is_visible";i:1;s:12:"is_variation";i:1;s:11:"is_taxonomy";i:1;}s:19:"pa_kolor-producenta";a:6:{s:4:"name";s:19:"pa_kolor-producenta";s:5:"value";s:0:"";s:8:"position";i:3;s:10:"is_visible";i:1;s:12:"is_variation";i:1;s:11:"is_taxonomy";i:1;}s:8:"pa_seria";a:6:{s:4:"name";s:8:"pa_seria";s:5:"value";s:0:"";s:8:"position";i:4;s:10:"is_visible";i:1;s:12:"is_variation";i:1;s:11:"is_taxonomy";i:1;}s:17:"pa_sposob-montazu";a:6:{s:4:"name";s:17:"pa_sposob-montazu";s:5:"value";s:0:"";s:8:"position";i:8;s:10:"is_visible";i:1;s:12:"is_variation";i:1;s:11:"is_taxonomy";i:1;}} | TR1/111/KON¦TRN1/186/KON¦TRN1/188/KON¦TRN1/181/KON¦TRN1/182/KON¦TRD2.166/111/KON¦TRN2/180/KON¦TRN3/185/KON |  | Gniazdo komputerowe podwójne RJ45 kategoria 6 ekranowane 55 simon
130334 | Gniazdo komputerowe podwójne RJ45 kategoria 6, z przesłoną przeciwkurzową czarny mat Simon 55 T62.01/149 |  | T62.01/149/KON | simple | 0 | [8 empty] | KONTAKT-SIMON, Bestwińska 21 43-500 Czechowice-Dziedzice, info@kontakt-simon.com.pl | [26 empty] | Czarny | Czarny | [37 empty] | Komputerowe |  |  |  |  | Kontakt Simon | [16 empty] | Simon 55 |  |  | Podtynkowy |  |  |  | IP 20 | [15 empty] | Gniazda | [25 empty] | a:9:{s:12:"pa_producent";a:6:{s:4:"name";s:12:"pa_producent";s:5:"value";s:0:"";s:8:"position";i:1;s:10:"is_visible";i:1;s:12:"is_variation";i:1;s:11:"is_taxonomy";i:1;}s:18:"pa_dane-producenta";a:6:{s:4:"name";s:18:"pa_dane-producenta";s:5:"value";s:0:"";s:8:"position";i:1;s:10:"is_visible";i:1;s:12:"is_variation";i:1;s:11:"is_taxonomy";i:1;}s:15:"pa_typ-produktu";a:6:{s:4:"name";s:15:"pa_typ-produktu";s:5:"value";s:0:"";s:8:"position";i:1;s:10:"is_visible";i:1;s:12:"is_variation";i:1;s:11:"is_taxonomy";i:1;}s:21:"pa_stopien-ochrony-ip";a:6:{s:4:"name";s:21:"pa_stopien-ochrony-ip";s:5:"value";s:0:"";s:8:"position";i:1;s:10:"is_visible";i:1;s:12:"is_variation";i:1;s:11:"is_taxonomy";i:1;}s:18:"pa_podtyp-produktu";a:6:{s:4:"name";s:18:"pa_podtyp-produktu";s:5:"value";s:0:"";s:8:"position";i:2;s:10:"is_visible";i:1;s:12:"is_variation";i:1;s:11:"is_taxonomy";i:1;}s:8:"pa_kolor";a:6:{s:4:"name";s:8:"pa_kolor";s:5:"value";s:0:"";s:8:"position";i:2;s:10:"is_visible";i:1;s:12:"is_variation";i:1;s:11:"is_taxonomy";i:1;}s:19:"pa_kolor-producenta";a:6:{s:4:"name";s:19:"pa_kolor-producenta";s:5:"value";s:0:"";s:8:"position";i:3;s:10:"is_visible";i:1;s:12:"is_variation";i:1;s:11:"is_taxonomy";i:1;}s:8:"pa_seria";a:6:{s:4:"name";s:8:"pa_seria";s:5:"value";s:0:"";s:8:"position";i:4;s:10:"is_visible";i:1;s:12:"is_variation";i:1;s:11:"is_taxonomy";i:1;}s:17:"pa_sposob-montazu";a:6:{s:4:"name";s:17:"pa_sposob-montazu";s:5:"value";s:0:"";s:8:"position";i:8;s:10:"is_visible";i:1;s:12:"is_variation";i:1;s:11:"is_taxonomy";i:1;}} | TR1/149/KON¦TRN1/187/KON¦TRN1/180/KON¦TRD2.149/143/KON¦TRN2/188/KON¦TRN3/182/KON¦TRD4.163/149/KON |  | Gniazdo komputerowe podwójne RJ45 kategoria 6 55 simon
130335 | Gniazdo komputerowe podwójne RJ45 kategoria 6, z przesłoną przeciwkurzową szampański mat Simon 55 T62.01/144 |  | T62.01/144/KON | simple | 0 | [8 empty] | KONTAKT-SIMON, Bestwińska 21 43-500 Czechowice-Dziedzice, info@kontakt-simon.com.pl | [26 empty] | Złoty | Szampański | [37 empty] | Komputerowe |  |  |  |  | Kontakt Simon | [16 empty] | Simon 55 |  |  | Podtynkowy |  |  |  | IP 20 | [15 empty] | Gniazda | [25 empty] | a:9:{s:12:"pa_producent";a:6:{s:4:"name";s:12:"pa_producent";s:5:"value";s:0:"";s:8:"position";i:1;s:10:"is_visible";i:1;s:12:"is_variation";i:1;s:11:"is_taxonomy";i:1;}s:18:"pa_dane-producenta";a:6:{s:4:"name";s:18:"pa_dane-producenta";s:5:"value";s:0:"";s:8:"position";i:1;s:10:"is_visible";i:1;s:12:"is_variation";i:1;s:11:"is_taxonomy";i:1;}s:15:"pa_typ-produktu";a:6:{s:4:"name";s:15:"pa_typ-produktu";s:5:"value";s:0:"";s:8:"position";i:1;s:10:"is_visible";i:1;s:12:"is_variation";i:1;s:11:"is_taxonomy";i:1;}s:21:"pa_stopien-ochrony-ip";a:6:{s:4:"name";s:21:"pa_stopien-ochrony-ip";s:5:"value";s:0:"";s:8:"position";i:1;s:10:"is_visible";i:1;s:12:"is_variation";i:1;s:11:"is_taxonomy";i:1;}s:18:"pa_podtyp-produktu";a:6:{s:4:"name";s:18:"pa_podtyp-produktu";s:5:"value";s:0:"";s:8:"position";i:2;s:10:"is_visible";i:1;s:12:"is_variation";i:1;s:11:"is_taxonomy";i:1;}s:8:"pa_kolor";a:6:{s:4:"name";s:8:"pa_kolor";s:5:"value";s:0:"";s:8:"position";i:2;s:10:"is_visible";i:1;s:12:"is_variation";i:1;s:11:"is_taxonomy";i:1;}s:19:"pa_kolor-producenta";a:6:{s:4:"name";s:19:"pa_kolor-producenta";s:5:"value";s:0:"";s:8:"position";i:3;s:10:"is_visible";i:1;s:12:"is_variation";i:1;s:11:"is_taxonomy";i:1;}s:8:"pa_seria";a:6:{s:4:"name";s:8:"pa_seria";s:5:"value";s:0:"";s:8:"position";i:4;s:10:"is_visible";i:1;s:12:"is_variation";i:1;s:11:"is_taxonomy";i:1;}s:17:"pa_sposob-montazu";a:6:{s:4:"name";s:17:"pa_sposob-montazu";s:5:"value";s:0:"";s:8:"position";i:8;s:10:"is_visible";i:1;s:12:"is_variation";i:1;s:11:"is_taxonomy";i:1;}} | TR1/144/KON¦TRN1/171/KON¦TRD2.166/111/KON¦TRN2/185/KON¦TRN2/179/KON¦TRN4/190/KON¦TR5/144/KON |  | Gniazdo komputerowe podwójne RJ45 kategoria 6 55 simon
130336 | Gniazdo komputerowe podwójne RJ45 kategoria 6, z przesłoną przeciwkurzową aluminium mat Simon 55 T62.01/143 |  | T62.01/143/KON | simple | 0 | [8 empty] | KONTAKT-SIMON, Bestwińska 21 43-500 Czechowice-Dziedzice, info@kontakt-simon.com.pl | [26 empty] | Srebrny | Aluminium | [37 empty] | Komputerowe |  |  |  |  | Kontakt Simon | [16 empty] | Simon 55 |  |  | Podtynkowy |  |  |  | IP 20 | [15 empty] | Gniazda | [25 empty] | a:9:{s:12:"pa_producent";a:6:{s:4:"name";s:12:"pa_producent";s:5:"value";s:0:"";s:8:"position";i:1;s:10:"is_visible";i:1;s:12:"is_variation";i:1;s:11:"is_taxonomy";i:1;}s:18:"pa_dane-producenta";a:6:{s:4:"name";s:18:"pa_dane-producenta";s:5:"value";s:0:"";s:8:"position";i:1;s:10:"is_visible";i:1;s:12:"is_variation";i:1;s:11:"is_taxonomy";i:1;}s:15:"pa_typ-produktu";a:6:{s:4:"name";s:15:"pa_typ-produktu";s:5:"value";s:0:"";s:8:"position";i:1;s:10:"is_visible";i:1;s:12:"is_variation";i:1;s:11:"is_taxonomy";i:1;}s:21:"pa_stopien-ochrony-ip";a:6:{s:4:"name";s:21:"pa_stopien-ochrony-ip";s:5:"value";s:0:"";s:8:"position";i:1;s:10:"is_visible";i:1;s:12:"is_variation";i:1;s:11:"is_taxonomy";i:1;}s:18:"pa_podtyp-produktu";a:6:{s:4:"name";s:18:"pa_podtyp-produktu";s:5:"value";s:0:"";s:8:"position";i:2;s:10:"is_visible";i:1;s:12:"is_variation";i:1;s:11:"is_taxonomy";i:1;}s:8:"pa_kolor";a:6:{s:4:"name";s:8:"pa_kolor";s:5:"value";s:0:"";s:8:"position";i:2;s:10:"is_visible";i:1;s:12:"is_variation";i:1;s:11:"is_taxonomy";i:1;}s:19:"pa_kolor-producenta";a:6:{s:4:"name";s:19:"pa_kolor-producenta";s:5:"value";s:0:"";s:8:"position";i:3;s:10:"is_visible";i:1;s:12:"is_variation";i:1;s:11:"is_taxonomy";i:1;}s:8:"pa_seria";a:6:{s:4:"name";s:8:"pa_seria";s:5:"value";s:0:"";s:8:"position";i:4;s:10:"is_visible";i:1;s:12:"is_variation";i:1;s:11:"is_taxonomy";i:1;}s:17:"pa_sposob-montazu";a:6:{s:4:"name";s:17:"pa_sposob-montazu";s:5:"value";s:0:"";s:8:"position";i:8;s:10:"is_visible";i:1;s:12:"is_variation";i:1;s:11:"is_taxonomy";i:1;}} | TR1/143/KON¦TRN1/185/KON¦TRD2.163/149/KON¦TRN2/188/KON¦TRN2/180/KON¦TRN3/176/KON¦TRD4.149/143/KON¦TRN5/182/KON |  | Gniazdo komputerowe podwójne RJ45 kategoria 6 55 simon
130337 | Gniazdo komputerowe podwójne RJ45 kategoria 6, z przesłoną przeciwkurzową grafitowy mat T62.01/116 |  | T62.01/116/KON | simple | 0 | [8 empty] | KONTAKT-SIMON, Bestwińska 21 43-500 Czechowice-Dziedzice, info@kontakt-simon.com.pl | [26 empty] | Grafitowy | Grafitowy | [37 empty] | Komputerowe |  |  |  |  | Kontakt Simon | [16 empty] | Simon 55 |  |  | Podtynkowy |  |  |  | IP 20 | [15 empty] | Gniazda | [25 empty] | a:9:{s:12:"pa_producent";a:6:{s:4:"name";s:12:"pa_producent";s:5:"value";s:0:"";s:8:"position";i:1;s:10:"is_visible";i:1;s:12:"is_variation";i:1;s:11:"is_taxonomy";i:1;}s:18:"pa_dane-producenta";a:6:{s:4:"name";s:18:"pa_dane-producenta";s:5:"value";s:0:"";s:8:"position";i:1;s:10:"is_visible";i:1;s:12:"is_variation";i:1;s:11:"is_taxonomy";i:1;}s:15:"pa_typ-produktu";a:6:{s:4:"name";s:15:"pa_typ-produktu";s:5:"value";s:0:"";s:8:"position";i:1;s:10:"is_visible";i:1;s:12:"is_variation";i:1;s:11:"is_taxonomy";i:1;}s:21:"pa_stopien-ochrony-ip";a:6:{s:4:"name";s:21:"pa_stopien-ochrony-ip";s:5:"value";s:0:"";s:8:"position";i:1;s:10:"is_visible";i:1;s:12:"is_variation";i:1;s:11:"is_taxonomy";i:1;}s:18:"pa_podtyp-produktu";a:6:{s:4:"name";s:18:"pa_podtyp-produktu";s:5:"value";s:0:"";s:8:"position";i:2;s:10:"is_visible";i:1;s:12:"is_variation";i:1;s:11:"is_taxonomy";i:1;}s:8:"pa_kolor";a:6:{s:4:"name";s:8:"pa_kolor";s:5:"value";s:0:"";s:8:"position";i:2;s:10:"is_visible";i:1;s:12:"is_variation";i:1;s:11:"is_taxonomy";i:1;}s:19:"pa_kolor-producenta";a:6:{s:4:"name";s:19:"pa_kolor-producenta";s:5:"value";s:0:"";s:8:"position";i:3;s:10:"is_visible";i:1;s:12:"is_variation";i:1;s:11:"is_taxonomy";i:1;}s:8:"pa_seria";a:6:{s:4:"name";s:8:"pa_seria";s:5:"value";s:0:"";s:8:"position";i:4;s:10:"is_visible";i:1;s:12:"is_variation";i:1;s:11:"is_taxonomy";i:1;}s:17:"pa_sposob-montazu";a:6:{s:4:"name";s:17:"pa_sposob-montazu";s:5:"value";s:0:"";s:8:"position";i:8;s:10:"is_visible";i:1;s:12:"is_variation";i:1;s:11:"is_taxonomy";i:1;}} | TR1/116/KON¦TRN1/188/KON¦TRD2.149/143/KON¦TRN2/186/KON¦TRN2/189/KON¦TRN3/187/KON¦TRN3/180/KON¦TRN3/176/KON |  | Gniazdo komputerowe podwójne RJ45 kategoria 6 55 simon
130338 | Gniazdo komputerowe podwójne RJ45 kategoria 6, z przesłoną przeciwkurzową jasnoszary mat Simon 55 T62.01/114 |  | T62.01/114/KON | simple | 0 | [8 empty] | KONTAKT-SIMON, Bestwińska 21 43-500 Czechowice-Dziedzice, info@kontakt-simon.com.pl | [26 empty] | Szary | Jasnoszary | [37 empty] | Komputerowe |  |  |  |  | Kontakt Simon | [16 empty] | Simon 55 |  |  | Podtynkowy |  |  |  | IP 20 | [15 empty] | Gniazda | [25 empty] | a:9:{s:12:"pa_producent";a:6:{s:4:"name";s:12:"pa_producent";s:5:"value";s:0:"";s:8:"position";i:1;s:10:"is_visible";i:1;s:12:"is_variation";i:1;s:11:"is_taxonomy";i:1;}s:18:"pa_dane-producenta";a:6:{s:4:"name";s:18:"pa_dane-producenta";s:5:"value";s:0:"";s:8:"position";i:1;s:10:"is_visible";i:1;s:12:"is_variation";i:1;s:11:"is_taxonomy";i:1;}s:15:"pa_typ-produktu";a:6:{s:4:"name";s:15:"pa_typ-produktu";s:5:"value";s:0:"";s:8:"position";i:1;s:10:"is_visible";i:1;s:12:"is_variation";i:1;s:11:"is_taxonomy";i:1;}s:21:"pa_stopien-ochrony-ip";a:6:{s:4:"name";s:21:"pa_stopien-ochrony-ip";s:5:"value";s:0:"";s:8:"position";i:1;s:10:"is_visible";i:1;s:12:"is_variation";i:1;s:11:"is_taxonomy";i:1;}s:18:"pa_podtyp-produktu";a:6:{s:4:"name";s:18:"pa_podtyp-produktu";s:5:"value";s:0:"";s:8:"position";i:2;s:10:"is_visible";i:1;s:12:"is_variation";i:1;s:11:"is_taxonomy";i:1;}s:8:"pa_kolor";a:6:{s:4:"name";s:8:"pa_kolor";s:5:"value";s:0:"";s:8:"position";i:2;s:10:"is_visible";i:1;s:12:"is_variation";i:1;s:11:"is_taxonomy";i:1;}s:19:"pa_kolor-producenta";a:6:{s:4:"name";s:19:"pa_kolor-producenta";s:5:"value";s:0:"";s:8:"position";i:3;s:10:"is_visible";i:1;s:12:"is_variation";i:1;s:11:"is_taxonomy";i:1;}s:8:"pa_seria";a:6:{s:4:"name";s:8:"pa_seria";s:5:"value";s:0:"";s:8:"position";i:4;s:10:"is_visible";i:1;s:12:"is_variation";i:1;s:11:"is_taxonomy";i:1;}s:17:"pa_sposob-montazu";a:6:{s:4:"name";s:17:"pa_sposob-montazu";s:5:"value";s:0:"";s:8:"position";i:8;s:10:"is_visible";i:1;s:12:"is_variation";i:1;s:11:"is_taxonomy";i:1;}} | TR1/114/KON¦TRN1/187/KON¦TRN1/182/KON¦TRN1/170/KON¦TRD2.163/111/KON¦TRN2/180/KON¦TRN3/176/KON¦TRN4/188/KON |  | Gniazdo komputerowe podwójne RJ45 kategoria 6 55 simon
130339 | Gniazdo komputerowe podwójne RJ45 kategoria 6, z przesłoną przeciwkurzową biały mat Simon 55 T62.01/111 |  | T62.01/111/KON | simple | 0 | [8 empty] | KONTAKT-SIMON, Bestwińska 21 43-500 Czechowice-Dziedzice, info@kontakt-simon.com.pl | [26 empty] | Biały | Biały | [37 empty] | Komputerowe |  |  |  |  | Kontakt Simon | [16 empty] | Simon 55 |  |  | Podtynkowy |  |  |  | IP 20 | [15 empty] | Gniazda | [25 empty] | a:9:{s:12:"pa_producent";a:6:{s:4:"name";s:12:"pa_producent";s:5:"value";s:0:"";s:8:"position";i:1;s:10:"is_visible";i:1;s:12:"is_variation";i:1;s:11:"is_taxonomy";i:1;}s:18:"pa_dane-producenta";a:6:{s:4:"name";s:18:"pa_dane-producenta";s:5:"value";s:0:"";s:8:"position";i:1;s:10:"is_visible";i:1;s:12:"is_variation";i:1;s:11:"is_taxonomy";i:1;}s:15:"pa_typ-produktu";a:6:{s:4:"name";s:15:"pa_typ-produktu";s:5:"value";s:0:"";s:8:"position";i:1;s:10:"is_visible";i:1;s:12:"is_variation";i:1;s:11:"is_taxonomy";i:1;}s:21:"pa_stopien-ochrony-ip";a:6:{s:4:"name";s:21:"pa_stopien-ochrony-ip";s:5:"value";s:0:"";s:8:"position";i:1;s:10:"is_visible";i:1;s:12:"is_variation";i:1;s:11:"is_taxonomy";i:1;}s:18:"pa_podtyp-produktu";a:6:{s:4:"name";s:18:"pa_podtyp-produktu";s:5:"value";s:0:"";s:8:"position";i:2;s:10:"is_visible";i:1;s:12:"is_variation";i:1;s:11:"is_taxonomy";i:1;}s:8:"pa_kolor";a:6:{s:4:"name";s:8:"pa_kolor";s:5:"value";s:0:"";s:8:"position";i:2;s:10:"is_visible";i:1;s:12:"is_variation";i:1;s:11:"is_taxonomy";i:1;}s:19:"pa_kolor-producenta";a:6:{s:4:"name";s:19:"pa_kolor-producenta";s:5:"value";s:0:"";s:8:"position";i:3;s:10:"is_visible";i:1;s:12:"is_variation";i:1;s:11:"is_taxonomy";i:1;}s:8:"pa_seria";a:6:{s:4:"name";s:8:"pa_seria";s:5:"value";s:0:"";s:8:"position";i:4;s:10:"is_visible";i:1;s:12:"is_variation";i:1;s:11:"is_taxonomy";i:1;}s:17:"pa_sposob-montazu";a:6:{s:4:"name";s:17:"pa_sposob-montazu";s:5:"value";s:0:"";s:8:"position";i:8;s:10:"is_visible";i:1;s:12:"is_variation";i:1;s:11:"is_taxonomy";i:1;}} |  | TASK2.01/111/KON¦TAK1.01/111/KON¦TGHRJ45.01/111/KON¦TR1/111/KON¦TPS.01/111/KON | Gniazdo komputerowe podwójne RJ45 kategoria 6 55 simon
130340 | Gniazdo HDMI podwójne szampański mat Simon 55 TGHDMI2.01/144 |  | TGHDMI2.01/144/KON | simple | 0 | [8 empty] | KONTAKT-SIMON, Bestwińska 21 43-500 Czechowice-Dziedzice, info@kontakt-simon.com.pl | [26 empty] | Złoty | Szampański | [37 empty] | HDMI |  |  |  |  | Kontakt Simon | [16 empty] | Simon 55 |  |  | Podtynkowy |  |  |  | IP 20 | [15 empty] | Gniazda | [25 empty] | a:9:{s:12:"pa_producent";a:6:{s:4:"name";s:12:"pa_producent";s:5:"value";s:0:"";s:8:"position";i:1;s:10:"is_visible";i:1;s:12:"is_variation";i:1;s:11:"is_taxonomy";i:1;}s:18:"pa_dane-producenta";a:6:{s:4:"name";s:18:"pa_dane-producenta";s:5:"value";s:0:"";s:8:"position";i:1;s:10:"is_visible";i:1;s:12:"is_variation";i:1;s:11:"is_taxonomy";i:1;}s:15:"pa_typ-produktu";a:6:{s:4:"name";s:15:"pa_typ-produktu";s:5:"value";s:0:"";s:8:"position";i:1;s:10:"is_visible";i:1;s:12:"is_variation";i:1;s:11:"is_taxonomy";i:1;}s:21:"pa_stopien-ochrony-ip";a:6:{s:4:"name";s:21:"pa_stopien-ochrony-ip";s:5:"value";s:0:"";s:8:"position";i:1;s:10:"is_visible";i:1;s:12:"is_variation";i:1;s:11:"is_taxonomy";i:1;}s:18:"pa_podtyp-produktu";a:6:{s:4:"name";s:18:"pa_podtyp-produktu";s:5:"value";s:0:"";s:8:"position";i:2;s:10:"is_visible";i:1;s:12:"is_variation";i:1;s:11:"is_taxonomy";i:1;}s:8:"pa_kolor";a:6:{s:4:"name";s:8:"pa_kolor";s:5:"value";s:0:"";s:8:"position";i:2;s:10:"is_visible";i:1;s:12:"is_variation";i:1;s:11:"is_taxonomy";i:1;}s:19:"pa_kolor-producenta";a:6:{s:4:"name";s:19:"pa_kolor-producenta";s:5:"value";s:0:"";s:8:"position";i:3;s:10:"is_visible";i:1;s:12:"is_variation";i:1;s:11:"is_taxonomy";i:1;}s:8:"pa_seria";a:6:{s:4:"name";s:8:"pa_seria";s:5:"value";s:0:"";s:8:"position";i:4;s:10:"is_visible";i:1;s:12:"is_variation";i:1;s:11:"is_taxonomy";i:1;}s:17:"pa_sposob-montazu";a:6:{s:4:"name";s:17:"pa_sposob-montazu";s:5:"value";s:0:"";s:8:"position";i:8;s:10:"is_visible";i:1;s:12:"is_variation";i:1;s:11:"is_taxonomy";i:1;}} | TR1/144/KON¦TRN1/171/KON¦TRD2.166/111/KON¦TRN2/185/KON¦TRN2/179/KON¦TRN4/190/KON¦TR5/144/KON |  | Gniazdo HDMI podwójne 55 simon
130341 | Gniazdo HDMI podwójne jasnoszary mat Simon 55 TGHDMI2.01/114 |  | TGHDMI2.01/114/KON | simple | 0 | [8 empty] | KONTAKT-SIMON, Bestwińska 21 43-500 Czechowice-Dziedzice, info@kontakt-simon.com.pl | [26 empty] | Szary | Jasnoszary | [37 empty] | HDMI |  |  |  |  | Kontakt Simon | [16 empty] | Simon 55 |  |  | Podtynkowy |  |  |  | IP 20 | [15 empty] | Gniazda | [25 empty] | a:9:{s:12:"pa_producent";a:6:{s:4:"name";s:12:"pa_producent";s:5:"value";s:0:"";s:8:"position";i:1;s:10:"is_visible";i:1;s:12:"is_variation";i:1;s:11:"is_taxonomy";i:1;}s:18:"pa_dane-producenta";a:6:{s:4:"name";s:18:"pa_dane-producenta";s:5:"value";s:0:"";s:8:"position";i:1;s:10:"is_visible";i:1;s:12:"is_variation";i:1;s:11:"is_taxonomy";i:1;}s:15:"pa_typ-produktu";a:6:{s:4:"name";s:15:"pa_typ-produktu";s:5:"value";s:0:"";s:8:"position";i:1;s:10:"is_visible";i:1;s:12:"is_variation";i:1;s:11:"is_taxonomy";i:1;}s:21:"pa_stopien-ochrony-ip";a:6:{s:4:"name";s:21:"pa_stopien-ochrony-ip";s:5:"value";s:0:"";s:8:"position";i:1;s:10:"is_visible";i:1;s:12:"is_variation";i:1;s:11:"is_taxonomy";i:1;}s:18:"pa_podtyp-produktu";a:6:{s:4:"name";s:18:"pa_podtyp-produktu";s:5:"value";s:0:"";s:8:"position";i:2;s:10:"is_visible";i:1;s:12:"is_variation";i:1;s:11:"is_taxonomy";i:1;}s:8:"pa_kolor";a:6:{s:4:"name";s:8:"pa_kolor";s:5:"value";s:0:"";s:8:"position";i:2;s:10:"is_visible";i:1;s:12:"is_variation";i:1;s:11:"is_taxonomy";i:1;}s:19:"pa_kolor-producenta";a:6:{s:4:"name";s:19:"pa_kolor-producenta";s:5:"value";s:0:"";s:8:"position";i:3;s:10:"is_visible";i:1;s:12:"is_variation";i:1;s:11:"is_taxonomy";i:1;}s:8:"pa_seria";a:6:{s:4:"name";s:8:"pa_seria";s:5:"value";s:0:"";s:8:"position";i:4;s:10:"is_visible";i:1;s:12:"is_variation";i:1;s:11:"is_taxonomy";i:1;}s:17:"pa_sposob-montazu";a:6:{s:4:"name";s:17:"pa_sposob-montazu";s:5:"value";s:0:"";s:8:"position";i:8;s:10:"is_visible";i:1;s:12:"is_variation";i:1;s:11:"is_taxonomy";i:1;}} | TR1/114/KON¦TRN1/187/KON¦TRN1/182/KON¦TRN1/170/KON¦TRD2.163/111/KON¦TRN2/180/KON¦TRN3/176/KON¦TRN4/188/KON |  | Gniazdo HDMI podwójne 55 simon
130342 | Gniazdo HDMI podwójne grafitowy mat Simon 55 TGHDMI2.01/116 |  | TGHDMI2.01/116/KON | simple | 0 | [8 empty] | KONTAKT-SIMON, Bestwińska 21 43-500 Czechowice-Dziedzice, info@kontakt-simon.com.pl | [26 empty] | Grafitowy | Grafitowy | [37 empty] | HDMI |  |  |  |  | Kontakt Simon | [16 empty] | Simon 55 |  |  | Podtynkowy |  |  |  | IP 20 | [15 empty] | Gniazda | [25 empty] | a:9:{s:12:"pa_producent";a:6:{s:4:"name";s:12:"pa_producent";s:5:"value";s:0:"";s:8:"position";i:1;s:10:"is_visible";i:1;s:12:"is_variation";i:1;s:11:"is_taxonomy";i:1;}s:18:"pa_dane-producenta";a:6:{s:4:"name";s:18:"pa_dane-producenta";s:5:"value";s:0:"";s:8:"position";i:1;s:10:"is_visible";i:1;s:12:"is_variation";i:1;s:11:"is_taxonomy";i:1;}s:15:"pa_typ-produktu";a:6:{s:4:"name";s:15:"pa_typ-produktu";s:5:"value";s:0:"";s:8:"position";i:1;s:10:"is_visible";i:1;s:12:"is_variation";i:1;s:11:"is_taxonomy";i:1;}s:21:"pa_stopien-ochrony-ip";a:6:{s:4:"name";s:21:"pa_stopien-ochrony-ip";s:5:"value";s:0:"";s:8:"position";i:1;s:10:"is_visible";i:1;s:12:"is_variation";i:1;s:11:"is_taxonomy";i:1;}s:18:"pa_podtyp-produktu";a:6:{s:4:"name";s:18:"pa_podtyp-produktu";s:5:"value";s:0:"";s:8:"position";i:2;s:10:"is_visible";i:1;s:12:"is_variation";i:1;s:11:"is_taxonomy";i:1;}s:8:"pa_kolor";a:6:{s:4:"name";s:8:"pa_kolor";s:5:"value";s:0:"";s:8:"position";i:2;s:10:"is_visible";i:1;s:12:"is_variation";i:1;s:11:"is_taxonomy";i:1;}s:19:"pa_kolor-producenta";a:6:{s:4:"name";s:19:"pa_kolor-producenta";s:5:"value";s:0:"";s:8:"position";i:3;s:10:"is_visible";i:1;s:12:"is_variation";i:1;s:11:"is_taxonomy";i:1;}s:8:"pa_seria";a:6:{s:4:"name";s:8:"pa_seria";s:5:"value";s:0:"";s:8:"position";i:4;s:10:"is_visible";i:1;s:12:"is_variation";i:1;s:11:"is_taxonomy";i:1;}s:17:"pa_sposob-montazu";a:6:{s:4:"name";s:17:"pa_sposob-montazu";s:5:"value";s:0:"";s:8:"position";i:8;s:10:"is_visible";i:1;s:12:"is_variation";i:1;s:11:"is_taxonomy";i:1;}} | TR1/116/KON¦TRN1/188/KON¦TRD2.149/143/KON¦TRN2/186/KON¦TRN2/189/KON¦TRN3/187/KON¦TRN3/180/KON¦TRN3/176/KON |  | Gniazdo HDMI podwójne 55 simon
130343 | Gniazdo HDMI podwójne czarny mat Simon 55 TGHDMI2.01/149 |  | TGHDMI2.01/149/KON | simple | 0 | [8 empty] | KONTAKT-SIMON, Bestwińska 21 43-500 Czechowice-Dziedzice, info@kontakt-simon.com.pl | [26 empty] | Czarny | Czarny | [37 empty] | HDMI |  |  |  |  | Kontakt Simon | [16 empty] | Simon 55 |  |  | Podtynkowy |  |  |  | IP 20 | [15 empty] | Gniazda | [25 empty] | a:9:{s:12:"pa_producent";a:6:{s:4:"name";s:12:"pa_producent";s:5:"value";s:0:"";s:8:"position";i:1;s:10:"is_visible";i:1;s:12:"is_variation";i:1;s:11:"is_taxonomy";i:1;}s:18:"pa_dane-producenta";a:6:{s:4:"name";s:18:"pa_dane-producenta";s:5:"value";s:0:"";s:8:"position";i:1;s:10:"is_visible";i:1;s:12:"is_variation";i:1;s:11:"is_taxonomy";i:1;}s:15:"pa_typ-produktu";a:6:{s:4:"name";s:15:"pa_typ-produktu";s:5:"value";s:0:"";s:8:"position";i:1;s:10:"is_visible";i:1;s:12:"is_variation";i:1;s:11:"is_taxonomy";i:1;}s:21:"pa_stopien-ochrony-ip";a:6:{s:4:"name";s:21:"pa_stopien-ochrony-ip";s:5:"value";s:0:"";s:8:"position";i:1;s:10:"is_visible";i:1;s:12:"is_variation";i:1;s:11:"is_taxonomy";i:1;}s:18:"pa_podtyp-produktu";a:6:{s:4:"name";s:18:"pa_podtyp-produktu";s:5:"value";s:0:"";s:8:"position";i:2;s:10:"is_visible";i:1;s:12:"is_variation";i:1;s:11:"is_taxonomy";i:1;}s:8:"pa_kolor";a:6:{s:4:"name";s:8:"pa_kolor";s:5:"value";s:0:"";s:8:"position";i:2;s:10:"is_visible";i:1;s:12:"is_variation";i:1;s:11:"is_taxonomy";i:1;}s:19:"pa_kolor-producenta";a:6:{s:4:"name";s:19:"pa_kolor-producenta";s:5:"value";s:0:"";s:8:"position";i:3;s:10:"is_visible";i:1;s:12:"is_variation";i:1;s:11:"is_taxonomy";i:1;}s:8:"pa_seria";a:6:{s:4:"name";s:8:"pa_seria";s:5:"value";s:0:"";s:8:"position";i:4;s:10:"is_visible";i:1;s:12:"is_variation";i:1;s:11:"is_taxonomy";i:1;}s:17:"pa_sposob-montazu";a:6:{s:4:"name";s:17:"pa_sposob-montazu";s:5:"value";s:0:"";s:8:"position";i:8;s:10:"is_visible";i:1;s:12:"is_variation";i:1;s:11:"is_taxonomy";i:1;}} | TR1/149/KON¦TRN1/187/KON¦TRN1/180/KON¦TRD2.149/143/KON¦TRN2/188/KON¦TRN3/182/KON¦TRD4.163/149/KON |  | Gniazdo HDMI podwójne 55 simon
130344 | Gniazdo HDMI podwójne biały mat Simon 55 TGHDMI2.01/111 |  | TGHDMI2.01/111/KON | simple | 0 | [8 empty] | KONTAKT-SIMON, Bestwińska 21 43-500 Czechowice-Dziedzice, info@kontakt-simon.com.pl | [26 empty] | Biały | Biały | [37 empty] | HDMI |  |  |  |  | Kontakt Simon | [16 empty] | Simon 55 |  |  | Podtynkowy |  |  |  | IP 20 | [15 empty] | Gniazda | [25 empty] | a:9:{s:12:"pa_producent";a:6:{s:4:"name";s:12:"pa_producent";s:5:"value";s:0:"";s:8:"position";i:1;s:10:"is_visible";i:1;s:12:"is_variation";i:1;s:11:"is_taxonomy";i:1;}s:18:"pa_dane-producenta";a:6:{s:4:"name";s:18:"pa_dane-producenta";s:5:"value";s:0:"";s:8:"position";i:1;s:10:"is_visible";i:1;s:12:"is_variation";i:1;s:11:"is_taxonomy";i:1;}s:15:"pa_typ-produktu";a:6:{s:4:"name";s:15:"pa_typ-produktu";s:5:"value";s:0:"";s:8:"position";i:1;s:10:"is_visible";i:1;s:12:"is_variation";i:1;s:11:"is_taxonomy";i:1;}s:21:"pa_stopien-ochrony-ip";a:6:{s:4:"name";s:21:"pa_stopien-ochrony-ip";s:5:"value";s:0:"";s:8:"position";i:1;s:10:"is_visible";i:1;s:12:"is_variation";i:1;s:11:"is_taxonomy";i:1;}s:18:"pa_podtyp-produktu";a:6:{s:4:"name";s:18:"pa_podtyp-produktu";s:5:"value";s:0:"";s:8:"position";i:2;s:10:"is_visible";i:1;s:12:"is_variation";i:1;s:11:"is_taxonomy";i:1;}s:8:"pa_kolor";a:6:{s:4:"name";s:8:"pa_kolor";s:5:"value";s:0:"";s:8:"position";i:2;s:10:"is_visible";i:1;s:12:"is_variation";i:1;s:11:"is_taxonomy";i:1;}s:19:"pa_kolor-producenta";a:6:{s:4:"name";s:19:"pa_kolor-producenta";s:5:"value";s:0:"";s:8:"position";i:3;s:10:"is_visible";i:1;s:12:"is_variation";i:1;s:11:"is_taxonomy";i:1;}s:8:"pa_seria";a:6:{s:4:"name";s:8:"pa_seria";s:5:"value";s:0:"";s:8:"position";i:4;s:10:"is_visible";i:1;s:12:"is_variation";i:1;s:11:"is_taxonomy";i:1;}s:17:"pa_sposob-montazu";a:6:{s:4:"name";s:17:"pa_sposob-montazu";s:5:"value";s:0:"";s:8:"position";i:8;s:10:"is_visible";i:1;s:12:"is_variation";i:1;s:11:"is_taxonomy";i:1;}} | TR1/111/KON¦TRN1/186/KON¦TRN1/188/KON¦TRN1/181/KON¦TRN1/182/KON¦TRD2.166/111/KON¦TRN2/180/KON¦TRN3/185/KON |  | Gniazdo HDMI podwójne 55 simon
130345 | Gniazdo HDMI podwójne aluminium mat Simon 55 TGHDMI2.01/143 |  | TGHDMI2.01/143/KON | simple | 0 | [8 empty] | KONTAKT-SIMON, Bestwińska 21 43-500 Czechowice-Dziedzice, info@kontakt-simon.com.pl | [26 empty] | Szary | Aluminium | [37 empty] | HDMI |  |  |  |  | Kontakt Simon | [16 empty] | Simon 55 |  |  | Podtynkowy |  |  |  | IP 20 | [15 empty] | Gniazda | [25 empty] | a:9:{s:12:"pa_producent";a:6:{s:4:"name";s:12:"pa_producent";s:5:"value";s:0:"";s:8:"position";i:1;s:10:"is_visible";i:1;s:12:"is_variation";i:1;s:11:"is_taxonomy";i:1;}s:18:"pa_dane-producenta";a:6:{s:4:"name";s:18:"pa_dane-producenta";s:5:"value";s:0:"";s:8:"position";i:1;s:10:"is_visible";i:1;s:12:"is_variation";i:1;s:11:"is_taxonomy";i:1;}s:15:"pa_typ-produktu";a:6:{s:4:"name";s:15:"pa_typ-produktu";s:5:"value";s:0:"";s:8:"position";i:1;s:10:"is_visible";i:1;s:12:"is_variation";i:1;s:11:"is_taxonomy";i:1;}s:21:"pa_stopien-ochrony-ip";a:6:{s:4:"name";s:21:"pa_stopien-ochrony-ip";s:5:"value";s:0:"";s:8:"position";i:1;s:10:"is_visible";i:1;s:12:"is_variation";i:1;s:11:"is_taxonomy";i:1;}s:18:"pa_podtyp-produktu";a:6:{s:4:"name";s:18:"pa_podtyp-produktu";s:5:"value";s:0:"";s:8:"position";i:2;s:10:"is_visible";i:1;s:12:"is_variation";i:1;s:11:"is_taxonomy";i:1;}s:8:"pa_kolor";a:6:{s:4:"name";s:8:"pa_kolor";s:5:"value";s:0:"";s:8:"position";i:2;s:10:"is_visible";i:1;s:12:"is_variation";i:1;s:11:"is_taxonomy";i:1;}s:19:"pa_kolor-producenta";a:6:{s:4:"name";s:19:"pa_kolor-producenta";s:5:"value";s:0:"";s:8:"position";i:3;s:10:"is_visible";i:1;s:12:"is_variation";i:1;s:11:"is_taxonomy";i:1;}s:8:"pa_seria";a:6:{s:4:"name";s:8:"pa_seria";s:5:"value";s:0:"";s:8:"position";i:4;s:10:"is_visible";i:1;s:12:"is_variation";i:1;s:11:"is_taxonomy";i:1;}s:17:"pa_sposob-montazu";a:6:{s:4:"name";s:17:"pa_sposob-montazu";s:5:"value";s:0:"";s:8:"position";i:8;s:10:"is_visible";i:1;s:12:"is_variation";i:1;s:11:"is_taxonomy";i:1;}} | TR1/114/KON¦TRN1/187/KON¦TRN1/182/KON¦TRN1/170/KON¦TRD2.163/111/KON¦TRN2/180/KON¦TRN3/176/KON¦TRN4/188/KON |  | Gniazdo HDMI podwójne 55 simon
130346 | Gniazdo HDMI + RJ45 kat.6. szampański mat Simon 55 TGHRJ45.01/144 |  | TGHRJ45.01/144/KON | simple | 0 | [8 empty] | KONTAKT-SIMON, Bestwińska 21 43-500 Czechowice-Dziedzice, info@kontakt-simon.com.pl | [26 empty] | Złoty | Szampański | [37 empty] | HDMI¦Komputerowe |  |  |  |  | Kontakt Simon | [16 empty] | Simon 55 |  |  | Podtynkowy |  |  |  | IP 20 | [15 empty] | Gniazda | [25 empty] | a:9:{s:12:"pa_producent";a:6:{s:4:"name";s:12:"pa_producent";s:5:"value";s:0:"";s:8:"position";i:1;s:10:"is_visible";i:1;s:12:"is_variation";i:1;s:11:"is_taxonomy";i:1;}s:18:"pa_dane-producenta";a:6:{s:4:"name";s:18:"pa_dane-producenta";s:5:"value";s:0:"";s:8:"position";i:1;s:10:"is_visible";i:1;s:12:"is_variation";i:1;s:11:"is_taxonomy";i:1;}s:15:"pa_typ-produktu";a:6:{s:4:"name";s:15:"pa_typ-produktu";s:5:"value";s:0:"";s:8:"position";i:1;s:10:"is_visible";i:1;s:12:"is_variation";i:1;s:11:"is_taxonomy";i:1;}s:21:"pa_stopien-ochrony-ip";a:6:{s:4:"name";s:21:"pa_stopien-ochrony-ip";s:5:"value";s:0:"";s:8:"position";i:1;s:10:"is_visible";i:1;s:12:"is_variation";i:1;s:11:"is_taxonomy";i:1;}s:18:"pa_podtyp-produktu";a:6:{s:4:"name";s:18:"pa_podtyp-produktu";s:5:"value";s:0:"";s:8:"position";i:2;s:10:"is_visible";i:1;s:12:"is_variation";i:1;s:11:"is_taxonomy";i:1;}s:8:"pa_kolor";a:6:{s:4:"name";s:8:"pa_kolor";s:5:"value";s:0:"";s:8:"position";i:2;s:10:"is_visible";i:1;s:12:"is_variation";i:1;s:11:"is_taxonomy";i:1;}s:19:"pa_kolor-producenta";a:6:{s:4:"name";s:19:"pa_kolor-producenta";s:5:"value";s:0:"";s:8:"position";i:3;s:10:"is_visible";i:1;s:12:"is_variation";i:1;s:11:"is_taxonomy";i:1;}s:8:"pa_seria";a:6:{s:4:"name";s:8:"pa_seria";s:5:"value";s:0:"";s:8:"position";i:4;s:10:"is_visible";i:1;s:12:"is_variation";i:1;s:11:"is_taxonomy";i:1;}s:17:"pa_sposob-montazu";a:6:{s:4:"name";s:17:"pa_sposob-montazu";s:5:"value";s:0:"";s:8:"position";i:8;s:10:"is_visible";i:1;s:12:"is_variation";i:1;s:11:"is_taxonomy";i:1;}} | TR1/144/KON¦TRN1/171/KON¦TRD2.166/111/KON¦TRN2/185/KON¦TRN2/179/KON¦TRN4/190/KON¦TR5/144/KON |  | Gniazdo HDMI + RJ45 55 simon
130347 | Gniazdo HDMI + RJ45 kat.6. jasnoszary mat Simon 55 TGHRJ45.01/114 |  | TGHRJ45.01/114/KON | simple | 0 | [8 empty] | KONTAKT-SIMON, Bestwińska 21 43-500 Czechowice-Dziedzice, info@kontakt-simon.com.pl | [26 empty] | Szary | Jasnoszary | [37 empty] | HDMI¦Komputerowe |  |  |  |  | Kontakt Simon | [16 empty] | Simon 55 |  |  | Podtynkowy |  |  |  | IP 20 | [15 empty] | Gniazda | [25 empty] | a:9:{s:12:"pa_producent";a:6:{s:4:"name";s:12:"pa_producent";s:5:"value";s:0:"";s:8:"position";i:1;s:10:"is_visible";i:1;s:12:"is_variation";i:1;s:11:"is_taxonomy";i:1;}s:18:"pa_dane-producenta";a:6:{s:4:"name";s:18:"pa_dane-producenta";s:5:"value";s:0:"";s:8:"position";i:1;s:10:"is_visible";i:1;s:12:"is_variation";i:1;s:11:"is_taxonomy";i:1;}s:15:"pa_typ-produktu";a:6:{s:4:"name";s:15:"pa_typ-produktu";s:5:"value";s:0:"";s:8:"position";i:1;s:10:"is_visible";i:1;s:12:"is_variation";i:1;s:11:"is_taxonomy";i:1;}s:21:"pa_stopien-ochrony-ip";a:6:{s:4:"name";s:21:"pa_stopien-ochrony-ip";s:5:"value";s:0:"";s:8:"position";i:1;s:10:"is_visible";i:1;s:12:"is_variation";i:1;s:11:"is_taxonomy";i:1;}s:18:"pa_podtyp-produktu";a:6:{s:4:"name";s:18:"pa_podtyp-produktu";s:5:"value";s:0:"";s:8:"position";i:2;s:10:"is_visible";i:1;s:12:"is_variation";i:1;s:11:"is_taxonomy";i:1;}s:8:"pa_kolor";a:6:{s:4:"name";s:8:"pa_kolor";s:5:"value";s:0:"";s:8:"position";i:2;s:10:"is_visible";i:1;s:12:"is_variation";i:1;s:11:"is_taxonomy";i:1;}s:19:"pa_kolor-producenta";a:6:{s:4:"name";s:19:"pa_kolor-producenta";s:5:"value";s:0:"";s:8:"position";i:3;s:10:"is_visible";i:1;s:12:"is_variation";i:1;s:11:"is_taxonomy";i:1;}s:8:"pa_seria";a:6:{s:4:"name";s:8:"pa_seria";s:5:"value";s:0:"";s:8:"position";i:4;s:10:"is_visible";i:1;s:12:"is_variation";i:1;s:11:"is_taxonomy";i:1;}s:17:"pa_sposob-montazu";a:6:{s:4:"name";s:17:"pa_sposob-montazu";s:5:"value";s:0:"";s:8:"position";i:8;s:10:"is_visible";i:1;s:12:"is_variation";i:1;s:11:"is_taxonomy";i:1;}} | TR1/114/KON¦TRN1/187/KON¦TRN1/182/KON¦TRN1/170/KON¦TRD2.163/111/KON¦TRN2/180/KON¦TRN3/176/KON¦TRN4/188/KON |  | Gniazdo HDMI + RJ45 55 simon
130348 | Gniazdo HDMI + RJ45 kat.6. grafitowy mat Simon 55 TGHRJ45.01/116 |  | TGHRJ45.01/116/KON | simple | 0 | [8 empty] | KONTAKT-SIMON, Bestwińska 21 43-500 Czechowice-Dziedzice, info@kontakt-simon.com.pl | [26 empty] | Grafitowy | Grafitowy | [37 empty] | HDMI¦Komputerowe |  |  |  |  | Kontakt Simon | [16 empty] | Simon 55 |  |  | Podtynkowy |  |  |  | IP 20 | [15 empty] | Gniazda | [25 empty] | a:9:{s:12:"pa_producent";a:6:{s:4:"name";s:12:"pa_producent";s:5:"value";s:0:"";s:8:"position";i:1;s:10:"is_visible";i:1;s:12:"is_variation";i:1;s:11:"is_taxonomy";i:1;}s:18:"pa_dane-producenta";a:6:{s:4:"name";s:18:"pa_dane-producenta";s:5:"value";s:0:"";s:8:"position";i:1;s:10:"is_visible";i:1;s:12:"is_variation";i:1;s:11:"is_taxonomy";i:1;}s:15:"pa_typ-produktu";a:6:{s:4:"name";s:15:"pa_typ-produktu";s:5:"value";s:0:"";s:8:"position";i:1;s:10:"is_visible";i:1;s:12:"is_variation";i:1;s:11:"is_taxonomy";i:1;}s:21:"pa_stopien-ochrony-ip";a:6:{s:4:"name";s:21:"pa_stopien-ochrony-ip";s:5:"value";s:0:"";s:8:"position";i:1;s:10:"is_visible";i:1;s:12:"is_variation";i:1;s:11:"is_taxonomy";i:1;}s:18:"pa_podtyp-produktu";a:6:{s:4:"name";s:18:"pa_podtyp-produktu";s:5:"value";s:0:"";s:8:"position";i:2;s:10:"is_visible";i:1;s:12:"is_variation";i:1;s:11:"is_taxonomy";i:1;}s:8:"pa_kolor";a:6:{s:4:"name";s:8:"pa_kolor";s:5:"value";s:0:"";s:8:"position";i:2;s:10:"is_visible";i:1;s:12:"is_variation";i:1;s:11:"is_taxonomy";i:1;}s:19:"pa_kolor-producenta";a:6:{s:4:"name";s:19:"pa_kolor-producenta";s:5:"value";s:0:"";s:8:"position";i:3;s:10:"is_visible";i:1;s:12:"is_variation";i:1;s:11:"is_taxonomy";i:1;}s:8:"pa_seria";a:6:{s:4:"name";s:8:"pa_seria";s:5:"value";s:0:"";s:8:"position";i:4;s:10:"is_visible";i:1;s:12:"is_variation";i:1;s:11:"is_taxonomy";i:1;}s:17:"pa_sposob-montazu";a:6:{s:4:"name";s:17:"pa_sposob-montazu";s:5:"value";s:0:"";s:8:"position";i:8;s:10:"is_visible";i:1;s:12:"is_variation";i:1;s:11:"is_taxonomy";i:1;}} | TR1/116/KON¦TRN1/188/KON¦TRD2.149/143/KON¦TRN2/186/KON¦TRN2/189/KON¦TRN3/187/KON¦TRN3/180/KON¦TRN3/176/KON |  | Gniazdo HDMI + RJ45 55 simon
130349 | Gniazdo HDMI + RJ45 kat.6. czarny mat Simon 55 TGHRJ45.01/149 |  | TGHRJ45.01/149/KON | simple | 0 | [8 empty] | KONTAKT-SIMON, Bestwińska 21 43-500 Czechowice-Dziedzice, info@kontakt-simon.com.pl | [26 empty] | Czarny | Czarny | [37 empty] | HDMI¦Komputerowe |  |  |  |  | Kontakt Simon | [16 empty] | Simon 55 |  |  | Podtynkowy |  |  |  | IP 20 | [15 empty] | Gniazda | [25 empty] | a:9:{s:12:"pa_producent";a:6:{s:4:"name";s:12:"pa_producent";s:5:"value";s:0:"";s:8:"position";i:1;s:10:"is_visible";i:1;s:12:"is_variation";i:1;s:11:"is_taxonomy";i:1;}s:18:"pa_dane-producenta";a:6:{s:4:"name";s:18:"pa_dane-producenta";s:5:"value";s:0:"";s:8:"position";i:1;s:10:"is_visible";i:1;s:12:"is_variation";i:1;s:11:"is_taxonomy";i:1;}s:15:"pa_typ-produktu";a:6:{s:4:"name";s:15:"pa_typ-produktu";s:5:"value";s:0:"";s:8:"position";i:1;s:10:"is_visible";i:1;s:12:"is_variation";i:1;s:11:"is_taxonomy";i:1;}s:21:"pa_stopien-ochrony-ip";a:6:{s:4:"name";s:21:"pa_stopien-ochrony-ip";s:5:"value";s:0:"";s:8:"position";i:1;s:10:"is_visible";i:1;s:12:"is_variation";i:1;s:11:"is_taxonomy";i:1;}s:18:"pa_podtyp-produktu";a:6:{s:4:"name";s:18:"pa_podtyp-produktu";s:5:"value";s:0:"";s:8:"position";i:2;s:10:"is_visible";i:1;s:12:"is_variation";i:1;s:11:"is_taxonomy";i:1;}s:8:"pa_kolor";a:6:{s:4:"name";s:8:"pa_kolor";s:5:"value";s:0:"";s:8:"position";i:2;s:10:"is_visible";i:1;s:12:"is_variation";i:1;s:11:"is_taxonomy";i:1;}s:19:"pa_kolor-producenta";a:6:{s:4:"name";s:19:"pa_kolor-producenta";s:5:"value";s:0:"";s:8:"position";i:3;s:10:"is_visible";i:1;s:12:"is_variation";i:1;s:11:"is_taxonomy";i:1;}s:8:"pa_seria";a:6:{s:4:"name";s:8:"pa_seria";s:5:"value";s:0:"";s:8:"position";i:4;s:10:"is_visible";i:1;s:12:"is_variation";i:1;s:11:"is_taxonomy";i:1;}s:17:"pa_sposob-montazu";a:6:{s:4:"name";s:17:"pa_sposob-montazu";s:5:"value";s:0:"";s:8:"position";i:8;s:10:"is_visible";i:1;s:12:"is_variation";i:1;s:11:"is_taxonomy";i:1;}} | TR1/149/KON¦TRN1/187/KON¦TRN1/180/KON¦TRD2.149/143/KON¦TRN2/188/KON¦TRN3/182/KON¦TRD4.163/149/KON |  | Gniazdo HDMI + RJ45 55 simon
130350 | Gniazdo HDMI + RJ45 kat.6. biały mat Simon 55 TGHRJ45.01/111 |  | TGHRJ45.01/111/KON | simple | 0 | [8 empty] | KONTAKT-SIMON, Bestwińska 21 43-500 Czechowice-Dziedzice, info@kontakt-simon.com.pl | [26 empty] | Biały | Biały | [37 empty] | HDMI¦Komputerowe |  |  |  |  | Kontakt Simon | [16 empty] | Simon 55 |  |  | Podtynkowy |  |  |  | IP 20 | [15 empty] | Gniazda | [25 empty] | a:9:{s:12:"pa_producent";a:6:{s:4:"name";s:12:"pa_producent";s:5:"value";s:0:"";s:8:"position";i:1;s:10:"is_visible";i:1;s:12:"is_variation";i:1;s:11:"is_taxonomy";i:1;}s:18:"pa_dane-producenta";a:6:{s:4:"name";s:18:"pa_dane-producenta";s:5:"value";s:0:"";s:8:"position";i:1;s:10:"is_visible";i:1;s:12:"is_variation";i:1;s:11:"is_taxonomy";i:1;}s:15:"pa_typ-produktu";a:6:{s:4:"name";s:15:"pa_typ-produktu";s:5:"value";s:0:"";s:8:"position";i:1;s:10:"is_visible";i:1;s:12:"is_variation";i:1;s:11:"is_taxonomy";i:1;}s:21:"pa_stopien-ochrony-ip";a:6:{s:4:"name";s:21:"pa_stopien-ochrony-ip";s:5:"value";s:0:"";s:8:"position";i:1;s:10:"is_visible";i:1;s:12:"is_variation";i:1;s:11:"is_taxonomy";i:1;}s:18:"pa_podtyp-produktu";a:6:{s:4:"name";s:18:"pa_podtyp-produktu";s:5:"value";s:0:"";s:8:"position";i:2;s:10:"is_visible";i:1;s:12:"is_variation";i:1;s:11:"is_taxonomy";i:1;}s:8:"pa_kolor";a:6:{s:4:"name";s:8:"pa_kolor";s:5:"value";s:0:"";s:8:"position";i:2;s:10:"is_visible";i:1;s:12:"is_variation";i:1;s:11:"is_taxonomy";i:1;}s:19:"pa_kolor-producenta";a:6:{s:4:"name";s:19:"pa_kolor-producenta";s:5:"value";s:0:"";s:8:"position";i:3;s:10:"is_visible";i:1;s:12:"is_variation";i:1;s:11:"is_taxonomy";i:1;}s:8:"pa_seria";a:6:{s:4:"name";s:8:"pa_seria";s:5:"value";s:0:"";s:8:"position";i:4;s:10:"is_visible";i:1;s:12:"is_variation";i:1;s:11:"is_taxonomy";i:1;}s:17:"pa_sposob-montazu";a:6:{s:4:"name";s:17:"pa_sposob-montazu";s:5:"value";s:0:"";s:8:"position";i:8;s:10:"is_visible";i:1;s:12:"is_variation";i:1;s:11:"is_taxonomy";i:1;}} | TR1/111/KON¦TRN1/186/KON¦TRN1/188/KON¦TRN1/181/KON¦TRN1/182/KON¦TRD2.166/111/KON¦TRN2/180/KON¦TRN3/185/KON |  | Gniazdo HDMI + RJ45 55 simon
130351 | Gniazdo HDMI + RJ45 kat.6. aluminium mat Simon 55 TGHRJ45.01/143 |  | TGHRJ45.01/143/KON | simple | 0 | [8 empty] | KONTAKT-SIMON, Bestwińska 21 43-500 Czechowice-Dziedzice, info@kontakt-simon.com.pl | [26 empty] | Srebrny | Aluminium | [37 empty] | HDMI¦Komputerowe |  |  |  |  | Kontakt Simon | [16 empty] | Simon 55 |  |  | Podtynkowy |  |  |  | IP 20 | [15 empty] | Gniazda | [25 empty] | a:9:{s:12:"pa_producent";a:6:{s:4:"name";s:12:"pa_producent";s:5:"value";s:0:"";s:8:"position";i:1;s:10:"is_visible";i:1;s:12:"is_variation";i:1;s:11:"is_taxonomy";i:1;}s:18:"pa_dane-producenta";a:6:{s:4:"name";s:18:"pa_dane-producenta";s:5:"value";s:0:"";s:8:"position";i:1;s:10:"is_visible";i:1;s:12:"is_variation";i:1;s:11:"is_taxonomy";i:1;}s:15:"pa_typ-produktu";a:6:{s:4:"name";s:15:"pa_typ-produktu";s:5:"value";s:0:"";s:8:"position";i:1;s:10:"is_visible";i:1;s:12:"is_variation";i:1;s:11:"is_taxonomy";i:1;}s:21:"pa_stopien-ochrony-ip";a:6:{s:4:"name";s:21:"pa_stopien-ochrony-ip";s:5:"value";s:0:"";s:8:"position";i:1;s:10:"is_visible";i:1;s:12:"is_variation";i:1;s:11:"is_taxonomy";i:1;}s:18:"pa_podtyp-produktu";a:6:{s:4:"name";s:18:"pa_podtyp-produktu";s:5:"value";s:0:"";s:8:"position";i:2;s:10:"is_visible";i:1;s:12:"is_variation";i:1;s:11:"is_taxonomy";i:1;}s:8:"pa_kolor";a:6:{s:4:"name";s:8:"pa_kolor";s:5:"value";s:0:"";s:8:"position";i:2;s:10:"is_visible";i:1;s:12:"is_variation";i:1;s:11:"is_taxonomy";i:1;}s:19:"pa_kolor-producenta";a:6:{s:4:"name";s:19:"pa_kolor-producenta";s:5:"value";s:0:"";s:8:"position";i:3;s:10:"is_visible";i:1;s:12:"is_variation";i:1;s:11:"is_taxonomy";i:1;}s:8:"pa_seria";a:6:{s:4:"name";s:8:"pa_seria";s:5:"value";s:0:"";s:8:"position";i:4;s:10:"is_visible";i:1;s:12:"is_variation";i:1;s:11:"is_taxonomy";i:1;}s:17:"pa_sposob-montazu";a:6:{s:4:"name";s:17:"pa_sposob-montazu";s:5:"value";s:0:"";s:8:"position";i:8;s:10:"is_visible";i:1;s:12:"is_variation";i:1;s:11:"is_taxonomy";i:1;}} | TR1/143/KON¦TRN1/185/KON¦TRD2.163/149/KON¦TRN2/188/KON¦TRN2/180/KON¦TRN3/176/KON¦TRD4.149/143/KON¦TRN5/182/KON |  | Gniazdo HDMI + RJ45 55 simon
130352 | Gniazdo HDMI szampański mat Simon 55 TGHDMI.01/144 |  | TGHDMI.01/144/KON | simple | 0 | [8 empty] | KONTAKT-SIMON, Bestwińska 21 43-500 Czechowice-Dziedzice, info@kontakt-simon.com.pl | [26 empty] | Złoty | Szampański | [37 empty] | HDMI |  |  |  |  | Kontakt Simon | [16 empty] | Simon 55 |  |  | Podtynkowy |  |  |  | IP 20 | [15 empty] | Gniazda | [25 empty] | a:9:{s:12:"pa_producent";a:6:{s:4:"name";s:12:"pa_producent";s:5:"value";s:0:"";s:8:"position";i:1;s:10:"is_visible";i:1;s:12:"is_variation";i:1;s:11:"is_taxonomy";i:1;}s:18:"pa_dane-producenta";a:6:{s:4:"name";s:18:"pa_dane-producenta";s:5:"value";s:0:"";s:8:"position";i:1;s:10:"is_visible";i:1;s:12:"is_variation";i:1;s:11:"is_taxonomy";i:1;}s:15:"pa_typ-produktu";a:6:{s:4:"name";s:15:"pa_typ-produktu";s:5:"value";s:0:"";s:8:"position";i:1;s:10:"is_visible";i:1;s:12:"is_variation";i:1;s:11:"is_taxonomy";i:1;}s:21:"pa_stopien-ochrony-ip";a:6:{s:4:"name";s:21:"pa_stopien-ochrony-ip";s:5:"value";s:0:"";s:8:"position";i:1;s:10:"is_visible";i:1;s:12:"is_variation";i:1;s:11:"is_taxonomy";i:1;}s:18:"pa_podtyp-produktu";a:6:{s:4:"name";s:18:"pa_podtyp-produktu";s:5:"value";s:0:"";s:8:"position";i:2;s:10:"is_visible";i:1;s:12:"is_variation";i:1;s:11:"is_taxonomy";i:1;}s:8:"pa_kolor";a:6:{s:4:"name";s:8:"pa_kolor";s:5:"value";s:0:"";s:8:"position";i:2;s:10:"is_visible";i:1;s:12:"is_variation";i:1;s:11:"is_taxonomy";i:1;}s:19:"pa_kolor-producenta";a:6:{s:4:"name";s:19:"pa_kolor-producenta";s:5:"value";s:0:"";s:8:"position";i:3;s:10:"is_visible";i:1;s:12:"is_variation";i:1;s:11:"is_taxonomy";i:1;}s:8:"pa_seria";a:6:{s:4:"name";s:8:"pa_seria";s:5:"value";s:0:"";s:8:"position";i:4;s:10:"is_visible";i:1;s:12:"is_variation";i:1;s:11:"is_taxonomy";i:1;}s:17:"pa_sposob-montazu";a:6:{s:4:"name";s:17:"pa_sposob-montazu";s:5:"value";s:0:"";s:8:"position";i:8;s:10:"is_visible";i:1;s:12:"is_variation";i:1;s:11:"is_taxonomy";i:1;}} | TR1/144/KON¦TRN1/171/KON¦TRD2.166/111/KON¦TRN2/185/KON¦TRN2/179/KON¦TRN4/190/KON¦TR5/144/KON |  | Gniazdo HDMI 55 simon
130353 | Gniazdo HDMI jasnoszary mat Simon 55 TGHDMI.01/114 |  | TGHDMI.01/114/KON | simple | 0 | [8 empty] | KONTAKT-SIMON, Bestwińska 21 43-500 Czechowice-Dziedzice, info@kontakt-simon.com.pl | [26 empty] | Szary | Jasnoszary | [37 empty] | HDMI |  |  |  |  | Kontakt Simon | [16 empty] | Simon 55 |  |  | Podtynkowy |  |  |  | IP 20 | [15 empty] | Gniazda | [25 empty] | a:9:{s:12:"pa_producent";a:6:{s:4:"name";s:12:"pa_producent";s:5:"value";s:0:"";s:8:"position";i:1;s:10:"is_visible";i:1;s:12:"is_variation";i:1;s:11:"is_taxonomy";i:1;}s:18:"pa_dane-producenta";a:6:{s:4:"name";s:18:"pa_dane-producenta";s:5:"value";s:0:"";s:8:"position";i:1;s:10:"is_visible";i:1;s:12:"is_variation";i:1;s:11:"is_taxonomy";i:1;}s:15:"pa_typ-produktu";a:6:{s:4:"name";s:15:"pa_typ-produktu";s:5:"value";s:0:"";s:8:"position";i:1;s:10:"is_visible";i:1;s:12:"is_variation";i:1;s:11:"is_taxonomy";i:1;}s:21:"pa_stopien-ochrony-ip";a:6:{s:4:"name";s:21:"pa_stopien-ochrony-ip";s:5:"value";s:0:"";s:8:"position";i:1;s:10:"is_visible";i:1;s:12:"is_variation";i:1;s:11:"is_taxonomy";i:1;}s:18:"pa_podtyp-produktu";a:6:{s:4:"name";s:18:"pa_podtyp-produktu";s:5:"value";s:0:"";s:8:"position";i:2;s:10:"is_visible";i:1;s:12:"is_variation";i:1;s:11:"is_taxonomy";i:1;}s:8:"pa_kolor";a:6:{s:4:"name";s:8:"pa_kolor";s:5:"value";s:0:"";s:8:"position";i:2;s:10:"is_visible";i:1;s:12:"is_variation";i:1;s:11:"is_taxonomy";i:1;}s:19:"pa_kolor-producenta";a:6:{s:4:"name";s:19:"pa_kolor-producenta";s:5:"value";s:0:"";s:8:"position";i:3;s:10:"is_visible";i:1;s:12:"is_variation";i:1;s:11:"is_taxonomy";i:1;}s:8:"pa_seria";a:6:{s:4:"name";s:8:"pa_seria";s:5:"value";s:0:"";s:8:"position";i:4;s:10:"is_visible";i:1;s:12:"is_variation";i:1;s:11:"is_taxonomy";i:1;}s:17:"pa_sposob-montazu";a:6:{s:4:"name";s:17:"pa_sposob-montazu";s:5:"value";s:0:"";s:8:"position";i:8;s:10:"is_visible";i:1;s:12:"is_variation";i:1;s:11:"is_taxonomy";i:1;}} | TR1/114/KON¦TRN1/187/KON¦TRN1/182/KON¦TRN1/170/KON¦TRD2.163/111/KON¦TRN2/180/KON¦TRN3/176/KON¦TRN4/188/KON |  | Gniazdo HDMI 55 simon
130354 | Gniazdo HDMI grafitowy mat Simon 55 TGHDMI.01/116 |  | TGHDMI.01/116/KON | simple | 0 | [8 empty] | KONTAKT-SIMON, Bestwińska 21 43-500 Czechowice-Dziedzice, info@kontakt-simon.com.pl | [26 empty] | Grafitowy | Grafitowy | [37 empty] | HDMI |  |  |  |  | Kontakt Simon | [16 empty] | Simon 55 |  |  | Podtynkowy |  |  |  | IP 20 | [15 empty] | Gniazda | [25 empty] | a:9:{s:12:"pa_producent";a:6:{s:4:"name";s:12:"pa_producent";s:5:"value";s:0:"";s:8:"position";i:1;s:10:"is_visible";i:1;s:12:"is_variation";i:1;s:11:"is_taxonomy";i:1;}s:18:"pa_dane-producenta";a:6:{s:4:"name";s:18:"pa_dane-producenta";s:5:"value";s:0:"";s:8:"position";i:1;s:10:"is_visible";i:1;s:12:"is_variation";i:1;s:11:"is_taxonomy";i:1;}s:15:"pa_typ-produktu";a:6:{s:4:"name";s:15:"pa_typ-produktu";s:5:"value";s:0:"";s:8:"position";i:1;s:10:"is_visible";i:1;s:12:"is_variation";i:1;s:11:"is_taxonomy";i:1;}s:21:"pa_stopien-ochrony-ip";a:6:{s:4:"name";s:21:"pa_stopien-ochrony-ip";s:5:"value";s:0:"";s:8:"position";i:1;s:10:"is_visible";i:1;s:12:"is_variation";i:1;s:11:"is_taxonomy";i:1;}s:18:"pa_podtyp-produktu";a:6:{s:4:"name";s:18:"pa_podtyp-produktu";s:5:"value";s:0:"";s:8:"position";i:2;s:10:"is_visible";i:1;s:12:"is_variation";i:1;s:11:"is_taxonomy";i:1;}s:8:"pa_kolor";a:6:{s:4:"name";s:8:"pa_kolor";s:5:"value";s:0:"";s:8:"position";i:2;s:10:"is_visible";i:1;s:12:"is_variation";i:1;s:11:"is_taxonomy";i:1;}s:19:"pa_kolor-producenta";a:6:{s:4:"name";s:19:"pa_kolor-producenta";s:5:"value";s:0:"";s:8:"position";i:3;s:10:"is_visible";i:1;s:12:"is_variation";i:1;s:11:"is_taxonomy";i:1;}s:8:"pa_seria";a:6:{s:4:"name";s:8:"pa_seria";s:5:"value";s:0:"";s:8:"position";i:4;s:10:"is_visible";i:1;s:12:"is_variation";i:1;s:11:"is_taxonomy";i:1;}s:17:"pa_sposob-montazu";a:6:{s:4:"name";s:17:"pa_sposob-montazu";s:5:"value";s:0:"";s:8:"position";i:8;s:10:"is_visible";i:1;s:12:"is_variation";i:1;s:11:"is_taxonomy";i:1;}} | TR1/116/KON¦TRN1/188/KON¦TRD2.149/143/KON¦TRN2/186/KON¦TRN2/189/KON¦TRN3/187/KON¦TRN3/180/KON¦TRN3/176/KON |  | Gniazdo HDMI 55 simon
130355 | Gniazdo HDMI czarny mat Simon 55 TGHDMI.01/149 |  | TGHDMI.01/149/KON | simple | 0 | [8 empty] | KONTAKT-SIMON, Bestwińska 21 43-500 Czechowice-Dziedzice, info@kontakt-simon.com.pl | [26 empty] | Czarny | Czarny | [37 empty] | HDMI |  |  |  |  | Kontakt Simon | [16 empty] | Simon 55 |  |  | Podtynkowy |  |  |  | IP 20 | [15 empty] | Gniazda | [25 empty] | a:9:{s:12:"pa_producent";a:6:{s:4:"name";s:12:"pa_producent";s:5:"value";s:0:"";s:8:"position";i:1;s:10:"is_visible";i:1;s:12:"is_variation";i:1;s:11:"is_taxonomy";i:1;}s:18:"pa_dane-producenta";a:6:{s:4:"name";s:18:"pa_dane-producenta";s:5:"value";s:0:"";s:8:"position";i:1;s:10:"is_visible";i:1;s:12:"is_variation";i:1;s:11:"is_taxonomy";i:1;}s:15:"pa_typ-produktu";a:6:{s:4:"name";s:15:"pa_typ-produktu";s:5:"value";s:0:"";s:8:"position";i:1;s:10:"is_visible";i:1;s:12:"is_variation";i:1;s:11:"is_taxonomy";i:1;}s:21:"pa_stopien-ochrony-ip";a:6:{s:4:"name";s:21:"pa_stopien-ochrony-ip";s:5:"value";s:0:"";s:8:"position";i:1;s:10:"is_visible";i:1;s:12:"is_variation";i:1;s:11:"is_taxonomy";i:1;}s:18:"pa_podtyp-produktu";a:6:{s:4:"name";s:18:"pa_podtyp-produktu";s:5:"value";s:0:"";s:8:"position";i:2;s:10:"is_visible";i:1;s:12:"is_variation";i:1;s:11:"is_taxonomy";i:1;}s:8:"pa_kolor";a:6:{s:4:"name";s:8:"pa_kolor";s:5:"value";s:0:"";s:8:"position";i:2;s:10:"is_visible";i:1;s:12:"is_variation";i:1;s:11:"is_taxonomy";i:1;}s:19:"pa_kolor-producenta";a:6:{s:4:"name";s:19:"pa_kolor-producenta";s:5:"value";s:0:"";s:8:"position";i:3;s:10:"is_visible";i:1;s:12:"is_variation";i:1;s:11:"is_taxonomy";i:1;}s:8:"pa_seria";a:6:{s:4:"name";s:8:"pa_seria";s:5:"value";s:0:"";s:8:"position";i:4;s:10:"is_visible";i:1;s:12:"is_variation";i:1;s:11:"is_taxonomy";i:1;}s:17:"pa_sposob-montazu";a:6:{s:4:"name";s:17:"pa_sposob-montazu";s:5:"value";s:0:"";s:8:"position";i:8;s:10:"is_visible";i:1;s:12:"is_variation";i:1;s:11:"is_taxonomy";i:1;}} | TR1/149/KON¦TRN1/187/KON¦TRN1/180/KON¦TRD2.149/143/KON¦TRN2/188/KON¦TRN3/182/KON¦TRD4.163/149/KON |  | Gniazdo HDMI 55 simon
130356 | Gniazdo HDMI biały mat Simon 55 TGHDMI.01/111 |  | TGHDMI.01/111/KON | simple | 0 | [8 empty] | KONTAKT-SIMON, Bestwińska 21 43-500 Czechowice-Dziedzice, info@kontakt-simon.com.pl | [26 empty] | Biały | Biały | [37 empty] | HDMI |  |  |  |  | Kontakt Simon | [16 empty] | Simon 55 |  |  | Podtynkowy |  |  |  | IP 20 | [15 empty] | Gniazda | [25 empty] | a:9:{s:12:"pa_producent";a:6:{s:4:"name";s:12:"pa_producent";s:5:"value";s:0:"";s:8:"position";i:1;s:10:"is_visible";i:1;s:12:"is_variation";i:1;s:11:"is_taxonomy";i:1;}s:18:"pa_dane-producenta";a:6:{s:4:"name";s:18:"pa_dane-producenta";s:5:"value";s:0:"";s:8:"position";i:1;s:10:"is_visible";i:1;s:12:"is_variation";i:1;s:11:"is_taxonomy";i:1;}s:15:"pa_typ-produktu";a:6:{s:4:"name";s:15:"pa_typ-produktu";s:5:"value";s:0:"";s:8:"position";i:1;s:10:"is_visible";i:1;s:12:"is_variation";i:1;s:11:"is_taxonomy";i:1;}s:21:"pa_stopien-ochrony-ip";a:6:{s:4:"name";s:21:"pa_stopien-ochrony-ip";s:5:"value";s:0:"";s:8:"position";i:1;s:10:"is_visible";i:1;s:12:"is_variation";i:1;s:11:"is_taxonomy";i:1;}s:18:"pa_podtyp-produktu";a:6:{s:4:"name";s:18:"pa_podtyp-produktu";s:5:"value";s:0:"";s:8:"position";i:2;s:10:"is_visible";i:1;s:12:"is_variation";i:1;s:11:"is_taxonomy";i:1;}s:8:"pa_kolor";a:6:{s:4:"name";s:8:"pa_kolor";s:5:"value";s:0:"";s:8:"position";i:2;s:10:"is_visible";i:1;s:12:"is_variation";i:1;s:11:"is_taxonomy";i:1;}s:19:"pa_kolor-producenta";a:6:{s:4:"name";s:19:"pa_kolor-producenta";s:5:"value";s:0:"";s:8:"position";i:3;s:10:"is_visible";i:1;s:12:"is_variation";i:1;s:11:"is_taxonomy";i:1;}s:8:"pa_seria";a:6:{s:4:"name";s:8:"pa_seria";s:5:"value";s:0:"";s:8:"position";i:4;s:10:"is_visible";i:1;s:12:"is_variation";i:1;s:11:"is_taxonomy";i:1;}s:17:"pa_sposob-montazu";a:6:{s:4:"name";s:17:"pa_sposob-montazu";s:5:"value";s:0:"";s:8:"position";i:8;s:10:"is_visible";i:1;s:12:"is_variation";i:1;s:11:"is_taxonomy";i:1;}} | TR1/111/KON¦TRN1/186/KON¦TRN1/188/KON¦TRN1/181/KON¦TRN1/182/KON¦TRD2.166/111/KON¦TRN2/180/KON¦TRN3/185/KON |  | Gniazdo HDMI 55 simon
130357 | Gniazdo HDMI aluminium mat Simon 55 TGHDMI.01/143 |  | TGHDMI.01/143/KON | simple | 0 | [8 empty] | KONTAKT-SIMON, Bestwińska 21 43-500 Czechowice-Dziedzice, info@kontakt-simon.com.pl | [26 empty] | Srebrny | Aluminium | [37 empty] | HDMI |  |  |  |  | Kontakt Simon | [16 empty] | Simon 55 |  |  | Podtynkowy |  |  |  | IP 20 | [15 empty] | Gniazda | [25 empty] | a:9:{s:12:"pa_producent";a:6:{s:4:"name";s:12:"pa_producent";s:5:"value";s:0:"";s:8:"position";i:1;s:10:"is_visible";i:1;s:12:"is_variation";i:1;s:11:"is_taxonomy";i:1;}s:18:"pa_dane-producenta";a:6:{s:4:"name";s:18:"pa_dane-producenta";s:5:"value";s:0:"";s:8:"position";i:1;s:10:"is_visible";i:1;s:12:"is_variation";i:1;s:11:"is_taxonomy";i:1;}s:15:"pa_typ-produktu";a:6:{s:4:"name";s:15:"pa_typ-produktu";s:5:"value";s:0:"";s:8:"position";i:1;s:10:"is_visible";i:1;s:12:"is_variation";i:1;s:11:"is_taxonomy";i:1;}s:21:"pa_stopien-ochrony-ip";a:6:{s:4:"name";s:21:"pa_stopien-ochrony-ip";s:5:"value";s:0:"";s:8:"position";i:1;s:10:"is_visible";i:1;s:12:"is_variation";i:1;s:11:"is_taxonomy";i:1;}s:18:"pa_podtyp-produktu";a:6:{s:4:"name";s:18:"pa_podtyp-produktu";s:5:"value";s:0:"";s:8:"position";i:2;s:10:"is_visible";i:1;s:12:"is_variation";i:1;s:11:"is_taxonomy";i:1;}s:8:"pa_kolor";a:6:{s:4:"name";s:8:"pa_kolor";s:5:"value";s:0:"";s:8:"position";i:2;s:10:"is_visible";i:1;s:12:"is_variation";i:1;s:11:"is_taxonomy";i:1;}s:19:"pa_kolor-producenta";a:6:{s:4:"name";s:19:"pa_kolor-producenta";s:5:"value";s:0:"";s:8:"position";i:3;s:10:"is_visible";i:1;s:12:"is_variation";i:1;s:11:"is_taxonomy";i:1;}s:8:"pa_seria";a:6:{s:4:"name";s:8:"pa_seria";s:5:"value";s:0:"";s:8:"position";i:4;s:10:"is_visible";i:1;s:12:"is_variation";i:1;s:11:"is_taxonomy";i:1;}s:17:"pa_sposob-montazu";a:6:{s:4:"name";s:17:"pa_sposob-montazu";s:5:"value";s:0:"";s:8:"position";i:8;s:10:"is_visible";i:1;s:12:"is_variation";i:1;s:11:"is_taxonomy";i:1;}} | TR1/143/KON¦TRN1/185/KON¦TRD2.163/149/KON¦TRN2/188/KON¦TRN2/180/KON¦TRN3/176/KON¦TRD4.149/143/KON¦TRN5/182/KON |  | Gniazdo HDMI 55 simon
130358 | Gniazdo głośnikowe pojedyncze, przekrój przewodów dla wyjścia do 6 mm2: czarny mat Simon 55 TGL.01/149 |  | TGL.01/149/KON | simple | 0 | [8 empty] | KONTAKT-SIMON, Bestwińska 21 43-500 Czechowice-Dziedzice, info@kontakt-simon.com.pl | [26 empty] | Czarny | Czarny | [37 empty] | Głośnikowe |  |  |  |  | Kontakt Simon | [16 empty] | Simon 55 |  |  | Podtynkowy |  |  |  | IP 20 | [15 empty] | Gniazda | [25 empty] | a:9:{s:12:"pa_producent";a:6:{s:4:"name";s:12:"pa_producent";s:5:"value";s:0:"";s:8:"position";i:1;s:10:"is_visible";i:1;s:12:"is_variation";i:1;s:11:"is_taxonomy";i:1;}s:18:"pa_dane-producenta";a:6:{s:4:"name";s:18:"pa_dane-producenta";s:5:"value";s:0:"";s:8:"position";i:1;s:10:"is_visible";i:1;s:12:"is_variation";i:1;s:11:"is_taxonomy";i:1;}s:15:"pa_typ-produktu";a:6:{s:4:"name";s:15:"pa_typ-produktu";s:5:"value";s:0:"";s:8:"position";i:1;s:10:"is_visible";i:1;s:12:"is_variation";i:1;s:11:"is_taxonomy";i:1;}s:21:"pa_stopien-ochrony-ip";a:6:{s:4:"name";s:21:"pa_stopien-ochrony-ip";s:5:"value";s:0:"";s:8:"position";i:1;s:10:"is_visible";i:1;s:12:"is_variation";i:1;s:11:"is_taxonomy";i:1;}s:18:"pa_podtyp-produktu";a:6:{s:4:"name";s:18:"pa_podtyp-produktu";s:5:"value";s:0:"";s:8:"position";i:2;s:10:"is_visible";i:1;s:12:"is_variation";i:1;s:11:"is_taxonomy";i:1;}s:8:"pa_kolor";a:6:{s:4:"name";s:8:"pa_kolor";s:5:"value";s:0:"";s:8:"position";i:2;s:10:"is_visible";i:1;s:12:"is_variation";i:1;s:11:"is_taxonomy";i:1;}s:19:"pa_kolor-producenta";a:6:{s:4:"name";s:19:"pa_kolor-producenta";s:5:"value";s:0:"";s:8:"position";i:3;s:10:"is_visible";i:1;s:12:"is_variation";i:1;s:11:"is_taxonomy";i:1;}s:8:"pa_seria";a:6:{s:4:"name";s:8:"pa_seria";s:5:"value";s:0:"";s:8:"position";i:4;s:10:"is_visible";i:1;s:12:"is_variation";i:1;s:11:"is_taxonomy";i:1;}s:17:"pa_sposob-montazu";a:6:{s:4:"name";s:17:"pa_sposob-montazu";s:5:"value";s:0:"";s:8:"position";i:8;s:10:"is_visible";i:1;s:12:"is_variation";i:1;s:11:"is_taxonomy";i:1;}} | TR1/149/KON¦TRN1/187/KON¦TRN1/180/KON¦TRD2.149/143/KON¦TRN2/188/KON¦TRN3/182/KON¦TRD4.163/149/KON |  | Gniazdo głośnikowe pojedyncze 55 simon
130359 | Gniazdo głośnikowe pojedyncze, przekrój przewodów dla wyjścia do 6 mm2: szampański mat Simon 55 TGL.01/144 |  | TGL.01/144/KON | simple | 0 | [8 empty] | KONTAKT-SIMON, Bestwińska 21 43-500 Czechowice-Dziedzice, info@kontakt-simon.com.pl | [26 empty] | Złoty | Szampański | [37 empty] | Głośnikowe |  |  |  |  | Kontakt Simon | [16 empty] | Simon 55 |  |  | Podtynkowy |  |  |  | IP 20 | [15 empty] | Gniazda | [25 empty] | a:9:{s:12:"pa_producent";a:6:{s:4:"name";s:12:"pa_producent";s:5:"value";s:0:"";s:8:"position";i:1;s:10:"is_visible";i:1;s:12:"is_variation";i:1;s:11:"is_taxonomy";i:1;}s:18:"pa_dane-producenta";a:6:{s:4:"name";s:18:"pa_dane-producenta";s:5:"value";s:0:"";s:8:"position";i:1;s:10:"is_visible";i:1;s:12:"is_variation";i:1;s:11:"is_taxonomy";i:1;}s:15:"pa_typ-produktu";a:6:{s:4:"name";s:15:"pa_typ-produktu";s:5:"value";s:0:"";s:8:"position";i:1;s:10:"is_visible";i:1;s:12:"is_variation";i:1;s:11:"is_taxonomy";i:1;}s:21:"pa_stopien-ochrony-ip";a:6:{s:4:"name";s:21:"pa_stopien-ochrony-ip";s:5:"value";s:0:"";s:8:"position";i:1;s:10:"is_visible";i:1;s:12:"is_variation";i:1;s:11:"is_taxonomy";i:1;}s:18:"pa_podtyp-produktu";a:6:{s:4:"name";s:18:"pa_podtyp-produktu";s:5:"value";s:0:"";s:8:"position";i:2;s:10:"is_visible";i:1;s:12:"is_variation";i:1;s:11:"is_taxonomy";i:1;}s:8:"pa_kolor";a:6:{s:4:"name";s:8:"pa_kolor";s:5:"value";s:0:"";s:8:"position";i:2;s:10:"is_visible";i:1;s:12:"is_variation";i:1;s:11:"is_taxonomy";i:1;}s:19:"pa_kolor-producenta";a:6:{s:4:"name";s:19:"pa_kolor-producenta";s:5:"value";s:0:"";s:8:"position";i:3;s:10:"is_visible";i:1;s:12:"is_variation";i:1;s:11:"is_taxonomy";i:1;}s:8:"pa_seria";a:6:{s:4:"name";s:8:"pa_seria";s:5:"value";s:0:"";s:8:"position";i:4;s:10:"is_visible";i:1;s:12:"is_variation";i:1;s:11:"is_taxonomy";i:1;}s:17:"pa_sposob-montazu";a:6:{s:4:"name";s:17:"pa_sposob-montazu";s:5:"value";s:0:"";s:8:"position";i:8;s:10:"is_visible";i:1;s:12:"is_variation";i:1;s:11:"is_taxonomy";i:1;}} | TR1/144/KON¦TRN1/171/KON¦TRD2.166/111/KON¦TRN2/185/KON¦TRN2/179/KON¦TRN4/190/KON¦TR5/144/KON |  | Gniazdo głośnikowe pojedyncze 55 simon
130360 | Gniazdo głośnikowe pojedyncze, przekrój przewodów dla wyjścia do 6 mm2: aluminium mat Simon 55 TGL.01/143 |  | TGL.01/143/KON | simple | 0 | [8 empty] | KONTAKT-SIMON, Bestwińska 21 43-500 Czechowice-Dziedzice, info@kontakt-simon.com.pl | [26 empty] | Srebrny | Aluminium | [37 empty] | Głośnikowe |  |  |  |  | Kontakt Simon | [16 empty] | Simon 55 |  |  | Podtynkowy |  |  |  | IP 20 | [15 empty] | Gniazda | [25 empty] | a:9:{s:12:"pa_producent";a:6:{s:4:"name";s:12:"pa_producent";s:5:"value";s:0:"";s:8:"position";i:1;s:10:"is_visible";i:1;s:12:"is_variation";i:1;s:11:"is_taxonomy";i:1;}s:18:"pa_dane-producenta";a:6:{s:4:"name";s:18:"pa_dane-producenta";s:5:"value";s:0:"";s:8:"position";i:1;s:10:"is_visible";i:1;s:12:"is_variation";i:1;s:11:"is_taxonomy";i:1;}s:15:"pa_typ-produktu";a:6:{s:4:"name";s:15:"pa_typ-produktu";s:5:"value";s:0:"";s:8:"position";i:1;s:10:"is_visible";i:1;s:12:"is_variation";i:1;s:11:"is_taxonomy";i:1;}s:21:"pa_stopien-ochrony-ip";a:6:{s:4:"name";s:21:"pa_stopien-ochrony-ip";s:5:"value";s:0:"";s:8:"position";i:1;s:10:"is_visible";i:1;s:12:"is_variation";i:1;s:11:"is_taxonomy";i:1;}s:18:"pa_podtyp-produktu";a:6:{s:4:"name";s:18:"pa_podtyp-produktu";s:5:"value";s:0:"";s:8:"position";i:2;s:10:"is_visible";i:1;s:12:"is_variation";i:1;s:11:"is_taxonomy";i:1;}s:8:"pa_kolor";a:6:{s:4:"name";s:8:"pa_kolor";s:5:"value";s:0:"";s:8:"position";i:2;s:10:"is_visible";i:1;s:12:"is_variation";i:1;s:11:"is_taxonomy";i:1;}s:19:"pa_kolor-producenta";a:6:{s:4:"name";s:19:"pa_kolor-producenta";s:5:"value";s:0:"";s:8:"position";i:3;s:10:"is_visible";i:1;s:12:"is_variation";i:1;s:11:"is_taxonomy";i:1;}s:8:"pa_seria";a:6:{s:4:"name";s:8:"pa_seria";s:5:"value";s:0:"";s:8:"position";i:4;s:10:"is_visible";i:1;s:12:"is_variation";i:1;s:11:"is_taxonomy";i:1;}s:17:"pa_sposob-montazu";a:6:{s:4:"name";s:17:"pa_sposob-montazu";s:5:"value";s:0:"";s:8:"position";i:8;s:10:"is_visible";i:1;s:12:"is_variation";i:1;s:11:"is_taxonomy";i:1;}} | TR1/143/KON¦TRN1/185/KON¦TRD2.163/149/KON¦TRN2/188/KON¦TRN2/180/KON¦TRN3/176/KON¦TRD4.149/143/KON¦TRN5/182/KON |  | Gniazdo głośnikowe pojedyncze 55 simon
130361 | Gniazdo głośnikowe pojedyncze, przekrój przewodów dla wyjścia do 6 mm2: grafitowy mat Simon 55 TGL.01/116 |  | TGL.01/116/KON | simple | 0 | [8 empty] | KONTAKT-SIMON, Bestwińska 21 43-500 Czechowice-Dziedzice, info@kontakt-simon.com.pl | [26 empty] | Czarny | Grafitowy | [37 empty] | Głośnikowe |  |  |  |  | Kontakt Simon | [16 empty] | Simon 55 |  |  | Podtynkowy |  |  |  | IP 20 | [15 empty] | Gniazda | [25 empty] | a:9:{s:12:"pa_producent";a:6:{s:4:"name";s:12:"pa_producent";s:5:"value";s:0:"";s:8:"position";i:1;s:10:"is_visible";i:1;s:12:"is_variation";i:1;s:11:"is_taxonomy";i:1;}s:18:"pa_dane-producenta";a:6:{s:4:"name";s:18:"pa_dane-producenta";s:5:"value";s:0:"";s:8:"position";i:1;s:10:"is_visible";i:1;s:12:"is_variation";i:1;s:11:"is_taxonomy";i:1;}s:15:"pa_typ-produktu";a:6:{s:4:"name";s:15:"pa_typ-produktu";s:5:"value";s:0:"";s:8:"position";i:1;s:10:"is_visible";i:1;s:12:"is_variation";i:1;s:11:"is_taxonomy";i:1;}s:21:"pa_stopien-ochrony-ip";a:6:{s:4:"name";s:21:"pa_stopien-ochrony-ip";s:5:"value";s:0:"";s:8:"position";i:1;s:10:"is_visible";i:1;s:12:"is_variation";i:1;s:11:"is_taxonomy";i:1;}s:18:"pa_podtyp-produktu";a:6:{s:4:"name";s:18:"pa_podtyp-produktu";s:5:"value";s:0:"";s:8:"position";i:2;s:10:"is_visible";i:1;s:12:"is_variation";i:1;s:11:"is_taxonomy";i:1;}s:8:"pa_kolor";a:6:{s:4:"name";s:8:"pa_kolor";s:5:"value";s:0:"";s:8:"position";i:2;s:10:"is_visible";i:1;s:12:"is_variation";i:1;s:11:"is_taxonomy";i:1;}s:19:"pa_kolor-producenta";a:6:{s:4:"name";s:19:"pa_kolor-producenta";s:5:"value";s:0:"";s:8:"position";i:3;s:10:"is_visible";i:1;s:12:"is_variation";i:1;s:11:"is_taxonomy";i:1;}s:8:"pa_seria";a:6:{s:4:"name";s:8:"pa_seria";s:5:"value";s:0:"";s:8:"position";i:4;s:10:"is_visible";i:1;s:12:"is_variation";i:1;s:11:"is_taxonomy";i:1;}s:17:"pa_sposob-montazu";a:6:{s:4:"name";s:17:"pa_sposob-montazu";s:5:"value";s:0:"";s:8:"position";i:8;s:10:"is_visible";i:1;s:12:"is_variation";i:1;s:11:"is_taxonomy";i:1;}} | TR1/149/KON¦TRN1/187/KON¦TRN1/180/KON¦TRD2.149/143/KON¦TRN2/188/KON¦TRN3/182/KON¦TRD4.163/149/KON |  | Gniazdo głośnikowe pojedyncze 55 simon
130362 | Gniazdo głośnikowe pojedyncze, przekrój przewodów dla wyjścia do 6 mm2: jasnoszary mat Simon 55 TGL.01/114 |  | TGL.01/114/KON | simple | 0 | [8 empty] | KONTAKT-SIMON, Bestwińska 21 43-500 Czechowice-Dziedzice, info@kontakt-simon.com.pl | [26 empty] | Szary | Jasnoszary | [37 empty] | Głośnikowe |  |  |  |  | Kontakt Simon | [16 empty] | Simon 55 |  |  | Podtynkowy |  |  |  | IP 20 | [15 empty] | Gniazda | [25 empty] | a:9:{s:12:"pa_producent";a:6:{s:4:"name";s:12:"pa_producent";s:5:"value";s:0:"";s:8:"position";i:1;s:10:"is_visible";i:1;s:12:"is_variation";i:1;s:11:"is_taxonomy";i:1;}s:18:"pa_dane-producenta";a:6:{s:4:"name";s:18:"pa_dane-producenta";s:5:"value";s:0:"";s:8:"position";i:1;s:10:"is_visible";i:1;s:12:"is_variation";i:1;s:11:"is_taxonomy";i:1;}s:15:"pa_typ-produktu";a:6:{s:4:"name";s:15:"pa_typ-produktu";s:5:"value";s:0:"";s:8:"position";i:1;s:10:"is_visible";i:1;s:12:"is_variation";i:1;s:11:"is_taxonomy";i:1;}s:21:"pa_stopien-ochrony-ip";a:6:{s:4:"name";s:21:"pa_stopien-ochrony-ip";s:5:"value";s:0:"";s:8:"position";i:1;s:10:"is_visible";i:1;s:12:"is_variation";i:1;s:11:"is_taxonomy";i:1;}s:18:"pa_podtyp-produktu";a:6:{s:4:"name";s:18:"pa_podtyp-produktu";s:5:"value";s:0:"";s:8:"position";i:2;s:10:"is_visible";i:1;s:12:"is_variation";i:1;s:11:"is_taxonomy";i:1;}s:8:"pa_kolor";a:6:{s:4:"name";s:8:"pa_kolor";s:5:"value";s:0:"";s:8:"position";i:2;s:10:"is_visible";i:1;s:12:"is_variation";i:1;s:11:"is_taxonomy";i:1;}s:19:"pa_kolor-producenta";a:6:{s:4:"name";s:19:"pa_kolor-producenta";s:5:"value";s:0:"";s:8:"position";i:3;s:10:"is_visible";i:1;s:12:"is_variation";i:1;s:11:"is_taxonomy";i:1;}s:8:"pa_seria";a:6:{s:4:"name";s:8:"pa_seria";s:5:"value";s:0:"";s:8:"position";i:4;s:10:"is_visible";i:1;s:12:"is_variation";i:1;s:11:"is_taxonomy";i:1;}s:17:"pa_sposob-montazu";a:6:{s:4:"name";s:17:"pa_sposob-montazu";s:5:"value";s:0:"";s:8:"position";i:8;s:10:"is_visible";i:1;s:12:"is_variation";i:1;s:11:"is_taxonomy";i:1;}} | TR1/114/KON¦TRN1/187/KON¦TRN1/182/KON¦TRN1/170/KON¦TRD2.163/111/KON¦TRN2/180/KON¦TRN3/176/KON¦TRN4/188/KON |  | Gniazdo głośnikowe pojedyncze 55 simon
130363 | Gniazdo głośnikowe pojedyncze, przekrój przewodów dla wyjścia do 6 mm2: biały mat Simon 55 TGL.01/111 |  | TGL.01/111/KON | simple | 0 | [8 empty] | KONTAKT-SIMON, Bestwińska 21 43-500 Czechowice-Dziedzice, info@kontakt-simon.com.pl | [26 empty] | Biały | Biały | [37 empty] | Głośnikowe |  |  |  |  | Kontakt Simon | [16 empty] | Simon 55 |  |  | Podtynkowy |  |  |  | IP 20 | [15 empty] | Gniazda | [25 empty] | a:9:{s:12:"pa_producent";a:6:{s:4:"name";s:12:"pa_producent";s:5:"value";s:0:"";s:8:"position";i:1;s:10:"is_visible";i:1;s:12:"is_variation";i:1;s:11:"is_taxonomy";i:1;}s:18:"pa_dane-producenta";a:6:{s:4:"name";s:18:"pa_dane-producenta";s:5:"value";s:0:"";s:8:"position";i:1;s:10:"is_visible";i:1;s:12:"is_variation";i:1;s:11:"is_taxonomy";i:1;}s:15:"pa_typ-produktu";a:6:{s:4:"name";s:15:"pa_typ-produktu";s:5:"value";s:0:"";s:8:"position";i:1;s:10:"is_visible";i:1;s:12:"is_variation";i:1;s:11:"is_taxonomy";i:1;}s:21:"pa_stopien-ochrony-ip";a:6:{s:4:"name";s:21:"pa_stopien-ochrony-ip";s:5:"value";s:0:"";s:8:"position";i:1;s:10:"is_visible";i:1;s:12:"is_variation";i:1;s:11:"is_taxonomy";i:1;}s:18:"pa_podtyp-produktu";a:6:{s:4:"name";s:18:"pa_podtyp-produktu";s:5:"value";s:0:"";s:8:"position";i:2;s:10:"is_visible";i:1;s:12:"is_variation";i:1;s:11:"is_taxonomy";i:1;}s:8:"pa_kolor";a:6:{s:4:"name";s:8:"pa_kolor";s:5:"value";s:0:"";s:8:"position";i:2;s:10:"is_visible";i:1;s:12:"is_variation";i:1;s:11:"is_taxonomy";i:1;}s:19:"pa_kolor-producenta";a:6:{s:4:"name";s:19:"pa_kolor-producenta";s:5:"value";s:0:"";s:8:"position";i:3;s:10:"is_visible";i:1;s:12:"is_variation";i:1;s:11:"is_taxonomy";i:1;}s:8:"pa_seria";a:6:{s:4:"name";s:8:"pa_seria";s:5:"value";s:0:"";s:8:"position";i:4;s:10:"is_visible";i:1;s:12:"is_variation";i:1;s:11:"is_taxonomy";i:1;}s:17:"pa_sposob-montazu";a:6:{s:4:"name";s:17:"pa_sposob-montazu";s:5:"value";s:0:"";s:8:"position";i:8;s:10:"is_visible";i:1;s:12:"is_variation";i:1;s:11:"is_taxonomy";i:1;}} | TR1/111/KON¦TRN1/186/KON¦TRN1/188/KON¦TRN1/181/KON¦TRN1/182/KON¦TRD2.166/111/KON¦TRN2/180/KON¦TRN3/185/KON |  | Gniazdo głośnikowe pojedyncze 55 simon
130364 | Gniazdo głośnikowe 4-krotne, przekrój przewodów dla wejścia i wyjścia 2,5 mm2: czarny mat Simon 55 TGL4.01/149 |  | TGL4.01/149/KON | simple | 0 | [8 empty] | KONTAKT-SIMON, Bestwińska 21 43-500 Czechowice-Dziedzice, info@kontakt-simon.com.pl | [26 empty] | Czarny | Czarny | [37 empty] | Głośnikowe |  |  |  |  | Kontakt Simon | [16 empty] | Simon 55 |  |  | Podtynkowy |  |  |  | IP 20 | [15 empty] | Gniazda | [25 empty] | a:9:{s:12:"pa_producent";a:6:{s:4:"name";s:12:"pa_producent";s:5:"value";s:0:"";s:8:"position";i:1;s:10:"is_visible";i:1;s:12:"is_variation";i:1;s:11:"is_taxonomy";i:1;}s:18:"pa_dane-producenta";a:6:{s:4:"name";s:18:"pa_dane-producenta";s:5:"value";s:0:"";s:8:"position";i:1;s:10:"is_visible";i:1;s:12:"is_variation";i:1;s:11:"is_taxonomy";i:1;}s:15:"pa_typ-produktu";a:6:{s:4:"name";s:15:"pa_typ-produktu";s:5:"value";s:0:"";s:8:"position";i:1;s:10:"is_visible";i:1;s:12:"is_variation";i:1;s:11:"is_taxonomy";i:1;}s:21:"pa_stopien-ochrony-ip";a:6:{s:4:"name";s:21:"pa_stopien-ochrony-ip";s:5:"value";s:0:"";s:8:"position";i:1;s:10:"is_visible";i:1;s:12:"is_variation";i:1;s:11:"is_taxonomy";i:1;}s:18:"pa_podtyp-produktu";a:6:{s:4:"name";s:18:"pa_podtyp-produktu";s:5:"value";s:0:"";s:8:"position";i:2;s:10:"is_visible";i:1;s:12:"is_variation";i:1;s:11:"is_taxonomy";i:1;}s:8:"pa_kolor";a:6:{s:4:"name";s:8:"pa_kolor";s:5:"value";s:0:"";s:8:"position";i:2;s:10:"is_visible";i:1;s:12:"is_variation";i:1;s:11:"is_taxonomy";i:1;}s:19:"pa_kolor-producenta";a:6:{s:4:"name";s:19:"pa_kolor-producenta";s:5:"value";s:0:"";s:8:"position";i:3;s:10:"is_visible";i:1;s:12:"is_variation";i:1;s:11:"is_taxonomy";i:1;}s:8:"pa_seria";a:6:{s:4:"name";s:8:"pa_seria";s:5:"value";s:0:"";s:8:"position";i:4;s:10:"is_visible";i:1;s:12:"is_variation";i:1;s:11:"is_taxonomy";i:1;}s:17:"pa_sposob-montazu";a:6:{s:4:"name";s:17:"pa_sposob-montazu";s:5:"value";s:0:"";s:8:"position";i:8;s:10:"is_visible";i:1;s:12:"is_variation";i:1;s:11:"is_taxonomy";i:1;}} | TR1/149/KON¦TRN1/187/KON¦TRN1/180/KON¦TRD2.149/143/KON¦TRN2/188/KON¦TRN3/182/KON¦TRD4.163/149/KON |  | Gniazdo głośnikowe 4-krotne 55 simon
130365 | Gniazdo głośnikowe 4-krotne, przekrój przewodów dla wejścia i wyjścia 2,5 mm2: szampański mat Simon 55 TGL4.01/144 |  | TGL4.01/144/KON | simple | 0 | [8 empty] | KONTAKT-SIMON, Bestwińska 21 43-500 Czechowice-Dziedzice, info@kontakt-simon.com.pl | [26 empty] | Złoty | Szampański | [37 empty] | Głośnikowe |  |  |  |  | Kontakt Simon | [16 empty] | Simon 55 |  |  | Podtynkowy |  |  |  | IP 20 | [15 empty] | Gniazda | [25 empty] | a:9:{s:12:"pa_producent";a:6:{s:4:"name";s:12:"pa_producent";s:5:"value";s:0:"";s:8:"position";i:1;s:10:"is_visible";i:1;s:12:"is_variation";i:1;s:11:"is_taxonomy";i:1;}s:18:"pa_dane-producenta";a:6:{s:4:"name";s:18:"pa_dane-producenta";s:5:"value";s:0:"";s:8:"position";i:1;s:10:"is_visible";i:1;s:12:"is_variation";i:1;s:11:"is_taxonomy";i:1;}s:15:"pa_typ-produktu";a:6:{s:4:"name";s:15:"pa_typ-produktu";s:5:"value";s:0:"";s:8:"position";i:1;s:10:"is_visible";i:1;s:12:"is_variation";i:1;s:11:"is_taxonomy";i:1;}s:21:"pa_stopien-ochrony-ip";a:6:{s:4:"name";s:21:"pa_stopien-ochrony-ip";s:5:"value";s:0:"";s:8:"position";i:1;s:10:"is_visible";i:1;s:12:"is_variation";i:1;s:11:"is_taxonomy";i:1;}s:18:"pa_podtyp-produktu";a:6:{s:4:"name";s:18:"pa_podtyp-produktu";s:5:"value";s:0:"";s:8:"position";i:2;s:10:"is_visible";i:1;s:12:"is_variation";i:1;s:11:"is_taxonomy";i:1;}s:8:"pa_kolor";a:6:{s:4:"name";s:8:"pa_kolor";s:5:"value";s:0:"";s:8:"position";i:2;s:10:"is_visible";i:1;s:12:"is_variation";i:1;s:11:"is_taxonomy";i:1;}s:19:"pa_kolor-producenta";a:6:{s:4:"name";s:19:"pa_kolor-producenta";s:5:"value";s:0:"";s:8:"position";i:3;s:10:"is_visible";i:1;s:12:"is_variation";i:1;s:11:"is_taxonomy";i:1;}s:8:"pa_seria";a:6:{s:4:"name";s:8:"pa_seria";s:5:"value";s:0:"";s:8:"position";i:4;s:10:"is_visible";i:1;s:12:"is_variation";i:1;s:11:"is_taxonomy";i:1;}s:17:"pa_sposob-montazu";a:6:{s:4:"name";s:17:"pa_sposob-montazu";s:5:"value";s:0:"";s:8:"position";i:8;s:10:"is_visible";i:1;s:12:"is_variation";i:1;s:11:"is_taxonomy";i:1;}} | TR1/144/KON¦TRN1/171/KON¦TRD2.166/111/KON¦TRN2/185/KON¦TRN2/179/KON¦TRN4/190/KON¦TR5/144/KON |  | Gniazdo głośnikowe 4-krotne 55 simon
130366 | Gniazdo głośnikowe 4-krotne, przekrój przewodów dla wejścia i wyjścia 2,5 mm2: aluminium mat Simon 55 TGL4.01/143 |  | TGL4.01/143/KON | simple | 0 | [8 empty] | KONTAKT-SIMON, Bestwińska 21 43-500 Czechowice-Dziedzice, info@kontakt-simon.com.pl | [26 empty] | Srebrny | Aluminium | [37 empty] | Głośnikowe |  |  |  |  | Kontakt Simon | [16 empty] | Simon 55 |  |  | Podtynkowy |  |  |  | IP 20 | [15 empty] | Gniazda | [25 empty] | a:9:{s:12:"pa_producent";a:6:{s:4:"name";s:12:"pa_producent";s:5:"value";s:0:"";s:8:"position";i:1;s:10:"is_visible";i:1;s:12:"is_variation";i:1;s:11:"is_taxonomy";i:1;}s:18:"pa_dane-producenta";a:6:{s:4:"name";s:18:"pa_dane-producenta";s:5:"value";s:0:"";s:8:"position";i:1;s:10:"is_visible";i:1;s:12:"is_variation";i:1;s:11:"is_taxonomy";i:1;}s:15:"pa_typ-produktu";a:6:{s:4:"name";s:15:"pa_typ-produktu";s:5:"value";s:0:"";s:8:"position";i:1;s:10:"is_visible";i:1;s:12:"is_variation";i:1;s:11:"is_taxonomy";i:1;}s:21:"pa_stopien-ochrony-ip";a:6:{s:4:"name";s:21:"pa_stopien-ochrony-ip";s:5:"value";s:0:"";s:8:"position";i:1;s:10:"is_visible";i:1;s:12:"is_variation";i:1;s:11:"is_taxonomy";i:1;}s:18:"pa_podtyp-produktu";a:6:{s:4:"name";s:18:"pa_podtyp-produktu";s:5:"value";s:0:"";s:8:"position";i:2;s:10:"is_visible";i:1;s:12:"is_variation";i:1;s:11:"is_taxonomy";i:1;}s:8:"pa_kolor";a:6:{s:4:"name";s:8:"pa_kolor";s:5:"value";s:0:"";s:8:"position";i:2;s:10:"is_visible";i:1;s:12:"is_variation";i:1;s:11:"is_taxonomy";i:1;}s:19:"pa_kolor-producenta";a:6:{s:4:"name";s:19:"pa_kolor-producenta";s:5:"value";s:0:"";s:8:"position";i:3;s:10:"is_visible";i:1;s:12:"is_variation";i:1;s:11:"is_taxonomy";i:1;}s:8:"pa_seria";a:6:{s:4:"name";s:8:"pa_seria";s:5:"value";s:0:"";s:8:"position";i:4;s:10:"is_visible";i:1;s:12:"is_variation";i:1;s:11:"is_taxonomy";i:1;}s:17:"pa_sposob-montazu";a:6:{s:4:"name";s:17:"pa_sposob-montazu";s:5:"value";s:0:"";s:8:"position";i:8;s:10:"is_visible";i:1;s:12:"is_variation";i:1;s:11:"is_taxonomy";i:1;}} | TR1/143/KON¦TRN1/185/KON¦TRD2.163/149/KON¦TRN2/188/KON¦TRN2/180/KON¦TRN3/176/KON¦TRD4.149/143/KON¦TRN5/182/KON |  | Gniazdo głośnikowe 4-krotne 55 simon
130367 | Gniazdo głośnikowe 4-krotne, przekrój przewodów dla wejścia i wyjścia 2,5 mm2: grafitowy mat Simon 55 TGL4.01/116 |  | TGL4.01/116/KON | simple | 0 | [8 empty] | KONTAKT-SIMON, Bestwińska 21 43-500 Czechowice-Dziedzice, info@kontakt-simon.com.pl | [26 empty] | Grafitowy | Grafitowy | [37 empty] | Głośnikowe |  |  |  |  | Kontakt Simon | [16 empty] | Simon 55 |  |  | Podtynkowy |  |  |  | IP 20 | [15 empty] | Gniazda | [25 empty] | a:9:{s:12:"pa_producent";a:6:{s:4:"name";s:12:"pa_producent";s:5:"value";s:0:"";s:8:"position";i:1;s:10:"is_visible";i:1;s:12:"is_variation";i:1;s:11:"is_taxonomy";i:1;}s:18:"pa_dane-producenta";a:6:{s:4:"name";s:18:"pa_dane-producenta";s:5:"value";s:0:"";s:8:"position";i:1;s:10:"is_visible";i:1;s:12:"is_variation";i:1;s:11:"is_taxonomy";i:1;}s:15:"pa_typ-produktu";a:6:{s:4:"name";s:15:"pa_typ-produktu";s:5:"value";s:0:"";s:8:"position";i:1;s:10:"is_visible";i:1;s:12:"is_variation";i:1;s:11:"is_taxonomy";i:1;}s:21:"pa_stopien-ochrony-ip";a:6:{s:4:"name";s:21:"pa_stopien-ochrony-ip";s:5:"value";s:0:"";s:8:"position";i:1;s:10:"is_visible";i:1;s:12:"is_variation";i:1;s:11:"is_taxonomy";i:1;}s:18:"pa_podtyp-produktu";a:6:{s:4:"name";s:18:"pa_podtyp-produktu";s:5:"value";s:0:"";s:8:"position";i:2;s:10:"is_visible";i:1;s:12:"is_variation";i:1;s:11:"is_taxonomy";i:1;}s:8:"pa_kolor";a:6:{s:4:"name";s:8:"pa_kolor";s:5:"value";s:0:"";s:8:"position";i:2;s:10:"is_visible";i:1;s:12:"is_variation";i:1;s:11:"is_taxonomy";i:1;}s:19:"pa_kolor-producenta";a:6:{s:4:"name";s:19:"pa_kolor-producenta";s:5:"value";s:0:"";s:8:"position";i:3;s:10:"is_visible";i:1;s:12:"is_variation";i:1;s:11:"is_taxonomy";i:1;}s:8:"pa_seria";a:6:{s:4:"name";s:8:"pa_seria";s:5:"value";s:0:"";s:8:"position";i:4;s:10:"is_visible";i:1;s:12:"is_variation";i:1;s:11:"is_taxonomy";i:1;}s:17:"pa_sposob-montazu";a:6:{s:4:"name";s:17:"pa_sposob-montazu";s:5:"value";s:0:"";s:8:"position";i:8;s:10:"is_visible";i:1;s:12:"is_variation";i:1;s:11:"is_taxonomy";i:1;}} | TR1/116/KON¦TRN1/188/KON¦TRD2.149/143/KON¦TRN2/186/KON¦TRN2/189/KON¦TRN3/187/KON¦TRN3/180/KON¦TRN3/176/KON |  | Gniazdo głośnikowe 4-krotne 55 simon
130368 | Gniazdo głośnikowe 4-krotne, przekrój przewodów dla wejścia i wyjścia 2,5 mm2: jasnoszary mat Simon 55 TGL4.01/114 |  | TGL4.01/114/KON | simple | 0 | [8 empty] | KONTAKT-SIMON, Bestwińska 21 43-500 Czechowice-Dziedzice, info@kontakt-simon.com.pl | [26 empty] | Szary | Jasnoszary | [37 empty] | Głośnikowe |  |  |  |  | Kontakt Simon | [16 empty] | Simon 55 |  |  | Podtynkowy |  |  |  | IP 20 | [15 empty] | Gniazda | [25 empty] | a:9:{s:12:"pa_producent";a:6:{s:4:"name";s:12:"pa_producent";s:5:"value";s:0:"";s:8:"position";i:1;s:10:"is_visible";i:1;s:12:"is_variation";i:1;s:11:"is_taxonomy";i:1;}s:18:"pa_dane-producenta";a:6:{s:4:"name";s:18:"pa_dane-producenta";s:5:"value";s:0:"";s:8:"position";i:1;s:10:"is_visible";i:1;s:12:"is_variation";i:1;s:11:"is_taxonomy";i:1;}s:15:"pa_typ-produktu";a:6:{s:4:"name";s:15:"pa_typ-produktu";s:5:"value";s:0:"";s:8:"position";i:1;s:10:"is_visible";i:1;s:12:"is_variation";i:1;s:11:"is_taxonomy";i:1;}s:21:"pa_stopien-ochrony-ip";a:6:{s:4:"name";s:21:"pa_stopien-ochrony-ip";s:5:"value";s:0:"";s:8:"position";i:1;s:10:"is_visible";i:1;s:12:"is_variation";i:1;s:11:"is_taxonomy";i:1;}s:18:"pa_podtyp-produktu";a:6:{s:4:"name";s:18:"pa_podtyp-produktu";s:5:"value";s:0:"";s:8:"position";i:2;s:10:"is_visible";i:1;s:12:"is_variation";i:1;s:11:"is_taxonomy";i:1;}s:8:"pa_kolor";a:6:{s:4:"name";s:8:"pa_kolor";s:5:"value";s:0:"";s:8:"position";i:2;s:10:"is_visible";i:1;s:12:"is_variation";i:1;s:11:"is_taxonomy";i:1;}s:19:"pa_kolor-producenta";a:6:{s:4:"name";s:19:"pa_kolor-producenta";s:5:"value";s:0:"";s:8:"position";i:3;s:10:"is_visible";i:1;s:12:"is_variation";i:1;s:11:"is_taxonomy";i:1;}s:8:"pa_seria";a:6:{s:4:"name";s:8:"pa_seria";s:5:"value";s:0:"";s:8:"position";i:4;s:10:"is_visible";i:1;s:12:"is_variation";i:1;s:11:"is_taxonomy";i:1;}s:17:"pa_sposob-montazu";a:6:{s:4:"name";s:17:"pa_sposob-montazu";s:5:"value";s:0:"";s:8:"position";i:8;s:10:"is_visible";i:1;s:12:"is_variation";i:1;s:11:"is_taxonomy";i:1;}} | TR1/114/KON¦TRN1/187/KON¦TRN1/182/KON¦TRN1/170/KON¦TRD2.163/111/KON¦TRN2/180/KON¦TRN3/176/KON¦TRN4/188/KON |  | Gniazdo głośnikowe 4-krotne 55 simon
130369 | Gniazdo głośnikowe 4-krotne, przekrój przewodów dla wejścia i wyjścia 2,5 mm2: biały mat Simon 55 TGL4.01/111 |  | TGL4.01/111/KON | simple | 0 | [8 empty] | KONTAKT-SIMON, Bestwińska 21 43-500 Czechowice-Dziedzice, info@kontakt-simon.com.pl | [26 empty] | Biały | Biały | [37 empty] | Głośnikowe |  |  |  |  | Kontakt Simon | [16 empty] | Simon 55 |  |  | Podtynkowy |  |  |  | IP 20 | [15 empty] | Gniazda | [25 empty] | a:9:{s:12:"pa_producent";a:6:{s:4:"name";s:12:"pa_producent";s:5:"value";s:0:"";s:8:"position";i:1;s:10:"is_visible";i:1;s:12:"is_variation";i:1;s:11:"is_taxonomy";i:1;}s:18:"pa_dane-producenta";a:6:{s:4:"name";s:18:"pa_dane-producenta";s:5:"value";s:0:"";s:8:"position";i:1;s:10:"is_visible";i:1;s:12:"is_variation";i:1;s:11:"is_taxonomy";i:1;}s:15:"pa_typ-produktu";a:6:{s:4:"name";s:15:"pa_typ-produktu";s:5:"value";s:0:"";s:8:"position";i:1;s:10:"is_visible";i:1;s:12:"is_variation";i:1;s:11:"is_taxonomy";i:1;}s:21:"pa_stopien-ochrony-ip";a:6:{s:4:"name";s:21:"pa_stopien-ochrony-ip";s:5:"value";s:0:"";s:8:"position";i:1;s:10:"is_visible";i:1;s:12:"is_variation";i:1;s:11:"is_taxonomy";i:1;}s:18:"pa_podtyp-produktu";a:6:{s:4:"name";s:18:"pa_podtyp-produktu";s:5:"value";s:0:"";s:8:"position";i:2;s:10:"is_visible";i:1;s:12:"is_variation";i:1;s:11:"is_taxonomy";i:1;}s:8:"pa_kolor";a:6:{s:4:"name";s:8:"pa_kolor";s:5:"value";s:0:"";s:8:"position";i:2;s:10:"is_visible";i:1;s:12:"is_variation";i:1;s:11:"is_taxonomy";i:1;}s:19:"pa_kolor-producenta";a:6:{s:4:"name";s:19:"pa_kolor-producenta";s:5:"value";s:0:"";s:8:"position";i:3;s:10:"is_visible";i:1;s:12:"is_variation";i:1;s:11:"is_taxonomy";i:1;}s:8:"pa_seria";a:6:{s:4:"name";s:8:"pa_seria";s:5:"value";s:0:"";s:8:"position";i:4;s:10:"is_visible";i:1;s:12:"is_variation";i:1;s:11:"is_taxonomy";i:1;}s:17:"pa_sposob-montazu";a:6:{s:4:"name";s:17:"pa_sposob-montazu";s:5:"value";s:0:"";s:8:"position";i:8;s:10:"is_visible";i:1;s:12:"is_variation";i:1;s:11:"is_taxonomy";i:1;}} | TR1/111/KON¦TRN1/186/KON¦TRN1/188/KON¦TRN1/181/KON¦TRN1/182/KON¦TRD2.166/111/KON¦TRN2/180/KON¦TRN3/185/KON |  | Gniazdo głośnikowe 4-krotne 55 simon
130370 | Gniazdo głośnikowe 2-krotne, przekrój przewodów dla wejścia i wyjścia 2,5 mm2: czarny mat Simon 55 TGL2.01/149 |  | TGL2.01/149/KON | simple | 0 | [8 empty] | KONTAKT-SIMON, Bestwińska 21 43-500 Czechowice-Dziedzice, info@kontakt-simon.com.pl | [26 empty] | Czarny | Czarny | [37 empty] | Głośnikowe |  |  |  |  | Kontakt Simon | [16 empty] | Simon 55 |  |  | Podtynkowy |  |  |  | IP 20 | [15 empty] | Gniazda | [25 empty] | a:9:{s:12:"pa_producent";a:6:{s:4:"name";s:12:"pa_producent";s:5:"value";s:0:"";s:8:"position";i:1;s:10:"is_visible";i:1;s:12:"is_variation";i:1;s:11:"is_taxonomy";i:1;}s:18:"pa_dane-producenta";a:6:{s:4:"name";s:18:"pa_dane-producenta";s:5:"value";s:0:"";s:8:"position";i:1;s:10:"is_visible";i:1;s:12:"is_variation";i:1;s:11:"is_taxonomy";i:1;}s:15:"pa_typ-produktu";a:6:{s:4:"name";s:15:"pa_typ-produktu";s:5:"value";s:0:"";s:8:"position";i:1;s:10:"is_visible";i:1;s:12:"is_variation";i:1;s:11:"is_taxonomy";i:1;}s:21:"pa_stopien-ochrony-ip";a:6:{s:4:"name";s:21:"pa_stopien-ochrony-ip";s:5:"value";s:0:"";s:8:"position";i:1;s:10:"is_visible";i:1;s:12:"is_variation";i:1;s:11:"is_taxonomy";i:1;}s:18:"pa_podtyp-produktu";a:6:{s:4:"name";s:18:"pa_podtyp-produktu";s:5:"value";s:0:"";s:8:"position";i:2;s:10:"is_visible";i:1;s:12:"is_variation";i:1;s:11:"is_taxonomy";i:1;}s:8:"pa_kolor";a:6:{s:4:"name";s:8:"pa_kolor";s:5:"value";s:0:"";s:8:"position";i:2;s:10:"is_visible";i:1;s:12:"is_variation";i:1;s:11:"is_taxonomy";i:1;}s:19:"pa_kolor-producenta";a:6:{s:4:"name";s:19:"pa_kolor-producenta";s:5:"value";s:0:"";s:8:"position";i:3;s:10:"is_visible";i:1;s:12:"is_variation";i:1;s:11:"is_taxonomy";i:1;}s:8:"pa_seria";a:6:{s:4:"name";s:8:"pa_seria";s:5:"value";s:0:"";s:8:"position";i:4;s:10:"is_visible";i:1;s:12:"is_variation";i:1;s:11:"is_taxonomy";i:1;}s:17:"pa_sposob-montazu";a:6:{s:4:"name";s:17:"pa_sposob-montazu";s:5:"value";s:0:"";s:8:"position";i:8;s:10:"is_visible";i:1;s:12:"is_variation";i:1;s:11:"is_taxonomy";i:1;}} | TR1/149/KON¦TRN1/187/KON¦TRN1/180/KON¦TRD2.149/143/KON¦TRN2/188/KON¦TRN3/182/KON¦TRD4.163/149/KON |  | Gniazdo głośnikowe 2-krotne 55 simon
130371 | Gniazdo głośnikowe 2-krotne, przekrój przewodów dla wejścia i wyjścia 2,5 mm2: szampański mat Simon 55 TGL2.01/144 |  | TGL2.01/144/KON | simple | 0 | [8 empty] | KONTAKT-SIMON, Bestwińska 21 43-500 Czechowice-Dziedzice, info@kontakt-simon.com.pl | [26 empty] | Złoty | Szampański | [37 empty] | Głośnikowe |  |  |  |  | Kontakt Simon | [16 empty] | Simon 55 |  |  | Podtynkowy |  |  |  | IP 20 | [15 empty] | Gniazda | [25 empty] | a:9:{s:12:"pa_producent";a:6:{s:4:"name";s:12:"pa_producent";s:5:"value";s:0:"";s:8:"position";i:1;s:10:"is_visible";i:1;s:12:"is_variation";i:1;s:11:"is_taxonomy";i:1;}s:18:"pa_dane-producenta";a:6:{s:4:"name";s:18:"pa_dane-producenta";s:5:"value";s:0:"";s:8:"position";i:1;s:10:"is_visible";i:1;s:12:"is_variation";i:1;s:11:"is_taxonomy";i:1;}s:15:"pa_typ-produktu";a:6:{s:4:"name";s:15:"pa_typ-produktu";s:5:"value";s:0:"";s:8:"position";i:1;s:10:"is_visible";i:1;s:12:"is_variation";i:1;s:11:"is_taxonomy";i:1;}s:21:"pa_stopien-ochrony-ip";a:6:{s:4:"name";s:21:"pa_stopien-ochrony-ip";s:5:"value";s:0:"";s:8:"position";i:1;s:10:"is_visible";i:1;s:12:"is_variation";i:1;s:11:"is_taxonomy";i:1;}s:18:"pa_podtyp-produktu";a:6:{s:4:"name";s:18:"pa_podtyp-produktu";s:5:"value";s:0:"";s:8:"position";i:2;s:10:"is_visible";i:1;s:12:"is_variation";i:1;s:11:"is_taxonomy";i:1;}s:8:"pa_kolor";a:6:{s:4:"name";s:8:"pa_kolor";s:5:"value";s:0:"";s:8:"position";i:2;s:10:"is_visible";i:1;s:12:"is_variation";i:1;s:11:"is_taxonomy";i:1;}s:19:"pa_kolor-producenta";a:6:{s:4:"name";s:19:"pa_kolor-producenta";s:5:"value";s:0:"";s:8:"position";i:3;s:10:"is_visible";i:1;s:12:"is_variation";i:1;s:11:"is_taxonomy";i:1;}s:8:"pa_seria";a:6:{s:4:"name";s:8:"pa_seria";s:5:"value";s:0:"";s:8:"position";i:4;s:10:"is_visible";i:1;s:12:"is_variation";i:1;s:11:"is_taxonomy";i:1;}s:17:"pa_sposob-montazu";a:6:{s:4:"name";s:17:"pa_sposob-montazu";s:5:"value";s:0:"";s:8:"position";i:8;s:10:"is_visible";i:1;s:12:"is_variation";i:1;s:11:"is_taxonomy";i:1;}} | TR1/144/KON¦TRN1/171/KON¦TRD2.166/111/KON¦TRN2/185/KON¦TRN2/179/KON¦TRN4/190/KON¦TR5/144/KON |  | Gniazdo głośnikowe 2-krotne 55 simon
130372 | Gniazdo głośnikowe 2-krotne, przekrój przewodów dla wejścia i wyjścia 2,5 mm2: aluminium mat Simon 55 TGL2.01/143 |  | TGL2.01/143/KON | simple | 0 | [8 empty] | KONTAKT-SIMON, Bestwińska 21 43-500 Czechowice-Dziedzice, info@kontakt-simon.com.pl | [26 empty] | Srebrny | Aluminium | [37 empty] | Głośnikowe |  |  |  |  | Kontakt Simon | [16 empty] | Simon 55 |  |  | Podtynkowy |  |  |  | IP 20 | [15 empty] | Gniazda | [25 empty] | a:9:{s:12:"pa_producent";a:6:{s:4:"name";s:12:"pa_producent";s:5:"value";s:0:"";s:8:"position";i:1;s:10:"is_visible";i:1;s:12:"is_variation";i:1;s:11:"is_taxonomy";i:1;}s:18:"pa_dane-producenta";a:6:{s:4:"name";s:18:"pa_dane-producenta";s:5:"value";s:0:"";s:8:"position";i:1;s:10:"is_visible";i:1;s:12:"is_variation";i:1;s:11:"is_taxonomy";i:1;}s:15:"pa_typ-produktu";a:6:{s:4:"name";s:15:"pa_typ-produktu";s:5:"value";s:0:"";s:8:"position";i:1;s:10:"is_visible";i:1;s:12:"is_variation";i:1;s:11:"is_taxonomy";i:1;}s:21:"pa_stopien-ochrony-ip";a:6:{s:4:"name";s:21:"pa_stopien-ochrony-ip";s:5:"value";s:0:"";s:8:"position";i:1;s:10:"is_visible";i:1;s:12:"is_variation";i:1;s:11:"is_taxonomy";i:1;}s:18:"pa_podtyp-produktu";a:6:{s:4:"name";s:18:"pa_podtyp-produktu";s:5:"value";s:0:"";s:8:"position";i:2;s:10:"is_visible";i:1;s:12:"is_variation";i:1;s:11:"is_taxonomy";i:1;}s:8:"pa_kolor";a:6:{s:4:"name";s:8:"pa_kolor";s:5:"value";s:0:"";s:8:"position";i:2;s:10:"is_visible";i:1;s:12:"is_variation";i:1;s:11:"is_taxonomy";i:1;}s:19:"pa_kolor-producenta";a:6:{s:4:"name";s:19:"pa_kolor-producenta";s:5:"value";s:0:"";s:8:"position";i:3;s:10:"is_visible";i:1;s:12:"is_variation";i:1;s:11:"is_taxonomy";i:1;}s:8:"pa_seria";a:6:{s:4:"name";s:8:"pa_seria";s:5:"value";s:0:"";s:8:"position";i:4;s:10:"is_visible";i:1;s:12:"is_variation";i:1;s:11:"is_taxonomy";i:1;}s:17:"pa_sposob-montazu";a:6:{s:4:"name";s:17:"pa_sposob-montazu";s:5:"value";s:0:"";s:8:"position";i:8;s:10:"is_visible";i:1;s:12:"is_variation";i:1;s:11:"is_taxonomy";i:1;}} | TR1/143/KON¦TRN1/185/KON¦TRD2.163/149/KON¦TRN2/188/KON¦TRN2/180/KON¦TRN3/176/KON¦TRD4.149/143/KON¦TRN5/182/KON |  | Gniazdo głośnikowe 2-krotne 55 simon
130373 | Gniazdo głośnikowe 2-krotne, przekrój przewodów dla wejścia i wyjścia 2,5 mm2: grafitowy mat Simon 55 TGL2.01/116 |  | TGL2.01/116/KON | simple | 0 | [8 empty] | KONTAKT-SIMON, Bestwińska 21 43-500 Czechowice-Dziedzice, info@kontakt-simon.com.pl | [26 empty] | Grafitowy | Grafitowy | [37 empty] | Głośnikowe |  |  |  |  | Kontakt Simon | [16 empty] | Simon 55 |  |  | Podtynkowy |  |  |  | IP 20 | [15 empty] | Gniazda | [25 empty] | a:9:{s:12:"pa_producent";a:6:{s:4:"name";s:12:"pa_producent";s:5:"value";s:0:"";s:8:"position";i:1;s:10:"is_visible";i:1;s:12:"is_variation";i:1;s:11:"is_taxonomy";i:1;}s:18:"pa_dane-producenta";a:6:{s:4:"name";s:18:"pa_dane-producenta";s:5:"value";s:0:"";s:8:"position";i:1;s:10:"is_visible";i:1;s:12:"is_variation";i:1;s:11:"is_taxonomy";i:1;}s:15:"pa_typ-produktu";a:6:{s:4:"name";s:15:"pa_typ-produktu";s:5:"value";s:0:"";s:8:"position";i:1;s:10:"is_visible";i:1;s:12:"is_variation";i:1;s:11:"is_taxonomy";i:1;}s:21:"pa_stopien-ochrony-ip";a:6:{s:4:"name";s:21:"pa_stopien-ochrony-ip";s:5:"value";s:0:"";s:8:"position";i:1;s:10:"is_visible";i:1;s:12:"is_variation";i:1;s:11:"is_taxonomy";i:1;}s:18:"pa_podtyp-produktu";a:6:{s:4:"name";s:18:"pa_podtyp-produktu";s:5:"value";s:0:"";s:8:"position";i:2;s:10:"is_visible";i:1;s:12:"is_variation";i:1;s:11:"is_taxonomy";i:1;}s:8:"pa_kolor";a:6:{s:4:"name";s:8:"pa_kolor";s:5:"value";s:0:"";s:8:"position";i:2;s:10:"is_visible";i:1;s:12:"is_variation";i:1;s:11:"is_taxonomy";i:1;}s:19:"pa_kolor-producenta";a:6:{s:4:"name";s:19:"pa_kolor-producenta";s:5:"value";s:0:"";s:8:"position";i:3;s:10:"is_visible";i:1;s:12:"is_variation";i:1;s:11:"is_taxonomy";i:1;}s:8:"pa_seria";a:6:{s:4:"name";s:8:"pa_seria";s:5:"value";s:0:"";s:8:"position";i:4;s:10:"is_visible";i:1;s:12:"is_variation";i:1;s:11:"is_taxonomy";i:1;}s:17:"pa_sposob-montazu";a:6:{s:4:"name";s:17:"pa_sposob-montazu";s:5:"value";s:0:"";s:8:"position";i:8;s:10:"is_visible";i:1;s:12:"is_variation";i:1;s:11:"is_taxonomy";i:1;}} | TR1/116/KON¦TRN1/188/KON¦TRD2.149/143/KON¦TRN2/186/KON¦TRN2/189/KON¦TRN3/187/KON¦TRN3/180/KON¦TRN3/176/KON |  | Gniazdo głośnikowe 2-krotne 55 simon
130374 | Gniazdo głośnikowe 2-krotne, przekrój przewodów dla wejścia i wyjścia 2,5 mm2: jasnoszary mat Simon 55 TGL2.01/114 |  | TGL2.01/114/KON | simple | 0 | [8 empty] | KONTAKT-SIMON, Bestwińska 21 43-500 Czechowice-Dziedzice, info@kontakt-simon.com.pl | [26 empty] | Szary | Jasnoszary | [37 empty] | Głośnikowe |  |  |  |  | Kontakt Simon | [16 empty] | Simon 55 |  |  | Podtynkowy |  |  |  | IP 20 | [15 empty] | Gniazda | [25 empty] | a:9:{s:12:"pa_producent";a:6:{s:4:"name";s:12:"pa_producent";s:5:"value";s:0:"";s:8:"position";i:1;s:10:"is_visible";i:1;s:12:"is_variation";i:1;s:11:"is_taxonomy";i:1;}s:18:"pa_dane-producenta";a:6:{s:4:"name";s:18:"pa_dane-producenta";s:5:"value";s:0:"";s:8:"position";i:1;s:10:"is_visible";i:1;s:12:"is_variation";i:1;s:11:"is_taxonomy";i:1;}s:15:"pa_typ-produktu";a:6:{s:4:"name";s:15:"pa_typ-produktu";s:5:"value";s:0:"";s:8:"position";i:1;s:10:"is_visible";i:1;s:12:"is_variation";i:1;s:11:"is_taxonomy";i:1;}s:21:"pa_stopien-ochrony-ip";a:6:{s:4:"name";s:21:"pa_stopien-ochrony-ip";s:5:"value";s:0:"";s:8:"position";i:1;s:10:"is_visible";i:1;s:12:"is_variation";i:1;s:11:"is_taxonomy";i:1;}s:18:"pa_podtyp-produktu";a:6:{s:4:"name";s:18:"pa_podtyp-produktu";s:5:"value";s:0:"";s:8:"position";i:2;s:10:"is_visible";i:1;s:12:"is_variation";i:1;s:11:"is_taxonomy";i:1;}s:8:"pa_kolor";a:6:{s:4:"name";s:8:"pa_kolor";s:5:"value";s:0:"";s:8:"position";i:2;s:10:"is_visible";i:1;s:12:"is_variation";i:1;s:11:"is_taxonomy";i:1;}s:19:"pa_kolor-producenta";a:6:{s:4:"name";s:19:"pa_kolor-producenta";s:5:"value";s:0:"";s:8:"position";i:3;s:10:"is_visible";i:1;s:12:"is_variation";i:1;s:11:"is_taxonomy";i:1;}s:8:"pa_seria";a:6:{s:4:"name";s:8:"pa_seria";s:5:"value";s:0:"";s:8:"position";i:4;s:10:"is_visible";i:1;s:12:"is_variation";i:1;s:11:"is_taxonomy";i:1;}s:17:"pa_sposob-montazu";a:6:{s:4:"name";s:17:"pa_sposob-montazu";s:5:"value";s:0:"";s:8:"position";i:8;s:10:"is_visible";i:1;s:12:"is_variation";i:1;s:11:"is_taxonomy";i:1;}} | TR1/114/KON¦TRN1/187/KON¦TRN1/182/KON¦TRN1/170/KON¦TRD2.163/111/KON¦TRN2/180/KON¦TRN3/176/KON¦TRN4/188/KON |  | Gniazdo głośnikowe 2-krotne 55 simon
130375 | Gniazdo głośnikowe 2-krotne, przekrój przewodów dla wejścia i wyjścia 2,5 mm2: biały mat Simon 55 TGL2.01/111 |  | TGL2.01/111/KON | simple | 0 | [8 empty] | KONTAKT-SIMON, Bestwińska 21 43-500 Czechowice-Dziedzice, info@kontakt-simon.com.pl | [26 empty] | Biały | Biały | [37 empty] | Głośnikowe |  |  |  |  | Kontakt Simon | [16 empty] | Simon 55 |  |  | Podtynkowy |  |  |  | IP 20 | [15 empty] | Gniazda | [25 empty] | a:9:{s:12:"pa_producent";a:6:{s:4:"name";s:12:"pa_producent";s:5:"value";s:0:"";s:8:"position";i:1;s:10:"is_visible";i:1;s:12:"is_variation";i:1;s:11:"is_taxonomy";i:1;}s:18:"pa_dane-producenta";a:6:{s:4:"name";s:18:"pa_dane-producenta";s:5:"value";s:0:"";s:8:"position";i:1;s:10:"is_visible";i:1;s:12:"is_variation";i:1;s:11:"is_taxonomy";i:1;}s:15:"pa_typ-produktu";a:6:{s:4:"name";s:15:"pa_typ-produktu";s:5:"value";s:0:"";s:8:"position";i:1;s:10:"is_visible";i:1;s:12:"is_variation";i:1;s:11:"is_taxonomy";i:1;}s:21:"pa_stopien-ochrony-ip";a:6:{s:4:"name";s:21:"pa_stopien-ochrony-ip";s:5:"value";s:0:"";s:8:"position";i:1;s:10:"is_visible";i:1;s:12:"is_variation";i:1;s:11:"is_taxonomy";i:1;}s:18:"pa_podtyp-produktu";a:6:{s:4:"name";s:18:"pa_podtyp-produktu";s:5:"value";s:0:"";s:8:"position";i:2;s:10:"is_visible";i:1;s:12:"is_variation";i:1;s:11:"is_taxonomy";i:1;}s:8:"pa_kolor";a:6:{s:4:"name";s:8:"pa_kolor";s:5:"value";s:0:"";s:8:"position";i:2;s:10:"is_visible";i:1;s:12:"is_variation";i:1;s:11:"is_taxonomy";i:1;}s:19:"pa_kolor-producenta";a:6:{s:4:"name";s:19:"pa_kolor-producenta";s:5:"value";s:0:"";s:8:"position";i:3;s:10:"is_visible";i:1;s:12:"is_variation";i:1;s:11:"is_taxonomy";i:1;}s:8:"pa_seria";a:6:{s:4:"name";s:8:"pa_seria";s:5:"value";s:0:"";s:8:"position";i:4;s:10:"is_visible";i:1;s:12:"is_variation";i:1;s:11:"is_taxonomy";i:1;}s:17:"pa_sposob-montazu";a:6:{s:4:"name";s:17:"pa_sposob-montazu";s:5:"value";s:0:"";s:8:"position";i:8;s:10:"is_visible";i:1;s:12:"is_variation";i:1;s:11:"is_taxonomy";i:1;}} | TR1/111/KON¦TRN1/186/KON¦TRN1/188/KON¦TRN1/181/KON¦TRN1/182/KON¦TRD2.166/111/KON¦TRN2/180/KON¦TRN3/185/KON |  | Gniazdo głośnikowe 2-krotne 55 simon
130376 | Gniazdo głośnikowe 1-krotne, przekrój przewodów dla wejścia i wyjścia 2,5 mm2: czarny mat Simon 55 TGL1.01/149 |  | TGL1.01/149/KON | simple | 0 | [8 empty] | KONTAKT-SIMON, Bestwińska 21 43-500 Czechowice-Dziedzice, info@kontakt-simon.com.pl | [26 empty] | Czarny | Czarny | [37 empty] | Głośnikowe |  |  |  |  | Kontakt Simon | [16 empty] | Simon 55 |  |  | Podtynkowy |  |  |  | IP 20 | [15 empty] | Gniazda | [25 empty] | a:9:{s:12:"pa_producent";a:6:{s:4:"name";s:12:"pa_producent";s:5:"value";s:0:"";s:8:"position";i:1;s:10:"is_visible";i:1;s:12:"is_variation";i:1;s:11:"is_taxonomy";i:1;}s:18:"pa_dane-producenta";a:6:{s:4:"name";s:18:"pa_dane-producenta";s:5:"value";s:0:"";s:8:"position";i:1;s:10:"is_visible";i:1;s:12:"is_variation";i:1;s:11:"is_taxonomy";i:1;}s:15:"pa_typ-produktu";a:6:{s:4:"name";s:15:"pa_typ-produktu";s:5:"value";s:0:"";s:8:"position";i:1;s:10:"is_visible";i:1;s:12:"is_variation";i:1;s:11:"is_taxonomy";i:1;}s:21:"pa_stopien-ochrony-ip";a:6:{s:4:"name";s:21:"pa_stopien-ochrony-ip";s:5:"value";s:0:"";s:8:"position";i:1;s:10:"is_visible";i:1;s:12:"is_variation";i:1;s:11:"is_taxonomy";i:1;}s:18:"pa_podtyp-produktu";a:6:{s:4:"name";s:18:"pa_podtyp-produktu";s:5:"value";s:0:"";s:8:"position";i:2;s:10:"is_visible";i:1;s:12:"is_variation";i:1;s:11:"is_taxonomy";i:1;}s:8:"pa_kolor";a:6:{s:4:"name";s:8:"pa_kolor";s:5:"value";s:0:"";s:8:"position";i:2;s:10:"is_visible";i:1;s:12:"is_variation";i:1;s:11:"is_taxonomy";i:1;}s:19:"pa_kolor-producenta";a:6:{s:4:"name";s:19:"pa_kolor-producenta";s:5:"value";s:0:"";s:8:"position";i:3;s:10:"is_visible";i:1;s:12:"is_variation";i:1;s:11:"is_taxonomy";i:1;}s:8:"pa_seria";a:6:{s:4:"name";s:8:"pa_seria";s:5:"value";s:0:"";s:8:"position";i:4;s:10:"is_visible";i:1;s:12:"is_variation";i:1;s:11:"is_taxonomy";i:1;}s:17:"pa_sposob-montazu";a:6:{s:4:"name";s:17:"pa_sposob-montazu";s:5:"value";s:0:"";s:8:"position";i:8;s:10:"is_visible";i:1;s:12:"is_variation";i:1;s:11:"is_taxonomy";i:1;}} | TR1/149/KON¦TRN1/187/KON¦TRN1/180/KON¦TRD2.149/143/KON¦TRN2/188/KON¦TRN3/182/KON¦TRD4.163/149/KON |  | Gniazdo głośnikowe 1-krotne 55 simon
130377 | Gniazdo głośnikowe 1-krotne, przekrój przewodów dla wejścia i wyjścia 2,5 mm2: szampański mat Simon 55 TGL1.01/144 |  | TGL1.01/144/KON | simple | 0 | [8 empty] | KONTAKT-SIMON, Bestwińska 21 43-500 Czechowice-Dziedzice, info@kontakt-simon.com.pl | [26 empty] | Złoty | Szampański | [37 empty] | Głośnikowe |  |  |  |  | Kontakt Simon | [16 empty] | Simon 55 |  |  | Podtynkowy |  |  |  | IP 20 | [15 empty] | Gniazda | [25 empty] | a:9:{s:12:"pa_producent";a:6:{s:4:"name";s:12:"pa_producent";s:5:"value";s:0:"";s:8:"position";i:1;s:10:"is_visible";i:1;s:12:"is_variation";i:1;s:11:"is_taxonomy";i:1;}s:18:"pa_dane-producenta";a:6:{s:4:"name";s:18:"pa_dane-producenta";s:5:"value";s:0:"";s:8:"position";i:1;s:10:"is_visible";i:1;s:12:"is_variation";i:1;s:11:"is_taxonomy";i:1;}s:15:"pa_typ-produktu";a:6:{s:4:"name";s:15:"pa_typ-produktu";s:5:"value";s:0:"";s:8:"position";i:1;s:10:"is_visible";i:1;s:12:"is_variation";i:1;s:11:"is_taxonomy";i:1;}s:21:"pa_stopien-ochrony-ip";a:6:{s:4:"name";s:21:"pa_stopien-ochrony-ip";s:5:"value";s:0:"";s:8:"position";i:1;s:10:"is_visible";i:1;s:12:"is_variation";i:1;s:11:"is_taxonomy";i:1;}s:18:"pa_podtyp-produktu";a:6:{s:4:"name";s:18:"pa_podtyp-produktu";s:5:"value";s:0:"";s:8:"position";i:2;s:10:"is_visible";i:1;s:12:"is_variation";i:1;s:11:"is_taxonomy";i:1;}s:8:"pa_kolor";a:6:{s:4:"name";s:8:"pa_kolor";s:5:"value";s:0:"";s:8:"position";i:2;s:10:"is_visible";i:1;s:12:"is_variation";i:1;s:11:"is_taxonomy";i:1;}s:19:"pa_kolor-producenta";a:6:{s:4:"name";s:19:"pa_kolor-producenta";s:5:"value";s:0:"";s:8:"position";i:3;s:10:"is_visible";i:1;s:12:"is_variation";i:1;s:11:"is_taxonomy";i:1;}s:8:"pa_seria";a:6:{s:4:"name";s:8:"pa_seria";s:5:"value";s:0:"";s:8:"position";i:4;s:10:"is_visible";i:1;s:12:"is_variation";i:1;s:11:"is_taxonomy";i:1;}s:17:"pa_sposob-montazu";a:6:{s:4:"name";s:17:"pa_sposob-montazu";s:5:"value";s:0:"";s:8:"position";i:8;s:10:"is_visible";i:1;s:12:"is_variation";i:1;s:11:"is_taxonomy";i:1;}} | TR1/144/KON¦TRN1/171/KON¦TRD2.166/111/KON¦TRN2/185/KON¦TRN2/179/KON¦TRN4/190/KON¦TR5/144/KON |  | Gniazdo głośnikowe 1-krotne 55 simon
130378 | Gniazdo głośnikowe 1-krotne, przekrój przewodów dla wejścia i wyjścia 2,5 mm2: aluminium mat Simon 55 TGL1.01/143 |  | TGL1.01/143/KON | simple | 0 | [8 empty] | KONTAKT-SIMON, Bestwińska 21 43-500 Czechowice-Dziedzice, info@kontakt-simon.com.pl | [26 empty] | Srebrny | Aluminium | [37 empty] | Głośnikowe |  |  |  |  | Kontakt Simon | [16 empty] | Simon 55 |  |  | Podtynkowy |  |  |  | IP 20 | [15 empty] | Gniazda | [25 empty] | a:9:{s:12:"pa_producent";a:6:{s:4:"name";s:12:"pa_producent";s:5:"value";s:0:"";s:8:"position";i:1;s:10:"is_visible";i:1;s:12:"is_variation";i:1;s:11:"is_taxonomy";i:1;}s:18:"pa_dane-producenta";a:6:{s:4:"name";s:18:"pa_dane-producenta";s:5:"value";s:0:"";s:8:"position";i:1;s:10:"is_visible";i:1;s:12:"is_variation";i:1;s:11:"is_taxonomy";i:1;}s:15:"pa_typ-produktu";a:6:{s:4:"name";s:15:"pa_typ-produktu";s:5:"value";s:0:"";s:8:"position";i:1;s:10:"is_visible";i:1;s:12:"is_variation";i:1;s:11:"is_taxonomy";i:1;}s:21:"pa_stopien-ochrony-ip";a:6:{s:4:"name";s:21:"pa_stopien-ochrony-ip";s:5:"value";s:0:"";s:8:"position";i:1;s:10:"is_visible";i:1;s:12:"is_variation";i:1;s:11:"is_taxonomy";i:1;}s:18:"pa_podtyp-produktu";a:6:{s:4:"name";s:18:"pa_podtyp-produktu";s:5:"value";s:0:"";s:8:"position";i:2;s:10:"is_visible";i:1;s:12:"is_variation";i:1;s:11:"is_taxonomy";i:1;}s:8:"pa_kolor";a:6:{s:4:"name";s:8:"pa_kolor";s:5:"value";s:0:"";s:8:"position";i:2;s:10:"is_visible";i:1;s:12:"is_variation";i:1;s:11:"is_taxonomy";i:1;}s:19:"pa_kolor-producenta";a:6:{s:4:"name";s:19:"pa_kolor-producenta";s:5:"value";s:0:"";s:8:"position";i:3;s:10:"is_visible";i:1;s:12:"is_variation";i:1;s:11:"is_taxonomy";i:1;}s:8:"pa_seria";a:6:{s:4:"name";s:8:"pa_seria";s:5:"value";s:0:"";s:8:"position";i:4;s:10:"is_visible";i:1;s:12:"is_variation";i:1;s:11:"is_taxonomy";i:1;}s:17:"pa_sposob-montazu";a:6:{s:4:"name";s:17:"pa_sposob-montazu";s:5:"value";s:0:"";s:8:"position";i:8;s:10:"is_visible";i:1;s:12:"is_variation";i:1;s:11:"is_taxonomy";i:1;}} | TR1/143/KON¦TRN1/185/KON¦TRD2.163/149/KON¦TRN2/188/KON¦TRN2/180/KON¦TRN3/176/KON¦TRD4.149/143/KON¦TRN5/182/KON |  | Gniazdo głośnikowe 1-krotne 55 simon
130379 | Gniazdo głośnikowe 1-krotne, przekrój przewodów dla wejścia i wyjścia 2,5 mm2: grafitowy mat Simon 55 TGL1.01/116 |  | TGL1.01/116/KON | simple | 0 | [8 empty] | KONTAKT-SIMON, Bestwińska 21 43-500 Czechowice-Dziedzice, info@kontakt-simon.com.pl | [26 empty] | Grafitowy | Grafitowy | [37 empty] | Głośnikowe |  |  |  |  | Kontakt Simon | [16 empty] | Simon 55 |  |  | Podtynkowy |  |  |  | IP 20 | [15 empty] | Gniazda | [25 empty] | a:9:{s:12:"pa_producent";a:6:{s:4:"name";s:12:"pa_producent";s:5:"value";s:0:"";s:8:"position";i:1;s:10:"is_visible";i:1;s:12:"is_variation";i:1;s:11:"is_taxonomy";i:1;}s:18:"pa_dane-producenta";a:6:{s:4:"name";s:18:"pa_dane-producenta";s:5:"value";s:0:"";s:8:"position";i:1;s:10:"is_visible";i:1;s:12:"is_variation";i:1;s:11:"is_taxonomy";i:1;}s:15:"pa_typ-produktu";a:6:{s:4:"name";s:15:"pa_typ-produktu";s:5:"value";s:0:"";s:8:"position";i:1;s:10:"is_visible";i:1;s:12:"is_variation";i:1;s:11:"is_taxonomy";i:1;}s:21:"pa_stopien-ochrony-ip";a:6:{s:4:"name";s:21:"pa_stopien-ochrony-ip";s:5:"value";s:0:"";s:8:"position";i:1;s:10:"is_visible";i:1;s:12:"is_variation";i:1;s:11:"is_taxonomy";i:1;}s:18:"pa_podtyp-produktu";a:6:{s:4:"name";s:18:"pa_podtyp-produktu";s:5:"value";s:0:"";s:8:"position";i:2;s:10:"is_visible";i:1;s:12:"is_variation";i:1;s:11:"is_taxonomy";i:1;}s:8:"pa_kolor";a:6:{s:4:"name";s:8:"pa_kolor";s:5:"value";s:0:"";s:8:"position";i:2;s:10:"is_visible";i:1;s:12:"is_variation";i:1;s:11:"is_taxonomy";i:1;}s:19:"pa_kolor-producenta";a:6:{s:4:"name";s:19:"pa_kolor-producenta";s:5:"value";s:0:"";s:8:"position";i:3;s:10:"is_visible";i:1;s:12:"is_variation";i:1;s:11:"is_taxonomy";i:1;}s:8:"pa_seria";a:6:{s:4:"name";s:8:"pa_seria";s:5:"value";s:0:"";s:8:"position";i:4;s:10:"is_visible";i:1;s:12:"is_variation";i:1;s:11:"is_taxonomy";i:1;}s:17:"pa_sposob-montazu";a:6:{s:4:"name";s:17:"pa_sposob-montazu";s:5:"value";s:0:"";s:8:"position";i:8;s:10:"is_visible";i:1;s:12:"is_variation";i:1;s:11:"is_taxonomy";i:1;}} | TR1/116/KON¦TRN1/188/KON¦TRD2.149/143/KON¦TRN2/186/KON¦TRN2/189/KON¦TRN3/187/KON¦TRN3/180/KON¦TRN3/176/KON |  | Gniazdo głośnikowe 1-krotne 55 simon
130380 | Gniazdo głośnikowe 1-krotne, przekrój przewodów dla wejścia i wyjścia 2,5 mm2: jasnoszary mat Simon 55 TGL1.01/114 |  | TGL1.01/114/KON | simple | 0 | [8 empty] | KONTAKT-SIMON, Bestwińska 21 43-500 Czechowice-Dziedzice, info@kontakt-simon.com.pl | [26 empty] | Szary | Jasnoszary | [37 empty] | Głośnikowe |  |  |  |  | Kontakt Simon | [16 empty] | Simon 55 |  |  | Podtynkowy |  |  |  | IP 20 | [15 empty] | Gniazda | [25 empty] | a:9:{s:12:"pa_producent";a:6:{s:4:"name";s:12:"pa_producent";s:5:"value";s:0:"";s:8:"position";i:1;s:10:"is_visible";i:1;s:12:"is_variation";i:1;s:11:"is_taxonomy";i:1;}s:18:"pa_dane-producenta";a:6:{s:4:"name";s:18:"pa_dane-producenta";s:5:"value";s:0:"";s:8:"position";i:1;s:10:"is_visible";i:1;s:12:"is_variation";i:1;s:11:"is_taxonomy";i:1;}s:15:"pa_typ-produktu";a:6:{s:4:"name";s:15:"pa_typ-produktu";s:5:"value";s:0:"";s:8:"position";i:1;s:10:"is_visible";i:1;s:12:"is_variation";i:1;s:11:"is_taxonomy";i:1;}s:21:"pa_stopien-ochrony-ip";a:6:{s:4:"name";s:21:"pa_stopien-ochrony-ip";s:5:"value";s:0:"";s:8:"position";i:1;s:10:"is_visible";i:1;s:12:"is_variation";i:1;s:11:"is_taxonomy";i:1;}s:18:"pa_podtyp-produktu";a:6:{s:4:"name";s:18:"pa_podtyp-produktu";s:5:"value";s:0:"";s:8:"position";i:2;s:10:"is_visible";i:1;s:12:"is_variation";i:1;s:11:"is_taxonomy";i:1;}s:8:"pa_kolor";a:6:{s:4:"name";s:8:"pa_kolor";s:5:"value";s:0:"";s:8:"position";i:2;s:10:"is_visible";i:1;s:12:"is_variation";i:1;s:11:"is_taxonomy";i:1;}s:19:"pa_kolor-producenta";a:6:{s:4:"name";s:19:"pa_kolor-producenta";s:5:"value";s:0:"";s:8:"position";i:3;s:10:"is_visible";i:1;s:12:"is_variation";i:1;s:11:"is_taxonomy";i:1;}s:8:"pa_seria";a:6:{s:4:"name";s:8:"pa_seria";s:5:"value";s:0:"";s:8:"position";i:4;s:10:"is_visible";i:1;s:12:"is_variation";i:1;s:11:"is_taxonomy";i:1;}s:17:"pa_sposob-montazu";a:6:{s:4:"name";s:17:"pa_sposob-montazu";s:5:"value";s:0:"";s:8:"position";i:8;s:10:"is_visible";i:1;s:12:"is_variation";i:1;s:11:"is_taxonomy";i:1;}} | TR1/114/KON¦TRN1/187/KON¦TRN1/182/KON¦TRN1/170/KON¦TRD2.163/111/KON¦TRN2/180/KON¦TRN3/176/KON¦TRN4/188/KON |  | Gniazdo głośnikowe 1-krotne 55 simon
130381 | Gniazdo głośnikowe 1-krotne, przekrój przewodów dla wejścia i wyjścia 2,5 mm2: biały mat Simon 55 TGL1.01/111 |  | TGL1.01/111/KON | simple | 0 | [8 empty] | KONTAKT-SIMON, Bestwińska 21 43-500 Czechowice-Dziedzice, info@kontakt-simon.com.pl | [26 empty] | Biały | Biały | [37 empty] | Głośnikowe |  |  |  |  | Kontakt Simon | [16 empty] | Simon 55 |  |  | Podtynkowy |  |  |  | IP 20 | [15 empty] | Gniazda | [25 empty] | a:9:{s:12:"pa_producent";a:6:{s:4:"name";s:12:"pa_producent";s:5:"value";s:0:"";s:8:"position";i:1;s:10:"is_visible";i:1;s:12:"is_variation";i:1;s:11:"is_taxonomy";i:1;}s:18:"pa_dane-producenta";a:6:{s:4:"name";s:18:"pa_dane-producenta";s:5:"value";s:0:"";s:8:"position";i:1;s:10:"is_visible";i:1;s:12:"is_variation";i:1;s:11:"is_taxonomy";i:1;}s:15:"pa_typ-produktu";a:6:{s:4:"name";s:15:"pa_typ-produktu";s:5:"value";s:0:"";s:8:"position";i:1;s:10:"is_visible";i:1;s:12:"is_variation";i:1;s:11:"is_taxonomy";i:1;}s:21:"pa_stopien-ochrony-ip";a:6:{s:4:"name";s:21:"pa_stopien-ochrony-ip";s:5:"value";s:0:"";s:8:"position";i:1;s:10:"is_visible";i:1;s:12:"is_variation";i:1;s:11:"is_taxonomy";i:1;}s:18:"pa_podtyp-produktu";a:6:{s:4:"name";s:18:"pa_podtyp-produktu";s:5:"value";s:0:"";s:8:"position";i:2;s:10:"is_visible";i:1;s:12:"is_variation";i:1;s:11:"is_taxonomy";i:1;}s:8:"pa_kolor";a:6:{s:4:"name";s:8:"pa_kolor";s:5:"value";s:0:"";s:8:"position";i:2;s:10:"is_visible";i:1;s:12:"is_variation";i:1;s:11:"is_taxonomy";i:1;}s:19:"pa_kolor-producenta";a:6:{s:4:"name";s:19:"pa_kolor-producenta";s:5:"value";s:0:"";s:8:"position";i:3;s:10:"is_visible";i:1;s:12:"is_variation";i:1;s:11:"is_taxonomy";i:1;}s:8:"pa_seria";a:6:{s:4:"name";s:8:"pa_seria";s:5:"value";s:0:"";s:8:"position";i:4;s:10:"is_visible";i:1;s:12:"is_variation";i:1;s:11:"is_taxonomy";i:1;}s:17:"pa_sposob-montazu";a:6:{s:4:"name";s:17:"pa_sposob-montazu";s:5:"value";s:0:"";s:8:"position";i:8;s:10:"is_visible";i:1;s:12:"is_variation";i:1;s:11:"is_taxonomy";i:1;}} | TR1/111/KON¦TRN1/186/KON¦TRN1/188/KON¦TRN1/181/KON¦TRN1/182/KON¦TRD2.166/111/KON¦TRN2/180/KON¦TRN3/185/KON |  | Gniazdo głośnikowe 1-krotne 55 simon
130382 | Gniazdo ekwipotencjalne pojedyncze czarny mat Simon 55 TGEK1.01/149 |  | TGEK1.01/149/KON | simple | 0 | [8 empty] | KONTAKT-SIMON, Bestwińska 21 43-500 Czechowice-Dziedzice, info@kontakt-simon.com.pl | [26 empty] | Czarny | Czarny | [37 empty] | Ekwipotencjalne |  |  |  |  | Kontakt Simon | [16 empty] | Simon 55 |  |  | Podtynkowy |  |  |  | IP 20 | [15 empty] | Gniazda | [25 empty] | a:9:{s:12:"pa_producent";a:6:{s:4:"name";s:12:"pa_producent";s:5:"value";s:0:"";s:8:"position";i:1;s:10:"is_visible";i:1;s:12:"is_variation";i:1;s:11:"is_taxonomy";i:1;}s:18:"pa_dane-producenta";a:6:{s:4:"name";s:18:"pa_dane-producenta";s:5:"value";s:0:"";s:8:"position";i:1;s:10:"is_visible";i:1;s:12:"is_variation";i:1;s:11:"is_taxonomy";i:1;}s:15:"pa_typ-produktu";a:6:{s:4:"name";s:15:"pa_typ-produktu";s:5:"value";s:0:"";s:8:"position";i:1;s:10:"is_visible";i:1;s:12:"is_variation";i:1;s:11:"is_taxonomy";i:1;}s:21:"pa_stopien-ochrony-ip";a:6:{s:4:"name";s:21:"pa_stopien-ochrony-ip";s:5:"value";s:0:"";s:8:"position";i:1;s:10:"is_visible";i:1;s:12:"is_variation";i:1;s:11:"is_taxonomy";i:1;}s:18:"pa_podtyp-produktu";a:6:{s:4:"name";s:18:"pa_podtyp-produktu";s:5:"value";s:0:"";s:8:"position";i:2;s:10:"is_visible";i:1;s:12:"is_variation";i:1;s:11:"is_taxonomy";i:1;}s:8:"pa_kolor";a:6:{s:4:"name";s:8:"pa_kolor";s:5:"value";s:0:"";s:8:"position";i:2;s:10:"is_visible";i:1;s:12:"is_variation";i:1;s:11:"is_taxonomy";i:1;}s:19:"pa_kolor-producenta";a:6:{s:4:"name";s:19:"pa_kolor-producenta";s:5:"value";s:0:"";s:8:"position";i:3;s:10:"is_visible";i:1;s:12:"is_variation";i:1;s:11:"is_taxonomy";i:1;}s:8:"pa_seria";a:6:{s:4:"name";s:8:"pa_seria";s:5:"value";s:0:"";s:8:"position";i:4;s:10:"is_visible";i:1;s:12:"is_variation";i:1;s:11:"is_taxonomy";i:1;}s:17:"pa_sposob-montazu";a:6:{s:4:"name";s:17:"pa_sposob-montazu";s:5:"value";s:0:"";s:8:"position";i:8;s:10:"is_visible";i:1;s:12:"is_variation";i:1;s:11:"is_taxonomy";i:1;}} | TR1/149/KON¦TRN1/187/KON¦TRN1/180/KON¦TRD2.149/143/KON¦TRN2/188/KON¦TRN3/182/KON¦TRD4.163/149/KON |  | Gniazdo ekwipotencjalne pojedyncze 55 simon
130383 | Gniazdo ekwipotencjalne pojedyncze szampański mat Simon 55 TGEK1.01/144 |  | TGEK1.01/144/KON | simple | 0 | [8 empty] | KONTAKT-SIMON, Bestwińska 21 43-500 Czechowice-Dziedzice, info@kontakt-simon.com.pl | [26 empty] | Złoty | Szampański | [37 empty] | Ekwipotencjalne |  |  |  |  | Kontakt Simon | [16 empty] | Simon 55 |  |  | Podtynkowy |  |  |  | IP 20 | [15 empty] | Gniazda | [25 empty] | a:9:{s:12:"pa_producent";a:6:{s:4:"name";s:12:"pa_producent";s:5:"value";s:0:"";s:8:"position";i:1;s:10:"is_visible";i:1;s:12:"is_variation";i:1;s:11:"is_taxonomy";i:1;}s:18:"pa_dane-producenta";a:6:{s:4:"name";s:18:"pa_dane-producenta";s:5:"value";s:0:"";s:8:"position";i:1;s:10:"is_visible";i:1;s:12:"is_variation";i:1;s:11:"is_taxonomy";i:1;}s:15:"pa_typ-produktu";a:6:{s:4:"name";s:15:"pa_typ-produktu";s:5:"value";s:0:"";s:8:"position";i:1;s:10:"is_visible";i:1;s:12:"is_variation";i:1;s:11:"is_taxonomy";i:1;}s:21:"pa_stopien-ochrony-ip";a:6:{s:4:"name";s:21:"pa_stopien-ochrony-ip";s:5:"value";s:0:"";s:8:"position";i:1;s:10:"is_visible";i:1;s:12:"is_variation";i:1;s:11:"is_taxonomy";i:1;}s:18:"pa_podtyp-produktu";a:6:{s:4:"name";s:18:"pa_podtyp-produktu";s:5:"value";s:0:"";s:8:"position";i:2;s:10:"is_visible";i:1;s:12:"is_variation";i:1;s:11:"is_taxonomy";i:1;}s:8:"pa_kolor";a:6:{s:4:"name";s:8:"pa_kolor";s:5:"value";s:0:"";s:8:"position";i:2;s:10:"is_visible";i:1;s:12:"is_variation";i:1;s:11:"is_taxonomy";i:1;}s:19:"pa_kolor-producenta";a:6:{s:4:"name";s:19:"pa_kolor-producenta";s:5:"value";s:0:"";s:8:"position";i:3;s:10:"is_visible";i:1;s:12:"is_variation";i:1;s:11:"is_taxonomy";i:1;}s:8:"pa_seria";a:6:{s:4:"name";s:8:"pa_seria";s:5:"value";s:0:"";s:8:"position";i:4;s:10:"is_visible";i:1;s:12:"is_variation";i:1;s:11:"is_taxonomy";i:1;}s:17:"pa_sposob-montazu";a:6:{s:4:"name";s:17:"pa_sposob-montazu";s:5:"value";s:0:"";s:8:"position";i:8;s:10:"is_visible";i:1;s:12:"is_variation";i:1;s:11:"is_taxonomy";i:1;}} | TR1/144/KON¦TRN1/171/KON¦TRD2.166/111/KON¦TRN2/185/KON¦TRN2/179/KON¦TRN4/190/KON¦TR5/144/KON |  | Gniazdo ekwipotencjalne pojedyncze 55 simon
130384 | Gniazdo ekwipotencjalne pojedyncze aluminium mat Simon 55 TGEK1.01/143 |  | TGEK1.01/143/KON | simple | 0 | [8 empty] | KONTAKT-SIMON, Bestwińska 21 43-500 Czechowice-Dziedzice, info@kontakt-simon.com.pl | [26 empty] | Szary | Aluminium | [37 empty] | Ekwipotencjalne |  |  |  |  | Kontakt Simon | [16 empty] | Simon 55 |  |  | Podtynkowy |  |  |  | IP 20 | [15 empty] | Gniazda | [25 empty] | a:9:{s:12:"pa_producent";a:6:{s:4:"name";s:12:"pa_producent";s:5:"value";s:0:"";s:8:"position";i:1;s:10:"is_visible";i:1;s:12:"is_variation";i:1;s:11:"is_taxonomy";i:1;}s:18:"pa_dane-producenta";a:6:{s:4:"name";s:18:"pa_dane-producenta";s:5:"value";s:0:"";s:8:"position";i:1;s:10:"is_visible";i:1;s:12:"is_variation";i:1;s:11:"is_taxonomy";i:1;}s:15:"pa_typ-produktu";a:6:{s:4:"name";s:15:"pa_typ-produktu";s:5:"value";s:0:"";s:8:"position";i:1;s:10:"is_visible";i:1;s:12:"is_variation";i:1;s:11:"is_taxonomy";i:1;}s:21:"pa_stopien-ochrony-ip";a:6:{s:4:"name";s:21:"pa_stopien-ochrony-ip";s:5:"value";s:0:"";s:8:"position";i:1;s:10:"is_visible";i:1;s:12:"is_variation";i:1;s:11:"is_taxonomy";i:1;}s:18:"pa_podtyp-produktu";a:6:{s:4:"name";s:18:"pa_podtyp-produktu";s:5:"value";s:0:"";s:8:"position";i:2;s:10:"is_visible";i:1;s:12:"is_variation";i:1;s:11:"is_taxonomy";i:1;}s:8:"pa_kolor";a:6:{s:4:"name";s:8:"pa_kolor";s:5:"value";s:0:"";s:8:"position";i:2;s:10:"is_visible";i:1;s:12:"is_variation";i:1;s:11:"is_taxonomy";i:1;}s:19:"pa_kolor-producenta";a:6:{s:4:"name";s:19:"pa_kolor-producenta";s:5:"value";s:0:"";s:8:"position";i:3;s:10:"is_visible";i:1;s:12:"is_variation";i:1;s:11:"is_taxonomy";i:1;}s:8:"pa_seria";a:6:{s:4:"name";s:8:"pa_seria";s:5:"value";s:0:"";s:8:"position";i:4;s:10:"is_visible";i:1;s:12:"is_variation";i:1;s:11:"is_taxonomy";i:1;}s:17:"pa_sposob-montazu";a:6:{s:4:"name";s:17:"pa_sposob-montazu";s:5:"value";s:0:"";s:8:"position";i:8;s:10:"is_visible";i:1;s:12:"is_variation";i:1;s:11:"is_taxonomy";i:1;}} | TR1/114/KON¦TRN1/187/KON¦TRN1/182/KON¦TRN1/170/KON¦TRD2.163/111/KON¦TRN2/180/KON¦TRN3/176/KON¦TRN4/188/KON |  | Gniazdo ekwipotencjalne pojedyncze 55 simon
130385 | Gniazdo ekwipotencjalne pojedyncze grafitowy mat Simon 55 TGEK1.01/116 |  | TGEK1.01/116/KON | simple | 0 | [8 empty] | KONTAKT-SIMON, Bestwińska 21 43-500 Czechowice-Dziedzice, info@kontakt-simon.com.pl | [26 empty] | Grafitowy | Grafitowy | [37 empty] | Ekwipotencjalne |  |  |  |  | Kontakt Simon | [16 empty] | Simon 55 |  |  | Podtynkowy |  |  |  | IP 20 | [15 empty] | Gniazda | [25 empty] | a:9:{s:12:"pa_producent";a:6:{s:4:"name";s:12:"pa_producent";s:5:"value";s:0:"";s:8:"position";i:1;s:10:"is_visible";i:1;s:12:"is_variation";i:1;s:11:"is_taxonomy";i:1;}s:18:"pa_dane-producenta";a:6:{s:4:"name";s:18:"pa_dane-producenta";s:5:"value";s:0:"";s:8:"position";i:1;s:10:"is_visible";i:1;s:12:"is_variation";i:1;s:11:"is_taxonomy";i:1;}s:15:"pa_typ-produktu";a:6:{s:4:"name";s:15:"pa_typ-produktu";s:5:"value";s:0:"";s:8:"position";i:1;s:10:"is_visible";i:1;s:12:"is_variation";i:1;s:11:"is_taxonomy";i:1;}s:21:"pa_stopien-ochrony-ip";a:6:{s:4:"name";s:21:"pa_stopien-ochrony-ip";s:5:"value";s:0:"";s:8:"position";i:1;s:10:"is_visible";i:1;s:12:"is_variation";i:1;s:11:"is_taxonomy";i:1;}s:18:"pa_podtyp-produktu";a:6:{s:4:"name";s:18:"pa_podtyp-produktu";s:5:"value";s:0:"";s:8:"position";i:2;s:10:"is_visible";i:1;s:12:"is_variation";i:1;s:11:"is_taxonomy";i:1;}s:8:"pa_kolor";a:6:{s:4:"name";s:8:"pa_kolor";s:5:"value";s:0:"";s:8:"position";i:2;s:10:"is_visible";i:1;s:12:"is_variation";i:1;s:11:"is_taxonomy";i:1;}s:19:"pa_kolor-producenta";a:6:{s:4:"name";s:19:"pa_kolor-producenta";s:5:"value";s:0:"";s:8:"position";i:3;s:10:"is_visible";i:1;s:12:"is_variation";i:1;s:11:"is_taxonomy";i:1;}s:8:"pa_seria";a:6:{s:4:"name";s:8:"pa_seria";s:5:"value";s:0:"";s:8:"position";i:4;s:10:"is_visible";i:1;s:12:"is_variation";i:1;s:11:"is_taxonomy";i:1;}s:17:"pa_sposob-montazu";a:6:{s:4:"name";s:17:"pa_sposob-montazu";s:5:"value";s:0:"";s:8:"position";i:8;s:10:"is_visible";i:1;s:12:"is_variation";i:1;s:11:"is_taxonomy";i:1;}} | TR1/116/KON¦TRN1/188/KON¦TRD2.149/143/KON¦TRN2/186/KON¦TRN2/189/KON¦TRN3/187/KON¦TRN3/180/KON¦TRN3/176/KON |  | Gniazdo ekwipotencjalne pojedyncze 55 simon
130386 | Gniazdo ekwipotencjalne pojedyncze jasnoszary mat Simon 55 TGEK1.01/114 |  | TGEK1.01/114/KON | simple | 0 | [8 empty] | KONTAKT-SIMON, Bestwińska 21 43-500 Czechowice-Dziedzice, info@kontakt-simon.com.pl | [26 empty] | Szary | Jasnoszary | [37 empty] | Ekwipotencjalne |  |  |  |  | Kontakt Simon | [16 empty] | Simon 55 |  |  | Podtynkowy |  |  |  | IP 20 | [15 empty] | Gniazda | [25 empty] | a:9:{s:12:"pa_producent";a:6:{s:4:"name";s:12:"pa_producent";s:5:"value";s:0:"";s:8:"position";i:1;s:10:"is_visible";i:1;s:12:"is_variation";i:1;s:11:"is_taxonomy";i:1;}s:18:"pa_dane-producenta";a:6:{s:4:"name";s:18:"pa_dane-producenta";s:5:"value";s:0:"";s:8:"position";i:1;s:10:"is_visible";i:1;s:12:"is_variation";i:1;s:11:"is_taxonomy";i:1;}s:15:"pa_typ-produktu";a:6:{s:4:"name";s:15:"pa_typ-produktu";s:5:"value";s:0:"";s:8:"position";i:1;s:10:"is_visible";i:1;s:12:"is_variation";i:1;s:11:"is_taxonomy";i:1;}s:21:"pa_stopien-ochrony-ip";a:6:{s:4:"name";s:21:"pa_stopien-ochrony-ip";s:5:"value";s:0:"";s:8:"position";i:1;s:10:"is_visible";i:1;s:12:"is_variation";i:1;s:11:"is_taxonomy";i:1;}s:18:"pa_podtyp-produktu";a:6:{s:4:"name";s:18:"pa_podtyp-produktu";s:5:"value";s:0:"";s:8:"position";i:2;s:10:"is_visible";i:1;s:12:"is_variation";i:1;s:11:"is_taxonomy";i:1;}s:8:"pa_kolor";a:6:{s:4:"name";s:8:"pa_kolor";s:5:"value";s:0:"";s:8:"position";i:2;s:10:"is_visible";i:1;s:12:"is_variation";i:1;s:11:"is_taxonomy";i:1;}s:19:"pa_kolor-producenta";a:6:{s:4:"name";s:19:"pa_kolor-producenta";s:5:"value";s:0:"";s:8:"position";i:3;s:10:"is_visible";i:1;s:12:"is_variation";i:1;s:11:"is_taxonomy";i:1;}s:8:"pa_seria";a:6:{s:4:"name";s:8:"pa_seria";s:5:"value";s:0:"";s:8:"position";i:4;s:10:"is_visible";i:1;s:12:"is_variation";i:1;s:11:"is_taxonomy";i:1;}s:17:"pa_sposob-montazu";a:6:{s:4:"name";s:17:"pa_sposob-montazu";s:5:"value";s:0:"";s:8:"position";i:8;s:10:"is_visible";i:1;s:12:"is_variation";i:1;s:11:"is_taxonomy";i:1;}} | TR1/114/KON¦TRN1/187/KON¦TRN1/182/KON¦TRN1/170/KON¦TRD2.163/111/KON¦TRN2/180/KON¦TRN3/176/KON¦TRN4/188/KON |  | Gniazdo ekwipotencjalne pojedyncze 55 simon
130387 | Gniazdo ekwipotencjalne pojedyncze biały mat Simon 55 TGEK1.01/111 |  | TGEK1.01/111/KON | simple | 0 | [8 empty] | KONTAKT-SIMON, Bestwińska 21 43-500 Czechowice-Dziedzice, info@kontakt-simon.com.pl | [26 empty] | Biały | Biały | [37 empty] | Ekwipotencjalne |  |  |  |  | Kontakt Simon | [16 empty] | Simon 55 |  |  | Podtynkowy |  |  |  | IP 20 | [15 empty] | Gniazda | [25 empty] | a:9:{s:12:"pa_producent";a:6:{s:4:"name";s:12:"pa_producent";s:5:"value";s:0:"";s:8:"position";i:1;s:10:"is_visible";i:1;s:12:"is_variation";i:1;s:11:"is_taxonomy";i:1;}s:18:"pa_dane-producenta";a:6:{s:4:"name";s:18:"pa_dane-producenta";s:5:"value";s:0:"";s:8:"position";i:1;s:10:"is_visible";i:1;s:12:"is_variation";i:1;s:11:"is_taxonomy";i:1;}s:15:"pa_typ-produktu";a:6:{s:4:"name";s:15:"pa_typ-produktu";s:5:"value";s:0:"";s:8:"position";i:1;s:10:"is_visible";i:1;s:12:"is_variation";i:1;s:11:"is_taxonomy";i:1;}s:21:"pa_stopien-ochrony-ip";a:6:{s:4:"name";s:21:"pa_stopien-ochrony-ip";s:5:"value";s:0:"";s:8:"position";i:1;s:10:"is_visible";i:1;s:12:"is_variation";i:1;s:11:"is_taxonomy";i:1;}s:18:"pa_podtyp-produktu";a:6:{s:4:"name";s:18:"pa_podtyp-produktu";s:5:"value";s:0:"";s:8:"position";i:2;s:10:"is_visible";i:1;s:12:"is_variation";i:1;s:11:"is_taxonomy";i:1;}s:8:"pa_kolor";a:6:{s:4:"name";s:8:"pa_kolor";s:5:"value";s:0:"";s:8:"position";i:2;s:10:"is_visible";i:1;s:12:"is_variation";i:1;s:11:"is_taxonomy";i:1;}s:19:"pa_kolor-producenta";a:6:{s:4:"name";s:19:"pa_kolor-producenta";s:5:"value";s:0:"";s:8:"position";i:3;s:10:"is_visible";i:1;s:12:"is_variation";i:1;s:11:"is_taxonomy";i:1;}s:8:"pa_seria";a:6:{s:4:"name";s:8:"pa_seria";s:5:"value";s:0:"";s:8:"position";i:4;s:10:"is_visible";i:1;s:12:"is_variation";i:1;s:11:"is_taxonomy";i:1;}s:17:"pa_sposob-montazu";a:6:{s:4:"name";s:17:"pa_sposob-montazu";s:5:"value";s:0:"";s:8:"position";i:8;s:10:"is_visible";i:1;s:12:"is_variation";i:1;s:11:"is_taxonomy";i:1;}} | TR1/111/KON¦TRN1/186/KON¦TRN1/188/KON¦TRN1/181/KON¦TRN1/182/KON¦TRD2.166/111/KON¦TRN2/180/KON¦TRN3/185/KON |  | Gniazdo ekwipotencjalne pojedyncze 55 simon
130388 | Gniazdo ekwipotencjalne podwójne czarny mat Simon 55 TGEK2.01/149 |  | TGEK2.01/149/KON | simple | 0 | [8 empty] | KONTAKT-SIMON, Bestwińska 21 43-500 Czechowice-Dziedzice, info@kontakt-simon.com.pl | [26 empty] | Czarny | Czarny | [37 empty] | Ekwipotencjalne |  |  |  |  | Kontakt Simon | [16 empty] | Simon 55 |  |  | Podtynkowy |  |  |  | IP 20 | [15 empty] | Gniazda | [25 empty] | a:9:{s:12:"pa_producent";a:6:{s:4:"name";s:12:"pa_producent";s:5:"value";s:0:"";s:8:"position";i:1;s:10:"is_visible";i:1;s:12:"is_variation";i:1;s:11:"is_taxonomy";i:1;}s:18:"pa_dane-producenta";a:6:{s:4:"name";s:18:"pa_dane-producenta";s:5:"value";s:0:"";s:8:"position";i:1;s:10:"is_visible";i:1;s:12:"is_variation";i:1;s:11:"is_taxonomy";i:1;}s:15:"pa_typ-produktu";a:6:{s:4:"name";s:15:"pa_typ-produktu";s:5:"value";s:0:"";s:8:"position";i:1;s:10:"is_visible";i:1;s:12:"is_variation";i:1;s:11:"is_taxonomy";i:1;}s:21:"pa_stopien-ochrony-ip";a:6:{s:4:"name";s:21:"pa_stopien-ochrony-ip";s:5:"value";s:0:"";s:8:"position";i:1;s:10:"is_visible";i:1;s:12:"is_variation";i:1;s:11:"is_taxonomy";i:1;}s:18:"pa_podtyp-produktu";a:6:{s:4:"name";s:18:"pa_podtyp-produktu";s:5:"value";s:0:"";s:8:"position";i:2;s:10:"is_visible";i:1;s:12:"is_variation";i:1;s:11:"is_taxonomy";i:1;}s:8:"pa_kolor";a:6:{s:4:"name";s:8:"pa_kolor";s:5:"value";s:0:"";s:8:"position";i:2;s:10:"is_visible";i:1;s:12:"is_variation";i:1;s:11:"is_taxonomy";i:1;}s:19:"pa_kolor-producenta";a:6:{s:4:"name";s:19:"pa_kolor-producenta";s:5:"value";s:0:"";s:8:"position";i:3;s:10:"is_visible";i:1;s:12:"is_variation";i:1;s:11:"is_taxonomy";i:1;}s:8:"pa_seria";a:6:{s:4:"name";s:8:"pa_seria";s:5:"value";s:0:"";s:8:"position";i:4;s:10:"is_visible";i:1;s:12:"is_variation";i:1;s:11:"is_taxonomy";i:1;}s:17:"pa_sposob-montazu";a:6:{s:4:"name";s:17:"pa_sposob-montazu";s:5:"value";s:0:"";s:8:"position";i:8;s:10:"is_visible";i:1;s:12:"is_variation";i:1;s:11:"is_taxonomy";i:1;}} | TR1/149/KON¦TRN1/187/KON¦TRN1/180/KON¦TRD2.149/143/KON¦TRN2/188/KON¦TRN3/182/KON¦TRD4.163/149/KON |  | Gniazdo ekwipotencjalne podwójne 55 simon
130389 | Gniazdo ekwipotencjalne podwójne szampański matSimon 55 TGEK2.01/144 |  | TGEK2.01/144/KON | simple | 0 | [8 empty] | KONTAKT-SIMON, Bestwińska 21 43-500 Czechowice-Dziedzice, info@kontakt-simon.com.pl | [26 empty] | Złoty | Szampański | [37 empty] | Ekwipotencjalne |  |  |  |  | Kontakt Simon | [16 empty] | Simon 55 |  |  | Podtynkowy |  |  |  | IP 20 | [15 empty] | Gniazda | [25 empty] | a:9:{s:12:"pa_producent";a:6:{s:4:"name";s:12:"pa_producent";s:5:"value";s:0:"";s:8:"position";i:1;s:10:"is_visible";i:1;s:12:"is_variation";i:1;s:11:"is_taxonomy";i:1;}s:18:"pa_dane-producenta";a:6:{s:4:"name";s:18:"pa_dane-producenta";s:5:"value";s:0:"";s:8:"position";i:1;s:10:"is_visible";i:1;s:12:"is_variation";i:1;s:11:"is_taxonomy";i:1;}s:15:"pa_typ-produktu";a:6:{s:4:"name";s:15:"pa_typ-produktu";s:5:"value";s:0:"";s:8:"position";i:1;s:10:"is_visible";i:1;s:12:"is_variation";i:1;s:11:"is_taxonomy";i:1;}s:21:"pa_stopien-ochrony-ip";a:6:{s:4:"name";s:21:"pa_stopien-ochrony-ip";s:5:"value";s:0:"";s:8:"position";i:1;s:10:"is_visible";i:1;s:12:"is_variation";i:1;s:11:"is_taxonomy";i:1;}s:18:"pa_podtyp-produktu";a:6:{s:4:"name";s:18:"pa_podtyp-produktu";s:5:"value";s:0:"";s:8:"position";i:2;s:10:"is_visible";i:1;s:12:"is_variation";i:1;s:11:"is_taxonomy";i:1;}s:8:"pa_kolor";a:6:{s:4:"name";s:8:"pa_kolor";s:5:"value";s:0:"";s:8:"position";i:2;s:10:"is_visible";i:1;s:12:"is_variation";i:1;s:11:"is_taxonomy";i:1;}s:19:"pa_kolor-producenta";a:6:{s:4:"name";s:19:"pa_kolor-producenta";s:5:"value";s:0:"";s:8:"position";i:3;s:10:"is_visible";i:1;s:12:"is_variation";i:1;s:11:"is_taxonomy";i:1;}s:8:"pa_seria";a:6:{s:4:"name";s:8:"pa_seria";s:5:"value";s:0:"";s:8:"position";i:4;s:10:"is_visible";i:1;s:12:"is_variation";i:1;s:11:"is_taxonomy";i:1;}s:17:"pa_sposob-montazu";a:6:{s:4:"name";s:17:"pa_sposob-montazu";s:5:"value";s:0:"";s:8:"position";i:8;s:10:"is_visible";i:1;s:12:"is_variation";i:1;s:11:"is_taxonomy";i:1;}} | TR1/144/KON¦TRN1/171/KON¦TRD2.166/111/KON¦TRN2/185/KON¦TRN2/179/KON¦TRN4/190/KON¦TR5/144/KON |  | Gniazdo ekwipotencjalne podwójne 55 simon
130390 | Gniazdo ekwipotencjalne podwójne aluminium mat Simon 55 TGEK2.01/143 |  | TGEK2.01/143/KON | simple | 0 | [8 empty] | KONTAKT-SIMON, Bestwińska 21 43-500 Czechowice-Dziedzice, info@kontakt-simon.com.pl | [26 empty] | Srebrny | Aluminium | [37 empty] | Ekwipotencjalne |  |  |  |  | Kontakt Simon | [16 empty] | Simon 55 |  |  | Podtynkowy |  |  |  | IP 20 | [15 empty] | Gniazda | [25 empty] | a:9:{s:12:"pa_producent";a:6:{s:4:"name";s:12:"pa_producent";s:5:"value";s:0:"";s:8:"position";i:1;s:10:"is_visible";i:1;s:12:"is_variation";i:1;s:11:"is_taxonomy";i:1;}s:18:"pa_dane-producenta";a:6:{s:4:"name";s:18:"pa_dane-producenta";s:5:"value";s:0:"";s:8:"position";i:1;s:10:"is_visible";i:1;s:12:"is_variation";i:1;s:11:"is_taxonomy";i:1;}s:15:"pa_typ-produktu";a:6:{s:4:"name";s:15:"pa_typ-produktu";s:5:"value";s:0:"";s:8:"position";i:1;s:10:"is_visible";i:1;s:12:"is_variation";i:1;s:11:"is_taxonomy";i:1;}s:21:"pa_stopien-ochrony-ip";a:6:{s:4:"name";s:21:"pa_stopien-ochrony-ip";s:5:"value";s:0:"";s:8:"position";i:1;s:10:"is_visible";i:1;s:12:"is_variation";i:1;s:11:"is_taxonomy";i:1;}s:18:"pa_podtyp-produktu";a:6:{s:4:"name";s:18:"pa_podtyp-produktu";s:5:"value";s:0:"";s:8:"position";i:2;s:10:"is_visible";i:1;s:12:"is_variation";i:1;s:11:"is_taxonomy";i:1;}s:8:"pa_kolor";a:6:{s:4:"name";s:8:"pa_kolor";s:5:"value";s:0:"";s:8:"position";i:2;s:10:"is_visible";i:1;s:12:"is_variation";i:1;s:11:"is_taxonomy";i:1;}s:19:"pa_kolor-producenta";a:6:{s:4:"name";s:19:"pa_kolor-producenta";s:5:"value";s:0:"";s:8:"position";i:3;s:10:"is_visible";i:1;s:12:"is_variation";i:1;s:11:"is_taxonomy";i:1;}s:8:"pa_seria";a:6:{s:4:"name";s:8:"pa_seria";s:5:"value";s:0:"";s:8:"position";i:4;s:10:"is_visible";i:1;s:12:"is_variation";i:1;s:11:"is_taxonomy";i:1;}s:17:"pa_sposob-montazu";a:6:{s:4:"name";s:17:"pa_sposob-montazu";s:5:"value";s:0:"";s:8:"position";i:8;s:10:"is_visible";i:1;s:12:"is_variation";i:1;s:11:"is_taxonomy";i:1;}} | TR1/143/KON¦TRN1/185/KON¦TRD2.163/149/KON¦TRN2/188/KON¦TRN2/180/KON¦TRN3/176/KON¦TRD4.149/143/KON¦TRN5/182/KON |  | Gniazdo ekwipotencjalne podwójne 55 simon
130391 | Gniazdo ekwipotencjalne podwójne grafitowy mat Simon 55 TGEK2.01/116 |  | TGEK2.01/116/KON | simple | 0 | [8 empty] | KONTAKT-SIMON, Bestwińska 21 43-500 Czechowice-Dziedzice, info@kontakt-simon.com.pl | [26 empty] | Grafitowy | Grafitowy | [37 empty] | Ekwipotencjalne |  |  |  |  | Kontakt Simon | [16 empty] | Simon 55 |  |  | Podtynkowy |  |  |  | IP 20 | [15 empty] | Gniazda | [25 empty] | a:9:{s:12:"pa_producent";a:6:{s:4:"name";s:12:"pa_producent";s:5:"value";s:0:"";s:8:"position";i:1;s:10:"is_visible";i:1;s:12:"is_variation";i:1;s:11:"is_taxonomy";i:1;}s:18:"pa_dane-producenta";a:6:{s:4:"name";s:18:"pa_dane-producenta";s:5:"value";s:0:"";s:8:"position";i:1;s:10:"is_visible";i:1;s:12:"is_variation";i:1;s:11:"is_taxonomy";i:1;}s:15:"pa_typ-produktu";a:6:{s:4:"name";s:15:"pa_typ-produktu";s:5:"value";s:0:"";s:8:"position";i:1;s:10:"is_visible";i:1;s:12:"is_variation";i:1;s:11:"is_taxonomy";i:1;}s:21:"pa_stopien-ochrony-ip";a:6:{s:4:"name";s:21:"pa_stopien-ochrony-ip";s:5:"value";s:0:"";s:8:"position";i:1;s:10:"is_visible";i:1;s:12:"is_variation";i:1;s:11:"is_taxonomy";i:1;}s:18:"pa_podtyp-produktu";a:6:{s:4:"name";s:18:"pa_podtyp-produktu";s:5:"value";s:0:"";s:8:"position";i:2;s:10:"is_visible";i:1;s:12:"is_variation";i:1;s:11:"is_taxonomy";i:1;}s:8:"pa_kolor";a:6:{s:4:"name";s:8:"pa_kolor";s:5:"value";s:0:"";s:8:"position";i:2;s:10:"is_visible";i:1;s:12:"is_variation";i:1;s:11:"is_taxonomy";i:1;}s:19:"pa_kolor-producenta";a:6:{s:4:"name";s:19:"pa_kolor-producenta";s:5:"value";s:0:"";s:8:"position";i:3;s:10:"is_visible";i:1;s:12:"is_variation";i:1;s:11:"is_taxonomy";i:1;}s:8:"pa_seria";a:6:{s:4:"name";s:8:"pa_seria";s:5:"value";s:0:"";s:8:"position";i:4;s:10:"is_visible";i:1;s:12:"is_variation";i:1;s:11:"is_taxonomy";i:1;}s:17:"pa_sposob-montazu";a:6:{s:4:"name";s:17:"pa_sposob-montazu";s:5:"value";s:0:"";s:8:"position";i:8;s:10:"is_visible";i:1;s:12:"is_variation";i:1;s:11:"is_taxonomy";i:1;}} | TR1/116/KON¦TRN1/188/KON¦TRD2.149/143/KON¦TRN2/186/KON¦TRN2/189/KON¦TRN3/187/KON¦TRN3/180/KON¦TRN3/176/KON |  | Gniazdo ekwipotencjalne podwójne 55 simon
130392 | Gniazdo ekwipotencjalne podwójne jasnoszary mat Simon 55 TGEK2.01/114 |  | TGEK2.01/114/KON | simple | 0 | [8 empty] | KONTAKT-SIMON, Bestwińska 21 43-500 Czechowice-Dziedzice, info@kontakt-simon.com.pl | [26 empty] | Szary | Jasnoszary | [37 empty] | Ekwipotencjalne |  |  |  |  | Kontakt Simon | [16 empty] | Simon 55 |  |  | Podtynkowy |  |  |  | IP 20 | [15 empty] | Gniazda | [25 empty] | a:9:{s:12:"pa_producent";a:6:{s:4:"name";s:12:"pa_producent";s:5:"value";s:0:"";s:8:"position";i:1;s:10:"is_visible";i:1;s:12:"is_variation";i:1;s:11:"is_taxonomy";i:1;}s:18:"pa_dane-producenta";a:6:{s:4:"name";s:18:"pa_dane-producenta";s:5:"value";s:0:"";s:8:"position";i:1;s:10:"is_visible";i:1;s:12:"is_variation";i:1;s:11:"is_taxonomy";i:1;}s:15:"pa_typ-produktu";a:6:{s:4:"name";s:15:"pa_typ-produktu";s:5:"value";s:0:"";s:8:"position";i:1;s:10:"is_visible";i:1;s:12:"is_variation";i:1;s:11:"is_taxonomy";i:1;}s:21:"pa_stopien-ochrony-ip";a:6:{s:4:"name";s:21:"pa_stopien-ochrony-ip";s:5:"value";s:0:"";s:8:"position";i:1;s:10:"is_visible";i:1;s:12:"is_variation";i:1;s:11:"is_taxonomy";i:1;}s:18:"pa_podtyp-produktu";a:6:{s:4:"name";s:18:"pa_podtyp-produktu";s:5:"value";s:0:"";s:8:"position";i:2;s:10:"is_visible";i:1;s:12:"is_variation";i:1;s:11:"is_taxonomy";i:1;}s:8:"pa_kolor";a:6:{s:4:"name";s:8:"pa_kolor";s:5:"value";s:0:"";s:8:"position";i:2;s:10:"is_visible";i:1;s:12:"is_variation";i:1;s:11:"is_taxonomy";i:1;}s:19:"pa_kolor-producenta";a:6:{s:4:"name";s:19:"pa_kolor-producenta";s:5:"value";s:0:"";s:8:"position";i:3;s:10:"is_visible";i:1;s:12:"is_variation";i:1;s:11:"is_taxonomy";i:1;}s:8:"pa_seria";a:6:{s:4:"name";s:8:"pa_seria";s:5:"value";s:0:"";s:8:"position";i:4;s:10:"is_visible";i:1;s:12:"is_variation";i:1;s:11:"is_taxonomy";i:1;}s:17:"pa_sposob-montazu";a:6:{s:4:"name";s:17:"pa_sposob-montazu";s:5:"value";s:0:"";s:8:"position";i:8;s:10:"is_visible";i:1;s:12:"is_variation";i:1;s:11:"is_taxonomy";i:1;}} | TR1/114/KON¦TRN1/187/KON¦TRN1/182/KON¦TRN1/170/KON¦TRD2.163/111/KON¦TRN2/180/KON¦TRN3/176/KON¦TRN4/188/KON |  | Gniazdo ekwipotencjalne podwójne 55 simon
130393 | Gniazdo ekwipotencjalne podwójne biały mat Simon 55 TGEK2.01/111 |  | TGEK2.01/111/KON | simple | 0 | [8 empty] | KONTAKT-SIMON, Bestwińska 21 43-500 Czechowice-Dziedzice, info@kontakt-simon.com.pl | [26 empty] | Biały | Biały | [37 empty] | Ekwipotencjalne |  |  |  |  | Kontakt Simon | [16 empty] | Simon 55 |  |  | Podtynkowy |  |  |  | IP 20 | [15 empty] | Gniazda | [25 empty] | a:9:{s:12:"pa_producent";a:6:{s:4:"name";s:12:"pa_producent";s:5:"value";s:0:"";s:8:"position";i:1;s:10:"is_visible";i:1;s:12:"is_variation";i:1;s:11:"is_taxonomy";i:1;}s:18:"pa_dane-producenta";a:6:{s:4:"name";s:18:"pa_dane-producenta";s:5:"value";s:0:"";s:8:"position";i:1;s:10:"is_visible";i:1;s:12:"is_variation";i:1;s:11:"is_taxonomy";i:1;}s:15:"pa_typ-produktu";a:6:{s:4:"name";s:15:"pa_typ-produktu";s:5:"value";s:0:"";s:8:"position";i:1;s:10:"is_visible";i:1;s:12:"is_variation";i:1;s:11:"is_taxonomy";i:1;}s:21:"pa_stopien-ochrony-ip";a:6:{s:4:"name";s:21:"pa_stopien-ochrony-ip";s:5:"value";s:0:"";s:8:"position";i:1;s:10:"is_visible";i:1;s:12:"is_variation";i:1;s:11:"is_taxonomy";i:1;}s:18:"pa_podtyp-produktu";a:6:{s:4:"name";s:18:"pa_podtyp-produktu";s:5:"value";s:0:"";s:8:"position";i:2;s:10:"is_visible";i:1;s:12:"is_variation";i:1;s:11:"is_taxonomy";i:1;}s:8:"pa_kolor";a:6:{s:4:"name";s:8:"pa_kolor";s:5:"value";s:0:"";s:8:"position";i:2;s:10:"is_visible";i:1;s:12:"is_variation";i:1;s:11:"is_taxonomy";i:1;}s:19:"pa_kolor-producenta";a:6:{s:4:"name";s:19:"pa_kolor-producenta";s:5:"value";s:0:"";s:8:"position";i:3;s:10:"is_visible";i:1;s:12:"is_variation";i:1;s:11:"is_taxonomy";i:1;}s:8:"pa_seria";a:6:{s:4:"name";s:8:"pa_seria";s:5:"value";s:0:"";s:8:"position";i:4;s:10:"is_visible";i:1;s:12:"is_variation";i:1;s:11:"is_taxonomy";i:1;}s:17:"pa_sposob-montazu";a:6:{s:4:"name";s:17:"pa_sposob-montazu";s:5:"value";s:0:"";s:8:"position";i:8;s:10:"is_visible";i:1;s:12:"is_variation";i:1;s:11:"is_taxonomy";i:1;}} | TR1/111/KON¦TRN1/186/KON¦TRN1/188/KON¦TRN1/181/KON¦TRN1/182/KON¦TRD2.166/111/KON¦TRN2/180/KON¦TRN3/185/KON |  | Gniazdo ekwipotencjalne podwójne 55 simon
130394 | Gniazdo DATA z kluczem uprawniającym 16 A czerwony Simon 55 TGD1CZ.01/122 |  | TGD1CZ.01/122/KON | simple | 0 | [8 empty] | KONTAKT-SIMON, Bestwińska 21 43-500 Czechowice-Dziedzice, info@kontakt-simon.com.pl | [26 empty] | Czerwony | Czerwony | [37 empty] | Pozostałe |  |  |  |  | Kontakt Simon | [16 empty] | Simon 55 |  |  | Podtynkowy |  |  |  | IP 20 | [15 empty] | Inne | [25 empty] | a:9:{s:12:"pa_producent";a:6:{s:4:"name";s:12:"pa_producent";s:5:"value";s:0:"";s:8:"position";i:1;s:10:"is_visible";i:1;s:12:"is_variation";i:1;s:11:"is_taxonomy";i:1;}s:18:"pa_dane-producenta";a:6:{s:4:"name";s:18:"pa_dane-producenta";s:5:"value";s:0:"";s:8:"position";i:1;s:10:"is_visible";i:1;s:12:"is_variation";i:1;s:11:"is_taxonomy";i:1;}s:15:"pa_typ-produktu";a:6:{s:4:"name";s:15:"pa_typ-produktu";s:5:"value";s:0:"";s:8:"position";i:1;s:10:"is_visible";i:1;s:12:"is_variation";i:1;s:11:"is_taxonomy";i:1;}s:21:"pa_stopien-ochrony-ip";a:6:{s:4:"name";s:21:"pa_stopien-ochrony-ip";s:5:"value";s:0:"";s:8:"position";i:1;s:10:"is_visible";i:1;s:12:"is_variation";i:1;s:11:"is_taxonomy";i:1;}s:18:"pa_podtyp-produktu";a:6:{s:4:"name";s:18:"pa_podtyp-produktu";s:5:"value";s:0:"";s:8:"position";i:2;s:10:"is_visible";i:1;s:12:"is_variation";i:1;s:11:"is_taxonomy";i:1;}s:8:"pa_kolor";a:6:{s:4:"name";s:8:"pa_kolor";s:5:"value";s:0:"";s:8:"position";i:2;s:10:"is_visible";i:1;s:12:"is_variation";i:1;s:11:"is_taxonomy";i:1;}s:19:"pa_kolor-producenta";a:6:{s:4:"name";s:19:"pa_kolor-producenta";s:5:"value";s:0:"";s:8:"position";i:3;s:10:"is_visible";i:1;s:12:"is_variation";i:1;s:11:"is_taxonomy";i:1;}s:8:"pa_seria";a:6:{s:4:"name";s:8:"pa_seria";s:5:"value";s:0:"";s:8:"position";i:4;s:10:"is_visible";i:1;s:12:"is_variation";i:1;s:11:"is_taxonomy";i:1;}s:17:"pa_sposob-montazu";a:6:{s:4:"name";s:17:"pa_sposob-montazu";s:5:"value";s:0:"";s:8:"position";i:8;s:10:"is_visible";i:1;s:12:"is_variation";i:1;s:11:"is_taxonomy";i:1;}} | TR1/149/KON¦TRN1/181/KON¦TRN2/189/KON¦TRN3/190/KON¦TRN4/176/KON |  | Gniazdo DATA z kluczem uprawniającym 55 simon
130395 | Gniazdo DATA z kluczem uprawniającym 16 A czarny mat Simon 55 TGD1CZ.01/149 |  | TGD1CZ.01/149/KON | simple | 0 | [8 empty] | KONTAKT-SIMON, Bestwińska 21 43-500 Czechowice-Dziedzice, info@kontakt-simon.com.pl | [26 empty] | Czarny | Czarny | [37 empty] | Pozostałe |  |  |  |  | Kontakt Simon | [16 empty] | Simon 55 |  |  | Podtynkowy |  |  |  | IP 20 | [15 empty] | Inne | [25 empty] | a:9:{s:12:"pa_producent";a:6:{s:4:"name";s:12:"pa_producent";s:5:"value";s:0:"";s:8:"position";i:1;s:10:"is_visible";i:1;s:12:"is_variation";i:1;s:11:"is_taxonomy";i:1;}s:18:"pa_dane-producenta";a:6:{s:4:"name";s:18:"pa_dane-producenta";s:5:"value";s:0:"";s:8:"position";i:1;s:10:"is_visible";i:1;s:12:"is_variation";i:1;s:11:"is_taxonomy";i:1;}s:15:"pa_typ-produktu";a:6:{s:4:"name";s:15:"pa_typ-produktu";s:5:"value";s:0:"";s:8:"position";i:1;s:10:"is_visible";i:1;s:12:"is_variation";i:1;s:11:"is_taxonomy";i:1;}s:21:"pa_stopien-ochrony-ip";a:6:{s:4:"name";s:21:"pa_stopien-ochrony-ip";s:5:"value";s:0:"";s:8:"position";i:1;s:10:"is_visible";i:1;s:12:"is_variation";i:1;s:11:"is_taxonomy";i:1;}s:18:"pa_podtyp-produktu";a:6:{s:4:"name";s:18:"pa_podtyp-produktu";s:5:"value";s:0:"";s:8:"position";i:2;s:10:"is_visible";i:1;s:12:"is_variation";i:1;s:11:"is_taxonomy";i:1;}s:8:"pa_kolor";a:6:{s:4:"name";s:8:"pa_kolor";s:5:"value";s:0:"";s:8:"position";i:2;s:10:"is_visible";i:1;s:12:"is_variation";i:1;s:11:"is_taxonomy";i:1;}s:19:"pa_kolor-producenta";a:6:{s:4:"name";s:19:"pa_kolor-producenta";s:5:"value";s:0:"";s:8:"position";i:3;s:10:"is_visible";i:1;s:12:"is_variation";i:1;s:11:"is_taxonomy";i:1;}s:8:"pa_seria";a:6:{s:4:"name";s:8:"pa_seria";s:5:"value";s:0:"";s:8:"position";i:4;s:10:"is_visible";i:1;s:12:"is_variation";i:1;s:11:"is_taxonomy";i:1;}s:17:"pa_sposob-montazu";a:6:{s:4:"name";s:17:"pa_sposob-montazu";s:5:"value";s:0:"";s:8:"position";i:8;s:10:"is_visible";i:1;s:12:"is_variation";i:1;s:11:"is_taxonomy";i:1;}} | TR1/149/KON¦TRN1/187/KON¦TRN1/180/KON¦TRD2.149/143/KON¦TRN2/188/KON¦TRN3/182/KON¦TRD4.163/149/KON |  | Gniazdo DATA z kluczem uprawniającym 55 simon
130396 | Gniazdo DATA z kluczem uprawniającym 16 A szampański mat Simon 55 TGD1CZ.01/144 |  | TGD1CZ.01/144/KON | simple | 0 | [8 empty] | KONTAKT-SIMON, Bestwińska 21 43-500 Czechowice-Dziedzice, info@kontakt-simon.com.pl | [26 empty] | Złoty | Szampański | [37 empty] | Pozostałe |  |  |  |  | Kontakt Simon | [16 empty] | Simon 55 |  |  | Podtynkowy |  |  |  | IP 20 | [15 empty] | Inne | [25 empty] | a:9:{s:12:"pa_producent";a:6:{s:4:"name";s:12:"pa_producent";s:5:"value";s:0:"";s:8:"position";i:1;s:10:"is_visible";i:1;s:12:"is_variation";i:1;s:11:"is_taxonomy";i:1;}s:18:"pa_dane-producenta";a:6:{s:4:"name";s:18:"pa_dane-producenta";s:5:"value";s:0:"";s:8:"position";i:1;s:10:"is_visible";i:1;s:12:"is_variation";i:1;s:11:"is_taxonomy";i:1;}s:15:"pa_typ-produktu";a:6:{s:4:"name";s:15:"pa_typ-produktu";s:5:"value";s:0:"";s:8:"position";i:1;s:10:"is_visible";i:1;s:12:"is_variation";i:1;s:11:"is_taxonomy";i:1;}s:21:"pa_stopien-ochrony-ip";a:6:{s:4:"name";s:21:"pa_stopien-ochrony-ip";s:5:"value";s:0:"";s:8:"position";i:1;s:10:"is_visible";i:1;s:12:"is_variation";i:1;s:11:"is_taxonomy";i:1;}s:18:"pa_podtyp-produktu";a:6:{s:4:"name";s:18:"pa_podtyp-produktu";s:5:"value";s:0:"";s:8:"position";i:2;s:10:"is_visible";i:1;s:12:"is_variation";i:1;s:11:"is_taxonomy";i:1;}s:8:"pa_kolor";a:6:{s:4:"name";s:8:"pa_kolor";s:5:"value";s:0:"";s:8:"position";i:2;s:10:"is_visible";i:1;s:12:"is_variation";i:1;s:11:"is_taxonomy";i:1;}s:19:"pa_kolor-producenta";a:6:{s:4:"name";s:19:"pa_kolor-producenta";s:5:"value";s:0:"";s:8:"position";i:3;s:10:"is_visible";i:1;s:12:"is_variation";i:1;s:11:"is_taxonomy";i:1;}s:8:"pa_seria";a:6:{s:4:"name";s:8:"pa_seria";s:5:"value";s:0:"";s:8:"position";i:4;s:10:"is_visible";i:1;s:12:"is_variation";i:1;s:11:"is_taxonomy";i:1;}s:17:"pa_sposob-montazu";a:6:{s:4:"name";s:17:"pa_sposob-montazu";s:5:"value";s:0:"";s:8:"position";i:8;s:10:"is_visible";i:1;s:12:"is_variation";i:1;s:11:"is_taxonomy";i:1;}} | TR1/144/KON¦TRN1/171/KON¦TRD2.166/111/KON¦TRN2/185/KON¦TRN2/179/KON¦TRN4/190/KON¦TR5/144/KON |  | Gniazdo DATA z kluczem uprawniającym 55 simon
130397 | Gniazdo DATA z kluczem uprawniającym 16 aluminium mat Simon 55 TGD1CZ.01/143 |  | TGD1CZ.01/143/KON | simple | 0 | [8 empty] | KONTAKT-SIMON, Bestwińska 21 43-500 Czechowice-Dziedzice, info@kontakt-simon.com.pl | [26 empty] | Srebrny | Aluminium | [37 empty] | Pozostałe |  |  |  |  | Kontakt Simon | [16 empty] | Simon 55 |  |  | Podtynkowy |  |  |  | IP 20 | [15 empty] | Inne | [25 empty] | a:9:{s:12:"pa_producent";a:6:{s:4:"name";s:12:"pa_producent";s:5:"value";s:0:"";s:8:"position";i:1;s:10:"is_visible";i:1;s:12:"is_variation";i:1;s:11:"is_taxonomy";i:1;}s:18:"pa_dane-producenta";a:6:{s:4:"name";s:18:"pa_dane-producenta";s:5:"value";s:0:"";s:8:"position";i:1;s:10:"is_visible";i:1;s:12:"is_variation";i:1;s:11:"is_taxonomy";i:1;}s:15:"pa_typ-produktu";a:6:{s:4:"name";s:15:"pa_typ-produktu";s:5:"value";s:0:"";s:8:"position";i:1;s:10:"is_visible";i:1;s:12:"is_variation";i:1;s:11:"is_taxonomy";i:1;}s:21:"pa_stopien-ochrony-ip";a:6:{s:4:"name";s:21:"pa_stopien-ochrony-ip";s:5:"value";s:0:"";s:8:"position";i:1;s:10:"is_visible";i:1;s:12:"is_variation";i:1;s:11:"is_taxonomy";i:1;}s:18:"pa_podtyp-produktu";a:6:{s:4:"name";s:18:"pa_podtyp-produktu";s:5:"value";s:0:"";s:8:"position";i:2;s:10:"is_visible";i:1;s:12:"is_variation";i:1;s:11:"is_taxonomy";i:1;}s:8:"pa_kolor";a:6:{s:4:"name";s:8:"pa_kolor";s:5:"value";s:0:"";s:8:"position";i:2;s:10:"is_visible";i:1;s:12:"is_variation";i:1;s:11:"is_taxonomy";i:1;}s:19:"pa_kolor-producenta";a:6:{s:4:"name";s:19:"pa_kolor-producenta";s:5:"value";s:0:"";s:8:"position";i:3;s:10:"is_visible";i:1;s:12:"is_variation";i:1;s:11:"is_taxonomy";i:1;}s:8:"pa_seria";a:6:{s:4:"name";s:8:"pa_seria";s:5:"value";s:0:"";s:8:"position";i:4;s:10:"is_visible";i:1;s:12:"is_variation";i:1;s:11:"is_taxonomy";i:1;}s:17:"pa_sposob-montazu";a:6:{s:4:"name";s:17:"pa_sposob-montazu";s:5:"value";s:0:"";s:8:"position";i:8;s:10:"is_visible";i:1;s:12:"is_variation";i:1;s:11:"is_taxonomy";i:1;}} | TR1/143/KON¦TRN1/185/KON¦TRD2.163/149/KON¦TRN2/188/KON¦TRN2/180/KON¦TRN3/176/KON¦TRD4.149/143/KON¦TRN5/182/KON |  | Gniazdo DATA z kluczem uprawniającym 55 simon
130398 | Gniazdo DATA z kluczem uprawniającym 16 A grafitowy mat Simon 55 TGD1CZ.01/116 |  | TGD1CZ.01/116/KON | simple | 0 | [8 empty] | KONTAKT-SIMON, Bestwińska 21 43-500 Czechowice-Dziedzice, info@kontakt-simon.com.pl | [26 empty] | Grafitowy | Grafitowy | [37 empty] | Pozostałe |  |  |  |  | Kontakt Simon | [16 empty] | Simon 55 |  |  | Podtynkowy |  |  |  | IP 20 | [15 empty] | Inne | [25 empty] | a:9:{s:12:"pa_producent";a:6:{s:4:"name";s:12:"pa_producent";s:5:"value";s:0:"";s:8:"position";i:1;s:10:"is_visible";i:1;s:12:"is_variation";i:1;s:11:"is_taxonomy";i:1;}s:18:"pa_dane-producenta";a:6:{s:4:"name";s:18:"pa_dane-producenta";s:5:"value";s:0:"";s:8:"position";i:1;s:10:"is_visible";i:1;s:12:"is_variation";i:1;s:11:"is_taxonomy";i:1;}s:15:"pa_typ-produktu";a:6:{s:4:"name";s:15:"pa_typ-produktu";s:5:"value";s:0:"";s:8:"position";i:1;s:10:"is_visible";i:1;s:12:"is_variation";i:1;s:11:"is_taxonomy";i:1;}s:21:"pa_stopien-ochrony-ip";a:6:{s:4:"name";s:21:"pa_stopien-ochrony-ip";s:5:"value";s:0:"";s:8:"position";i:1;s:10:"is_visible";i:1;s:12:"is_variation";i:1;s:11:"is_taxonomy";i:1;}s:18:"pa_podtyp-produktu";a:6:{s:4:"name";s:18:"pa_podtyp-produktu";s:5:"value";s:0:"";s:8:"position";i:2;s:10:"is_visible";i:1;s:12:"is_variation";i:1;s:11:"is_taxonomy";i:1;}s:8:"pa_kolor";a:6:{s:4:"name";s:8:"pa_kolor";s:5:"value";s:0:"";s:8:"position";i:2;s:10:"is_visible";i:1;s:12:"is_variation";i:1;s:11:"is_taxonomy";i:1;}s:19:"pa_kolor-producenta";a:6:{s:4:"name";s:19:"pa_kolor-producenta";s:5:"value";s:0:"";s:8:"position";i:3;s:10:"is_visible";i:1;s:12:"is_variation";i:1;s:11:"is_taxonomy";i:1;}s:8:"pa_seria";a:6:{s:4:"name";s:8:"pa_seria";s:5:"value";s:0:"";s:8:"position";i:4;s:10:"is_visible";i:1;s:12:"is_variation";i:1;s:11:"is_taxonomy";i:1;}s:17:"pa_sposob-montazu";a:6:{s:4:"name";s:17:"pa_sposob-montazu";s:5:"value";s:0:"";s:8:"position";i:8;s:10:"is_visible";i:1;s:12:"is_variation";i:1;s:11:"is_taxonomy";i:1;}} | TR1/116/KON¦TRN1/188/KON¦TRD2.149/143/KON¦TRN2/186/KON¦TRN2/189/KON¦TRN3/187/KON¦TRN3/180/KON¦TRN3/176/KON |  | Gniazdo DATA z kluczem uprawniającym 55 simon
130399 | Gniazdo DATA z kluczem uprawniającym 16 A jasnoszary mat Simon 55 TGD1CZ.01/114 |  | TGD1CZ.01/114/KON | simple | 0 | [8 empty] | KONTAKT-SIMON, Bestwińska 21 43-500 Czechowice-Dziedzice, info@kontakt-simon.com.pl | [26 empty] | Szary | Jasnoszary | [37 empty] | Pozostałe |  |  |  |  | Kontakt Simon | [16 empty] | Simon 55 |  |  | Podtynkowy |  |  |  | IP 20 | [15 empty] | Inne | [25 empty] | a:9:{s:12:"pa_producent";a:6:{s:4:"name";s:12:"pa_producent";s:5:"value";s:0:"";s:8:"position";i:1;s:10:"is_visible";i:1;s:12:"is_variation";i:1;s:11:"is_taxonomy";i:1;}s:18:"pa_dane-producenta";a:6:{s:4:"name";s:18:"pa_dane-producenta";s:5:"value";s:0:"";s:8:"position";i:1;s:10:"is_visible";i:1;s:12:"is_variation";i:1;s:11:"is_taxonomy";i:1;}s:15:"pa_typ-produktu";a:6:{s:4:"name";s:15:"pa_typ-produktu";s:5:"value";s:0:"";s:8:"position";i:1;s:10:"is_visible";i:1;s:12:"is_variation";i:1;s:11:"is_taxonomy";i:1;}s:21:"pa_stopien-ochrony-ip";a:6:{s:4:"name";s:21:"pa_stopien-ochrony-ip";s:5:"value";s:0:"";s:8:"position";i:1;s:10:"is_visible";i:1;s:12:"is_variation";i:1;s:11:"is_taxonomy";i:1;}s:18:"pa_podtyp-produktu";a:6:{s:4:"name";s:18:"pa_podtyp-produktu";s:5:"value";s:0:"";s:8:"position";i:2;s:10:"is_visible";i:1;s:12:"is_variation";i:1;s:11:"is_taxonomy";i:1;}s:8:"pa_kolor";a:6:{s:4:"name";s:8:"pa_kolor";s:5:"value";s:0:"";s:8:"position";i:2;s:10:"is_visible";i:1;s:12:"is_variation";i:1;s:11:"is_taxonomy";i:1;}s:19:"pa_kolor-producenta";a:6:{s:4:"name";s:19:"pa_kolor-producenta";s:5:"value";s:0:"";s:8:"position";i:3;s:10:"is_visible";i:1;s:12:"is_variation";i:1;s:11:"is_taxonomy";i:1;}s:8:"pa_seria";a:6:{s:4:"name";s:8:"pa_seria";s:5:"value";s:0:"";s:8:"position";i:4;s:10:"is_visible";i:1;s:12:"is_variation";i:1;s:11:"is_taxonomy";i:1;}s:17:"pa_sposob-montazu";a:6:{s:4:"name";s:17:"pa_sposob-montazu";s:5:"value";s:0:"";s:8:"position";i:8;s:10:"is_visible";i:1;s:12:"is_variation";i:1;s:11:"is_taxonomy";i:1;}} | TR1/114/KON¦TRN1/187/KON¦TRN1/182/KON¦TRN1/170/KON¦TRD2.163/111/KON¦TRN2/180/KON¦TRN3/176/KON¦TRN4/188/KON |  | Gniazdo DATA z kluczem uprawniającym 55 simon
130400 | Gniazdo DATA z kluczem uprawniającym 16 A biały mat Simon 55 TGD1CZ.01/111 |  | TGD1CZ.01/111/KON | simple | 0 | [8 empty] | KONTAKT-SIMON, Bestwińska 21 43-500 Czechowice-Dziedzice, info@kontakt-simon.com.pl | [26 empty] | Biały | Biały | [37 empty] | Pozostałe |  |  |  |  | Kontakt Simon | [16 empty] | Simon 55 |  |  | Podtynkowy |  |  |  | IP 20 | [15 empty] | Inne | [25 empty] | a:9:{s:12:"pa_producent";a:6:{s:4:"name";s:12:"pa_producent";s:5:"value";s:0:"";s:8:"position";i:1;s:10:"is_visible";i:1;s:12:"is_variation";i:1;s:11:"is_taxonomy";i:1;}s:18:"pa_dane-producenta";a:6:{s:4:"name";s:18:"pa_dane-producenta";s:5:"value";s:0:"";s:8:"position";i:1;s:10:"is_visible";i:1;s:12:"is_variation";i:1;s:11:"is_taxonomy";i:1;}s:15:"pa_typ-produktu";a:6:{s:4:"name";s:15:"pa_typ-produktu";s:5:"value";s:0:"";s:8:"position";i:1;s:10:"is_visible";i:1;s:12:"is_variation";i:1;s:11:"is_taxonomy";i:1;}s:21:"pa_stopien-ochrony-ip";a:6:{s:4:"name";s:21:"pa_stopien-ochrony-ip";s:5:"value";s:0:"";s:8:"position";i:1;s:10:"is_visible";i:1;s:12:"is_variation";i:1;s:11:"is_taxonomy";i:1;}s:18:"pa_podtyp-produktu";a:6:{s:4:"name";s:18:"pa_podtyp-produktu";s:5:"value";s:0:"";s:8:"position";i:2;s:10:"is_visible";i:1;s:12:"is_variation";i:1;s:11:"is_taxonomy";i:1;}s:8:"pa_kolor";a:6:{s:4:"name";s:8:"pa_kolor";s:5:"value";s:0:"";s:8:"position";i:2;s:10:"is_visible";i:1;s:12:"is_variation";i:1;s:11:"is_taxonomy";i:1;}s:19:"pa_kolor-producenta";a:6:{s:4:"name";s:19:"pa_kolor-producenta";s:5:"value";s:0:"";s:8:"position";i:3;s:10:"is_visible";i:1;s:12:"is_variation";i:1;s:11:"is_taxonomy";i:1;}s:8:"pa_seria";a:6:{s:4:"name";s:8:"pa_seria";s:5:"value";s:0:"";s:8:"position";i:4;s:10:"is_visible";i:1;s:12:"is_variation";i:1;s:11:"is_taxonomy";i:1;}s:17:"pa_sposob-montazu";a:6:{s:4:"name";s:17:"pa_sposob-montazu";s:5:"value";s:0:"";s:8:"position";i:8;s:10:"is_visible";i:1;s:12:"is_variation";i:1;s:11:"is_taxonomy";i:1;}} | TR1/111/KON¦TRN1/186/KON¦TRN1/188/KON¦TRN1/181/KON¦TRN1/182/KON¦TRD2.166/111/KON¦TRN2/180/KON¦TRN3/185/KON |  | Gniazdo DATA z kluczem uprawniającym 55 simon
130401 | Gniazdo antenowe typu „F” pojedyncze czarny mat Simon 55 TASF1.01/149 |  | TASF1.01/149/KON | simple | 0 | [8 empty] | KONTAKT-SIMON, Bestwińska 21 43-500 Czechowice-Dziedzice, info@kontakt-simon.com.pl | [26 empty] | Czarny | Czarny | [37 empty] | Antenowe |  |  |  |  | Kontakt Simon | [16 empty] | Simon 55 |  |  | Podtynkowy |  |  |  | IP 20 | [15 empty] | Gniazda | [25 empty] | a:9:{s:12:"pa_producent";a:6:{s:4:"name";s:12:"pa_producent";s:5:"value";s:0:"";s:8:"position";i:1;s:10:"is_visible";i:1;s:12:"is_variation";i:1;s:11:"is_taxonomy";i:1;}s:18:"pa_dane-producenta";a:6:{s:4:"name";s:18:"pa_dane-producenta";s:5:"value";s:0:"";s:8:"position";i:1;s:10:"is_visible";i:1;s:12:"is_variation";i:1;s:11:"is_taxonomy";i:1;}s:15:"pa_typ-produktu";a:6:{s:4:"name";s:15:"pa_typ-produktu";s:5:"value";s:0:"";s:8:"position";i:1;s:10:"is_visible";i:1;s:12:"is_variation";i:1;s:11:"is_taxonomy";i:1;}s:21:"pa_stopien-ochrony-ip";a:6:{s:4:"name";s:21:"pa_stopien-ochrony-ip";s:5:"value";s:0:"";s:8:"position";i:1;s:10:"is_visible";i:1;s:12:"is_variation";i:1;s:11:"is_taxonomy";i:1;}s:18:"pa_podtyp-produktu";a:6:{s:4:"name";s:18:"pa_podtyp-produktu";s:5:"value";s:0:"";s:8:"position";i:2;s:10:"is_visible";i:1;s:12:"is_variation";i:1;s:11:"is_taxonomy";i:1;}s:8:"pa_kolor";a:6:{s:4:"name";s:8:"pa_kolor";s:5:"value";s:0:"";s:8:"position";i:2;s:10:"is_visible";i:1;s:12:"is_variation";i:1;s:11:"is_taxonomy";i:1;}s:19:"pa_kolor-producenta";a:6:{s:4:"name";s:19:"pa_kolor-producenta";s:5:"value";s:0:"";s:8:"position";i:3;s:10:"is_visible";i:1;s:12:"is_variation";i:1;s:11:"is_taxonomy";i:1;}s:8:"pa_seria";a:6:{s:4:"name";s:8:"pa_seria";s:5:"value";s:0:"";s:8:"position";i:4;s:10:"is_visible";i:1;s:12:"is_variation";i:1;s:11:"is_taxonomy";i:1;}s:17:"pa_sposob-montazu";a:6:{s:4:"name";s:17:"pa_sposob-montazu";s:5:"value";s:0:"";s:8:"position";i:8;s:10:"is_visible";i:1;s:12:"is_variation";i:1;s:11:"is_taxonomy";i:1;}} | TR1/149/KON¦TRN1/187/KON¦TRN1/180/KON¦TRD2.149/143/KON¦TRN2/188/KON¦TRN3/182/KON¦TRD4.163/149/KON |  | Gniazdo antenowe typu F pojedyncze 55 simon
130402 | Gniazdo antenowe typu „F” pojedyncze szampański mat Simon 55 TASF1.01/144 |  | TASF1.01/144/KON | simple | 0 | [8 empty] | KONTAKT-SIMON, Bestwińska 21 43-500 Czechowice-Dziedzice, info@kontakt-simon.com.pl | [26 empty] | Złoty | Szampański | [37 empty] | Antenowe |  |  |  |  | Kontakt Simon | [16 empty] | Simon 55 |  |  | Podtynkowy |  |  |  | IP 20 | [15 empty] | Gniazda | [25 empty] | a:9:{s:12:"pa_producent";a:6:{s:4:"name";s:12:"pa_producent";s:5:"value";s:0:"";s:8:"position";i:1;s:10:"is_visible";i:1;s:12:"is_variation";i:1;s:11:"is_taxonomy";i:1;}s:18:"pa_dane-producenta";a:6:{s:4:"name";s:18:"pa_dane-producenta";s:5:"value";s:0:"";s:8:"position";i:1;s:10:"is_visible";i:1;s:12:"is_variation";i:1;s:11:"is_taxonomy";i:1;}s:15:"pa_typ-produktu";a:6:{s:4:"name";s:15:"pa_typ-produktu";s:5:"value";s:0:"";s:8:"position";i:1;s:10:"is_visible";i:1;s:12:"is_variation";i:1;s:11:"is_taxonomy";i:1;}s:21:"pa_stopien-ochrony-ip";a:6:{s:4:"name";s:21:"pa_stopien-ochrony-ip";s:5:"value";s:0:"";s:8:"position";i:1;s:10:"is_visible";i:1;s:12:"is_variation";i:1;s:11:"is_taxonomy";i:1;}s:18:"pa_podtyp-produktu";a:6:{s:4:"name";s:18:"pa_podtyp-produktu";s:5:"value";s:0:"";s:8:"position";i:2;s:10:"is_visible";i:1;s:12:"is_variation";i:1;s:11:"is_taxonomy";i:1;}s:8:"pa_kolor";a:6:{s:4:"name";s:8:"pa_kolor";s:5:"value";s:0:"";s:8:"position";i:2;s:10:"is_visible";i:1;s:12:"is_variation";i:1;s:11:"is_taxonomy";i:1;}s:19:"pa_kolor-producenta";a:6:{s:4:"name";s:19:"pa_kolor-producenta";s:5:"value";s:0:"";s:8:"position";i:3;s:10:"is_visible";i:1;s:12:"is_variation";i:1;s:11:"is_taxonomy";i:1;}s:8:"pa_seria";a:6:{s:4:"name";s:8:"pa_seria";s:5:"value";s:0:"";s:8:"position";i:4;s:10:"is_visible";i:1;s:12:"is_variation";i:1;s:11:"is_taxonomy";i:1;}s:17:"pa_sposob-montazu";a:6:{s:4:"name";s:17:"pa_sposob-montazu";s:5:"value";s:0:"";s:8:"position";i:8;s:10:"is_visible";i:1;s:12:"is_variation";i:1;s:11:"is_taxonomy";i:1;}} | TR1/144/KON¦TRN1/171/KON¦TRD2.166/111/KON¦TRN2/185/KON¦TRN2/179/KON¦TRN4/190/KON¦TR5/144/KON |  | Gniazdo antenowe typu F pojedyncze 55 simon
130403 | Gniazdo antenowe typu „F” pojedyncze aluminium mat Simon 55 TASF1.01/143 |  | TASF1.01/143/KON | simple | 0 | [8 empty] | KONTAKT-SIMON, Bestwińska 21 43-500 Czechowice-Dziedzice, info@kontakt-simon.com.pl | [26 empty] | Srebrny | Aluminium | [37 empty] | Antenowe |  |  |  |  | Kontakt Simon | [16 empty] | Simon 55 |  |  | Podtynkowy |  |  |  | IP 20 | [15 empty] | Gniazda | [25 empty] | a:9:{s:12:"pa_producent";a:6:{s:4:"name";s:12:"pa_producent";s:5:"value";s:0:"";s:8:"position";i:1;s:10:"is_visible";i:1;s:12:"is_variation";i:1;s:11:"is_taxonomy";i:1;}s:18:"pa_dane-producenta";a:6:{s:4:"name";s:18:"pa_dane-producenta";s:5:"value";s:0:"";s:8:"position";i:1;s:10:"is_visible";i:1;s:12:"is_variation";i:1;s:11:"is_taxonomy";i:1;}s:15:"pa_typ-produktu";a:6:{s:4:"name";s:15:"pa_typ-produktu";s:5:"value";s:0:"";s:8:"position";i:1;s:10:"is_visible";i:1;s:12:"is_variation";i:1;s:11:"is_taxonomy";i:1;}s:21:"pa_stopien-ochrony-ip";a:6:{s:4:"name";s:21:"pa_stopien-ochrony-ip";s:5:"value";s:0:"";s:8:"position";i:1;s:10:"is_visible";i:1;s:12:"is_variation";i:1;s:11:"is_taxonomy";i:1;}s:18:"pa_podtyp-produktu";a:6:{s:4:"name";s:18:"pa_podtyp-produktu";s:5:"value";s:0:"";s:8:"position";i:2;s:10:"is_visible";i:1;s:12:"is_variation";i:1;s:11:"is_taxonomy";i:1;}s:8:"pa_kolor";a:6:{s:4:"name";s:8:"pa_kolor";s:5:"value";s:0:"";s:8:"position";i:2;s:10:"is_visible";i:1;s:12:"is_variation";i:1;s:11:"is_taxonomy";i:1;}s:19:"pa_kolor-producenta";a:6:{s:4:"name";s:19:"pa_kolor-producenta";s:5:"value";s:0:"";s:8:"position";i:3;s:10:"is_visible";i:1;s:12:"is_variation";i:1;s:11:"is_taxonomy";i:1;}s:8:"pa_seria";a:6:{s:4:"name";s:8:"pa_seria";s:5:"value";s:0:"";s:8:"position";i:4;s:10:"is_visible";i:1;s:12:"is_variation";i:1;s:11:"is_taxonomy";i:1;}s:17:"pa_sposob-montazu";a:6:{s:4:"name";s:17:"pa_sposob-montazu";s:5:"value";s:0:"";s:8:"position";i:8;s:10:"is_visible";i:1;s:12:"is_variation";i:1;s:11:"is_taxonomy";i:1;}} | TR1/143/KON¦TRN1/185/KON¦TRD2.163/149/KON¦TRN2/188/KON¦TRN2/180/KON¦TRN3/176/KON¦TRD4.149/143/KON¦TRN5/182/KON |  | Gniazdo antenowe typu F pojedyncze 55 simon
130404 | Gniazdo antenowe typu „F” pojedyncze grafitowy mat Simon 55 TASF1.01/116 |  | TASF1.01/116/KON | simple | 0 | [8 empty] | KONTAKT-SIMON, Bestwińska 21 43-500 Czechowice-Dziedzice, info@kontakt-simon.com.pl | [26 empty] | Grafitowy | Grafitowy | [37 empty] | Antenowe |  |  |  |  | Kontakt Simon | [16 empty] | Simon 55 |  |  | Podtynkowy |  |  |  | IP 20 | [15 empty] | Gniazda | [25 empty] | a:9:{s:12:"pa_producent";a:6:{s:4:"name";s:12:"pa_producent";s:5:"value";s:0:"";s:8:"position";i:1;s:10:"is_visible";i:1;s:12:"is_variation";i:1;s:11:"is_taxonomy";i:1;}s:18:"pa_dane-producenta";a:6:{s:4:"name";s:18:"pa_dane-producenta";s:5:"value";s:0:"";s:8:"position";i:1;s:10:"is_visible";i:1;s:12:"is_variation";i:1;s:11:"is_taxonomy";i:1;}s:15:"pa_typ-produktu";a:6:{s:4:"name";s:15:"pa_typ-produktu";s:5:"value";s:0:"";s:8:"position";i:1;s:10:"is_visible";i:1;s:12:"is_variation";i:1;s:11:"is_taxonomy";i:1;}s:21:"pa_stopien-ochrony-ip";a:6:{s:4:"name";s:21:"pa_stopien-ochrony-ip";s:5:"value";s:0:"";s:8:"position";i:1;s:10:"is_visible";i:1;s:12:"is_variation";i:1;s:11:"is_taxonomy";i:1;}s:18:"pa_podtyp-produktu";a:6:{s:4:"name";s:18:"pa_podtyp-produktu";s:5:"value";s:0:"";s:8:"position";i:2;s:10:"is_visible";i:1;s:12:"is_variation";i:1;s:11:"is_taxonomy";i:1;}s:8:"pa_kolor";a:6:{s:4:"name";s:8:"pa_kolor";s:5:"value";s:0:"";s:8:"position";i:2;s:10:"is_visible";i:1;s:12:"is_variation";i:1;s:11:"is_taxonomy";i:1;}s:19:"pa_kolor-producenta";a:6:{s:4:"name";s:19:"pa_kolor-producenta";s:5:"value";s:0:"";s:8:"position";i:3;s:10:"is_visible";i:1;s:12:"is_variation";i:1;s:11:"is_taxonomy";i:1;}s:8:"pa_seria";a:6:{s:4:"name";s:8:"pa_seria";s:5:"value";s:0:"";s:8:"position";i:4;s:10:"is_visible";i:1;s:12:"is_variation";i:1;s:11:"is_taxonomy";i:1;}s:17:"pa_sposob-montazu";a:6:{s:4:"name";s:17:"pa_sposob-montazu";s:5:"value";s:0:"";s:8:"position";i:8;s:10:"is_visible";i:1;s:12:"is_variation";i:1;s:11:"is_taxonomy";i:1;}} | TR1/116/KON¦TRN1/188/KON¦TRD2.149/143/KON¦TRN2/186/KON¦TRN2/189/KON¦TRN3/187/KON¦TRN3/180/KON¦TRN3/176/KON |  | Gniazdo antenowe typu F pojedyncze 55 simon
130405 | Gniazdo antenowe typu „F” pojedyncze jasnoszary mat Simon 55 TASF1.01/114 |  | TASF1.01/114/KON | simple | 0 | [8 empty] | KONTAKT-SIMON, Bestwińska 21 43-500 Czechowice-Dziedzice, info@kontakt-simon.com.pl | [26 empty] | Szary | Jasnoszary | [37 empty] | Antenowe |  |  |  |  | Kontakt Simon | [16 empty] | Simon 55 |  |  | Podtynkowy |  |  |  | IP 20 | [15 empty] | Gniazda | [25 empty] | a:9:{s:12:"pa_producent";a:6:{s:4:"name";s:12:"pa_producent";s:5:"value";s:0:"";s:8:"position";i:1;s:10:"is_visible";i:1;s:12:"is_variation";i:1;s:11:"is_taxonomy";i:1;}s:18:"pa_dane-producenta";a:6:{s:4:"name";s:18:"pa_dane-producenta";s:5:"value";s:0:"";s:8:"position";i:1;s:10:"is_visible";i:1;s:12:"is_variation";i:1;s:11:"is_taxonomy";i:1;}s:15:"pa_typ-produktu";a:6:{s:4:"name";s:15:"pa_typ-produktu";s:5:"value";s:0:"";s:8:"position";i:1;s:10:"is_visible";i:1;s:12:"is_variation";i:1;s:11:"is_taxonomy";i:1;}s:21:"pa_stopien-ochrony-ip";a:6:{s:4:"name";s:21:"pa_stopien-ochrony-ip";s:5:"value";s:0:"";s:8:"position";i:1;s:10:"is_visible";i:1;s:12:"is_variation";i:1;s:11:"is_taxonomy";i:1;}s:18:"pa_podtyp-produktu";a:6:{s:4:"name";s:18:"pa_podtyp-produktu";s:5:"value";s:0:"";s:8:"position";i:2;s:10:"is_visible";i:1;s:12:"is_variation";i:1;s:11:"is_taxonomy";i:1;}s:8:"pa_kolor";a:6:{s:4:"name";s:8:"pa_kolor";s:5:"value";s:0:"";s:8:"position";i:2;s:10:"is_visible";i:1;s:12:"is_variation";i:1;s:11:"is_taxonomy";i:1;}s:19:"pa_kolor-producenta";a:6:{s:4:"name";s:19:"pa_kolor-producenta";s:5:"value";s:0:"";s:8:"position";i:3;s:10:"is_visible";i:1;s:12:"is_variation";i:1;s:11:"is_taxonomy";i:1;}s:8:"pa_seria";a:6:{s:4:"name";s:8:"pa_seria";s:5:"value";s:0:"";s:8:"position";i:4;s:10:"is_visible";i:1;s:12:"is_variation";i:1;s:11:"is_taxonomy";i:1;}s:17:"pa_sposob-montazu";a:6:{s:4:"name";s:17:"pa_sposob-montazu";s:5:"value";s:0:"";s:8:"position";i:8;s:10:"is_visible";i:1;s:12:"is_variation";i:1;s:11:"is_taxonomy";i:1;}} | TR1/114/KON¦TRN1/187/KON¦TRN1/182/KON¦TRN1/170/KON¦TRD2.163/111/KON¦TRN2/180/KON¦TRN3/176/KON¦TRN4/188/KON |  | Gniazdo antenowe typu F pojedyncze 55 simon
130406 | Gniazdo antenowe typu „F” pojedyncze biały mat Simon 55 TASF1.01/111 |  | TASF1.01/111/KON | simple | 0 | [8 empty] | KONTAKT-SIMON, Bestwińska 21 43-500 Czechowice-Dziedzice, info@kontakt-simon.com.pl | [26 empty] | Biały | Biały | [37 empty] | Antenowe |  |  |  |  | Kontakt Simon | [16 empty] | Simon 55 |  |  | Podtynkowy |  |  |  | IP 20 | [15 empty] | Gniazda | [25 empty] | a:9:{s:12:"pa_producent";a:6:{s:4:"name";s:12:"pa_producent";s:5:"value";s:0:"";s:8:"position";i:1;s:10:"is_visible";i:1;s:12:"is_variation";i:1;s:11:"is_taxonomy";i:1;}s:18:"pa_dane-producenta";a:6:{s:4:"name";s:18:"pa_dane-producenta";s:5:"value";s:0:"";s:8:"position";i:1;s:10:"is_visible";i:1;s:12:"is_variation";i:1;s:11:"is_taxonomy";i:1;}s:15:"pa_typ-produktu";a:6:{s:4:"name";s:15:"pa_typ-produktu";s:5:"value";s:0:"";s:8:"position";i:1;s:10:"is_visible";i:1;s:12:"is_variation";i:1;s:11:"is_taxonomy";i:1;}s:21:"pa_stopien-ochrony-ip";a:6:{s:4:"name";s:21:"pa_stopien-ochrony-ip";s:5:"value";s:0:"";s:8:"position";i:1;s:10:"is_visible";i:1;s:12:"is_variation";i:1;s:11:"is_taxonomy";i:1;}s:18:"pa_podtyp-produktu";a:6:{s:4:"name";s:18:"pa_podtyp-produktu";s:5:"value";s:0:"";s:8:"position";i:2;s:10:"is_visible";i:1;s:12:"is_variation";i:1;s:11:"is_taxonomy";i:1;}s:8:"pa_kolor";a:6:{s:4:"name";s:8:"pa_kolor";s:5:"value";s:0:"";s:8:"position";i:2;s:10:"is_visible";i:1;s:12:"is_variation";i:1;s:11:"is_taxonomy";i:1;}s:19:"pa_kolor-producenta";a:6:{s:4:"name";s:19:"pa_kolor-producenta";s:5:"value";s:0:"";s:8:"position";i:3;s:10:"is_visible";i:1;s:12:"is_variation";i:1;s:11:"is_taxonomy";i:1;}s:8:"pa_seria";a:6:{s:4:"name";s:8:"pa_seria";s:5:"value";s:0:"";s:8:"position";i:4;s:10:"is_visible";i:1;s:12:"is_variation";i:1;s:11:"is_taxonomy";i:1;}s:17:"pa_sposob-montazu";a:6:{s:4:"name";s:17:"pa_sposob-montazu";s:5:"value";s:0:"";s:8:"position";i:8;s:10:"is_visible";i:1;s:12:"is_variation";i:1;s:11:"is_taxonomy";i:1;}} | TR1/111/KON¦TRN1/186/KON¦TRN1/188/KON¦TRN1/181/KON¦TRN1/182/KON¦TRD2.166/111/KON¦TRN2/180/KON¦TRN3/185/KON |  | Gniazdo antenowe typu F pojedyncze 55 simon
130407 | Gniazdo antenowe typu „F” podwójne czarny mat Simon 55 TASF2.01/149 |  | TASF2.01/149/KON | simple | 0 | [8 empty] | KONTAKT-SIMON, Bestwińska 21 43-500 Czechowice-Dziedzice, info@kontakt-simon.com.pl | [26 empty] | Czarny | Czarny | [37 empty] | Antenowe |  |  |  |  | Kontakt Simon | [16 empty] | Simon 55 |  |  | Podtynkowy |  |  |  | IP 20 | [15 empty] | Gniazda | [25 empty] | a:9:{s:12:"pa_producent";a:6:{s:4:"name";s:12:"pa_producent";s:5:"value";s:0:"";s:8:"position";i:1;s:10:"is_visible";i:1;s:12:"is_variation";i:1;s:11:"is_taxonomy";i:1;}s:18:"pa_dane-producenta";a:6:{s:4:"name";s:18:"pa_dane-producenta";s:5:"value";s:0:"";s:8:"position";i:1;s:10:"is_visible";i:1;s:12:"is_variation";i:1;s:11:"is_taxonomy";i:1;}s:15:"pa_typ-produktu";a:6:{s:4:"name";s:15:"pa_typ-produktu";s:5:"value";s:0:"";s:8:"position";i:1;s:10:"is_visible";i:1;s:12:"is_variation";i:1;s:11:"is_taxonomy";i:1;}s:21:"pa_stopien-ochrony-ip";a:6:{s:4:"name";s:21:"pa_stopien-ochrony-ip";s:5:"value";s:0:"";s:8:"position";i:1;s:10:"is_visible";i:1;s:12:"is_variation";i:1;s:11:"is_taxonomy";i:1;}s:18:"pa_podtyp-produktu";a:6:{s:4:"name";s:18:"pa_podtyp-produktu";s:5:"value";s:0:"";s:8:"position";i:2;s:10:"is_visible";i:1;s:12:"is_variation";i:1;s:11:"is_taxonomy";i:1;}s:8:"pa_kolor";a:6:{s:4:"name";s:8:"pa_kolor";s:5:"value";s:0:"";s:8:"position";i:2;s:10:"is_visible";i:1;s:12:"is_variation";i:1;s:11:"is_taxonomy";i:1;}s:19:"pa_kolor-producenta";a:6:{s:4:"name";s:19:"pa_kolor-producenta";s:5:"value";s:0:"";s:8:"position";i:3;s:10:"is_visible";i:1;s:12:"is_variation";i:1;s:11:"is_taxonomy";i:1;}s:8:"pa_seria";a:6:{s:4:"name";s:8:"pa_seria";s:5:"value";s:0:"";s:8:"position";i:4;s:10:"is_visible";i:1;s:12:"is_variation";i:1;s:11:"is_taxonomy";i:1;}s:17:"pa_sposob-montazu";a:6:{s:4:"name";s:17:"pa_sposob-montazu";s:5:"value";s:0:"";s:8:"position";i:8;s:10:"is_visible";i:1;s:12:"is_variation";i:1;s:11:"is_taxonomy";i:1;}} | TR1/149/KON¦TRN1/187/KON¦TRN1/180/KON¦TRD2.149/143/KON¦TRN2/188/KON¦TRN3/182/KON¦TRD4.163/149/KON |  | Gniazdo antenowe typu F podwójne 55 simon
130408 | Gniazdo antenowe typu „F” podwójne szampański mat Simon 55 TASF2.01/144 |  | TASF2.01/144/KON | simple | 0 | [8 empty] | KONTAKT-SIMON, Bestwińska 21 43-500 Czechowice-Dziedzice, info@kontakt-simon.com.pl | [26 empty] | Złoty | Szampański | [37 empty] | Antenowe |  |  |  |  | Kontakt Simon | [16 empty] | Simon 55 |  |  | Podtynkowy |  |  |  | IP 20 | [15 empty] | Gniazda | [25 empty] | a:9:{s:12:"pa_producent";a:6:{s:4:"name";s:12:"pa_producent";s:5:"value";s:0:"";s:8:"position";i:1;s:10:"is_visible";i:1;s:12:"is_variation";i:1;s:11:"is_taxonomy";i:1;}s:18:"pa_dane-producenta";a:6:{s:4:"name";s:18:"pa_dane-producenta";s:5:"value";s:0:"";s:8:"position";i:1;s:10:"is_visible";i:1;s:12:"is_variation";i:1;s:11:"is_taxonomy";i:1;}s:15:"pa_typ-produktu";a:6:{s:4:"name";s:15:"pa_typ-produktu";s:5:"value";s:0:"";s:8:"position";i:1;s:10:"is_visible";i:1;s:12:"is_variation";i:1;s:11:"is_taxonomy";i:1;}s:21:"pa_stopien-ochrony-ip";a:6:{s:4:"name";s:21:"pa_stopien-ochrony-ip";s:5:"value";s:0:"";s:8:"position";i:1;s:10:"is_visible";i:1;s:12:"is_variation";i:1;s:11:"is_taxonomy";i:1;}s:18:"pa_podtyp-produktu";a:6:{s:4:"name";s:18:"pa_podtyp-produktu";s:5:"value";s:0:"";s:8:"position";i:2;s:10:"is_visible";i:1;s:12:"is_variation";i:1;s:11:"is_taxonomy";i:1;}s:8:"pa_kolor";a:6:{s:4:"name";s:8:"pa_kolor";s:5:"value";s:0:"";s:8:"position";i:2;s:10:"is_visible";i:1;s:12:"is_variation";i:1;s:11:"is_taxonomy";i:1;}s:19:"pa_kolor-producenta";a:6:{s:4:"name";s:19:"pa_kolor-producenta";s:5:"value";s:0:"";s:8:"position";i:3;s:10:"is_visible";i:1;s:12:"is_variation";i:1;s:11:"is_taxonomy";i:1;}s:8:"pa_seria";a:6:{s:4:"name";s:8:"pa_seria";s:5:"value";s:0:"";s:8:"position";i:4;s:10:"is_visible";i:1;s:12:"is_variation";i:1;s:11:"is_taxonomy";i:1;}s:17:"pa_sposob-montazu";a:6:{s:4:"name";s:17:"pa_sposob-montazu";s:5:"value";s:0:"";s:8:"position";i:8;s:10:"is_visible";i:1;s:12:"is_variation";i:1;s:11:"is_taxonomy";i:1;}} | TR1/144/KON¦TRN1/171/KON¦TRD2.166/111/KON¦TRN2/185/KON¦TRN2/179/KON¦TRN4/190/KON¦TR5/144/KON |  | Gniazdo antenowe typu F podwójne 55 simon
130409 | Gniazdo antenowe typu „F” podwójne aluminium mat Simon 55 TASF2.01/143 |  | TASF2.01/143/KON | simple | 0 | [8 empty] | KONTAKT-SIMON, Bestwińska 21 43-500 Czechowice-Dziedzice, info@kontakt-simon.com.pl | [26 empty] | Srebrny | Aluminium | [37 empty] | Antenowe |  |  |  |  | Kontakt Simon | [16 empty] | Simon 55 |  |  | Podtynkowy |  |  |  | IP 20 | [15 empty] | Gniazda | [25 empty] | a:9:{s:12:"pa_producent";a:6:{s:4:"name";s:12:"pa_producent";s:5:"value";s:0:"";s:8:"position";i:1;s:10:"is_visible";i:1;s:12:"is_variation";i:1;s:11:"is_taxonomy";i:1;}s:18:"pa_dane-producenta";a:6:{s:4:"name";s:18:"pa_dane-producenta";s:5:"value";s:0:"";s:8:"position";i:1;s:10:"is_visible";i:1;s:12:"is_variation";i:1;s:11:"is_taxonomy";i:1;}s:15:"pa_typ-produktu";a:6:{s:4:"name";s:15:"pa_typ-produktu";s:5:"value";s:0:"";s:8:"position";i:1;s:10:"is_visible";i:1;s:12:"is_variation";i:1;s:11:"is_taxonomy";i:1;}s:21:"pa_stopien-ochrony-ip";a:6:{s:4:"name";s:21:"pa_stopien-ochrony-ip";s:5:"value";s:0:"";s:8:"position";i:1;s:10:"is_visible";i:1;s:12:"is_variation";i:1;s:11:"is_taxonomy";i:1;}s:18:"pa_podtyp-produktu";a:6:{s:4:"name";s:18:"pa_podtyp-produktu";s:5:"value";s:0:"";s:8:"position";i:2;s:10:"is_visible";i:1;s:12:"is_variation";i:1;s:11:"is_taxonomy";i:1;}s:8:"pa_kolor";a:6:{s:4:"name";s:8:"pa_kolor";s:5:"value";s:0:"";s:8:"position";i:2;s:10:"is_visible";i:1;s:12:"is_variation";i:1;s:11:"is_taxonomy";i:1;}s:19:"pa_kolor-producenta";a:6:{s:4:"name";s:19:"pa_kolor-producenta";s:5:"value";s:0:"";s:8:"position";i:3;s:10:"is_visible";i:1;s:12:"is_variation";i:1;s:11:"is_taxonomy";i:1;}s:8:"pa_seria";a:6:{s:4:"name";s:8:"pa_seria";s:5:"value";s:0:"";s:8:"position";i:4;s:10:"is_visible";i:1;s:12:"is_variation";i:1;s:11:"is_taxonomy";i:1;}s:17:"pa_sposob-montazu";a:6:{s:4:"name";s:17:"pa_sposob-montazu";s:5:"value";s:0:"";s:8:"position";i:8;s:10:"is_visible";i:1;s:12:"is_variation";i:1;s:11:"is_taxonomy";i:1;}} | TR1/143/KON¦TRN1/185/KON¦TRD2.163/149/KON¦TRN2/188/KON¦TRN2/180/KON¦TRN3/176/KON¦TRD4.149/143/KON¦TRN5/182/KON |  | Gniazdo antenowe typu F podwójne 55 simon
130410 | Gniazdo antenowe typu „F” podwójne grafitowy mat Simon 55 TASF2.01/116 |  | TASF2.01/116/KON | simple | 0 | [8 empty] | KONTAKT-SIMON, Bestwińska 21 43-500 Czechowice-Dziedzice, info@kontakt-simon.com.pl | [26 empty] | Grafitowy | Grafitowy | [37 empty] | Antenowe |  |  |  |  | Kontakt Simon | [16 empty] | Simon 55 |  |  | Podtynkowy |  |  |  | IP 20 | [15 empty] | Gniazda | [25 empty] | a:9:{s:12:"pa_producent";a:6:{s:4:"name";s:12:"pa_producent";s:5:"value";s:0:"";s:8:"position";i:1;s:10:"is_visible";i:1;s:12:"is_variation";i:1;s:11:"is_taxonomy";i:1;}s:18:"pa_dane-producenta";a:6:{s:4:"name";s:18:"pa_dane-producenta";s:5:"value";s:0:"";s:8:"position";i:1;s:10:"is_visible";i:1;s:12:"is_variation";i:1;s:11:"is_taxonomy";i:1;}s:15:"pa_typ-produktu";a:6:{s:4:"name";s:15:"pa_typ-produktu";s:5:"value";s:0:"";s:8:"position";i:1;s:10:"is_visible";i:1;s:12:"is_variation";i:1;s:11:"is_taxonomy";i:1;}s:21:"pa_stopien-ochrony-ip";a:6:{s:4:"name";s:21:"pa_stopien-ochrony-ip";s:5:"value";s:0:"";s:8:"position";i:1;s:10:"is_visible";i:1;s:12:"is_variation";i:1;s:11:"is_taxonomy";i:1;}s:18:"pa_podtyp-produktu";a:6:{s:4:"name";s:18:"pa_podtyp-produktu";s:5:"value";s:0:"";s:8:"position";i:2;s:10:"is_visible";i:1;s:12:"is_variation";i:1;s:11:"is_taxonomy";i:1;}s:8:"pa_kolor";a:6:{s:4:"name";s:8:"pa_kolor";s:5:"value";s:0:"";s:8:"position";i:2;s:10:"is_visible";i:1;s:12:"is_variation";i:1;s:11:"is_taxonomy";i:1;}s:19:"pa_kolor-producenta";a:6:{s:4:"name";s:19:"pa_kolor-producenta";s:5:"value";s:0:"";s:8:"position";i:3;s:10:"is_visible";i:1;s:12:"is_variation";i:1;s:11:"is_taxonomy";i:1;}s:8:"pa_seria";a:6:{s:4:"name";s:8:"pa_seria";s:5:"value";s:0:"";s:8:"position";i:4;s:10:"is_visible";i:1;s:12:"is_variation";i:1;s:11:"is_taxonomy";i:1;}s:17:"pa_sposob-montazu";a:6:{s:4:"name";s:17:"pa_sposob-montazu";s:5:"value";s:0:"";s:8:"position";i:8;s:10:"is_visible";i:1;s:12:"is_variation";i:1;s:11:"is_taxonomy";i:1;}} | TR1/116/KON¦TRN1/188/KON¦TRD2.149/143/KON¦TRN2/186/KON¦TRN2/189/KON¦TRN3/187/KON¦TRN3/180/KON¦TRN3/176/KON |  | Gniazdo antenowe typu F podwójne 55 simon
130411 | Gniazdo antenowe typu „F” podwójne jasnoszary mat Simon 55 TASF2.01/114 |  | TASF2.01/114/KON | simple | 0 | [8 empty] | KONTAKT-SIMON, Bestwińska 21 43-500 Czechowice-Dziedzice, info@kontakt-simon.com.pl | [26 empty] | Szary | Jasnoszary | [37 empty] | Antenowe |  |  |  |  | Kontakt Simon | [16 empty] | Simon 55 |  |  | Podtynkowy |  |  |  | IP 20 | [15 empty] | Gniazda | [25 empty] | a:9:{s:12:"pa_producent";a:6:{s:4:"name";s:12:"pa_producent";s:5:"value";s:0:"";s:8:"position";i:1;s:10:"is_visible";i:1;s:12:"is_variation";i:1;s:11:"is_taxonomy";i:1;}s:18:"pa_dane-producenta";a:6:{s:4:"name";s:18:"pa_dane-producenta";s:5:"value";s:0:"";s:8:"position";i:1;s:10:"is_visible";i:1;s:12:"is_variation";i:1;s:11:"is_taxonomy";i:1;}s:15:"pa_typ-produktu";a:6:{s:4:"name";s:15:"pa_typ-produktu";s:5:"value";s:0:"";s:8:"position";i:1;s:10:"is_visible";i:1;s:12:"is_variation";i:1;s:11:"is_taxonomy";i:1;}s:21:"pa_stopien-ochrony-ip";a:6:{s:4:"name";s:21:"pa_stopien-ochrony-ip";s:5:"value";s:0:"";s:8:"position";i:1;s:10:"is_visible";i:1;s:12:"is_variation";i:1;s:11:"is_taxonomy";i:1;}s:18:"pa_podtyp-produktu";a:6:{s:4:"name";s:18:"pa_podtyp-produktu";s:5:"value";s:0:"";s:8:"position";i:2;s:10:"is_visible";i:1;s:12:"is_variation";i:1;s:11:"is_taxonomy";i:1;}s:8:"pa_kolor";a:6:{s:4:"name";s:8:"pa_kolor";s:5:"value";s:0:"";s:8:"position";i:2;s:10:"is_visible";i:1;s:12:"is_variation";i:1;s:11:"is_taxonomy";i:1;}s:19:"pa_kolor-producenta";a:6:{s:4:"name";s:19:"pa_kolor-producenta";s:5:"value";s:0:"";s:8:"position";i:3;s:10:"is_visible";i:1;s:12:"is_variation";i:1;s:11:"is_taxonomy";i:1;}s:8:"pa_seria";a:6:{s:4:"name";s:8:"pa_seria";s:5:"value";s:0:"";s:8:"position";i:4;s:10:"is_visible";i:1;s:12:"is_variation";i:1;s:11:"is_taxonomy";i:1;}s:17:"pa_sposob-montazu";a:6:{s:4:"name";s:17:"pa_sposob-montazu";s:5:"value";s:0:"";s:8:"position";i:8;s:10:"is_visible";i:1;s:12:"is_variation";i:1;s:11:"is_taxonomy";i:1;}} | TR1/114/KON¦TRN1/187/KON¦TRN1/182/KON¦TRN1/170/KON¦TRD2.163/111/KON¦TRN2/180/KON¦TRN3/176/KON¦TRN4/188/KON |  | Gniazdo antenowe typu F podwójne 55 simon
130412 | Gniazdo antenowe typu „F” podwójne biały mat Simon 55 TASF2.01/111 |  | TASF2.01/111/KON | simple | 0 | [8 empty] | KONTAKT-SIMON, Bestwińska 21 43-500 Czechowice-Dziedzice, info@kontakt-simon.com.pl | [26 empty] | Biały | Biały | [37 empty] | Antenowe |  |  |  |  | Kontakt Simon | [16 empty] | Simon 55 |  |  | Podtynkowy |  |  |  | IP 20 | [15 empty] | Gniazda | [25 empty] | a:9:{s:12:"pa_producent";a:6:{s:4:"name";s:12:"pa_producent";s:5:"value";s:0:"";s:8:"position";i:1;s:10:"is_visible";i:1;s:12:"is_variation";i:1;s:11:"is_taxonomy";i:1;}s:18:"pa_dane-producenta";a:6:{s:4:"name";s:18:"pa_dane-producenta";s:5:"value";s:0:"";s:8:"position";i:1;s:10:"is_visible";i:1;s:12:"is_variation";i:1;s:11:"is_taxonomy";i:1;}s:15:"pa_typ-produktu";a:6:{s:4:"name";s:15:"pa_typ-produktu";s:5:"value";s:0:"";s:8:"position";i:1;s:10:"is_visible";i:1;s:12:"is_variation";i:1;s:11:"is_taxonomy";i:1;}s:21:"pa_stopien-ochrony-ip";a:6:{s:4:"name";s:21:"pa_stopien-ochrony-ip";s:5:"value";s:0:"";s:8:"position";i:1;s:10:"is_visible";i:1;s:12:"is_variation";i:1;s:11:"is_taxonomy";i:1;}s:18:"pa_podtyp-produktu";a:6:{s:4:"name";s:18:"pa_podtyp-produktu";s:5:"value";s:0:"";s:8:"position";i:2;s:10:"is_visible";i:1;s:12:"is_variation";i:1;s:11:"is_taxonomy";i:1;}s:8:"pa_kolor";a:6:{s:4:"name";s:8:"pa_kolor";s:5:"value";s:0:"";s:8:"position";i:2;s:10:"is_visible";i:1;s:12:"is_variation";i:1;s:11:"is_taxonomy";i:1;}s:19:"pa_kolor-producenta";a:6:{s:4:"name";s:19:"pa_kolor-producenta";s:5:"value";s:0:"";s:8:"position";i:3;s:10:"is_visible";i:1;s:12:"is_variation";i:1;s:11:"is_taxonomy";i:1;}s:8:"pa_seria";a:6:{s:4:"name";s:8:"pa_seria";s:5:"value";s:0:"";s:8:"position";i:4;s:10:"is_visible";i:1;s:12:"is_variation";i:1;s:11:"is_taxonomy";i:1;}s:17:"pa_sposob-montazu";a:6:{s:4:"name";s:17:"pa_sposob-montazu";s:5:"value";s:0:"";s:8:"position";i:8;s:10:"is_visible";i:1;s:12:"is_variation";i:1;s:11:"is_taxonomy";i:1;}} | TR1/111/KON¦TRN1/186/KON¦TRN1/188/KON¦TRN1/181/KON¦TRN1/182/KON¦TRD2.166/111/KON¦TRN2/180/KON¦TRN3/185/KON |  | Gniazdo antenowe typu F podwójne 55 simon
130413 | Gniazdo antenowe typu „F” + RJ45 kat.6 czarny mat Simon 55 TASFRJ45.01/149 |  | TASFRJ45.01/149/KON | simple | 0 | [8 empty] | KONTAKT-SIMON, Bestwińska 21 43-500 Czechowice-Dziedzice, info@kontakt-simon.com.pl | [26 empty] | Czarny | Czarny | [37 empty] | Antenowe¦Komputerowe |  |  |  |  | Kontakt Simon | [16 empty] | Simon 55 |  |  | Podtynkowy |  |  |  | IP 20 | [15 empty] | Gniazda | [25 empty] | a:9:{s:12:"pa_producent";a:6:{s:4:"name";s:12:"pa_producent";s:5:"value";s:0:"";s:8:"position";i:1;s:10:"is_visible";i:1;s:12:"is_variation";i:1;s:11:"is_taxonomy";i:1;}s:18:"pa_dane-producenta";a:6:{s:4:"name";s:18:"pa_dane-producenta";s:5:"value";s:0:"";s:8:"position";i:1;s:10:"is_visible";i:1;s:12:"is_variation";i:1;s:11:"is_taxonomy";i:1;}s:15:"pa_typ-produktu";a:6:{s:4:"name";s:15:"pa_typ-produktu";s:5:"value";s:0:"";s:8:"position";i:1;s:10:"is_visible";i:1;s:12:"is_variation";i:1;s:11:"is_taxonomy";i:1;}s:21:"pa_stopien-ochrony-ip";a:6:{s:4:"name";s:21:"pa_stopien-ochrony-ip";s:5:"value";s:0:"";s:8:"position";i:1;s:10:"is_visible";i:1;s:12:"is_variation";i:1;s:11:"is_taxonomy";i:1;}s:18:"pa_podtyp-produktu";a:6:{s:4:"name";s:18:"pa_podtyp-produktu";s:5:"value";s:0:"";s:8:"position";i:2;s:10:"is_visible";i:1;s:12:"is_variation";i:1;s:11:"is_taxonomy";i:1;}s:8:"pa_kolor";a:6:{s:4:"name";s:8:"pa_kolor";s:5:"value";s:0:"";s:8:"position";i:2;s:10:"is_visible";i:1;s:12:"is_variation";i:1;s:11:"is_taxonomy";i:1;}s:19:"pa_kolor-producenta";a:6:{s:4:"name";s:19:"pa_kolor-producenta";s:5:"value";s:0:"";s:8:"position";i:3;s:10:"is_visible";i:1;s:12:"is_variation";i:1;s:11:"is_taxonomy";i:1;}s:8:"pa_seria";a:6:{s:4:"name";s:8:"pa_seria";s:5:"value";s:0:"";s:8:"position";i:4;s:10:"is_visible";i:1;s:12:"is_variation";i:1;s:11:"is_taxonomy";i:1;}s:17:"pa_sposob-montazu";a:6:{s:4:"name";s:17:"pa_sposob-montazu";s:5:"value";s:0:"";s:8:"position";i:8;s:10:"is_visible";i:1;s:12:"is_variation";i:1;s:11:"is_taxonomy";i:1;}} | TR1/149/KON¦TRN1/187/KON¦TRN1/180/KON¦TRD2.149/143/KON¦TRN2/188/KON¦TRN3/182/KON¦TRD4.163/149/KON |  | Gniazdo antenowe typu F + RJ45 55 simon
130414 | Gniazdo antenowe typu „F” + RJ45 kat.6 szampański mat Simon 55 TASFRJ45.01/144 |  | TASFRJ45.01/144/KON | simple | 0 | [8 empty] | KONTAKT-SIMON, Bestwińska 21 43-500 Czechowice-Dziedzice, info@kontakt-simon.com.pl | [26 empty] | Złoty | Szampański | [37 empty] | Antenowe¦Komputerowe |  |  |  |  | Kontakt Simon | [16 empty] | Simon 55 |  |  | Podtynkowy |  |  |  | IP 20 | [15 empty] | Gniazda | [25 empty] | a:9:{s:12:"pa_producent";a:6:{s:4:"name";s:12:"pa_producent";s:5:"value";s:0:"";s:8:"position";i:1;s:10:"is_visible";i:1;s:12:"is_variation";i:1;s:11:"is_taxonomy";i:1;}s:18:"pa_dane-producenta";a:6:{s:4:"name";s:18:"pa_dane-producenta";s:5:"value";s:0:"";s:8:"position";i:1;s:10:"is_visible";i:1;s:12:"is_variation";i:1;s:11:"is_taxonomy";i:1;}s:15:"pa_typ-produktu";a:6:{s:4:"name";s:15:"pa_typ-produktu";s:5:"value";s:0:"";s:8:"position";i:1;s:10:"is_visible";i:1;s:12:"is_variation";i:1;s:11:"is_taxonomy";i:1;}s:21:"pa_stopien-ochrony-ip";a:6:{s:4:"name";s:21:"pa_stopien-ochrony-ip";s:5:"value";s:0:"";s:8:"position";i:1;s:10:"is_visible";i:1;s:12:"is_variation";i:1;s:11:"is_taxonomy";i:1;}s:18:"pa_podtyp-produktu";a:6:{s:4:"name";s:18:"pa_podtyp-produktu";s:5:"value";s:0:"";s:8:"position";i:2;s:10:"is_visible";i:1;s:12:"is_variation";i:1;s:11:"is_taxonomy";i:1;}s:8:"pa_kolor";a:6:{s:4:"name";s:8:"pa_kolor";s:5:"value";s:0:"";s:8:"position";i:2;s:10:"is_visible";i:1;s:12:"is_variation";i:1;s:11:"is_taxonomy";i:1;}s:19:"pa_kolor-producenta";a:6:{s:4:"name";s:19:"pa_kolor-producenta";s:5:"value";s:0:"";s:8:"position";i:3;s:10:"is_visible";i:1;s:12:"is_variation";i:1;s:11:"is_taxonomy";i:1;}s:8:"pa_seria";a:6:{s:4:"name";s:8:"pa_seria";s:5:"value";s:0:"";s:8:"position";i:4;s:10:"is_visible";i:1;s:12:"is_variation";i:1;s:11:"is_taxonomy";i:1;}s:17:"pa_sposob-montazu";a:6:{s:4:"name";s:17:"pa_sposob-montazu";s:5:"value";s:0:"";s:8:"position";i:8;s:10:"is_visible";i:1;s:12:"is_variation";i:1;s:11:"is_taxonomy";i:1;}} | TR1/144/KON¦TRN1/171/KON¦TRD2.166/111/KON¦TRN2/185/KON¦TRN2/179/KON¦TRN4/190/KON¦TR5/144/KON |  | Gniazdo antenowe typu F + RJ45 55 simon
130415 | Gniazdo antenowe typu „F” + RJ45 kat.6 aluminium mat Simon 55 TASFRJ45.01/143 |  | TASFRJ45.01/143/KON | simple | 0 | [8 empty] | KONTAKT-SIMON, Bestwińska 21 43-500 Czechowice-Dziedzice, info@kontakt-simon.com.pl | [26 empty] | Srebrny | Aluminium | [37 empty] | Antenowe¦Komputerowe |  |  |  |  | Kontakt Simon | [16 empty] | Simon 55 |  |  | Podtynkowy |  |  |  | IP 20 | [15 empty] | Gniazda | [25 empty] | a:9:{s:12:"pa_producent";a:6:{s:4:"name";s:12:"pa_producent";s:5:"value";s:0:"";s:8:"position";i:0;s:10:"is_visible";i:1;s:12:"is_variation";i:1;s:11:"is_taxonomy";i:1;}s:18:"pa_dane-producenta";a:6:{s:4:"name";s:18:"pa_dane-producenta";s:5:"value";s:0:"";s:8:"position";i:1;s:10:"is_visible";i:1;s:12:"is_variation";i:1;s:11:"is_taxonomy";i:1;}s:15:"pa_typ-produktu";a:6:{s:4:"name";s:15:"pa_typ-produktu";s:5:"value";s:0:"";s:8:"position";i:1;s:10:"is_visible";i:1;s:12:"is_variation";i:1;s:11:"is_taxonomy";i:1;}s:21:"pa_stopien-ochrony-ip";a:6:{s:4:"name";s:21:"pa_stopien-ochrony-ip";s:5:"value";s:0:"";s:8:"position";i:1;s:10:"is_visible";i:1;s:12:"is_variation";i:1;s:11:"is_taxonomy";i:1;}s:18:"pa_podtyp-produktu";a:6:{s:4:"name";s:18:"pa_podtyp-produktu";s:5:"value";s:0:"";s:8:"position";i:2;s:10:"is_visible";i:1;s:12:"is_variation";i:1;s:11:"is_taxonomy";i:1;}s:8:"pa_kolor";a:6:{s:4:"name";s:8:"pa_kolor";s:5:"value";s:0:"";s:8:"position";i:2;s:10:"is_visible";i:1;s:12:"is_variation";i:1;s:11:"is_taxonomy";i:1;}s:19:"pa_kolor-producenta";a:6:{s:4:"name";s:19:"pa_kolor-producenta";s:5:"value";s:0:"";s:8:"position";i:3;s:10:"is_visible";i:1;s:12:"is_variation";i:1;s:11:"is_taxonomy";i:1;}s:8:"pa_seria";a:6:{s:4:"name";s:8:"pa_seria";s:5:"value";s:0:"";s:8:"position";i:4;s:10:"is_visible";i:1;s:12:"is_variation";i:1;s:11:"is_taxonomy";i:1;}s:17:"pa_sposob-montazu";a:6:{s:4:"name";s:17:"pa_sposob-montazu";s:5:"value";s:0:"";s:8:"position";i:8;s:10:"is_visible";i:1;s:12:"is_variation";i:1;s:11:"is_taxonomy";i:1;}} | TR1/143/KON¦TRN1/185/KON¦TRD2.163/149/KON¦TRN2/188/KON¦TRN2/180/KON¦TRN3/176/KON¦TRD4.149/143/KON¦TRN5/182/KON |  | Gniazdo antenowe typu F + RJ45 55 simon
130416 | Gniazdo antenowe typu „F” + RJ45 kat.6 grafitowy mat Simon 55 TASFRJ45.01/116 |  | TASFRJ45.01/116/KON | simple | 0 | [8 empty] | KONTAKT-SIMON, Bestwińska 21 43-500 Czechowice-Dziedzice, info@kontakt-simon.com.pl | [26 empty] | Grafitowy | Grafitowy | [37 empty] | Antenowe¦Komputerowe |  |  |  |  | Kontakt Simon | [16 empty] | Simon 55 |  |  | Podtynkowy |  |  |  | IP 20 | [15 empty] | Gniazda | [25 empty] | a:9:{s:12:"pa_producent";a:6:{s:4:"name";s:12:"pa_producent";s:5:"value";s:0:"";s:8:"position";i:1;s:10:"is_visible";i:1;s:12:"is_variation";i:1;s:11:"is_taxonomy";i:1;}s:18:"pa_dane-producenta";a:6:{s:4:"name";s:18:"pa_dane-producenta";s:5:"value";s:0:"";s:8:"position";i:1;s:10:"is_visible";i:1;s:12:"is_variation";i:1;s:11:"is_taxonomy";i:1;}s:15:"pa_typ-produktu";a:6:{s:4:"name";s:15:"pa_typ-produktu";s:5:"value";s:0:"";s:8:"position";i:1;s:10:"is_visible";i:1;s:12:"is_variation";i:1;s:11:"is_taxonomy";i:1;}s:21:"pa_stopien-ochrony-ip";a:6:{s:4:"name";s:21:"pa_stopien-ochrony-ip";s:5:"value";s:0:"";s:8:"position";i:1;s:10:"is_visible";i:1;s:12:"is_variation";i:1;s:11:"is_taxonomy";i:1;}s:18:"pa_podtyp-produktu";a:6:{s:4:"name";s:18:"pa_podtyp-produktu";s:5:"value";s:0:"";s:8:"position";i:2;s:10:"is_visible";i:1;s:12:"is_variation";i:1;s:11:"is_taxonomy";i:1;}s:8:"pa_kolor";a:6:{s:4:"name";s:8:"pa_kolor";s:5:"value";s:0:"";s:8:"position";i:2;s:10:"is_visible";i:1;s:12:"is_variation";i:1;s:11:"is_taxonomy";i:1;}s:19:"pa_kolor-producenta";a:6:{s:4:"name";s:19:"pa_kolor-producenta";s:5:"value";s:0:"";s:8:"position";i:3;s:10:"is_visible";i:1;s:12:"is_variation";i:1;s:11:"is_taxonomy";i:1;}s:8:"pa_seria";a:6:{s:4:"name";s:8:"pa_seria";s:5:"value";s:0:"";s:8:"position";i:4;s:10:"is_visible";i:1;s:12:"is_variation";i:1;s:11:"is_taxonomy";i:1;}s:17:"pa_sposob-montazu";a:6:{s:4:"name";s:17:"pa_sposob-montazu";s:5:"value";s:0:"";s:8:"position";i:8;s:10:"is_visible";i:1;s:12:"is_variation";i:1;s:11:"is_taxonomy";i:1;}} | TR1/116/KON¦TRN1/188/KON¦TRD2.149/143/KON¦TRN2/186/KON¦TRN2/189/KON¦TRN3/187/KON¦TRN3/180/KON¦TRN3/176/KON |  | Gniazdo antenowe typu F + RJ45 55 simon
130417 | Gniazdo antenowe typu „F” + RJ45 kat.6 jasnoszary mat Simon 55 TASFRJ45.01/114 |  | TASFRJ45.01/114/KON | simple | 0 | [8 empty] | KONTAKT-SIMON, Bestwińska 21 43-500 Czechowice-Dziedzice, info@kontakt-simon.com.pl | [26 empty] | Szary | Jasnoszary | [37 empty] | Antenowe¦Komputerowe |  |  |  |  | Kontakt Simon | [16 empty] | Simon 55 |  |  | Podtynkowy |  |  |  | IP 20 | [15 empty] | Gniazda | [25 empty] | a:9:{s:12:"pa_producent";a:6:{s:4:"name";s:12:"pa_producent";s:5:"value";s:0:"";s:8:"position";i:1;s:10:"is_visible";i:1;s:12:"is_variation";i:1;s:11:"is_taxonomy";i:1;}s:18:"pa_dane-producenta";a:6:{s:4:"name";s:18:"pa_dane-producenta";s:5:"value";s:0:"";s:8:"position";i:1;s:10:"is_visible";i:1;s:12:"is_variation";i:1;s:11:"is_taxonomy";i:1;}s:15:"pa_typ-produktu";a:6:{s:4:"name";s:15:"pa_typ-produktu";s:5:"value";s:0:"";s:8:"position";i:1;s:10:"is_visible";i:1;s:12:"is_variation";i:1;s:11:"is_taxonomy";i:1;}s:21:"pa_stopien-ochrony-ip";a:6:{s:4:"name";s:21:"pa_stopien-ochrony-ip";s:5:"value";s:0:"";s:8:"position";i:1;s:10:"is_visible";i:1;s:12:"is_variation";i:1;s:11:"is_taxonomy";i:1;}s:18:"pa_podtyp-produktu";a:6:{s:4:"name";s:18:"pa_podtyp-produktu";s:5:"value";s:0:"";s:8:"position";i:2;s:10:"is_visible";i:1;s:12:"is_variation";i:1;s:11:"is_taxonomy";i:1;}s:8:"pa_kolor";a:6:{s:4:"name";s:8:"pa_kolor";s:5:"value";s:0:"";s:8:"position";i:2;s:10:"is_visible";i:1;s:12:"is_variation";i:1;s:11:"is_taxonomy";i:1;}s:19:"pa_kolor-producenta";a:6:{s:4:"name";s:19:"pa_kolor-producenta";s:5:"value";s:0:"";s:8:"position";i:3;s:10:"is_visible";i:1;s:12:"is_variation";i:1;s:11:"is_taxonomy";i:1;}s:8:"pa_seria";a:6:{s:4:"name";s:8:"pa_seria";s:5:"value";s:0:"";s:8:"position";i:4;s:10:"is_visible";i:1;s:12:"is_variation";i:1;s:11:"is_taxonomy";i:1;}s:17:"pa_sposob-montazu";a:6:{s:4:"name";s:17:"pa_sposob-montazu";s:5:"value";s:0:"";s:8:"position";i:8;s:10:"is_visible";i:1;s:12:"is_variation";i:1;s:11:"is_taxonomy";i:1;}} | TR1/114/KON¦TRN1/187/KON¦TRN1/182/KON¦TRN1/170/KON¦TRD2.163/111/KON¦TRN2/180/KON¦TRN3/176/KON¦TRN4/188/KON |  | Gniazdo antenowe typu F + RJ45 55 simon
130418 | Gniazdo antenowe typu „F” + RJ45 kat.6 biały mat Simon 55 TASFRJ45.01/111 |  | TASFRJ45.01/111/KON | simple | 0 | [8 empty] | KONTAKT-SIMON, Bestwińska 21 43-500 Czechowice-Dziedzice, info@kontakt-simon.com.pl | [26 empty] | Biały | Biały | [37 empty] | Antenowe¦Komputerowe |  |  |  |  | Kontakt Simon | [16 empty] | Simon 55 |  |  | Podtynkowy |  |  |  | IP 20 | [15 empty] | Gniazda | [25 empty] | a:9:{s:12:"pa_producent";a:6:{s:4:"name";s:12:"pa_producent";s:5:"value";s:0:"";s:8:"position";i:1;s:10:"is_visible";i:1;s:12:"is_variation";i:1;s:11:"is_taxonomy";i:1;}s:18:"pa_dane-producenta";a:6:{s:4:"name";s:18:"pa_dane-producenta";s:5:"value";s:0:"";s:8:"position";i:1;s:10:"is_visible";i:1;s:12:"is_variation";i:1;s:11:"is_taxonomy";i:1;}s:15:"pa_typ-produktu";a:6:{s:4:"name";s:15:"pa_typ-produktu";s:5:"value";s:0:"";s:8:"position";i:1;s:10:"is_visible";i:1;s:12:"is_variation";i:1;s:11:"is_taxonomy";i:1;}s:21:"pa_stopien-ochrony-ip";a:6:{s:4:"name";s:21:"pa_stopien-ochrony-ip";s:5:"value";s:0:"";s:8:"position";i:1;s:10:"is_visible";i:1;s:12:"is_variation";i:1;s:11:"is_taxonomy";i:1;}s:18:"pa_podtyp-produktu";a:6:{s:4:"name";s:18:"pa_podtyp-produktu";s:5:"value";s:0:"";s:8:"position";i:2;s:10:"is_visible";i:1;s:12:"is_variation";i:1;s:11:"is_taxonomy";i:1;}s:8:"pa_kolor";a:6:{s:4:"name";s:8:"pa_kolor";s:5:"value";s:0:"";s:8:"position";i:2;s:10:"is_visible";i:1;s:12:"is_variation";i:1;s:11:"is_taxonomy";i:1;}s:19:"pa_kolor-producenta";a:6:{s:4:"name";s:19:"pa_kolor-producenta";s:5:"value";s:0:"";s:8:"position";i:3;s:10:"is_visible";i:1;s:12:"is_variation";i:1;s:11:"is_taxonomy";i:1;}s:8:"pa_seria";a:6:{s:4:"name";s:8:"pa_seria";s:5:"value";s:0:"";s:8:"position";i:4;s:10:"is_visible";i:1;s:12:"is_variation";i:1;s:11:"is_taxonomy";i:1;}s:17:"pa_sposob-montazu";a:6:{s:4:"name";s:17:"pa_sposob-montazu";s:5:"value";s:0:"";s:8:"position";i:8;s:10:"is_visible";i:1;s:12:"is_variation";i:1;s:11:"is_taxonomy";i:1;}} | TR1/111/KON¦TRN1/186/KON¦TRN1/188/KON¦TRN1/181/KON¦TRN1/182/KON¦TRD2.166/111/KON¦TRN2/180/KON¦TRN3/185/KON |  | Gniazdo antenowe typu F + RJ45 55 simon
130419 | Gniazdo antenowe TV pojedyncze czarny mat Simon 55 TAK1.01/149 |  | TAK1.01/149/KON | simple | 0 | [8 empty] | KONTAKT-SIMON, Bestwińska 21 43-500 Czechowice-Dziedzice, info@kontakt-simon.com.pl | [26 empty] | Czarny | Czarny | [37 empty] | Antenowe |  |  |  |  | Kontakt Simon | [16 empty] | Simon 55 |  |  | Podtynkowy |  |  |  | IP 20 | [15 empty] | Gniazda | [25 empty] | a:9:{s:12:"pa_producent";a:6:{s:4:"name";s:12:"pa_producent";s:5:"value";s:0:"";s:8:"position";i:1;s:10:"is_visible";i:1;s:12:"is_variation";i:1;s:11:"is_taxonomy";i:1;}s:18:"pa_dane-producenta";a:6:{s:4:"name";s:18:"pa_dane-producenta";s:5:"value";s:0:"";s:8:"position";i:1;s:10:"is_visible";i:1;s:12:"is_variation";i:1;s:11:"is_taxonomy";i:1;}s:15:"pa_typ-produktu";a:6:{s:4:"name";s:15:"pa_typ-produktu";s:5:"value";s:0:"";s:8:"position";i:1;s:10:"is_visible";i:1;s:12:"is_variation";i:1;s:11:"is_taxonomy";i:1;}s:21:"pa_stopien-ochrony-ip";a:6:{s:4:"name";s:21:"pa_stopien-ochrony-ip";s:5:"value";s:0:"";s:8:"position";i:1;s:10:"is_visible";i:1;s:12:"is_variation";i:1;s:11:"is_taxonomy";i:1;}s:18:"pa_podtyp-produktu";a:6:{s:4:"name";s:18:"pa_podtyp-produktu";s:5:"value";s:0:"";s:8:"position";i:2;s:10:"is_visible";i:1;s:12:"is_variation";i:1;s:11:"is_taxonomy";i:1;}s:8:"pa_kolor";a:6:{s:4:"name";s:8:"pa_kolor";s:5:"value";s:0:"";s:8:"position";i:2;s:10:"is_visible";i:1;s:12:"is_variation";i:1;s:11:"is_taxonomy";i:1;}s:19:"pa_kolor-producenta";a:6:{s:4:"name";s:19:"pa_kolor-producenta";s:5:"value";s:0:"";s:8:"position";i:3;s:10:"is_visible";i:1;s:12:"is_variation";i:1;s:11:"is_taxonomy";i:1;}s:8:"pa_seria";a:6:{s:4:"name";s:8:"pa_seria";s:5:"value";s:0:"";s:8:"position";i:4;s:10:"is_visible";i:1;s:12:"is_variation";i:1;s:11:"is_taxonomy";i:1;}s:17:"pa_sposob-montazu";a:6:{s:4:"name";s:17:"pa_sposob-montazu";s:5:"value";s:0:"";s:8:"position";i:8;s:10:"is_visible";i:1;s:12:"is_variation";i:1;s:11:"is_taxonomy";i:1;}} | TR1/149/KON¦TRN1/187/KON¦TRN1/180/KON¦TRD2.149/143/KON¦TRN2/188/KON¦TRN3/182/KON¦TRD4.163/149/KON |  | Gniazdo antenowe TV pojedyncze 55 simon
130420 | Gniazdo antenowe TV pojedyncze szampański mat Simon 55 TAK1.01/144 |  | TAK1.01/144/KON | simple | 0 | [8 empty] | KONTAKT-SIMON, Bestwińska 21 43-500 Czechowice-Dziedzice, info@kontakt-simon.com.pl | [26 empty] | Złoty | Szampański | [37 empty] | Antenowe |  |  |  |  | Kontakt Simon | [16 empty] | Simon 55 |  |  | Podtynkowy |  |  |  | IP 20 | [15 empty] | Gniazda | [25 empty] | a:9:{s:12:"pa_producent";a:6:{s:4:"name";s:12:"pa_producent";s:5:"value";s:0:"";s:8:"position";i:1;s:10:"is_visible";i:1;s:12:"is_variation";i:1;s:11:"is_taxonomy";i:1;}s:18:"pa_dane-producenta";a:6:{s:4:"name";s:18:"pa_dane-producenta";s:5:"value";s:0:"";s:8:"position";i:1;s:10:"is_visible";i:1;s:12:"is_variation";i:1;s:11:"is_taxonomy";i:1;}s:15:"pa_typ-produktu";a:6:{s:4:"name";s:15:"pa_typ-produktu";s:5:"value";s:0:"";s:8:"position";i:1;s:10:"is_visible";i:1;s:12:"is_variation";i:1;s:11:"is_taxonomy";i:1;}s:21:"pa_stopien-ochrony-ip";a:6:{s:4:"name";s:21:"pa_stopien-ochrony-ip";s:5:"value";s:0:"";s:8:"position";i:1;s:10:"is_visible";i:1;s:12:"is_variation";i:1;s:11:"is_taxonomy";i:1;}s:18:"pa_podtyp-produktu";a:6:{s:4:"name";s:18:"pa_podtyp-produktu";s:5:"value";s:0:"";s:8:"position";i:2;s:10:"is_visible";i:1;s:12:"is_variation";i:1;s:11:"is_taxonomy";i:1;}s:8:"pa_kolor";a:6:{s:4:"name";s:8:"pa_kolor";s:5:"value";s:0:"";s:8:"position";i:2;s:10:"is_visible";i:1;s:12:"is_variation";i:1;s:11:"is_taxonomy";i:1;}s:19:"pa_kolor-producenta";a:6:{s:4:"name";s:19:"pa_kolor-producenta";s:5:"value";s:0:"";s:8:"position";i:3;s:10:"is_visible";i:1;s:12:"is_variation";i:1;s:11:"is_taxonomy";i:1;}s:8:"pa_seria";a:6:{s:4:"name";s:8:"pa_seria";s:5:"value";s:0:"";s:8:"position";i:4;s:10:"is_visible";i:1;s:12:"is_variation";i:1;s:11:"is_taxonomy";i:1;}s:17:"pa_sposob-montazu";a:6:{s:4:"name";s:17:"pa_sposob-montazu";s:5:"value";s:0:"";s:8:"position";i:8;s:10:"is_visible";i:1;s:12:"is_variation";i:1;s:11:"is_taxonomy";i:1;}} | TR1/144/KON¦TRN1/171/KON¦TRD2.166/111/KON¦TRN2/185/KON¦TRN2/179/KON¦TRN4/190/KON¦TR5/144/KON |  | Gniazdo antenowe TV pojedyncze 55 simon
130421 | Gniazdo antenowe TV pojedyncze aluminium mat Simon 55 TAK1.01/143 |  | TAK1.01/143/KON | simple | 0 | [8 empty] | KONTAKT-SIMON, Bestwińska 21 43-500 Czechowice-Dziedzice, info@kontakt-simon.com.pl | [26 empty] | Srebrny | Aluminium | [37 empty] | Antenowe |  |  |  |  | Kontakt Simon | [16 empty] | Simon 55 |  |  | Podtynkowy |  |  |  | IP 20 | [15 empty] | Gniazda | [25 empty] | a:9:{s:12:"pa_producent";a:6:{s:4:"name";s:12:"pa_producent";s:5:"value";s:0:"";s:8:"position";i:1;s:10:"is_visible";i:1;s:12:"is_variation";i:1;s:11:"is_taxonomy";i:1;}s:18:"pa_dane-producenta";a:6:{s:4:"name";s:18:"pa_dane-producenta";s:5:"value";s:0:"";s:8:"position";i:1;s:10:"is_visible";i:1;s:12:"is_variation";i:1;s:11:"is_taxonomy";i:1;}s:15:"pa_typ-produktu";a:6:{s:4:"name";s:15:"pa_typ-produktu";s:5:"value";s:0:"";s:8:"position";i:1;s:10:"is_visible";i:1;s:12:"is_variation";i:1;s:11:"is_taxonomy";i:1;}s:21:"pa_stopien-ochrony-ip";a:6:{s:4:"name";s:21:"pa_stopien-ochrony-ip";s:5:"value";s:0:"";s:8:"position";i:1;s:10:"is_visible";i:1;s:12:"is_variation";i:1;s:11:"is_taxonomy";i:1;}s:18:"pa_podtyp-produktu";a:6:{s:4:"name";s:18:"pa_podtyp-produktu";s:5:"value";s:0:"";s:8:"position";i:2;s:10:"is_visible";i:1;s:12:"is_variation";i:1;s:11:"is_taxonomy";i:1;}s:8:"pa_kolor";a:6:{s:4:"name";s:8:"pa_kolor";s:5:"value";s:0:"";s:8:"position";i:2;s:10:"is_visible";i:1;s:12:"is_variation";i:1;s:11:"is_taxonomy";i:1;}s:19:"pa_kolor-producenta";a:6:{s:4:"name";s:19:"pa_kolor-producenta";s:5:"value";s:0:"";s:8:"position";i:3;s:10:"is_visible";i:1;s:12:"is_variation";i:1;s:11:"is_taxonomy";i:1;}s:8:"pa_seria";a:6:{s:4:"name";s:8:"pa_seria";s:5:"value";s:0:"";s:8:"position";i:4;s:10:"is_visible";i:1;s:12:"is_variation";i:1;s:11:"is_taxonomy";i:1;}s:17:"pa_sposob-montazu";a:6:{s:4:"name";s:17:"pa_sposob-montazu";s:5:"value";s:0:"";s:8:"position";i:8;s:10:"is_visible";i:1;s:12:"is_variation";i:1;s:11:"is_taxonomy";i:1;}} | TR1/143/KON¦TRN1/185/KON¦TRD2.163/149/KON¦TRN2/188/KON¦TRN2/180/KON¦TRN3/176/KON¦TRD4.149/143/KON¦TRN5/182/KON |  | Gniazdo antenowe TV pojedyncze 55 simon
130422 | Gniazdo antenowe TV pojedyncze grafitowy mat Simon 55 TAK1.01/116 |  | TAK1.01/116/KON | simple | 0 | [8 empty] | KONTAKT-SIMON, Bestwińska 21 43-500 Czechowice-Dziedzice, info@kontakt-simon.com.pl | [26 empty] | Grafitowy | Grafitowy | [37 empty] | Antenowe |  |  |  |  | Kontakt Simon | [16 empty] | Simon 55 |  |  | Podtynkowy |  |  |  | IP 20 | [15 empty] | Gniazda | [25 empty] | a:9:{s:12:"pa_producent";a:6:{s:4:"name";s:12:"pa_producent";s:5:"value";s:0:"";s:8:"position";i:1;s:10:"is_visible";i:1;s:12:"is_variation";i:1;s:11:"is_taxonomy";i:1;}s:18:"pa_dane-producenta";a:6:{s:4:"name";s:18:"pa_dane-producenta";s:5:"value";s:0:"";s:8:"position";i:1;s:10:"is_visible";i:1;s:12:"is_variation";i:1;s:11:"is_taxonomy";i:1;}s:15:"pa_typ-produktu";a:6:{s:4:"name";s:15:"pa_typ-produktu";s:5:"value";s:0:"";s:8:"position";i:1;s:10:"is_visible";i:1;s:12:"is_variation";i:1;s:11:"is_taxonomy";i:1;}s:21:"pa_stopien-ochrony-ip";a:6:{s:4:"name";s:21:"pa_stopien-ochrony-ip";s:5:"value";s:0:"";s:8:"position";i:1;s:10:"is_visible";i:1;s:12:"is_variation";i:1;s:11:"is_taxonomy";i:1;}s:18:"pa_podtyp-produktu";a:6:{s:4:"name";s:18:"pa_podtyp-produktu";s:5:"value";s:0:"";s:8:"position";i:2;s:10:"is_visible";i:1;s:12:"is_variation";i:1;s:11:"is_taxonomy";i:1;}s:8:"pa_kolor";a:6:{s:4:"name";s:8:"pa_kolor";s:5:"value";s:0:"";s:8:"position";i:2;s:10:"is_visible";i:1;s:12:"is_variation";i:1;s:11:"is_taxonomy";i:1;}s:19:"pa_kolor-producenta";a:6:{s:4:"name";s:19:"pa_kolor-producenta";s:5:"value";s:0:"";s:8:"position";i:3;s:10:"is_visible";i:1;s:12:"is_variation";i:1;s:11:"is_taxonomy";i:1;}s:8:"pa_seria";a:6:{s:4:"name";s:8:"pa_seria";s:5:"value";s:0:"";s:8:"position";i:4;s:10:"is_visible";i:1;s:12:"is_variation";i:1;s:11:"is_taxonomy";i:1;}s:17:"pa_sposob-montazu";a:6:{s:4:"name";s:17:"pa_sposob-montazu";s:5:"value";s:0:"";s:8:"position";i:8;s:10:"is_visible";i:1;s:12:"is_variation";i:1;s:11:"is_taxonomy";i:1;}} | TR1/116/KON¦TRN1/188/KON¦TRD2.149/143/KON¦TRN2/186/KON¦TRN2/189/KON¦TRN3/187/KON¦TRN3/180/KON¦TRN3/176/KON |  | Gniazdo antenowe TV pojedyncze 55 simon
130423 | Gniazdo antenowe TV pojedyncze jasnoszary mat Simon 55 TAK1.01/114 |  | TAK1.01/114/KON | simple | 0 | [8 empty] | KONTAKT-SIMON, Bestwińska 21 43-500 Czechowice-Dziedzice, info@kontakt-simon.com.pl | [26 empty] | Szary | Jasnoszary | [37 empty] | Antenowe |  |  |  |  | Kontakt Simon | [16 empty] | Simon 55 |  |  | Podtynkowy |  |  |  | IP 20 | [15 empty] | Gniazda | [25 empty] | a:9:{s:12:"pa_producent";a:6:{s:4:"name";s:12:"pa_producent";s:5:"value";s:0:"";s:8:"position";i:1;s:10:"is_visible";i:1;s:12:"is_variation";i:1;s:11:"is_taxonomy";i:1;}s:18:"pa_dane-producenta";a:6:{s:4:"name";s:18:"pa_dane-producenta";s:5:"value";s:0:"";s:8:"position";i:1;s:10:"is_visible";i:1;s:12:"is_variation";i:1;s:11:"is_taxonomy";i:1;}s:15:"pa_typ-produktu";a:6:{s:4:"name";s:15:"pa_typ-produktu";s:5:"value";s:0:"";s:8:"position";i:1;s:10:"is_visible";i:1;s:12:"is_variation";i:1;s:11:"is_taxonomy";i:1;}s:21:"pa_stopien-ochrony-ip";a:6:{s:4:"name";s:21:"pa_stopien-ochrony-ip";s:5:"value";s:0:"";s:8:"position";i:1;s:10:"is_visible";i:1;s:12:"is_variation";i:1;s:11:"is_taxonomy";i:1;}s:18:"pa_podtyp-produktu";a:6:{s:4:"name";s:18:"pa_podtyp-produktu";s:5:"value";s:0:"";s:8:"position";i:2;s:10:"is_visible";i:1;s:12:"is_variation";i:1;s:11:"is_taxonomy";i:1;}s:8:"pa_kolor";a:6:{s:4:"name";s:8:"pa_kolor";s:5:"value";s:0:"";s:8:"position";i:2;s:10:"is_visible";i:1;s:12:"is_variation";i:1;s:11:"is_taxonomy";i:1;}s:19:"pa_kolor-producenta";a:6:{s:4:"name";s:19:"pa_kolor-producenta";s:5:"value";s:0:"";s:8:"position";i:3;s:10:"is_visible";i:1;s:12:"is_variation";i:1;s:11:"is_taxonomy";i:1;}s:8:"pa_seria";a:6:{s:4:"name";s:8:"pa_seria";s:5:"value";s:0:"";s:8:"position";i:4;s:10:"is_visible";i:1;s:12:"is_variation";i:1;s:11:"is_taxonomy";i:1;}s:17:"pa_sposob-montazu";a:6:{s:4:"name";s:17:"pa_sposob-montazu";s:5:"value";s:0:"";s:8:"position";i:8;s:10:"is_visible";i:1;s:12:"is_variation";i:1;s:11:"is_taxonomy";i:1;}} | TR1/114/KON¦TRN1/187/KON¦TRN1/182/KON¦TRN1/170/KON¦TRD2.163/111/KON¦TRN2/180/KON¦TRN3/176/KON¦TRN4/188/KON |  | Gniazdo antenowe TV pojedyncze 55 simon
130424 | Gniazdo antenowe TV pojedyncze biały mat Simon 55 TAK1.01/111 |  | TAK1.01/111/KON | simple | 0 | [8 empty] | KONTAKT-SIMON, Bestwińska 21 43-500 Czechowice-Dziedzice, info@kontakt-simon.com.pl | [26 empty] | Biały | Biały | [37 empty] | Antenowe |  |  |  |  | Kontakt Simon | [16 empty] | Simon 55 |  |  | Podtynkowy |  |  |  | IP 20 | [15 empty] | Gniazda | [25 empty] | a:9:{s:12:"pa_producent";a:6:{s:4:"name";s:12:"pa_producent";s:5:"value";s:0:"";s:8:"position";i:1;s:10:"is_visible";i:1;s:12:"is_variation";i:1;s:11:"is_taxonomy";i:1;}s:18:"pa_dane-producenta";a:6:{s:4:"name";s:18:"pa_dane-producenta";s:5:"value";s:0:"";s:8:"position";i:1;s:10:"is_visible";i:1;s:12:"is_variation";i:1;s:11:"is_taxonomy";i:1;}s:15:"pa_typ-produktu";a:6:{s:4:"name";s:15:"pa_typ-produktu";s:5:"value";s:0:"";s:8:"position";i:1;s:10:"is_visible";i:1;s:12:"is_variation";i:1;s:11:"is_taxonomy";i:1;}s:21:"pa_stopien-ochrony-ip";a:6:{s:4:"name";s:21:"pa_stopien-ochrony-ip";s:5:"value";s:0:"";s:8:"position";i:1;s:10:"is_visible";i:1;s:12:"is_variation";i:1;s:11:"is_taxonomy";i:1;}s:18:"pa_podtyp-produktu";a:6:{s:4:"name";s:18:"pa_podtyp-produktu";s:5:"value";s:0:"";s:8:"position";i:2;s:10:"is_visible";i:1;s:12:"is_variation";i:1;s:11:"is_taxonomy";i:1;}s:8:"pa_kolor";a:6:{s:4:"name";s:8:"pa_kolor";s:5:"value";s:0:"";s:8:"position";i:2;s:10:"is_visible";i:1;s:12:"is_variation";i:1;s:11:"is_taxonomy";i:1;}s:19:"pa_kolor-producenta";a:6:{s:4:"name";s:19:"pa_kolor-producenta";s:5:"value";s:0:"";s:8:"position";i:3;s:10:"is_visible";i:1;s:12:"is_variation";i:1;s:11:"is_taxonomy";i:1;}s:8:"pa_seria";a:6:{s:4:"name";s:8:"pa_seria";s:5:"value";s:0:"";s:8:"position";i:4;s:10:"is_visible";i:1;s:12:"is_variation";i:1;s:11:"is_taxonomy";i:1;}s:17:"pa_sposob-montazu";a:6:{s:4:"name";s:17:"pa_sposob-montazu";s:5:"value";s:0:"";s:8:"position";i:8;s:10:"is_visible";i:1;s:12:"is_variation";i:1;s:11:"is_taxonomy";i:1;}} | TR1/111/KON¦TRN1/186/KON¦TRN1/188/KON¦TRN1/181/KON¦TRN1/182/KON¦TRD2.166/111/KON¦TRN2/180/KON¦TRN3/185/KON |  | Gniazdo antenowe TV pojedyncze 55 simon
130425 | Gniazdo antenowe satelitarne podwójne SAT-SAT-RTV czarny mat Simon 55 TASK2.01/149 |  | TASK2.01/149/KON | simple | 0 | [8 empty] | KONTAKT-SIMON, Bestwińska 21 43-500 Czechowice-Dziedzice, info@kontakt-simon.com.pl | [26 empty] | Czarny | Czarny | [37 empty] | Antenowe |  |  |  |  | Kontakt Simon | [16 empty] | Simon 55 |  |  | Podtynkowy |  |  |  | IP 20 | [15 empty] | Gniazda | [25 empty] | a:9:{s:12:"pa_producent";a:6:{s:4:"name";s:12:"pa_producent";s:5:"value";s:0:"";s:8:"position";i:1;s:10:"is_visible";i:1;s:12:"is_variation";i:1;s:11:"is_taxonomy";i:1;}s:18:"pa_dane-producenta";a:6:{s:4:"name";s:18:"pa_dane-producenta";s:5:"value";s:0:"";s:8:"position";i:1;s:10:"is_visible";i:1;s:12:"is_variation";i:1;s:11:"is_taxonomy";i:1;}s:15:"pa_typ-produktu";a:6:{s:4:"name";s:15:"pa_typ-produktu";s:5:"value";s:0:"";s:8:"position";i:1;s:10:"is_visible";i:1;s:12:"is_variation";i:1;s:11:"is_taxonomy";i:1;}s:21:"pa_stopien-ochrony-ip";a:6:{s:4:"name";s:21:"pa_stopien-ochrony-ip";s:5:"value";s:0:"";s:8:"position";i:1;s:10:"is_visible";i:1;s:12:"is_variation";i:1;s:11:"is_taxonomy";i:1;}s:18:"pa_podtyp-produktu";a:6:{s:4:"name";s:18:"pa_podtyp-produktu";s:5:"value";s:0:"";s:8:"position";i:2;s:10:"is_visible";i:1;s:12:"is_variation";i:1;s:11:"is_taxonomy";i:1;}s:8:"pa_kolor";a:6:{s:4:"name";s:8:"pa_kolor";s:5:"value";s:0:"";s:8:"position";i:2;s:10:"is_visible";i:1;s:12:"is_variation";i:1;s:11:"is_taxonomy";i:1;}s:19:"pa_kolor-producenta";a:6:{s:4:"name";s:19:"pa_kolor-producenta";s:5:"value";s:0:"";s:8:"position";i:3;s:10:"is_visible";i:1;s:12:"is_variation";i:1;s:11:"is_taxonomy";i:1;}s:8:"pa_seria";a:6:{s:4:"name";s:8:"pa_seria";s:5:"value";s:0:"";s:8:"position";i:4;s:10:"is_visible";i:1;s:12:"is_variation";i:1;s:11:"is_taxonomy";i:1;}s:17:"pa_sposob-montazu";a:6:{s:4:"name";s:17:"pa_sposob-montazu";s:5:"value";s:0:"";s:8:"position";i:8;s:10:"is_visible";i:1;s:12:"is_variation";i:1;s:11:"is_taxonomy";i:1;}} | TR1/149/KON¦TRN1/187/KON¦TRN1/180/KON¦TRD2.149/143/KON¦TRN2/188/KON¦TRN3/182/KON¦TRD4.163/149/KON |  | Gniazdo antenowe satelitarne podwójne SAT-SAT-RTV 55 simon
130426 | Gniazdo antenowe satelitarne podwójne SAT-SAT-RTV szampański mat Simon 55 TASK2.01/144 |  | TASK2.01/144/KON | simple | 0 | [8 empty] | KONTAKT-SIMON, Bestwińska 21 43-500 Czechowice-Dziedzice, info@kontakt-simon.com.pl | [26 empty] | Złoty | Szampański | [37 empty] | Antenowe |  |  |  |  | Kontakt Simon | [16 empty] | Simon 55 |  |  | Podtynkowy |  |  |  | IP 20 | [15 empty] | Gniazda | [25 empty] | a:9:{s:12:"pa_producent";a:6:{s:4:"name";s:12:"pa_producent";s:5:"value";s:0:"";s:8:"position";i:1;s:10:"is_visible";i:1;s:12:"is_variation";i:1;s:11:"is_taxonomy";i:1;}s:18:"pa_dane-producenta";a:6:{s:4:"name";s:18:"pa_dane-producenta";s:5:"value";s:0:"";s:8:"position";i:1;s:10:"is_visible";i:1;s:12:"is_variation";i:1;s:11:"is_taxonomy";i:1;}s:15:"pa_typ-produktu";a:6:{s:4:"name";s:15:"pa_typ-produktu";s:5:"value";s:0:"";s:8:"position";i:1;s:10:"is_visible";i:1;s:12:"is_variation";i:1;s:11:"is_taxonomy";i:1;}s:21:"pa_stopien-ochrony-ip";a:6:{s:4:"name";s:21:"pa_stopien-ochrony-ip";s:5:"value";s:0:"";s:8:"position";i:1;s:10:"is_visible";i:1;s:12:"is_variation";i:1;s:11:"is_taxonomy";i:1;}s:18:"pa_podtyp-produktu";a:6:{s:4:"name";s:18:"pa_podtyp-produktu";s:5:"value";s:0:"";s:8:"position";i:2;s:10:"is_visible";i:1;s:12:"is_variation";i:1;s:11:"is_taxonomy";i:1;}s:8:"pa_kolor";a:6:{s:4:"name";s:8:"pa_kolor";s:5:"value";s:0:"";s:8:"position";i:2;s:10:"is_visible";i:1;s:12:"is_variation";i:1;s:11:"is_taxonomy";i:1;}s:19:"pa_kolor-producenta";a:6:{s:4:"name";s:19:"pa_kolor-producenta";s:5:"value";s:0:"";s:8:"position";i:3;s:10:"is_visible";i:1;s:12:"is_variation";i:1;s:11:"is_taxonomy";i:1;}s:8:"pa_seria";a:6:{s:4:"name";s:8:"pa_seria";s:5:"value";s:0:"";s:8:"position";i:4;s:10:"is_visible";i:1;s:12:"is_variation";i:1;s:11:"is_taxonomy";i:1;}s:17:"pa_sposob-montazu";a:6:{s:4:"name";s:17:"pa_sposob-montazu";s:5:"value";s:0:"";s:8:"position";i:8;s:10:"is_visible";i:1;s:12:"is_variation";i:1;s:11:"is_taxonomy";i:1;}} | TR1/144/KON¦TRN1/171/KON¦TRD2.166/111/KON¦TRN2/185/KON¦TRN2/179/KON¦TRN4/190/KON¦TR5/144/KON |  | Gniazdo antenowe satelitarne podwójne SAT-SAT-RTV 55 simon
130427 | Gniazdo antenowe satelitarne podwójne SAT-SAT-RTV aluminium mat Simon 55 TASK2.01/143 |  | TASK2.01/143/KON | simple | 0 | [8 empty] | KONTAKT-SIMON, Bestwińska 21 43-500 Czechowice-Dziedzice, info@kontakt-simon.com.pl | [26 empty] | Srebrny | Aluminium | [37 empty] | Antenowe |  |  |  |  | Kontakt Simon | [16 empty] | Simon 55 |  |  | Podtynkowy |  |  |  | IP 20 | [15 empty] | Gniazda | [25 empty] | a:9:{s:12:"pa_producent";a:6:{s:4:"name";s:12:"pa_producent";s:5:"value";s:0:"";s:8:"position";i:1;s:10:"is_visible";i:1;s:12:"is_variation";i:1;s:11:"is_taxonomy";i:1;}s:18:"pa_dane-producenta";a:6:{s:4:"name";s:18:"pa_dane-producenta";s:5:"value";s:0:"";s:8:"position";i:1;s:10:"is_visible";i:1;s:12:"is_variation";i:1;s:11:"is_taxonomy";i:1;}s:15:"pa_typ-produktu";a:6:{s:4:"name";s:15:"pa_typ-produktu";s:5:"value";s:0:"";s:8:"position";i:1;s:10:"is_visible";i:1;s:12:"is_variation";i:1;s:11:"is_taxonomy";i:1;}s:21:"pa_stopien-ochrony-ip";a:6:{s:4:"name";s:21:"pa_stopien-ochrony-ip";s:5:"value";s:0:"";s:8:"position";i:1;s:10:"is_visible";i:1;s:12:"is_variation";i:1;s:11:"is_taxonomy";i:1;}s:18:"pa_podtyp-produktu";a:6:{s:4:"name";s:18:"pa_podtyp-produktu";s:5:"value";s:0:"";s:8:"position";i:2;s:10:"is_visible";i:1;s:12:"is_variation";i:1;s:11:"is_taxonomy";i:1;}s:8:"pa_kolor";a:6:{s:4:"name";s:8:"pa_kolor";s:5:"value";s:0:"";s:8:"position";i:2;s:10:"is_visible";i:1;s:12:"is_variation";i:1;s:11:"is_taxonomy";i:1;}s:19:"pa_kolor-producenta";a:6:{s:4:"name";s:19:"pa_kolor-producenta";s:5:"value";s:0:"";s:8:"position";i:3;s:10:"is_visible";i:1;s:12:"is_variation";i:1;s:11:"is_taxonomy";i:1;}s:8:"pa_seria";a:6:{s:4:"name";s:8:"pa_seria";s:5:"value";s:0:"";s:8:"position";i:4;s:10:"is_visible";i:1;s:12:"is_variation";i:1;s:11:"is_taxonomy";i:1;}s:17:"pa_sposob-montazu";a:6:{s:4:"name";s:17:"pa_sposob-montazu";s:5:"value";s:0:"";s:8:"position";i:8;s:10:"is_visible";i:1;s:12:"is_variation";i:1;s:11:"is_taxonomy";i:1;}} | TR1/143/KON¦TRN1/185/KON¦TRD2.163/149/KON¦TRN2/188/KON¦TRN2/180/KON¦TRN3/176/KON¦TRD4.149/143/KON¦TRN5/182/KON |  | Gniazdo antenowe satelitarne podwójne SAT-SAT-RTV 55 simon
130428 | Gniazdo antenowe satelitarne podwójne SAT-SAT-RTV grafitowy mat Simon 55 TASK2.01/116 |  | TASK2.01/116/KON | simple | 0 | [8 empty] | KONTAKT-SIMON, Bestwińska 21 43-500 Czechowice-Dziedzice, info@kontakt-simon.com.pl | [26 empty] | Grafitowy | Grafitowy | [37 empty] | Antenowe |  |  |  |  | Kontakt Simon | [16 empty] | Simon 55 |  |  | Podtynkowy |  |  |  | IP 20 | [15 empty] | Gniazda | [25 empty] | a:9:{s:12:"pa_producent";a:6:{s:4:"name";s:12:"pa_producent";s:5:"value";s:0:"";s:8:"position";i:1;s:10:"is_visible";i:1;s:12:"is_variation";i:1;s:11:"is_taxonomy";i:1;}s:18:"pa_dane-producenta";a:6:{s:4:"name";s:18:"pa_dane-producenta";s:5:"value";s:0:"";s:8:"position";i:1;s:10:"is_visible";i:1;s:12:"is_variation";i:1;s:11:"is_taxonomy";i:1;}s:15:"pa_typ-produktu";a:6:{s:4:"name";s:15:"pa_typ-produktu";s:5:"value";s:0:"";s:8:"position";i:1;s:10:"is_visible";i:1;s:12:"is_variation";i:1;s:11:"is_taxonomy";i:1;}s:21:"pa_stopien-ochrony-ip";a:6:{s:4:"name";s:21:"pa_stopien-ochrony-ip";s:5:"value";s:0:"";s:8:"position";i:1;s:10:"is_visible";i:1;s:12:"is_variation";i:1;s:11:"is_taxonomy";i:1;}s:18:"pa_podtyp-produktu";a:6:{s:4:"name";s:18:"pa_podtyp-produktu";s:5:"value";s:0:"";s:8:"position";i:2;s:10:"is_visible";i:1;s:12:"is_variation";i:1;s:11:"is_taxonomy";i:1;}s:8:"pa_kolor";a:6:{s:4:"name";s:8:"pa_kolor";s:5:"value";s:0:"";s:8:"position";i:2;s:10:"is_visible";i:1;s:12:"is_variation";i:1;s:11:"is_taxonomy";i:1;}s:19:"pa_kolor-producenta";a:6:{s:4:"name";s:19:"pa_kolor-producenta";s:5:"value";s:0:"";s:8:"position";i:3;s:10:"is_visible";i:1;s:12:"is_variation";i:1;s:11:"is_taxonomy";i:1;}s:8:"pa_seria";a:6:{s:4:"name";s:8:"pa_seria";s:5:"value";s:0:"";s:8:"position";i:4;s:10:"is_visible";i:1;s:12:"is_variation";i:1;s:11:"is_taxonomy";i:1;}s:17:"pa_sposob-montazu";a:6:{s:4:"name";s:17:"pa_sposob-montazu";s:5:"value";s:0:"";s:8:"position";i:8;s:10:"is_visible";i:1;s:12:"is_variation";i:1;s:11:"is_taxonomy";i:1;}} | TR1/116/KON¦TRN1/188/KON¦TRD2.149/143/KON¦TRN2/186/KON¦TRN2/189/KON¦TRN3/187/KON¦TRN3/180/KON¦TRN3/176/KON |  | Gniazdo antenowe satelitarne podwójne SAT-SAT-RTV 55 simon
130429 | Gniazdo antenowe satelitarne podwójne SAT-SAT-RTV jasnoszary mat Simon 55 TASK2.01/114 |  | TASK2.01/114/KON | simple | 0 | [8 empty] | KONTAKT-SIMON, Bestwińska 21 43-500 Czechowice-Dziedzice, info@kontakt-simon.com.pl | [26 empty] | Szary | Jasnoszary | [37 empty] | Antenowe |  |  |  |  | Kontakt Simon | [16 empty] | Simon 55 |  |  | Podtynkowy |  |  |  | IP 20 | [15 empty] | Gniazda | [25 empty] | a:9:{s:12:"pa_producent";a:6:{s:4:"name";s:12:"pa_producent";s:5:"value";s:0:"";s:8:"position";i:1;s:10:"is_visible";i:1;s:12:"is_variation";i:1;s:11:"is_taxonomy";i:1;}s:18:"pa_dane-producenta";a:6:{s:4:"name";s:18:"pa_dane-producenta";s:5:"value";s:0:"";s:8:"position";i:1;s:10:"is_visible";i:1;s:12:"is_variation";i:1;s:11:"is_taxonomy";i:1;}s:15:"pa_typ-produktu";a:6:{s:4:"name";s:15:"pa_typ-produktu";s:5:"value";s:0:"";s:8:"position";i:1;s:10:"is_visible";i:1;s:12:"is_variation";i:1;s:11:"is_taxonomy";i:1;}s:21:"pa_stopien-ochrony-ip";a:6:{s:4:"name";s:21:"pa_stopien-ochrony-ip";s:5:"value";s:0:"";s:8:"position";i:1;s:10:"is_visible";i:1;s:12:"is_variation";i:1;s:11:"is_taxonomy";i:1;}s:18:"pa_podtyp-produktu";a:6:{s:4:"name";s:18:"pa_podtyp-produktu";s:5:"value";s:0:"";s:8:"position";i:2;s:10:"is_visible";i:1;s:12:"is_variation";i:1;s:11:"is_taxonomy";i:1;}s:8:"pa_kolor";a:6:{s:4:"name";s:8:"pa_kolor";s:5:"value";s:0:"";s:8:"position";i:2;s:10:"is_visible";i:1;s:12:"is_variation";i:1;s:11:"is_taxonomy";i:1;}s:19:"pa_kolor-producenta";a:6:{s:4:"name";s:19:"pa_kolor-producenta";s:5:"value";s:0:"";s:8:"position";i:3;s:10:"is_visible";i:1;s:12:"is_variation";i:1;s:11:"is_taxonomy";i:1;}s:8:"pa_seria";a:6:{s:4:"name";s:8:"pa_seria";s:5:"value";s:0:"";s:8:"position";i:4;s:10:"is_visible";i:1;s:12:"is_variation";i:1;s:11:"is_taxonomy";i:1;}s:17:"pa_sposob-montazu";a:6:{s:4:"name";s:17:"pa_sposob-montazu";s:5:"value";s:0:"";s:8:"position";i:8;s:10:"is_visible";i:1;s:12:"is_variation";i:1;s:11:"is_taxonomy";i:1;}} | TR1/114/KON¦TRN1/187/KON¦TRN1/182/KON¦TRN1/170/KON¦TRD2.163/111/KON¦TRN2/180/KON¦TRN3/176/KON¦TRN4/188/KON |  | Gniazdo antenowe satelitarne podwójne SAT-SAT-RTV 55 simon
130430 | Gniazdo wtyczkowe do wersji IP44 z uszczelką 16 A, klapka transparentna, szampański mat Simon 55 TGZ1BCZ.01/144A |  | TGZ1BCZ.01/144A/KON | simple | 0 | [8 empty] | KONTAKT-SIMON, Bestwińska 21 43-500 Czechowice-Dziedzice, info@kontakt-simon.com.pl | [26 empty] | Złoty | Szampański | [37 empty] | Wtyczkowe |  |  |  |  | Kontakt Simon | [16 empty] | Simon 55 |  |  | Podtynkowy |  |  |  | IP 44 | [15 empty] | Gniazda | [25 empty] | a:9:{s:12:"pa_producent";a:6:{s:4:"name";s:12:"pa_producent";s:5:"value";s:0:"";s:8:"position";i:1;s:10:"is_visible";i:1;s:12:"is_variation";i:1;s:11:"is_taxonomy";i:1;}s:18:"pa_dane-producenta";a:6:{s:4:"name";s:18:"pa_dane-producenta";s:5:"value";s:0:"";s:8:"position";i:1;s:10:"is_visible";i:1;s:12:"is_variation";i:1;s:11:"is_taxonomy";i:1;}s:15:"pa_typ-produktu";a:6:{s:4:"name";s:15:"pa_typ-produktu";s:5:"value";s:0:"";s:8:"position";i:1;s:10:"is_visible";i:1;s:12:"is_variation";i:1;s:11:"is_taxonomy";i:1;}s:21:"pa_stopien-ochrony-ip";a:6:{s:4:"name";s:21:"pa_stopien-ochrony-ip";s:5:"value";s:0:"";s:8:"position";i:1;s:10:"is_visible";i:1;s:12:"is_variation";i:1;s:11:"is_taxonomy";i:1;}s:18:"pa_podtyp-produktu";a:6:{s:4:"name";s:18:"pa_podtyp-produktu";s:5:"value";s:0:"";s:8:"position";i:2;s:10:"is_visible";i:1;s:12:"is_variation";i:1;s:11:"is_taxonomy";i:1;}s:8:"pa_kolor";a:6:{s:4:"name";s:8:"pa_kolor";s:5:"value";s:0:"";s:8:"position";i:2;s:10:"is_visible";i:1;s:12:"is_variation";i:1;s:11:"is_taxonomy";i:1;}s:19:"pa_kolor-producenta";a:6:{s:4:"name";s:19:"pa_kolor-producenta";s:5:"value";s:0:"";s:8:"position";i:3;s:10:"is_visible";i:1;s:12:"is_variation";i:1;s:11:"is_taxonomy";i:1;}s:8:"pa_seria";a:6:{s:4:"name";s:8:"pa_seria";s:5:"value";s:0:"";s:8:"position";i:4;s:10:"is_visible";i:1;s:12:"is_variation";i:1;s:11:"is_taxonomy";i:1;}s:17:"pa_sposob-montazu";a:6:{s:4:"name";s:17:"pa_sposob-montazu";s:5:"value";s:0:"";s:8:"position";i:8;s:10:"is_visible";i:1;s:12:"is_variation";i:1;s:11:"is_taxonomy";i:1;}} | TR1/144/KON¦TRN1/171/KON¦TRD2.166/111/KON¦TRN2/185/KON¦TRN2/179/KON¦TRN4/190/KON¦TR5/144/KON |  | Gniazdo wtyczkowe do wersji IP44 z uszczelką transp 55 simon
130431 | Gniazdo wtyczkowe do wersji IP44 z uszczelką 16 A, klapka transparentna, aluminium mat Simon 55 TGZ1BCZ.01/143A |  | TGZ1BCZ.01/143A/KON | simple | 0 | [8 empty] | KONTAKT-SIMON, Bestwińska 21 43-500 Czechowice-Dziedzice, info@kontakt-simon.com.pl | [26 empty] | Srebrny | Aluminium | [37 empty] | Wtyczkowe |  |  |  |  | Kontakt Simon | [16 empty] | Simon 55 |  |  | Podtynkowy |  |  |  | IP 44 | [15 empty] | Gniazda | [25 empty] | a:9:{s:12:"pa_producent";a:6:{s:4:"name";s:12:"pa_producent";s:5:"value";s:0:"";s:8:"position";i:1;s:10:"is_visible";i:1;s:12:"is_variation";i:1;s:11:"is_taxonomy";i:1;}s:18:"pa_dane-producenta";a:6:{s:4:"name";s:18:"pa_dane-producenta";s:5:"value";s:0:"";s:8:"position";i:1;s:10:"is_visible";i:1;s:12:"is_variation";i:1;s:11:"is_taxonomy";i:1;}s:15:"pa_typ-produktu";a:6:{s:4:"name";s:15:"pa_typ-produktu";s:5:"value";s:0:"";s:8:"position";i:1;s:10:"is_visible";i:1;s:12:"is_variation";i:1;s:11:"is_taxonomy";i:1;}s:21:"pa_stopien-ochrony-ip";a:6:{s:4:"name";s:21:"pa_stopien-ochrony-ip";s:5:"value";s:0:"";s:8:"position";i:1;s:10:"is_visible";i:1;s:12:"is_variation";i:1;s:11:"is_taxonomy";i:1;}s:18:"pa_podtyp-produktu";a:6:{s:4:"name";s:18:"pa_podtyp-produktu";s:5:"value";s:0:"";s:8:"position";i:2;s:10:"is_visible";i:1;s:12:"is_variation";i:1;s:11:"is_taxonomy";i:1;}s:8:"pa_kolor";a:6:{s:4:"name";s:8:"pa_kolor";s:5:"value";s:0:"";s:8:"position";i:2;s:10:"is_visible";i:1;s:12:"is_variation";i:1;s:11:"is_taxonomy";i:1;}s:19:"pa_kolor-producenta";a:6:{s:4:"name";s:19:"pa_kolor-producenta";s:5:"value";s:0:"";s:8:"position";i:3;s:10:"is_visible";i:1;s:12:"is_variation";i:1;s:11:"is_taxonomy";i:1;}s:8:"pa_seria";a:6:{s:4:"name";s:8:"pa_seria";s:5:"value";s:0:"";s:8:"position";i:4;s:10:"is_visible";i:1;s:12:"is_variation";i:1;s:11:"is_taxonomy";i:1;}s:17:"pa_sposob-montazu";a:6:{s:4:"name";s:17:"pa_sposob-montazu";s:5:"value";s:0:"";s:8:"position";i:8;s:10:"is_visible";i:1;s:12:"is_variation";i:1;s:11:"is_taxonomy";i:1;}} | TR1/143/KON¦TRN1/185/KON¦TRD2.163/149/KON¦TRN2/188/KON¦TRN2/180/KON¦TRN3/176/KON¦TRD4.149/143/KON¦TRN5/182/KON |  | Gniazdo wtyczkowe do wersji IP44 z uszczelką transp 55 simon
130432 | Gniazdo wtyczkowe do wersji IP44 z uszczelką 16 A, klapka transparentna, grafitowy mat Simon 55 TGZ1BCZ.01/116A |  | TGZ1BCZ.01/116A/KON | simple | 0 | [8 empty] | KONTAKT-SIMON, Bestwińska 21 43-500 Czechowice-Dziedzice, info@kontakt-simon.com.pl | [26 empty] | Grafitowy | Grafitowy | [37 empty] | Wtyczkowe |  |  |  |  | Kontakt Simon | [16 empty] | Simon 55 |  |  | Podtynkowy |  |  |  | IP 44 | [15 empty] | Gniazda | [25 empty] | a:9:{s:12:"pa_producent";a:6:{s:4:"name";s:12:"pa_producent";s:5:"value";s:0:"";s:8:"position";i:1;s:10:"is_visible";i:1;s:12:"is_variation";i:1;s:11:"is_taxonomy";i:1;}s:18:"pa_dane-producenta";a:6:{s:4:"name";s:18:"pa_dane-producenta";s:5:"value";s:0:"";s:8:"position";i:1;s:10:"is_visible";i:1;s:12:"is_variation";i:1;s:11:"is_taxonomy";i:1;}s:15:"pa_typ-produktu";a:6:{s:4:"name";s:15:"pa_typ-produktu";s:5:"value";s:0:"";s:8:"position";i:1;s:10:"is_visible";i:1;s:12:"is_variation";i:1;s:11:"is_taxonomy";i:1;}s:21:"pa_stopien-ochrony-ip";a:6:{s:4:"name";s:21:"pa_stopien-ochrony-ip";s:5:"value";s:0:"";s:8:"position";i:1;s:10:"is_visible";i:1;s:12:"is_variation";i:1;s:11:"is_taxonomy";i:1;}s:18:"pa_podtyp-produktu";a:6:{s:4:"name";s:18:"pa_podtyp-produktu";s:5:"value";s:0:"";s:8:"position";i:2;s:10:"is_visible";i:1;s:12:"is_variation";i:1;s:11:"is_taxonomy";i:1;}s:8:"pa_kolor";a:6:{s:4:"name";s:8:"pa_kolor";s:5:"value";s:0:"";s:8:"position";i:2;s:10:"is_visible";i:1;s:12:"is_variation";i:1;s:11:"is_taxonomy";i:1;}s:19:"pa_kolor-producenta";a:6:{s:4:"name";s:19:"pa_kolor-producenta";s:5:"value";s:0:"";s:8:"position";i:3;s:10:"is_visible";i:1;s:12:"is_variation";i:1;s:11:"is_taxonomy";i:1;}s:8:"pa_seria";a:6:{s:4:"name";s:8:"pa_seria";s:5:"value";s:0:"";s:8:"position";i:4;s:10:"is_visible";i:1;s:12:"is_variation";i:1;s:11:"is_taxonomy";i:1;}s:17:"pa_sposob-montazu";a:6:{s:4:"name";s:17:"pa_sposob-montazu";s:5:"value";s:0:"";s:8:"position";i:8;s:10:"is_visible";i:1;s:12:"is_variation";i:1;s:11:"is_taxonomy";i:1;}} | TR1/116/KON¦TRN1/188/KON¦TRD2.149/143/KON¦TRN2/186/KON¦TRN2/189/KON¦TRN3/187/KON¦TRN3/180/KON¦TRN3/176/KON |  | Gniazdo wtyczkowe do wersji IP44 z uszczelką transp 55 simon
130433 | Gniazdo wtyczkowe do wersji IP44 z uszczelką 16 A, klapka transparentna, jasnoszary mat Simon 55 TGZ1BCZ.01/114A |  | TGZ1BCZ.01/114A/KON | simple | 0 | [8 empty] | KONTAKT-SIMON, Bestwińska 21 43-500 Czechowice-Dziedzice, info@kontakt-simon.com.pl | [26 empty] | Szary | Jasnoszary | [37 empty] | Wtyczkowe |  |  |  |  | Kontakt Simon | [16 empty] | Simon 55 |  |  | Podtynkowy |  |  |  | IP 44 | [15 empty] | Gniazda | [25 empty] | a:9:{s:12:"pa_producent";a:6:{s:4:"name";s:12:"pa_producent";s:5:"value";s:0:"";s:8:"position";i:1;s:10:"is_visible";i:1;s:12:"is_variation";i:1;s:11:"is_taxonomy";i:1;}s:18:"pa_dane-producenta";a:6:{s:4:"name";s:18:"pa_dane-producenta";s:5:"value";s:0:"";s:8:"position";i:1;s:10:"is_visible";i:1;s:12:"is_variation";i:1;s:11:"is_taxonomy";i:1;}s:15:"pa_typ-produktu";a:6:{s:4:"name";s:15:"pa_typ-produktu";s:5:"value";s:0:"";s:8:"position";i:1;s:10:"is_visible";i:1;s:12:"is_variation";i:1;s:11:"is_taxonomy";i:1;}s:21:"pa_stopien-ochrony-ip";a:6:{s:4:"name";s:21:"pa_stopien-ochrony-ip";s:5:"value";s:0:"";s:8:"position";i:1;s:10:"is_visible";i:1;s:12:"is_variation";i:1;s:11:"is_taxonomy";i:1;}s:18:"pa_podtyp-produktu";a:6:{s:4:"name";s:18:"pa_podtyp-produktu";s:5:"value";s:0:"";s:8:"position";i:2;s:10:"is_visible";i:1;s:12:"is_variation";i:1;s:11:"is_taxonomy";i:1;}s:8:"pa_kolor";a:6:{s:4:"name";s:8:"pa_kolor";s:5:"value";s:0:"";s:8:"position";i:2;s:10:"is_visible";i:1;s:12:"is_variation";i:1;s:11:"is_taxonomy";i:1;}s:19:"pa_kolor-producenta";a:6:{s:4:"name";s:19:"pa_kolor-producenta";s:5:"value";s:0:"";s:8:"position";i:3;s:10:"is_visible";i:1;s:12:"is_variation";i:1;s:11:"is_taxonomy";i:1;}s:8:"pa_seria";a:6:{s:4:"name";s:8:"pa_seria";s:5:"value";s:0:"";s:8:"position";i:4;s:10:"is_visible";i:1;s:12:"is_variation";i:1;s:11:"is_taxonomy";i:1;}s:17:"pa_sposob-montazu";a:6:{s:4:"name";s:17:"pa_sposob-montazu";s:5:"value";s:0:"";s:8:"position";i:8;s:10:"is_visible";i:1;s:12:"is_variation";i:1;s:11:"is_taxonomy";i:1;}} | TR1/114/KON¦TRN1/187/KON¦TRN1/182/KON¦TRN1/170/KON¦TRD2.163/111/KON¦TRN2/180/KON¦TRN3/176/KON¦TRN4/188/KON |  | Gniazdo wtyczkowe do wersji IP44 z uszczelką transp 55 simon
130434 | Gniazdo wtyczkowe do wersji IP44 z uszczelką 16 A, klapka transparentna, biały mat Simon 55 TGZ1BCZ.01/111A |  | TGZ1BCZ.01/111A/KON | simple | 0 | [8 empty] | KONTAKT-SIMON, Bestwińska 21 43-500 Czechowice-Dziedzice, info@kontakt-simon.com.pl | [26 empty] | Biały | Biały | [37 empty] | Wtyczkowe |  |  |  |  | Kontakt Simon | [16 empty] | Simon 55 |  |  | Podtynkowy |  |  |  | IP 44 | [15 empty] | Gniazda | [25 empty] | a:9:{s:12:"pa_producent";a:6:{s:4:"name";s:12:"pa_producent";s:5:"value";s:0:"";s:8:"position";i:1;s:10:"is_visible";i:1;s:12:"is_variation";i:1;s:11:"is_taxonomy";i:1;}s:18:"pa_dane-producenta";a:6:{s:4:"name";s:18:"pa_dane-producenta";s:5:"value";s:0:"";s:8:"position";i:1;s:10:"is_visible";i:1;s:12:"is_variation";i:1;s:11:"is_taxonomy";i:1;}s:15:"pa_typ-produktu";a:6:{s:4:"name";s:15:"pa_typ-produktu";s:5:"value";s:0:"";s:8:"position";i:1;s:10:"is_visible";i:1;s:12:"is_variation";i:1;s:11:"is_taxonomy";i:1;}s:21:"pa_stopien-ochrony-ip";a:6:{s:4:"name";s:21:"pa_stopien-ochrony-ip";s:5:"value";s:0:"";s:8:"position";i:1;s:10:"is_visible";i:1;s:12:"is_variation";i:1;s:11:"is_taxonomy";i:1;}s:18:"pa_podtyp-produktu";a:6:{s:4:"name";s:18:"pa_podtyp-produktu";s:5:"value";s:0:"";s:8:"position";i:2;s:10:"is_visible";i:1;s:12:"is_variation";i:1;s:11:"is_taxonomy";i:1;}s:8:"pa_kolor";a:6:{s:4:"name";s:8:"pa_kolor";s:5:"value";s:0:"";s:8:"position";i:2;s:10:"is_visible";i:1;s:12:"is_variation";i:1;s:11:"is_taxonomy";i:1;}s:19:"pa_kolor-producenta";a:6:{s:4:"name";s:19:"pa_kolor-producenta";s:5:"value";s:0:"";s:8:"position";i:3;s:10:"is_visible";i:1;s:12:"is_variation";i:1;s:11:"is_taxonomy";i:1;}s:8:"pa_seria";a:6:{s:4:"name";s:8:"pa_seria";s:5:"value";s:0:"";s:8:"position";i:4;s:10:"is_visible";i:1;s:12:"is_variation";i:1;s:11:"is_taxonomy";i:1;}s:17:"pa_sposob-montazu";a:6:{s:4:"name";s:17:"pa_sposob-montazu";s:5:"value";s:0:"";s:8:"position";i:8;s:10:"is_visible";i:1;s:12:"is_variation";i:1;s:11:"is_taxonomy";i:1;}} | TR1/111/KON¦TRN1/186/KON¦TRN1/188/KON¦TRN1/181/KON¦TRN1/182/KON¦TRD2.166/111/KON¦TRN2/180/KON¦TRN3/185/KON |  | Gniazdo wtyczkowe do wersji IP44 z uszczelką transp 55 simon
130435 | Gniazdo wtyczkowe do wersji IP44 z uszczelką 16 A czarny mat Simon 55 TGZ1BCZ.01/149 |  | TGZ1BCZ.01/149/KON | simple | 0 | [8 empty] | KONTAKT-SIMON, Bestwińska 21 43-500 Czechowice-Dziedzice, info@kontakt-simon.com.pl | [26 empty] | Czarny | Czarny | [37 empty] | Wtyczkowe |  |  |  |  | Kontakt Simon | [16 empty] | Simon 55 |  |  | Podtynkowy |  |  |  | IP 44 | [15 empty] | Gniazda | [25 empty] | a:9:{s:12:"pa_producent";a:6:{s:4:"name";s:12:"pa_producent";s:5:"value";s:0:"";s:8:"position";i:1;s:10:"is_visible";i:1;s:12:"is_variation";i:1;s:11:"is_taxonomy";i:1;}s:18:"pa_dane-producenta";a:6:{s:4:"name";s:18:"pa_dane-producenta";s:5:"value";s:0:"";s:8:"position";i:1;s:10:"is_visible";i:1;s:12:"is_variation";i:1;s:11:"is_taxonomy";i:1;}s:15:"pa_typ-produktu";a:6:{s:4:"name";s:15:"pa_typ-produktu";s:5:"value";s:0:"";s:8:"position";i:1;s:10:"is_visible";i:1;s:12:"is_variation";i:1;s:11:"is_taxonomy";i:1;}s:21:"pa_stopien-ochrony-ip";a:6:{s:4:"name";s:21:"pa_stopien-ochrony-ip";s:5:"value";s:0:"";s:8:"position";i:1;s:10:"is_visible";i:1;s:12:"is_variation";i:1;s:11:"is_taxonomy";i:1;}s:18:"pa_podtyp-produktu";a:6:{s:4:"name";s:18:"pa_podtyp-produktu";s:5:"value";s:0:"";s:8:"position";i:2;s:10:"is_visible";i:1;s:12:"is_variation";i:1;s:11:"is_taxonomy";i:1;}s:8:"pa_kolor";a:6:{s:4:"name";s:8:"pa_kolor";s:5:"value";s:0:"";s:8:"position";i:2;s:10:"is_visible";i:1;s:12:"is_variation";i:1;s:11:"is_taxonomy";i:1;}s:19:"pa_kolor-producenta";a:6:{s:4:"name";s:19:"pa_kolor-producenta";s:5:"value";s:0:"";s:8:"position";i:3;s:10:"is_visible";i:1;s:12:"is_variation";i:1;s:11:"is_taxonomy";i:1;}s:8:"pa_seria";a:6:{s:4:"name";s:8:"pa_seria";s:5:"value";s:0:"";s:8:"position";i:4;s:10:"is_visible";i:1;s:12:"is_variation";i:1;s:11:"is_taxonomy";i:1;}s:17:"pa_sposob-montazu";a:6:{s:4:"name";s:17:"pa_sposob-montazu";s:5:"value";s:0:"";s:8:"position";i:8;s:10:"is_visible";i:1;s:12:"is_variation";i:1;s:11:"is_taxonomy";i:1;}} | TR1/149/KON¦TRN1/187/KON¦TRN1/180/KON¦TRD2.149/143/KON¦TRN2/188/KON¦TRN3/182/KON¦TRD4.163/149/KON | TAK1.01/149/KON¦TGZ2BMCZ.01/149A/KON¦TGZ1ZUSB2CA.01/149/KON¦TP1.01/149/KON¦TR1/149/KON¦TW5.01/149/KON¦TW1.01/149/KON | Gniazdo wtyczkowe do wersji IP44 z uszczelką 55 simon
130436 | Gniazdo wtyczkowe do wersji IP44 z uszczelką 16 A szampański mat Simon 55 TGZ1BCZ.01/144 |  | TGZ1BCZ.01/144/KON | simple | 0 | [8 empty] | KONTAKT-SIMON, Bestwińska 21 43-500 Czechowice-Dziedzice, info@kontakt-simon.com.pl | [26 empty] | Złoty | Szampański | [37 empty] | Wtyczkowe |  |  |  |  | Kontakt Simon | [16 empty] | Simon 55 |  |  | Podtynkowy |  |  |  | IP 44 | [15 empty] | Gniazda | [25 empty] | a:9:{s:12:"pa_producent";a:6:{s:4:"name";s:12:"pa_producent";s:5:"value";s:0:"";s:8:"position";i:1;s:10:"is_visible";i:1;s:12:"is_variation";i:1;s:11:"is_taxonomy";i:1;}s:18:"pa_dane-producenta";a:6:{s:4:"name";s:18:"pa_dane-producenta";s:5:"value";s:0:"";s:8:"position";i:1;s:10:"is_visible";i:1;s:12:"is_variation";i:1;s:11:"is_taxonomy";i:1;}s:15:"pa_typ-produktu";a:6:{s:4:"name";s:15:"pa_typ-produktu";s:5:"value";s:0:"";s:8:"position";i:1;s:10:"is_visible";i:1;s:12:"is_variation";i:1;s:11:"is_taxonomy";i:1;}s:21:"pa_stopien-ochrony-ip";a:6:{s:4:"name";s:21:"pa_stopien-ochrony-ip";s:5:"value";s:0:"";s:8:"position";i:1;s:10:"is_visible";i:1;s:12:"is_variation";i:1;s:11:"is_taxonomy";i:1;}s:18:"pa_podtyp-produktu";a:6:{s:4:"name";s:18:"pa_podtyp-produktu";s:5:"value";s:0:"";s:8:"position";i:2;s:10:"is_visible";i:1;s:12:"is_variation";i:1;s:11:"is_taxonomy";i:1;}s:8:"pa_kolor";a:6:{s:4:"name";s:8:"pa_kolor";s:5:"value";s:0:"";s:8:"position";i:2;s:10:"is_visible";i:1;s:12:"is_variation";i:1;s:11:"is_taxonomy";i:1;}s:19:"pa_kolor-producenta";a:6:{s:4:"name";s:19:"pa_kolor-producenta";s:5:"value";s:0:"";s:8:"position";i:3;s:10:"is_visible";i:1;s:12:"is_variation";i:1;s:11:"is_taxonomy";i:1;}s:8:"pa_seria";a:6:{s:4:"name";s:8:"pa_seria";s:5:"value";s:0:"";s:8:"position";i:4;s:10:"is_visible";i:1;s:12:"is_variation";i:1;s:11:"is_taxonomy";i:1;}s:17:"pa_sposob-montazu";a:6:{s:4:"name";s:17:"pa_sposob-montazu";s:5:"value";s:0:"";s:8:"position";i:8;s:10:"is_visible";i:1;s:12:"is_variation";i:1;s:11:"is_taxonomy";i:1;}} | TR1/144/KON¦TRN1/171/KON¦TRD2.166/111/KON¦TRN2/185/KON¦TRN2/179/KON¦TRN4/190/KON¦TR5/144/KON |  | Gniazdo wtyczkowe do wersji IP44 z uszczelką 55 simon
130437 | Gniazdo wtyczkowe do wersji IP44 z uszczelką 16 A aluminium mat Simon 55 TGZ1BCZ.01/143 |  | TGZ1BCZ.01/143/KON | simple | 0 | [8 empty] | KONTAKT-SIMON, Bestwińska 21 43-500 Czechowice-Dziedzice, info@kontakt-simon.com.pl | [26 empty] | Srebrny | Aluminium | [37 empty] | Wtyczkowe |  |  |  |  | Kontakt Simon | [16 empty] | Simon 55 |  |  | Podtynkowy |  |  |  | IP 44 | [15 empty] | Gniazda | [25 empty] | a:9:{s:12:"pa_producent";a:6:{s:4:"name";s:12:"pa_producent";s:5:"value";s:0:"";s:8:"position";i:1;s:10:"is_visible";i:1;s:12:"is_variation";i:1;s:11:"is_taxonomy";i:1;}s:18:"pa_dane-producenta";a:6:{s:4:"name";s:18:"pa_dane-producenta";s:5:"value";s:0:"";s:8:"position";i:1;s:10:"is_visible";i:1;s:12:"is_variation";i:1;s:11:"is_taxonomy";i:1;}s:15:"pa_typ-produktu";a:6:{s:4:"name";s:15:"pa_typ-produktu";s:5:"value";s:0:"";s:8:"position";i:1;s:10:"is_visible";i:1;s:12:"is_variation";i:1;s:11:"is_taxonomy";i:1;}s:21:"pa_stopien-ochrony-ip";a:6:{s:4:"name";s:21:"pa_stopien-ochrony-ip";s:5:"value";s:0:"";s:8:"position";i:1;s:10:"is_visible";i:1;s:12:"is_variation";i:1;s:11:"is_taxonomy";i:1;}s:18:"pa_podtyp-produktu";a:6:{s:4:"name";s:18:"pa_podtyp-produktu";s:5:"value";s:0:"";s:8:"position";i:2;s:10:"is_visible";i:1;s:12:"is_variation";i:1;s:11:"is_taxonomy";i:1;}s:8:"pa_kolor";a:6:{s:4:"name";s:8:"pa_kolor";s:5:"value";s:0:"";s:8:"position";i:2;s:10:"is_visible";i:1;s:12:"is_variation";i:1;s:11:"is_taxonomy";i:1;}s:19:"pa_kolor-producenta";a:6:{s:4:"name";s:19:"pa_kolor-producenta";s:5:"value";s:0:"";s:8:"position";i:3;s:10:"is_visible";i:1;s:12:"is_variation";i:1;s:11:"is_taxonomy";i:1;}s:8:"pa_seria";a:6:{s:4:"name";s:8:"pa_seria";s:5:"value";s:0:"";s:8:"position";i:4;s:10:"is_visible";i:1;s:12:"is_variation";i:1;s:11:"is_taxonomy";i:1;}s:17:"pa_sposob-montazu";a:6:{s:4:"name";s:17:"pa_sposob-montazu";s:5:"value";s:0:"";s:8:"position";i:8;s:10:"is_visible";i:1;s:12:"is_variation";i:1;s:11:"is_taxonomy";i:1;}} | TR1/143/KON¦TRN1/185/KON¦TRD2.163/149/KON¦TRN2/188/KON¦TRN2/180/KON¦TRN3/176/KON¦TRD4.149/143/KON¦TRN5/182/KON |  | Gniazdo wtyczkowe do wersji IP44 z uszczelką 55 simon
130438 | Gniazdo wtyczkowe do wersji IP44 z uszczelką 16 A grafitowy mat Simon 55 TGZ1BCZ.01/116 |  | TGZ1BCZ.01/116/KON | simple | 0 | [8 empty] | KONTAKT-SIMON, Bestwińska 21 43-500 Czechowice-Dziedzice, info@kontakt-simon.com.pl | [26 empty] | Grafitowy | Grafitowy | [37 empty] | Wtyczkowe |  |  |  |  | Kontakt Simon | [16 empty] | Simon 55 |  |  | Podtynkowy |  |  |  | IP 44 | [15 empty] | Gniazda | [25 empty] | a:9:{s:12:"pa_producent";a:6:{s:4:"name";s:12:"pa_producent";s:5:"value";s:0:"";s:8:"position";i:1;s:10:"is_visible";i:1;s:12:"is_variation";i:1;s:11:"is_taxonomy";i:1;}s:18:"pa_dane-producenta";a:6:{s:4:"name";s:18:"pa_dane-producenta";s:5:"value";s:0:"";s:8:"position";i:1;s:10:"is_visible";i:1;s:12:"is_variation";i:1;s:11:"is_taxonomy";i:1;}s:15:"pa_typ-produktu";a:6:{s:4:"name";s:15:"pa_typ-produktu";s:5:"value";s:0:"";s:8:"position";i:1;s:10:"is_visible";i:1;s:12:"is_variation";i:1;s:11:"is_taxonomy";i:1;}s:21:"pa_stopien-ochrony-ip";a:6:{s:4:"name";s:21:"pa_stopien-ochrony-ip";s:5:"value";s:0:"";s:8:"position";i:1;s:10:"is_visible";i:1;s:12:"is_variation";i:1;s:11:"is_taxonomy";i:1;}s:18:"pa_podtyp-produktu";a:6:{s:4:"name";s:18:"pa_podtyp-produktu";s:5:"value";s:0:"";s:8:"position";i:2;s:10:"is_visible";i:1;s:12:"is_variation";i:1;s:11:"is_taxonomy";i:1;}s:8:"pa_kolor";a:6:{s:4:"name";s:8:"pa_kolor";s:5:"value";s:0:"";s:8:"position";i:2;s:10:"is_visible";i:1;s:12:"is_variation";i:1;s:11:"is_taxonomy";i:1;}s:19:"pa_kolor-producenta";a:6:{s:4:"name";s:19:"pa_kolor-producenta";s:5:"value";s:0:"";s:8:"position";i:3;s:10:"is_visible";i:1;s:12:"is_variation";i:1;s:11:"is_taxonomy";i:1;}s:8:"pa_seria";a:6:{s:4:"name";s:8:"pa_seria";s:5:"value";s:0:"";s:8:"position";i:4;s:10:"is_visible";i:1;s:12:"is_variation";i:1;s:11:"is_taxonomy";i:1;}s:17:"pa_sposob-montazu";a:6:{s:4:"name";s:17:"pa_sposob-montazu";s:5:"value";s:0:"";s:8:"position";i:8;s:10:"is_visible";i:1;s:12:"is_variation";i:1;s:11:"is_taxonomy";i:1;}} | TR1/116/KON¦TRN1/188/KON¦TRD2.149/143/KON¦TRN2/186/KON¦TRN2/189/KON¦TRN3/187/KON¦TRN3/180/KON¦TRN3/176/KON |  | Gniazdo wtyczkowe do wersji IP44 z uszczelką 55 simon
130439 | Gniazdo wtyczkowe do wersji IP44 z uszczelką 16 A jasnoszary mat Simon 55 TGZ1BCZ.01/114 |  | TGZ1BCZ.01/114/KON | simple | 0 | [8 empty] | KONTAKT-SIMON, Bestwińska 21 43-500 Czechowice-Dziedzice, info@kontakt-simon.com.pl | [26 empty] | Szary | Jasnoszary | [37 empty] | Wtyczkowe |  |  |  |  | Kontakt Simon | [16 empty] | Simon 55 |  |  | Podtynkowy |  |  |  | IP 44 | [15 empty] | Gniazda | [25 empty] | a:9:{s:12:"pa_producent";a:6:{s:4:"name";s:12:"pa_producent";s:5:"value";s:0:"";s:8:"position";i:1;s:10:"is_visible";i:1;s:12:"is_variation";i:1;s:11:"is_taxonomy";i:1;}s:18:"pa_dane-producenta";a:6:{s:4:"name";s:18:"pa_dane-producenta";s:5:"value";s:0:"";s:8:"position";i:1;s:10:"is_visible";i:1;s:12:"is_variation";i:1;s:11:"is_taxonomy";i:1;}s:15:"pa_typ-produktu";a:6:{s:4:"name";s:15:"pa_typ-produktu";s:5:"value";s:0:"";s:8:"position";i:1;s:10:"is_visible";i:1;s:12:"is_variation";i:1;s:11:"is_taxonomy";i:1;}s:21:"pa_stopien-ochrony-ip";a:6:{s:4:"name";s:21:"pa_stopien-ochrony-ip";s:5:"value";s:0:"";s:8:"position";i:1;s:10:"is_visible";i:1;s:12:"is_variation";i:1;s:11:"is_taxonomy";i:1;}s:18:"pa_podtyp-produktu";a:6:{s:4:"name";s:18:"pa_podtyp-produktu";s:5:"value";s:0:"";s:8:"position";i:2;s:10:"is_visible";i:1;s:12:"is_variation";i:1;s:11:"is_taxonomy";i:1;}s:8:"pa_kolor";a:6:{s:4:"name";s:8:"pa_kolor";s:5:"value";s:0:"";s:8:"position";i:2;s:10:"is_visible";i:1;s:12:"is_variation";i:1;s:11:"is_taxonomy";i:1;}s:19:"pa_kolor-producenta";a:6:{s:4:"name";s:19:"pa_kolor-producenta";s:5:"value";s:0:"";s:8:"position";i:3;s:10:"is_visible";i:1;s:12:"is_variation";i:1;s:11:"is_taxonomy";i:1;}s:8:"pa_seria";a:6:{s:4:"name";s:8:"pa_seria";s:5:"value";s:0:"";s:8:"position";i:4;s:10:"is_visible";i:1;s:12:"is_variation";i:1;s:11:"is_taxonomy";i:1;}s:17:"pa_sposob-montazu";a:6:{s:4:"name";s:17:"pa_sposob-montazu";s:5:"value";s:0:"";s:8:"position";i:8;s:10:"is_visible";i:1;s:12:"is_variation";i:1;s:11:"is_taxonomy";i:1;}} | TR1/114/KON¦TRN1/187/KON¦TRN1/182/KON¦TRN1/170/KON¦TRD2.163/111/KON¦TRN2/180/KON¦TRN3/176/KON¦TRN4/188/KON |  | Gniazdo wtyczkowe do wersji IP44 z uszczelką 55 simon
130440 | Gniazdo wtyczkowe do wersji IP44 z uszczelką 16 A biały mat Simon 55 TGZ1BCZ.01/111 |  | TGZ1BCZ.01/111/KON | simple | 0 | [8 empty] | KONTAKT-SIMON, Bestwińska 21 43-500 Czechowice-Dziedzice, info@kontakt-simon.com.pl | [26 empty] | Biały | Biały | [37 empty] | Wtyczkowe |  |  |  |  | Kontakt Simon | [16 empty] | Simon 55 |  |  | Podtynkowy |  |  |  | IP 44 | [15 empty] | Gniazda | [25 empty] | a:9:{s:12:"pa_producent";a:6:{s:4:"name";s:12:"pa_producent";s:5:"value";s:0:"";s:8:"position";i:1;s:10:"is_visible";i:1;s:12:"is_variation";i:1;s:11:"is_taxonomy";i:1;}s:18:"pa_dane-producenta";a:6:{s:4:"name";s:18:"pa_dane-producenta";s:5:"value";s:0:"";s:8:"position";i:1;s:10:"is_visible";i:1;s:12:"is_variation";i:1;s:11:"is_taxonomy";i:1;}s:15:"pa_typ-produktu";a:6:{s:4:"name";s:15:"pa_typ-produktu";s:5:"value";s:0:"";s:8:"position";i:1;s:10:"is_visible";i:1;s:12:"is_variation";i:1;s:11:"is_taxonomy";i:1;}s:21:"pa_stopien-ochrony-ip";a:6:{s:4:"name";s:21:"pa_stopien-ochrony-ip";s:5:"value";s:0:"";s:8:"position";i:1;s:10:"is_visible";i:1;s:12:"is_variation";i:1;s:11:"is_taxonomy";i:1;}s:18:"pa_podtyp-produktu";a:6:{s:4:"name";s:18:"pa_podtyp-produktu";s:5:"value";s:0:"";s:8:"position";i:2;s:10:"is_visible";i:1;s:12:"is_variation";i:1;s:11:"is_taxonomy";i:1;}s:8:"pa_kolor";a:6:{s:4:"name";s:8:"pa_kolor";s:5:"value";s:0:"";s:8:"position";i:2;s:10:"is_visible";i:1;s:12:"is_variation";i:1;s:11:"is_taxonomy";i:1;}s:19:"pa_kolor-producenta";a:6:{s:4:"name";s:19:"pa_kolor-producenta";s:5:"value";s:0:"";s:8:"position";i:3;s:10:"is_visible";i:1;s:12:"is_variation";i:1;s:11:"is_taxonomy";i:1;}s:8:"pa_seria";a:6:{s:4:"name";s:8:"pa_seria";s:5:"value";s:0:"";s:8:"position";i:4;s:10:"is_visible";i:1;s:12:"is_variation";i:1;s:11:"is_taxonomy";i:1;}s:17:"pa_sposob-montazu";a:6:{s:4:"name";s:17:"pa_sposob-montazu";s:5:"value";s:0:"";s:8:"position";i:8;s:10:"is_visible";i:1;s:12:"is_variation";i:1;s:11:"is_taxonomy";i:1;}} | TR1/111/KON¦TRN1/186/KON¦TRN1/188/KON¦TRN1/181/KON¦TRN1/182/KON¦TRD2.166/111/KON¦TRN2/180/KON¦TRN3/185/KON | TAK1.01/111/KON¦TGZ2MCZ.01/111/KON¦TGZ1ZUSB2CA.01/111/KON¦TP1.01/111/KON¦TR1/111/KON¦TW5.01/111/KON¦TW1.01/111/KON | Gniazdo wtyczkowe do wersji IP44 z uszczelką 55 simon
130441 | Gniazdo wtyczkowe do wersji IP44 bez uszczelki 16 A czarny mat Simon 55 TGZ1BCUZ.01/149A |  | TGZ1BCUZ.01/149A/KON | simple | 0 | [8 empty] | KONTAKT-SIMON, Bestwińska 21 43-500 Czechowice-Dziedzice, info@kontakt-simon.com.pl | [26 empty] | Czarny | Czarny | [37 empty] | Wtyczkowe |  |  |  |  | Kontakt Simon | [16 empty] | Simon 55 |  |  | Podtynkowy |  |  |  | IP20/IP44 | [15 empty] | Gniazda | [25 empty] | a:9:{s:12:"pa_producent";a:6:{s:4:"name";s:12:"pa_producent";s:5:"value";s:0:"";s:8:"position";i:1;s:10:"is_visible";i:1;s:12:"is_variation";i:1;s:11:"is_taxonomy";i:1;}s:18:"pa_dane-producenta";a:6:{s:4:"name";s:18:"pa_dane-producenta";s:5:"value";s:0:"";s:8:"position";i:1;s:10:"is_visible";i:1;s:12:"is_variation";i:1;s:11:"is_taxonomy";i:1;}s:15:"pa_typ-produktu";a:6:{s:4:"name";s:15:"pa_typ-produktu";s:5:"value";s:0:"";s:8:"position";i:1;s:10:"is_visible";i:1;s:12:"is_variation";i:1;s:11:"is_taxonomy";i:1;}s:21:"pa_stopien-ochrony-ip";a:6:{s:4:"name";s:21:"pa_stopien-ochrony-ip";s:5:"value";s:0:"";s:8:"position";i:1;s:10:"is_visible";i:1;s:12:"is_variation";i:1;s:11:"is_taxonomy";i:1;}s:18:"pa_podtyp-produktu";a:6:{s:4:"name";s:18:"pa_podtyp-produktu";s:5:"value";s:0:"";s:8:"position";i:2;s:10:"is_visible";i:1;s:12:"is_variation";i:1;s:11:"is_taxonomy";i:1;}s:8:"pa_kolor";a:6:{s:4:"name";s:8:"pa_kolor";s:5:"value";s:0:"";s:8:"position";i:2;s:10:"is_visible";i:1;s:12:"is_variation";i:1;s:11:"is_taxonomy";i:1;}s:19:"pa_kolor-producenta";a:6:{s:4:"name";s:19:"pa_kolor-producenta";s:5:"value";s:0:"";s:8:"position";i:3;s:10:"is_visible";i:1;s:12:"is_variation";i:1;s:11:"is_taxonomy";i:1;}s:8:"pa_seria";a:6:{s:4:"name";s:8:"pa_seria";s:5:"value";s:0:"";s:8:"position";i:4;s:10:"is_visible";i:1;s:12:"is_variation";i:1;s:11:"is_taxonomy";i:1;}s:17:"pa_sposob-montazu";a:6:{s:4:"name";s:17:"pa_sposob-montazu";s:5:"value";s:0:"";s:8:"position";i:8;s:10:"is_visible";i:1;s:12:"is_variation";i:1;s:11:"is_taxonomy";i:1;}} | TR1/149/KON¦TRN1/187/KON¦TRN1/180/KON¦TRD2.149/143/KON¦TRN2/188/KON¦TRN3/182/KON¦TRD4.163/149/KON |  | Gniazdo wtyczkowe do wersji IP44 bez uszczelki transp 55 simon
130442 | Gniazdo wtyczkowe do wersji IP44 bez uszczelki 16 A, klapka transparentna, szampański mat Simon 55 TGZ1BCUZ.01/144A |  | TGZ1BCUZ.01/144A/KON | simple | 0 | [8 empty] | KONTAKT-SIMON, Bestwińska 21 43-500 Czechowice-Dziedzice, info@kontakt-simon.com.pl | [26 empty] | Złoty | Szampański | [37 empty] | Wtyczkowe |  |  |  |  | Kontakt Simon | [16 empty] | Simon 55 |  |  | Podtynkowy |  |  |  | IP20/IP44 | [15 empty] | Gniazda | [25 empty] | a:9:{s:12:"pa_producent";a:6:{s:4:"name";s:12:"pa_producent";s:5:"value";s:0:"";s:8:"position";i:1;s:10:"is_visible";i:1;s:12:"is_variation";i:1;s:11:"is_taxonomy";i:1;}s:18:"pa_dane-producenta";a:6:{s:4:"name";s:18:"pa_dane-producenta";s:5:"value";s:0:"";s:8:"position";i:1;s:10:"is_visible";i:1;s:12:"is_variation";i:1;s:11:"is_taxonomy";i:1;}s:15:"pa_typ-produktu";a:6:{s:4:"name";s:15:"pa_typ-produktu";s:5:"value";s:0:"";s:8:"position";i:1;s:10:"is_visible";i:1;s:12:"is_variation";i:1;s:11:"is_taxonomy";i:1;}s:21:"pa_stopien-ochrony-ip";a:6:{s:4:"name";s:21:"pa_stopien-ochrony-ip";s:5:"value";s:0:"";s:8:"position";i:1;s:10:"is_visible";i:1;s:12:"is_variation";i:1;s:11:"is_taxonomy";i:1;}s:18:"pa_podtyp-produktu";a:6:{s:4:"name";s:18:"pa_podtyp-produktu";s:5:"value";s:0:"";s:8:"position";i:2;s:10:"is_visible";i:1;s:12:"is_variation";i:1;s:11:"is_taxonomy";i:1;}s:8:"pa_kolor";a:6:{s:4:"name";s:8:"pa_kolor";s:5:"value";s:0:"";s:8:"position";i:2;s:10:"is_visible";i:1;s:12:"is_variation";i:1;s:11:"is_taxonomy";i:1;}s:19:"pa_kolor-producenta";a:6:{s:4:"name";s:19:"pa_kolor-producenta";s:5:"value";s:0:"";s:8:"position";i:3;s:10:"is_visible";i:1;s:12:"is_variation";i:1;s:11:"is_taxonomy";i:1;}s:8:"pa_seria";a:6:{s:4:"name";s:8:"pa_seria";s:5:"value";s:0:"";s:8:"position";i:4;s:10:"is_visible";i:1;s:12:"is_variation";i:1;s:11:"is_taxonomy";i:1;}s:17:"pa_sposob-montazu";a:6:{s:4:"name";s:17:"pa_sposob-montazu";s:5:"value";s:0:"";s:8:"position";i:8;s:10:"is_visible";i:1;s:12:"is_variation";i:1;s:11:"is_taxonomy";i:1;}} | TR1/144/KON¦TRN1/171/KON¦TRD2.166/111/KON¦TRN2/185/KON¦TRN2/179/KON¦TRN4/190/KON¦TR5/144/KON |  | Gniazdo wtyczkowe do wersji IP44 bez uszczelki transp 55 simon
130443 | Gniazdo wtyczkowe do wersji IP44 bez uszczelki 16 A, klapka transparentna, aluminium mat Simon 55 TGZ1BCUZ.01/143A |  | TGZ1BCUZ.01/143A/KON | simple | 0 | [8 empty] | KONTAKT-SIMON, Bestwińska 21 43-500 Czechowice-Dziedzice, info@kontakt-simon.com.pl | [26 empty] | Srebrny | Aluminium | [37 empty] | Wtyczkowe |  |  |  |  | Kontakt Simon | [16 empty] | Simon 55 |  |  | Podtynkowy |  |  |  | IP20/IP44 | [15 empty] | Gniazda | [25 empty] | a:9:{s:12:"pa_producent";a:6:{s:4:"name";s:12:"pa_producent";s:5:"value";s:0:"";s:8:"position";i:1;s:10:"is_visible";i:1;s:12:"is_variation";i:1;s:11:"is_taxonomy";i:1;}s:18:"pa_dane-producenta";a:6:{s:4:"name";s:18:"pa_dane-producenta";s:5:"value";s:0:"";s:8:"position";i:1;s:10:"is_visible";i:1;s:12:"is_variation";i:1;s:11:"is_taxonomy";i:1;}s:15:"pa_typ-produktu";a:6:{s:4:"name";s:15:"pa_typ-produktu";s:5:"value";s:0:"";s:8:"position";i:1;s:10:"is_visible";i:1;s:12:"is_variation";i:1;s:11:"is_taxonomy";i:1;}s:21:"pa_stopien-ochrony-ip";a:6:{s:4:"name";s:21:"pa_stopien-ochrony-ip";s:5:"value";s:0:"";s:8:"position";i:1;s:10:"is_visible";i:1;s:12:"is_variation";i:1;s:11:"is_taxonomy";i:1;}s:18:"pa_podtyp-produktu";a:6:{s:4:"name";s:18:"pa_podtyp-produktu";s:5:"value";s:0:"";s:8:"position";i:2;s:10:"is_visible";i:1;s:12:"is_variation";i:1;s:11:"is_taxonomy";i:1;}s:8:"pa_kolor";a:6:{s:4:"name";s:8:"pa_kolor";s:5:"value";s:0:"";s:8:"position";i:2;s:10:"is_visible";i:1;s:12:"is_variation";i:1;s:11:"is_taxonomy";i:1;}s:19:"pa_kolor-producenta";a:6:{s:4:"name";s:19:"pa_kolor-producenta";s:5:"value";s:0:"";s:8:"position";i:3;s:10:"is_visible";i:1;s:12:"is_variation";i:1;s:11:"is_taxonomy";i:1;}s:8:"pa_seria";a:6:{s:4:"name";s:8:"pa_seria";s:5:"value";s:0:"";s:8:"position";i:4;s:10:"is_visible";i:1;s:12:"is_variation";i:1;s:11:"is_taxonomy";i:1;}s:17:"pa_sposob-montazu";a:6:{s:4:"name";s:17:"pa_sposob-montazu";s:5:"value";s:0:"";s:8:"position";i:8;s:10:"is_visible";i:1;s:12:"is_variation";i:1;s:11:"is_taxonomy";i:1;}} | TR1/143/KON¦TRN1/185/KON¦TRD2.163/149/KON¦TRN2/188/KON¦TRN2/180/KON¦TRN3/176/KON¦TRD4.149/143/KON¦TRN5/182/KON |  | Gniazdo wtyczkowe do wersji IP44 bez uszczelki transp 55 simon
130444 | Gniazdo wtyczkowe do wersji IP44 bez uszczelki 16 A, klapka transparentna, grafitowy mat Simon 55 TGZ1BCUZ.01/116A |  | TGZ1BCUZ.01/116A/KON | simple | 0 | [8 empty] | KONTAKT-SIMON, Bestwińska 21 43-500 Czechowice-Dziedzice, info@kontakt-simon.com.pl | [26 empty] | Grafitowy | Grafitowy | [37 empty] | Wtyczkowe |  |  |  |  | Kontakt Simon | [16 empty] | Simon 55 |  |  | Podtynkowy |  |  |  | IP20/IP44 | [15 empty] | Gniazda | [25 empty] | a:9:{s:12:"pa_producent";a:6:{s:4:"name";s:12:"pa_producent";s:5:"value";s:0:"";s:8:"position";i:1;s:10:"is_visible";i:1;s:12:"is_variation";i:1;s:11:"is_taxonomy";i:1;}s:18:"pa_dane-producenta";a:6:{s:4:"name";s:18:"pa_dane-producenta";s:5:"value";s:0:"";s:8:"position";i:1;s:10:"is_visible";i:1;s:12:"is_variation";i:1;s:11:"is_taxonomy";i:1;}s:15:"pa_typ-produktu";a:6:{s:4:"name";s:15:"pa_typ-produktu";s:5:"value";s:0:"";s:8:"position";i:1;s:10:"is_visible";i:1;s:12:"is_variation";i:1;s:11:"is_taxonomy";i:1;}s:21:"pa_stopien-ochrony-ip";a:6:{s:4:"name";s:21:"pa_stopien-ochrony-ip";s:5:"value";s:0:"";s:8:"position";i:1;s:10:"is_visible";i:1;s:12:"is_variation";i:1;s:11:"is_taxonomy";i:1;}s:18:"pa_podtyp-produktu";a:6:{s:4:"name";s:18:"pa_podtyp-produktu";s:5:"value";s:0:"";s:8:"position";i:2;s:10:"is_visible";i:1;s:12:"is_variation";i:1;s:11:"is_taxonomy";i:1;}s:8:"pa_kolor";a:6:{s:4:"name";s:8:"pa_kolor";s:5:"value";s:0:"";s:8:"position";i:2;s:10:"is_visible";i:1;s:12:"is_variation";i:1;s:11:"is_taxonomy";i:1;}s:19:"pa_kolor-producenta";a:6:{s:4:"name";s:19:"pa_kolor-producenta";s:5:"value";s:0:"";s:8:"position";i:3;s:10:"is_visible";i:1;s:12:"is_variation";i:1;s:11:"is_taxonomy";i:1;}s:8:"pa_seria";a:6:{s:4:"name";s:8:"pa_seria";s:5:"value";s:0:"";s:8:"position";i:4;s:10:"is_visible";i:1;s:12:"is_variation";i:1;s:11:"is_taxonomy";i:1;}s:17:"pa_sposob-montazu";a:6:{s:4:"name";s:17:"pa_sposob-montazu";s:5:"value";s:0:"";s:8:"position";i:8;s:10:"is_visible";i:1;s:12:"is_variation";i:1;s:11:"is_taxonomy";i:1;}} | TR1/116/KON¦TRN1/188/KON¦TRD2.149/143/KON¦TRN2/186/KON¦TRN2/189/KON¦TRN3/187/KON¦TRN3/180/KON¦TRN3/176/KON |  | Gniazdo wtyczkowe do wersji IP44 bez uszczelki transp 55 simon
130445 | Gniazdo wtyczkowe do wersji IP44 bez uszczelki 16 A, klapka transparentna, jasnoszary mat Simon 55 TGZ1BCUZ.01/114A |  | TGZ1BCUZ.01/114A/KON | simple | 0 | [8 empty] | KONTAKT-SIMON, Bestwińska 21 43-500 Czechowice-Dziedzice, info@kontakt-simon.com.pl | [26 empty] | Szary | Jasnoszary | [37 empty] | Wtyczkowe |  |  |  |  | Kontakt Simon | [16 empty] | Simon 55 |  |  | Podtynkowy |  |  |  | IP20/IP44 | [15 empty] | Gniazda | [25 empty] | a:9:{s:12:"pa_producent";a:6:{s:4:"name";s:12:"pa_producent";s:5:"value";s:0:"";s:8:"position";i:1;s:10:"is_visible";i:1;s:12:"is_variation";i:1;s:11:"is_taxonomy";i:1;}s:18:"pa_dane-producenta";a:6:{s:4:"name";s:18:"pa_dane-producenta";s:5:"value";s:0:"";s:8:"position";i:1;s:10:"is_visible";i:1;s:12:"is_variation";i:1;s:11:"is_taxonomy";i:1;}s:15:"pa_typ-produktu";a:6:{s:4:"name";s:15:"pa_typ-produktu";s:5:"value";s:0:"";s:8:"position";i:1;s:10:"is_visible";i:1;s:12:"is_variation";i:1;s:11:"is_taxonomy";i:1;}s:21:"pa_stopien-ochrony-ip";a:6:{s:4:"name";s:21:"pa_stopien-ochrony-ip";s:5:"value";s:0:"";s:8:"position";i:1;s:10:"is_visible";i:1;s:12:"is_variation";i:1;s:11:"is_taxonomy";i:1;}s:18:"pa_podtyp-produktu";a:6:{s:4:"name";s:18:"pa_podtyp-produktu";s:5:"value";s:0:"";s:8:"position";i:2;s:10:"is_visible";i:1;s:12:"is_variation";i:1;s:11:"is_taxonomy";i:1;}s:8:"pa_kolor";a:6:{s:4:"name";s:8:"pa_kolor";s:5:"value";s:0:"";s:8:"position";i:2;s:10:"is_visible";i:1;s:12:"is_variation";i:1;s:11:"is_taxonomy";i:1;}s:19:"pa_kolor-producenta";a:6:{s:4:"name";s:19:"pa_kolor-producenta";s:5:"value";s:0:"";s:8:"position";i:3;s:10:"is_visible";i:1;s:12:"is_variation";i:1;s:11:"is_taxonomy";i:1;}s:8:"pa_seria";a:6:{s:4:"name";s:8:"pa_seria";s:5:"value";s:0:"";s:8:"position";i:4;s:10:"is_visible";i:1;s:12:"is_variation";i:1;s:11:"is_taxonomy";i:1;}s:17:"pa_sposob-montazu";a:6:{s:4:"name";s:17:"pa_sposob-montazu";s:5:"value";s:0:"";s:8:"position";i:8;s:10:"is_visible";i:1;s:12:"is_variation";i:1;s:11:"is_taxonomy";i:1;}} | TR1/114/KON¦TRN1/187/KON¦TRN1/182/KON¦TRN1/170/KON¦TRD2.163/111/KON¦TRN2/180/KON¦TRN3/176/KON¦TRN4/188/KON |  | Gniazdo wtyczkowe do wersji IP44 bez uszczelki transp 55 simon
130446 | Gniazdo wtyczkowe do wersji IP44 bez uszczelki 16 A, klapka transparentna, biały mat Simon 55 TGZ1BCUZ.01/111A |  | TGZ1BCUZ.01/111A/KON | simple | 0 | [8 empty] | KONTAKT-SIMON, Bestwińska 21 43-500 Czechowice-Dziedzice, info@kontakt-simon.com.pl | [26 empty] | Biały | Biały | [37 empty] | Wtyczkowe |  |  |  |  | Kontakt Simon | [16 empty] | Simon 55 |  |  | Podtynkowy |  |  |  | IP20/IP44 | [15 empty] | Gniazda | [25 empty] | a:9:{s:12:"pa_producent";a:6:{s:4:"name";s:12:"pa_producent";s:5:"value";s:0:"";s:8:"position";i:1;s:10:"is_visible";i:1;s:12:"is_variation";i:1;s:11:"is_taxonomy";i:1;}s:18:"pa_dane-producenta";a:6:{s:4:"name";s:18:"pa_dane-producenta";s:5:"value";s:0:"";s:8:"position";i:1;s:10:"is_visible";i:1;s:12:"is_variation";i:1;s:11:"is_taxonomy";i:1;}s:15:"pa_typ-produktu";a:6:{s:4:"name";s:15:"pa_typ-produktu";s:5:"value";s:0:"";s:8:"position";i:1;s:10:"is_visible";i:1;s:12:"is_variation";i:1;s:11:"is_taxonomy";i:1;}s:21:"pa_stopien-ochrony-ip";a:6:{s:4:"name";s:21:"pa_stopien-ochrony-ip";s:5:"value";s:0:"";s:8:"position";i:1;s:10:"is_visible";i:1;s:12:"is_variation";i:1;s:11:"is_taxonomy";i:1;}s:18:"pa_podtyp-produktu";a:6:{s:4:"name";s:18:"pa_podtyp-produktu";s:5:"value";s:0:"";s:8:"position";i:2;s:10:"is_visible";i:1;s:12:"is_variation";i:1;s:11:"is_taxonomy";i:1;}s:8:"pa_kolor";a:6:{s:4:"name";s:8:"pa_kolor";s:5:"value";s:0:"";s:8:"position";i:2;s:10:"is_visible";i:1;s:12:"is_variation";i:1;s:11:"is_taxonomy";i:1;}s:19:"pa_kolor-producenta";a:6:{s:4:"name";s:19:"pa_kolor-producenta";s:5:"value";s:0:"";s:8:"position";i:3;s:10:"is_visible";i:1;s:12:"is_variation";i:1;s:11:"is_taxonomy";i:1;}s:8:"pa_seria";a:6:{s:4:"name";s:8:"pa_seria";s:5:"value";s:0:"";s:8:"position";i:4;s:10:"is_visible";i:1;s:12:"is_variation";i:1;s:11:"is_taxonomy";i:1;}s:17:"pa_sposob-montazu";a:6:{s:4:"name";s:17:"pa_sposob-montazu";s:5:"value";s:0:"";s:8:"position";i:8;s:10:"is_visible";i:1;s:12:"is_variation";i:1;s:11:"is_taxonomy";i:1;}} | TR1/111/KON¦TRN1/186/KON¦TRN1/188/KON¦TRN1/181/KON¦TRN1/182/KON¦TRD2.166/111/KON¦TRN2/180/KON¦TRN3/185/KON |  | Gniazdo wtyczkowe do wersji IP44 bez uszczelki transp 55 simon
130447 | Gniazdo wtyczkowe do wersji IP44 bez uszczelki 16 A czarny mat Simon 55 TGZ1BCUZ.01/149 |  | TGZ1BCUZ.01/149/KON | simple | 0 | [8 empty] | KONTAKT-SIMON, Bestwińska 21 43-500 Czechowice-Dziedzice, info@kontakt-simon.com.pl | [26 empty] | Czarny | Czarny | [37 empty] | Wtyczkowe |  |  |  |  | Kontakt Simon | [16 empty] | Simon 55 |  |  | Podtynkowy |  |  |  | IP20/IP44 | [15 empty] | Gniazda | [25 empty] | a:9:{s:12:"pa_producent";a:6:{s:4:"name";s:12:"pa_producent";s:5:"value";s:0:"";s:8:"position";i:1;s:10:"is_visible";i:1;s:12:"is_variation";i:1;s:11:"is_taxonomy";i:1;}s:18:"pa_dane-producenta";a:6:{s:4:"name";s:18:"pa_dane-producenta";s:5:"value";s:0:"";s:8:"position";i:1;s:10:"is_visible";i:1;s:12:"is_variation";i:1;s:11:"is_taxonomy";i:1;}s:15:"pa_typ-produktu";a:6:{s:4:"name";s:15:"pa_typ-produktu";s:5:"value";s:0:"";s:8:"position";i:1;s:10:"is_visible";i:1;s:12:"is_variation";i:1;s:11:"is_taxonomy";i:1;}s:21:"pa_stopien-ochrony-ip";a:6:{s:4:"name";s:21:"pa_stopien-ochrony-ip";s:5:"value";s:0:"";s:8:"position";i:1;s:10:"is_visible";i:1;s:12:"is_variation";i:1;s:11:"is_taxonomy";i:1;}s:18:"pa_podtyp-produktu";a:6:{s:4:"name";s:18:"pa_podtyp-produktu";s:5:"value";s:0:"";s:8:"position";i:2;s:10:"is_visible";i:1;s:12:"is_variation";i:1;s:11:"is_taxonomy";i:1;}s:8:"pa_kolor";a:6:{s:4:"name";s:8:"pa_kolor";s:5:"value";s:0:"";s:8:"position";i:2;s:10:"is_visible";i:1;s:12:"is_variation";i:1;s:11:"is_taxonomy";i:1;}s:19:"pa_kolor-producenta";a:6:{s:4:"name";s:19:"pa_kolor-producenta";s:5:"value";s:0:"";s:8:"position";i:3;s:10:"is_visible";i:1;s:12:"is_variation";i:1;s:11:"is_taxonomy";i:1;}s:8:"pa_seria";a:6:{s:4:"name";s:8:"pa_seria";s:5:"value";s:0:"";s:8:"position";i:4;s:10:"is_visible";i:1;s:12:"is_variation";i:1;s:11:"is_taxonomy";i:1;}s:17:"pa_sposob-montazu";a:6:{s:4:"name";s:17:"pa_sposob-montazu";s:5:"value";s:0:"";s:8:"position";i:8;s:10:"is_visible";i:1;s:12:"is_variation";i:1;s:11:"is_taxonomy";i:1;}} | TR1/149/KON¦TRN1/187/KON¦TRN1/180/KON¦TRD2.149/143/KON¦TRN2/188/KON¦TRN3/182/KON¦TRD4.163/149/KON |  | Gniazdo wtyczkowe do wersji IP44 bez uszczelki 55 simon
130448 | Gniazdo wtyczkowe do wersji IP44 bez uszczelki 16 A szampański mat Simon 55 TGZ1BCUZ.01/144 |  | TGZ1BCUZ.01/144/KON | simple | 0 | [8 empty] | KONTAKT-SIMON, Bestwińska 21 43-500 Czechowice-Dziedzice, info@kontakt-simon.com.pl | [26 empty] | Złoty | Szampański | [37 empty] | Wtyczkowe |  |  |  |  | Kontakt Simon | [16 empty] | Simon 55 |  |  | Podtynkowy |  |  |  | IP20/IP44 | [15 empty] | Gniazda | [25 empty] | a:9:{s:12:"pa_producent";a:6:{s:4:"name";s:12:"pa_producent";s:5:"value";s:0:"";s:8:"position";i:1;s:10:"is_visible";i:1;s:12:"is_variation";i:1;s:11:"is_taxonomy";i:1;}s:18:"pa_dane-producenta";a:6:{s:4:"name";s:18:"pa_dane-producenta";s:5:"value";s:0:"";s:8:"position";i:1;s:10:"is_visible";i:1;s:12:"is_variation";i:1;s:11:"is_taxonomy";i:1;}s:15:"pa_typ-produktu";a:6:{s:4:"name";s:15:"pa_typ-produktu";s:5:"value";s:0:"";s:8:"position";i:1;s:10:"is_visible";i:1;s:12:"is_variation";i:1;s:11:"is_taxonomy";i:1;}s:21:"pa_stopien-ochrony-ip";a:6:{s:4:"name";s:21:"pa_stopien-ochrony-ip";s:5:"value";s:0:"";s:8:"position";i:1;s:10:"is_visible";i:1;s:12:"is_variation";i:1;s:11:"is_taxonomy";i:1;}s:18:"pa_podtyp-produktu";a:6:{s:4:"name";s:18:"pa_podtyp-produktu";s:5:"value";s:0:"";s:8:"position";i:2;s:10:"is_visible";i:1;s:12:"is_variation";i:1;s:11:"is_taxonomy";i:1;}s:8:"pa_kolor";a:6:{s:4:"name";s:8:"pa_kolor";s:5:"value";s:0:"";s:8:"position";i:2;s:10:"is_visible";i:1;s:12:"is_variation";i:1;s:11:"is_taxonomy";i:1;}s:19:"pa_kolor-producenta";a:6:{s:4:"name";s:19:"pa_kolor-producenta";s:5:"value";s:0:"";s:8:"position";i:3;s:10:"is_visible";i:1;s:12:"is_variation";i:1;s:11:"is_taxonomy";i:1;}s:8:"pa_seria";a:6:{s:4:"name";s:8:"pa_seria";s:5:"value";s:0:"";s:8:"position";i:4;s:10:"is_visible";i:1;s:12:"is_variation";i:1;s:11:"is_taxonomy";i:1;}s:17:"pa_sposob-montazu";a:6:{s:4:"name";s:17:"pa_sposob-montazu";s:5:"value";s:0:"";s:8:"position";i:8;s:10:"is_visible";i:1;s:12:"is_variation";i:1;s:11:"is_taxonomy";i:1;}} | TR1/144/KON¦TRN1/171/KON¦TRD2.166/111/KON¦TRN2/185/KON¦TRN2/179/KON¦TRN4/190/KON¦TR5/144/KON |  | Gniazdo wtyczkowe do wersji IP44 bez uszczelki 55 simon
130449 | Gniazdo wtyczkowe do wersji IP44 bez uszczelki 16 A aluminium mat Simon 55 TGZ1BCUZ.01/143 |  | TGZ1BCUZ.01/143/KON | simple | 0 | [8 empty] | KONTAKT-SIMON, Bestwińska 21 43-500 Czechowice-Dziedzice, info@kontakt-simon.com.pl | [26 empty] | Srebrny | Aluminium | [37 empty] | Wtyczkowe |  |  |  |  | Kontakt Simon | [16 empty] | Simon 55 |  |  | Podtynkowy |  |  |  | IP20/IP44 | [15 empty] | Gniazda | [25 empty] | a:9:{s:12:"pa_producent";a:6:{s:4:"name";s:12:"pa_producent";s:5:"value";s:0:"";s:8:"position";i:1;s:10:"is_visible";i:1;s:12:"is_variation";i:1;s:11:"is_taxonomy";i:1;}s:18:"pa_dane-producenta";a:6:{s:4:"name";s:18:"pa_dane-producenta";s:5:"value";s:0:"";s:8:"position";i:1;s:10:"is_visible";i:1;s:12:"is_variation";i:1;s:11:"is_taxonomy";i:1;}s:15:"pa_typ-produktu";a:6:{s:4:"name";s:15:"pa_typ-produktu";s:5:"value";s:0:"";s:8:"position";i:1;s:10:"is_visible";i:1;s:12:"is_variation";i:1;s:11:"is_taxonomy";i:1;}s:21:"pa_stopien-ochrony-ip";a:6:{s:4:"name";s:21:"pa_stopien-ochrony-ip";s:5:"value";s:0:"";s:8:"position";i:1;s:10:"is_visible";i:1;s:12:"is_variation";i:1;s:11:"is_taxonomy";i:1;}s:18:"pa_podtyp-produktu";a:6:{s:4:"name";s:18:"pa_podtyp-produktu";s:5:"value";s:0:"";s:8:"position";i:2;s:10:"is_visible";i:1;s:12:"is_variation";i:1;s:11:"is_taxonomy";i:1;}s:8:"pa_kolor";a:6:{s:4:"name";s:8:"pa_kolor";s:5:"value";s:0:"";s:8:"position";i:2;s:10:"is_visible";i:1;s:12:"is_variation";i:1;s:11:"is_taxonomy";i:1;}s:19:"pa_kolor-producenta";a:6:{s:4:"name";s:19:"pa_kolor-producenta";s:5:"value";s:0:"";s:8:"position";i:3;s:10:"is_visible";i:1;s:12:"is_variation";i:1;s:11:"is_taxonomy";i:1;}s:8:"pa_seria";a:6:{s:4:"name";s:8:"pa_seria";s:5:"value";s:0:"";s:8:"position";i:4;s:10:"is_visible";i:1;s:12:"is_variation";i:1;s:11:"is_taxonomy";i:1;}s:17:"pa_sposob-montazu";a:6:{s:4:"name";s:17:"pa_sposob-montazu";s:5:"value";s:0:"";s:8:"position";i:8;s:10:"is_visible";i:1;s:12:"is_variation";i:1;s:11:"is_taxonomy";i:1;}} | TR1/143/KON¦TRN1/185/KON¦TRD2.163/149/KON¦TRN2/188/KON¦TRN2/180/KON¦TRN3/176/KON¦TRD4.149/143/KON¦TRN5/182/KON |  | Gniazdo wtyczkowe do wersji IP44 bez uszczelki 55 simon
130450 | Gniazdo wtyczkowe do wersji IP44 bez uszczelki 16 A grafitowy mat Simon 55 TGZ1BCUZ.01/116 |  | TGZ1BCUZ.01/116/KON | simple | 0 | [8 empty] | KONTAKT-SIMON, Bestwińska 21 43-500 Czechowice-Dziedzice, info@kontakt-simon.com.pl | [26 empty] | Grafitowy | Grafitowy | [37 empty] | Wtyczkowe |  |  |  |  | Kontakt Simon | [16 empty] | Simon 55 |  |  | Podtynkowy |  |  |  | IP20/IP44 | [15 empty] | Gniazda | [25 empty] | a:9:{s:12:"pa_producent";a:6:{s:4:"name";s:12:"pa_producent";s:5:"value";s:0:"";s:8:"position";i:1;s:10:"is_visible";i:1;s:12:"is_variation";i:1;s:11:"is_taxonomy";i:1;}s:18:"pa_dane-producenta";a:6:{s:4:"name";s:18:"pa_dane-producenta";s:5:"value";s:0:"";s:8:"position";i:1;s:10:"is_visible";i:1;s:12:"is_variation";i:1;s:11:"is_taxonomy";i:1;}s:15:"pa_typ-produktu";a:6:{s:4:"name";s:15:"pa_typ-produktu";s:5:"value";s:0:"";s:8:"position";i:1;s:10:"is_visible";i:1;s:12:"is_variation";i:1;s:11:"is_taxonomy";i:1;}s:21:"pa_stopien-ochrony-ip";a:6:{s:4:"name";s:21:"pa_stopien-ochrony-ip";s:5:"value";s:0:"";s:8:"position";i:1;s:10:"is_visible";i:1;s:12:"is_variation";i:1;s:11:"is_taxonomy";i:1;}s:18:"pa_podtyp-produktu";a:6:{s:4:"name";s:18:"pa_podtyp-produktu";s:5:"value";s:0:"";s:8:"position";i:2;s:10:"is_visible";i:1;s:12:"is_variation";i:1;s:11:"is_taxonomy";i:1;}s:8:"pa_kolor";a:6:{s:4:"name";s:8:"pa_kolor";s:5:"value";s:0:"";s:8:"position";i:2;s:10:"is_visible";i:1;s:12:"is_variation";i:1;s:11:"is_taxonomy";i:1;}s:19:"pa_kolor-producenta";a:6:{s:4:"name";s:19:"pa_kolor-producenta";s:5:"value";s:0:"";s:8:"position";i:3;s:10:"is_visible";i:1;s:12:"is_variation";i:1;s:11:"is_taxonomy";i:1;}s:8:"pa_seria";a:6:{s:4:"name";s:8:"pa_seria";s:5:"value";s:0:"";s:8:"position";i:4;s:10:"is_visible";i:1;s:12:"is_variation";i:1;s:11:"is_taxonomy";i:1;}s:17:"pa_sposob-montazu";a:6:{s:4:"name";s:17:"pa_sposob-montazu";s:5:"value";s:0:"";s:8:"position";i:8;s:10:"is_visible";i:1;s:12:"is_variation";i:1;s:11:"is_taxonomy";i:1;}} | TR1/116/KON¦TRN1/188/KON¦TRD2.149/143/KON¦TRN2/186/KON¦TRN2/189/KON¦TRN3/187/KON¦TRN3/180/KON¦TRN3/176/KON |  | Gniazdo wtyczkowe do wersji IP44 bez uszczelki 55 simon
130451 | Gniazdo wtyczkowe do wersji IP44 bez uszczelki 16 A jasnoszary mat Simon 55 TGZ1BCUZ.01/114 |  | TGZ1BCUZ.01/114/KON | simple | 0 | [8 empty] | KONTAKT-SIMON, Bestwińska 21 43-500 Czechowice-Dziedzice, info@kontakt-simon.com.pl | [26 empty] | Szary | Jasnoszary | [37 empty] | Wtyczkowe |  |  |  |  | Kontakt Simon | [16 empty] | Simon 55 |  |  | Podtynkowy |  |  |  | IP20/IP44 | [15 empty] | Gniazda | [25 empty] | a:9:{s:12:"pa_producent";a:6:{s:4:"name";s:12:"pa_producent";s:5:"value";s:0:"";s:8:"position";i:1;s:10:"is_visible";i:1;s:12:"is_variation";i:1;s:11:"is_taxonomy";i:1;}s:18:"pa_dane-producenta";a:6:{s:4:"name";s:18:"pa_dane-producenta";s:5:"value";s:0:"";s:8:"position";i:1;s:10:"is_visible";i:1;s:12:"is_variation";i:1;s:11:"is_taxonomy";i:1;}s:15:"pa_typ-produktu";a:6:{s:4:"name";s:15:"pa_typ-produktu";s:5:"value";s:0:"";s:8:"position";i:1;s:10:"is_visible";i:1;s:12:"is_variation";i:1;s:11:"is_taxonomy";i:1;}s:21:"pa_stopien-ochrony-ip";a:6:{s:4:"name";s:21:"pa_stopien-ochrony-ip";s:5:"value";s:0:"";s:8:"position";i:1;s:10:"is_visible";i:1;s:12:"is_variation";i:1;s:11:"is_taxonomy";i:1;}s:18:"pa_podtyp-produktu";a:6:{s:4:"name";s:18:"pa_podtyp-produktu";s:5:"value";s:0:"";s:8:"position";i:2;s:10:"is_visible";i:1;s:12:"is_variation";i:1;s:11:"is_taxonomy";i:1;}s:8:"pa_kolor";a:6:{s:4:"name";s:8:"pa_kolor";s:5:"value";s:0:"";s:8:"position";i:2;s:10:"is_visible";i:1;s:12:"is_variation";i:1;s:11:"is_taxonomy";i:1;}s:19:"pa_kolor-producenta";a:6:{s:4:"name";s:19:"pa_kolor-producenta";s:5:"value";s:0:"";s:8:"position";i:3;s:10:"is_visible";i:1;s:12:"is_variation";i:1;s:11:"is_taxonomy";i:1;}s:8:"pa_seria";a:6:{s:4:"name";s:8:"pa_seria";s:5:"value";s:0:"";s:8:"position";i:4;s:10:"is_visible";i:1;s:12:"is_variation";i:1;s:11:"is_taxonomy";i:1;}s:17:"pa_sposob-montazu";a:6:{s:4:"name";s:17:"pa_sposob-montazu";s:5:"value";s:0:"";s:8:"position";i:8;s:10:"is_visible";i:1;s:12:"is_variation";i:1;s:11:"is_taxonomy";i:1;}} | TR1/114/KON¦TRN1/187/KON¦TRN1/182/KON¦TRN1/170/KON¦TRD2.163/111/KON¦TRN2/180/KON¦TRN3/176/KON¦TRN4/188/KON |  | Gniazdo wtyczkowe do wersji IP44 bez uszczelki 55 simon
130452 | Gniazdo wtyczkowe do wersji IP44 bez uszczelki 16 A biały mat Simon 55 TGZ1BCUZ.01/111 |  | TGZ1BCUZ.01/111/KON | simple | 0 | [8 empty] | KONTAKT-SIMON, Bestwińska 21 43-500 Czechowice-Dziedzice, info@kontakt-simon.com.pl | [26 empty] | Biały | Biały | [37 empty] | Wtyczkowe |  |  |  |  | Kontakt Simon | [16 empty] | Simon 55 |  |  | Podtynkowy |  |  |  | IP20/IP44 | [15 empty] | Gniazda | [25 empty] | a:9:{s:12:"pa_producent";a:6:{s:4:"name";s:12:"pa_producent";s:5:"value";s:0:"";s:8:"position";i:1;s:10:"is_visible";i:1;s:12:"is_variation";i:1;s:11:"is_taxonomy";i:1;}s:18:"pa_dane-producenta";a:6:{s:4:"name";s:18:"pa_dane-producenta";s:5:"value";s:0:"";s:8:"position";i:1;s:10:"is_visible";i:1;s:12:"is_variation";i:1;s:11:"is_taxonomy";i:1;}s:15:"pa_typ-produktu";a:6:{s:4:"name";s:15:"pa_typ-produktu";s:5:"value";s:0:"";s:8:"position";i:1;s:10:"is_visible";i:1;s:12:"is_variation";i:1;s:11:"is_taxonomy";i:1;}s:21:"pa_stopien-ochrony-ip";a:6:{s:4:"name";s:21:"pa_stopien-ochrony-ip";s:5:"value";s:0:"";s:8:"position";i:1;s:10:"is_visible";i:1;s:12:"is_variation";i:1;s:11:"is_taxonomy";i:1;}s:18:"pa_podtyp-produktu";a:6:{s:4:"name";s:18:"pa_podtyp-produktu";s:5:"value";s:0:"";s:8:"position";i:2;s:10:"is_visible";i:1;s:12:"is_variation";i:1;s:11:"is_taxonomy";i:1;}s:8:"pa_kolor";a:6:{s:4:"name";s:8:"pa_kolor";s:5:"value";s:0:"";s:8:"position";i:2;s:10:"is_visible";i:1;s:12:"is_variation";i:1;s:11:"is_taxonomy";i:1;}s:19:"pa_kolor-producenta";a:6:{s:4:"name";s:19:"pa_kolor-producenta";s:5:"value";s:0:"";s:8:"position";i:3;s:10:"is_visible";i:1;s:12:"is_variation";i:1;s:11:"is_taxonomy";i:1;}s:8:"pa_seria";a:6:{s:4:"name";s:8:"pa_seria";s:5:"value";s:0:"";s:8:"position";i:4;s:10:"is_visible";i:1;s:12:"is_variation";i:1;s:11:"is_taxonomy";i:1;}s:17:"pa_sposob-montazu";a:6:{s:4:"name";s:17:"pa_sposob-montazu";s:5:"value";s:0:"";s:8:"position";i:8;s:10:"is_visible";i:1;s:12:"is_variation";i:1;s:11:"is_taxonomy";i:1;}} | TR1/111/KON¦TRN1/186/KON¦TRN1/188/KON¦TRN1/181/KON¦TRN1/182/KON¦TRD2.166/111/KON¦TRN2/180/KON¦TRN3/185/KON |  | Gniazdo wtyczkowe do wersji IP44 bez uszczelki 55 simon
130453 | Gniazdo telefoniczne pojedyncze RJ12 czarny mat Simon 55 TF1.01/149 |  | TF1.01/149/KON | simple | 0 | [8 empty] | KONTAKT-SIMON, Bestwińska 21 43-500 Czechowice-Dziedzice, info@kontakt-simon.com.pl | [26 empty] | Czarny | Czarny | [37 empty] | Telefoniczne |  |  |  |  | Kontakt Simon | [16 empty] | Simon 55 |  |  | Podtynkowy |  |  |  | IP 20 | [15 empty] | Gniazda | [25 empty] | a:9:{s:12:"pa_producent";a:6:{s:4:"name";s:12:"pa_producent";s:5:"value";s:0:"";s:8:"position";i:1;s:10:"is_visible";i:1;s:12:"is_variation";i:1;s:11:"is_taxonomy";i:1;}s:18:"pa_dane-producenta";a:6:{s:4:"name";s:18:"pa_dane-producenta";s:5:"value";s:0:"";s:8:"position";i:1;s:10:"is_visible";i:1;s:12:"is_variation";i:1;s:11:"is_taxonomy";i:1;}s:15:"pa_typ-produktu";a:6:{s:4:"name";s:15:"pa_typ-produktu";s:5:"value";s:0:"";s:8:"position";i:1;s:10:"is_visible";i:1;s:12:"is_variation";i:1;s:11:"is_taxonomy";i:1;}s:21:"pa_stopien-ochrony-ip";a:6:{s:4:"name";s:21:"pa_stopien-ochrony-ip";s:5:"value";s:0:"";s:8:"position";i:1;s:10:"is_visible";i:1;s:12:"is_variation";i:1;s:11:"is_taxonomy";i:1;}s:18:"pa_podtyp-produktu";a:6:{s:4:"name";s:18:"pa_podtyp-produktu";s:5:"value";s:0:"";s:8:"position";i:2;s:10:"is_visible";i:1;s:12:"is_variation";i:1;s:11:"is_taxonomy";i:1;}s:8:"pa_kolor";a:6:{s:4:"name";s:8:"pa_kolor";s:5:"value";s:0:"";s:8:"position";i:2;s:10:"is_visible";i:1;s:12:"is_variation";i:1;s:11:"is_taxonomy";i:1;}s:19:"pa_kolor-producenta";a:6:{s:4:"name";s:19:"pa_kolor-producenta";s:5:"value";s:0:"";s:8:"position";i:3;s:10:"is_visible";i:1;s:12:"is_variation";i:1;s:11:"is_taxonomy";i:1;}s:8:"pa_seria";a:6:{s:4:"name";s:8:"pa_seria";s:5:"value";s:0:"";s:8:"position";i:4;s:10:"is_visible";i:1;s:12:"is_variation";i:1;s:11:"is_taxonomy";i:1;}s:17:"pa_sposob-montazu";a:6:{s:4:"name";s:17:"pa_sposob-montazu";s:5:"value";s:0:"";s:8:"position";i:8;s:10:"is_visible";i:1;s:12:"is_variation";i:1;s:11:"is_taxonomy";i:1;}} | TR1/149/KON¦TRN1/187/KON¦TRN1/180/KON¦TRD2.149/143/KON¦TRN2/188/KON¦TRN3/182/KON¦TRD4.163/149/KON |  | Gniazdo telefoniczne pojedyncze RJ12 55 simon
130454 | Gniazdo telefoniczne pojedyncze RJ12 szampański mat Simon 55 TF1.01/144 |  | TF1.01/144/KON | simple | 0 | [8 empty] | KONTAKT-SIMON, Bestwińska 21 43-500 Czechowice-Dziedzice, info@kontakt-simon.com.pl | [26 empty] | Złoty | Szampański | [37 empty] | Telefoniczne |  |  |  |  | Kontakt Simon | [16 empty] | Simon 55 |  |  | Podtynkowy |  |  |  | IP 20 | [15 empty] | Gniazda | [25 empty] | a:9:{s:12:"pa_producent";a:6:{s:4:"name";s:12:"pa_producent";s:5:"value";s:0:"";s:8:"position";i:1;s:10:"is_visible";i:1;s:12:"is_variation";i:1;s:11:"is_taxonomy";i:1;}s:18:"pa_dane-producenta";a:6:{s:4:"name";s:18:"pa_dane-producenta";s:5:"value";s:0:"";s:8:"position";i:1;s:10:"is_visible";i:1;s:12:"is_variation";i:1;s:11:"is_taxonomy";i:1;}s:15:"pa_typ-produktu";a:6:{s:4:"name";s:15:"pa_typ-produktu";s:5:"value";s:0:"";s:8:"position";i:1;s:10:"is_visible";i:1;s:12:"is_variation";i:1;s:11:"is_taxonomy";i:1;}s:21:"pa_stopien-ochrony-ip";a:6:{s:4:"name";s:21:"pa_stopien-ochrony-ip";s:5:"value";s:0:"";s:8:"position";i:1;s:10:"is_visible";i:1;s:12:"is_variation";i:1;s:11:"is_taxonomy";i:1;}s:18:"pa_podtyp-produktu";a:6:{s:4:"name";s:18:"pa_podtyp-produktu";s:5:"value";s:0:"";s:8:"position";i:2;s:10:"is_visible";i:1;s:12:"is_variation";i:1;s:11:"is_taxonomy";i:1;}s:8:"pa_kolor";a:6:{s:4:"name";s:8:"pa_kolor";s:5:"value";s:0:"";s:8:"position";i:2;s:10:"is_visible";i:1;s:12:"is_variation";i:1;s:11:"is_taxonomy";i:1;}s:19:"pa_kolor-producenta";a:6:{s:4:"name";s:19:"pa_kolor-producenta";s:5:"value";s:0:"";s:8:"position";i:3;s:10:"is_visible";i:1;s:12:"is_variation";i:1;s:11:"is_taxonomy";i:1;}s:8:"pa_seria";a:6:{s:4:"name";s:8:"pa_seria";s:5:"value";s:0:"";s:8:"position";i:4;s:10:"is_visible";i:1;s:12:"is_variation";i:1;s:11:"is_taxonomy";i:1;}s:17:"pa_sposob-montazu";a:6:{s:4:"name";s:17:"pa_sposob-montazu";s:5:"value";s:0:"";s:8:"position";i:8;s:10:"is_visible";i:1;s:12:"is_variation";i:1;s:11:"is_taxonomy";i:1;}} | TR1/144/KON¦TRN1/171/KON¦TRD2.166/111/KON¦TRN2/185/KON¦TRN2/179/KON¦TRN4/190/KON¦TR5/144/KON |  | Gniazdo telefoniczne pojedyncze RJ12 55 simon
130455 | Gniazdo telefoniczne pojedyncze RJ12 aluminium mat Simon 55 TF1.01/143 |  | TF1.01/143/KON | simple | 0 | [8 empty] | KONTAKT-SIMON, Bestwińska 21 43-500 Czechowice-Dziedzice, info@kontakt-simon.com.pl | [26 empty] | Srebrny | Aluminium | [37 empty] | Telefoniczne |  |  |  |  | Kontakt Simon | [16 empty] | Simon 55 |  |  | Podtynkowy |  |  |  | IP 20 | [15 empty] | Gniazda | [25 empty] | a:9:{s:12:"pa_producent";a:6:{s:4:"name";s:12:"pa_producent";s:5:"value";s:0:"";s:8:"position";i:1;s:10:"is_visible";i:1;s:12:"is_variation";i:1;s:11:"is_taxonomy";i:1;}s:18:"pa_dane-producenta";a:6:{s:4:"name";s:18:"pa_dane-producenta";s:5:"value";s:0:"";s:8:"position";i:1;s:10:"is_visible";i:1;s:12:"is_variation";i:1;s:11:"is_taxonomy";i:1;}s:15:"pa_typ-produktu";a:6:{s:4:"name";s:15:"pa_typ-produktu";s:5:"value";s:0:"";s:8:"position";i:1;s:10:"is_visible";i:1;s:12:"is_variation";i:1;s:11:"is_taxonomy";i:1;}s:21:"pa_stopien-ochrony-ip";a:6:{s:4:"name";s:21:"pa_stopien-ochrony-ip";s:5:"value";s:0:"";s:8:"position";i:1;s:10:"is_visible";i:1;s:12:"is_variation";i:1;s:11:"is_taxonomy";i:1;}s:18:"pa_podtyp-produktu";a:6:{s:4:"name";s:18:"pa_podtyp-produktu";s:5:"value";s:0:"";s:8:"position";i:2;s:10:"is_visible";i:1;s:12:"is_variation";i:1;s:11:"is_taxonomy";i:1;}s:8:"pa_kolor";a:6:{s:4:"name";s:8:"pa_kolor";s:5:"value";s:0:"";s:8:"position";i:2;s:10:"is_visible";i:1;s:12:"is_variation";i:1;s:11:"is_taxonomy";i:1;}s:19:"pa_kolor-producenta";a:6:{s:4:"name";s:19:"pa_kolor-producenta";s:5:"value";s:0:"";s:8:"position";i:3;s:10:"is_visible";i:1;s:12:"is_variation";i:1;s:11:"is_taxonomy";i:1;}s:8:"pa_seria";a:6:{s:4:"name";s:8:"pa_seria";s:5:"value";s:0:"";s:8:"position";i:4;s:10:"is_visible";i:1;s:12:"is_variation";i:1;s:11:"is_taxonomy";i:1;}s:17:"pa_sposob-montazu";a:6:{s:4:"name";s:17:"pa_sposob-montazu";s:5:"value";s:0:"";s:8:"position";i:8;s:10:"is_visible";i:1;s:12:"is_variation";i:1;s:11:"is_taxonomy";i:1;}} | TR1/143/KON¦TRN1/185/KON¦TRD2.163/149/KON¦TRN2/188/KON¦TRN2/180/KON¦TRN3/176/KON¦TRD4.149/143/KON¦TRN5/182/KON |  | Gniazdo telefoniczne pojedyncze RJ12 55 simon
130456 | Gniazdo telefoniczne pojedyncze RJ12 grafitowy mat Simon 55 TF1.01/116 |  | TF1.01/116/KON | simple | 0 | [8 empty] | KONTAKT-SIMON, Bestwińska 21 43-500 Czechowice-Dziedzice, info@kontakt-simon.com.pl | [26 empty] | Grafitowy | Grafitowy | [37 empty] | Telefoniczne |  |  |  |  | Kontakt Simon | [16 empty] | Simon 55 |  |  | Podtynkowy |  |  |  | IP 20 | [15 empty] | Gniazda | [25 empty] | a:9:{s:12:"pa_producent";a:6:{s:4:"name";s:12:"pa_producent";s:5:"value";s:0:"";s:8:"position";i:1;s:10:"is_visible";i:1;s:12:"is_variation";i:1;s:11:"is_taxonomy";i:1;}s:18:"pa_dane-producenta";a:6:{s:4:"name";s:18:"pa_dane-producenta";s:5:"value";s:0:"";s:8:"position";i:1;s:10:"is_visible";i:1;s:12:"is_variation";i:1;s:11:"is_taxonomy";i:1;}s:15:"pa_typ-produktu";a:6:{s:4:"name";s:15:"pa_typ-produktu";s:5:"value";s:0:"";s:8:"position";i:1;s:10:"is_visible";i:1;s:12:"is_variation";i:1;s:11:"is_taxonomy";i:1;}s:21:"pa_stopien-ochrony-ip";a:6:{s:4:"name";s:21:"pa_stopien-ochrony-ip";s:5:"value";s:0:"";s:8:"position";i:1;s:10:"is_visible";i:1;s:12:"is_variation";i:1;s:11:"is_taxonomy";i:1;}s:18:"pa_podtyp-produktu";a:6:{s:4:"name";s:18:"pa_podtyp-produktu";s:5:"value";s:0:"";s:8:"position";i:2;s:10:"is_visible";i:1;s:12:"is_variation";i:1;s:11:"is_taxonomy";i:1;}s:8:"pa_kolor";a:6:{s:4:"name";s:8:"pa_kolor";s:5:"value";s:0:"";s:8:"position";i:2;s:10:"is_visible";i:1;s:12:"is_variation";i:1;s:11:"is_taxonomy";i:1;}s:19:"pa_kolor-producenta";a:6:{s:4:"name";s:19:"pa_kolor-producenta";s:5:"value";s:0:"";s:8:"position";i:3;s:10:"is_visible";i:1;s:12:"is_variation";i:1;s:11:"is_taxonomy";i:1;}s:8:"pa_seria";a:6:{s:4:"name";s:8:"pa_seria";s:5:"value";s:0:"";s:8:"position";i:4;s:10:"is_visible";i:1;s:12:"is_variation";i:1;s:11:"is_taxonomy";i:1;}s:17:"pa_sposob-montazu";a:6:{s:4:"name";s:17:"pa_sposob-montazu";s:5:"value";s:0:"";s:8:"position";i:8;s:10:"is_visible";i:1;s:12:"is_variation";i:1;s:11:"is_taxonomy";i:1;}} | TR1/116/KON¦TRN1/188/KON¦TRD2.149/143/KON¦TRN2/186/KON¦TRN2/189/KON¦TRN3/187/KON¦TRN3/180/KON¦TRN3/176/KON |  | Gniazdo telefoniczne pojedyncze RJ12 55 simon
130457 | Gniazdo telefoniczne pojedyncze RJ12 jasnoszary mat Simon 55 TF1.01/114 |  | TF1.01/114/KON | simple | 0 | [8 empty] | KONTAKT-SIMON, Bestwińska 21 43-500 Czechowice-Dziedzice, info@kontakt-simon.com.pl | [26 empty] | Szary | Jasnoszary | [37 empty] | Telefoniczne |  |  |  |  | Kontakt Simon | [16 empty] | Simon 55 |  |  | Podtynkowy |  |  |  | IP 20 | [15 empty] | Gniazda | [25 empty] | a:9:{s:12:"pa_producent";a:6:{s:4:"name";s:12:"pa_producent";s:5:"value";s:0:"";s:8:"position";i:1;s:10:"is_visible";i:1;s:12:"is_variation";i:1;s:11:"is_taxonomy";i:1;}s:18:"pa_dane-producenta";a:6:{s:4:"name";s:18:"pa_dane-producenta";s:5:"value";s:0:"";s:8:"position";i:1;s:10:"is_visible";i:1;s:12:"is_variation";i:1;s:11:"is_taxonomy";i:1;}s:15:"pa_typ-produktu";a:6:{s:4:"name";s:15:"pa_typ-produktu";s:5:"value";s:0:"";s:8:"position";i:1;s:10:"is_visible";i:1;s:12:"is_variation";i:1;s:11:"is_taxonomy";i:1;}s:21:"pa_stopien-ochrony-ip";a:6:{s:4:"name";s:21:"pa_stopien-ochrony-ip";s:5:"value";s:0:"";s:8:"position";i:1;s:10:"is_visible";i:1;s:12:"is_variation";i:1;s:11:"is_taxonomy";i:1;}s:18:"pa_podtyp-produktu";a:6:{s:4:"name";s:18:"pa_podtyp-produktu";s:5:"value";s:0:"";s:8:"position";i:2;s:10:"is_visible";i:1;s:12:"is_variation";i:1;s:11:"is_taxonomy";i:1;}s:8:"pa_kolor";a:6:{s:4:"name";s:8:"pa_kolor";s:5:"value";s:0:"";s:8:"position";i:2;s:10:"is_visible";i:1;s:12:"is_variation";i:1;s:11:"is_taxonomy";i:1;}s:19:"pa_kolor-producenta";a:6:{s:4:"name";s:19:"pa_kolor-producenta";s:5:"value";s:0:"";s:8:"position";i:3;s:10:"is_visible";i:1;s:12:"is_variation";i:1;s:11:"is_taxonomy";i:1;}s:8:"pa_seria";a:6:{s:4:"name";s:8:"pa_seria";s:5:"value";s:0:"";s:8:"position";i:4;s:10:"is_visible";i:1;s:12:"is_variation";i:1;s:11:"is_taxonomy";i:1;}s:17:"pa_sposob-montazu";a:6:{s:4:"name";s:17:"pa_sposob-montazu";s:5:"value";s:0:"";s:8:"position";i:8;s:10:"is_visible";i:1;s:12:"is_variation";i:1;s:11:"is_taxonomy";i:1;}} | TR1/114/KON¦TRN1/187/KON¦TRN1/182/KON¦TRN1/170/KON¦TRD2.163/111/KON¦TRN2/180/KON¦TRN3/176/KON¦TRN4/188/KON |  | Gniazdo telefoniczne pojedyncze RJ12 55 simon
130458 | Gniazdo telefoniczne pojedyncze RJ12 biały mat Simon 55 TF1.01/111 |  | TF1.01/111/KON | simple | 0 | [8 empty] | KONTAKT-SIMON, Bestwińska 21 43-500 Czechowice-Dziedzice, info@kontakt-simon.com.pl | [26 empty] | Biały | Biały | [37 empty] | Telefoniczne |  |  |  |  | Kontakt Simon | [16 empty] | Simon 55 |  |  | Podtynkowy |  |  |  | IP 20 | [15 empty] | Gniazda | [25 empty] | a:9:{s:12:"pa_producent";a:6:{s:4:"name";s:12:"pa_producent";s:5:"value";s:0:"";s:8:"position";i:1;s:10:"is_visible";i:1;s:12:"is_variation";i:1;s:11:"is_taxonomy";i:1;}s:18:"pa_dane-producenta";a:6:{s:4:"name";s:18:"pa_dane-producenta";s:5:"value";s:0:"";s:8:"position";i:1;s:10:"is_visible";i:1;s:12:"is_variation";i:1;s:11:"is_taxonomy";i:1;}s:15:"pa_typ-produktu";a:6:{s:4:"name";s:15:"pa_typ-produktu";s:5:"value";s:0:"";s:8:"position";i:1;s:10:"is_visible";i:1;s:12:"is_variation";i:1;s:11:"is_taxonomy";i:1;}s:21:"pa_stopien-ochrony-ip";a:6:{s:4:"name";s:21:"pa_stopien-ochrony-ip";s:5:"value";s:0:"";s:8:"position";i:1;s:10:"is_visible";i:1;s:12:"is_variation";i:1;s:11:"is_taxonomy";i:1;}s:18:"pa_podtyp-produktu";a:6:{s:4:"name";s:18:"pa_podtyp-produktu";s:5:"value";s:0:"";s:8:"position";i:2;s:10:"is_visible";i:1;s:12:"is_variation";i:1;s:11:"is_taxonomy";i:1;}s:8:"pa_kolor";a:6:{s:4:"name";s:8:"pa_kolor";s:5:"value";s:0:"";s:8:"position";i:2;s:10:"is_visible";i:1;s:12:"is_variation";i:1;s:11:"is_taxonomy";i:1;}s:19:"pa_kolor-producenta";a:6:{s:4:"name";s:19:"pa_kolor-producenta";s:5:"value";s:0:"";s:8:"position";i:3;s:10:"is_visible";i:1;s:12:"is_variation";i:1;s:11:"is_taxonomy";i:1;}s:8:"pa_seria";a:6:{s:4:"name";s:8:"pa_seria";s:5:"value";s:0:"";s:8:"position";i:4;s:10:"is_visible";i:1;s:12:"is_variation";i:1;s:11:"is_taxonomy";i:1;}s:17:"pa_sposob-montazu";a:6:{s:4:"name";s:17:"pa_sposob-montazu";s:5:"value";s:0:"";s:8:"position";i:8;s:10:"is_visible";i:1;s:12:"is_variation";i:1;s:11:"is_taxonomy";i:1;}} | TR1/111/KON¦TRN1/186/KON¦TRN1/188/KON¦TRN1/181/KON¦TRN1/182/KON¦TRD2.166/111/KON¦TRN2/180/KON¦TRN3/185/KON |  | Gniazdo telefoniczne pojedyncze RJ12 55 simon
130459 | Gniazdo telefoniczne podwójne RJ12 czarny mat Simon 55 TF2.01/149 |  | TF2.01/149/KON | simple | 0 | [8 empty] | KONTAKT-SIMON, Bestwińska 21 43-500 Czechowice-Dziedzice, info@kontakt-simon.com.pl | [26 empty] | Czarny | Czarny | [37 empty] | Telefoniczne |  |  |  |  | Kontakt Simon | [16 empty] | Simon 55 |  |  | Podtynkowy |  |  |  | IP 20 | [15 empty] | Gniazda | [25 empty] | a:9:{s:12:"pa_producent";a:6:{s:4:"name";s:12:"pa_producent";s:5:"value";s:0:"";s:8:"position";i:1;s:10:"is_visible";i:1;s:12:"is_variation";i:1;s:11:"is_taxonomy";i:1;}s:18:"pa_dane-producenta";a:6:{s:4:"name";s:18:"pa_dane-producenta";s:5:"value";s:0:"";s:8:"position";i:1;s:10:"is_visible";i:1;s:12:"is_variation";i:1;s:11:"is_taxonomy";i:1;}s:15:"pa_typ-produktu";a:6:{s:4:"name";s:15:"pa_typ-produktu";s:5:"value";s:0:"";s:8:"position";i:1;s:10:"is_visible";i:1;s:12:"is_variation";i:1;s:11:"is_taxonomy";i:1;}s:21:"pa_stopien-ochrony-ip";a:6:{s:4:"name";s:21:"pa_stopien-ochrony-ip";s:5:"value";s:0:"";s:8:"position";i:1;s:10:"is_visible";i:1;s:12:"is_variation";i:1;s:11:"is_taxonomy";i:1;}s:18:"pa_podtyp-produktu";a:6:{s:4:"name";s:18:"pa_podtyp-produktu";s:5:"value";s:0:"";s:8:"position";i:2;s:10:"is_visible";i:1;s:12:"is_variation";i:1;s:11:"is_taxonomy";i:1;}s:8:"pa_kolor";a:6:{s:4:"name";s:8:"pa_kolor";s:5:"value";s:0:"";s:8:"position";i:2;s:10:"is_visible";i:1;s:12:"is_variation";i:1;s:11:"is_taxonomy";i:1;}s:19:"pa_kolor-producenta";a:6:{s:4:"name";s:19:"pa_kolor-producenta";s:5:"value";s:0:"";s:8:"position";i:3;s:10:"is_visible";i:1;s:12:"is_variation";i:1;s:11:"is_taxonomy";i:1;}s:8:"pa_seria";a:6:{s:4:"name";s:8:"pa_seria";s:5:"value";s:0:"";s:8:"position";i:4;s:10:"is_visible";i:1;s:12:"is_variation";i:1;s:11:"is_taxonomy";i:1;}s:17:"pa_sposob-montazu";a:6:{s:4:"name";s:17:"pa_sposob-montazu";s:5:"value";s:0:"";s:8:"position";i:8;s:10:"is_visible";i:1;s:12:"is_variation";i:1;s:11:"is_taxonomy";i:1;}} | TR1/149/KON¦TRN1/187/KON¦TRN1/180/KON¦TRD2.149/143/KON¦TRN2/188/KON¦TRN3/182/KON¦TRD4.163/149/KON |  | Gniazdo telefoniczne podwójne RJ12 55 simon
130460 | Gniazdo telefoniczne podwójne RJ12 szampański mat Simon 55 TF2.01/144 |  | TF2.01/144/KON | simple | 0 | [8 empty] | KONTAKT-SIMON, Bestwińska 21 43-500 Czechowice-Dziedzice, info@kontakt-simon.com.pl | [26 empty] | Złoty | Szampański | [37 empty] | Telefoniczne |  |  |  |  | Kontakt Simon | [16 empty] | Simon 55 |  |  | Podtynkowy |  |  |  | IP 20 | [15 empty] | Gniazda | [25 empty] | a:9:{s:12:"pa_producent";a:6:{s:4:"name";s:12:"pa_producent";s:5:"value";s:0:"";s:8:"position";i:1;s:10:"is_visible";i:1;s:12:"is_variation";i:1;s:11:"is_taxonomy";i:1;}s:18:"pa_dane-producenta";a:6:{s:4:"name";s:18:"pa_dane-producenta";s:5:"value";s:0:"";s:8:"position";i:1;s:10:"is_visible";i:1;s:12:"is_variation";i:1;s:11:"is_taxonomy";i:1;}s:15:"pa_typ-produktu";a:6:{s:4:"name";s:15:"pa_typ-produktu";s:5:"value";s:0:"";s:8:"position";i:1;s:10:"is_visible";i:1;s:12:"is_variation";i:1;s:11:"is_taxonomy";i:1;}s:21:"pa_stopien-ochrony-ip";a:6:{s:4:"name";s:21:"pa_stopien-ochrony-ip";s:5:"value";s:0:"";s:8:"position";i:1;s:10:"is_visible";i:1;s:12:"is_variation";i:1;s:11:"is_taxonomy";i:1;}s:18:"pa_podtyp-produktu";a:6:{s:4:"name";s:18:"pa_podtyp-produktu";s:5:"value";s:0:"";s:8:"position";i:2;s:10:"is_visible";i:1;s:12:"is_variation";i:1;s:11:"is_taxonomy";i:1;}s:8:"pa_kolor";a:6:{s:4:"name";s:8:"pa_kolor";s:5:"value";s:0:"";s:8:"position";i:2;s:10:"is_visible";i:1;s:12:"is_variation";i:1;s:11:"is_taxonomy";i:1;}s:19:"pa_kolor-producenta";a:6:{s:4:"name";s:19:"pa_kolor-producenta";s:5:"value";s:0:"";s:8:"position";i:3;s:10:"is_visible";i:1;s:12:"is_variation";i:1;s:11:"is_taxonomy";i:1;}s:8:"pa_seria";a:6:{s:4:"name";s:8:"pa_seria";s:5:"value";s:0:"";s:8:"position";i:4;s:10:"is_visible";i:1;s:12:"is_variation";i:1;s:11:"is_taxonomy";i:1;}s:17:"pa_sposob-montazu";a:6:{s:4:"name";s:17:"pa_sposob-montazu";s:5:"value";s:0:"";s:8:"position";i:8;s:10:"is_visible";i:1;s:12:"is_variation";i:1;s:11:"is_taxonomy";i:1;}} | TR1/144/KON¦TRN1/171/KON¦TRD2.166/111/KON¦TRN2/185/KON¦TRN2/179/KON¦TRN4/190/KON¦TR5/144/KON |  | Gniazdo telefoniczne podwójne RJ12 55 simon
130461 | Gniazdo telefoniczne podwójne RJ12 aluminium mat Simon 55 TF2.01/143 |  | TF2.01/143/KON | simple | 0 | [8 empty] | KONTAKT-SIMON, Bestwińska 21 43-500 Czechowice-Dziedzice, info@kontakt-simon.com.pl | [26 empty] | Srebrny | Aluminium | [37 empty] | Telefoniczne |  |  |  |  | Kontakt Simon | [16 empty] | Simon 55 |  |  | Podtynkowy |  |  |  | IP 20 | [15 empty] | Gniazda | [25 empty] | a:9:{s:12:"pa_producent";a:6:{s:4:"name";s:12:"pa_producent";s:5:"value";s:0:"";s:8:"position";i:1;s:10:"is_visible";i:1;s:12:"is_variation";i:1;s:11:"is_taxonomy";i:1;}s:18:"pa_dane-producenta";a:6:{s:4:"name";s:18:"pa_dane-producenta";s:5:"value";s:0:"";s:8:"position";i:1;s:10:"is_visible";i:1;s:12:"is_variation";i:1;s:11:"is_taxonomy";i:1;}s:15:"pa_typ-produktu";a:6:{s:4:"name";s:15:"pa_typ-produktu";s:5:"value";s:0:"";s:8:"position";i:1;s:10:"is_visible";i:1;s:12:"is_variation";i:1;s:11:"is_taxonomy";i:1;}s:21:"pa_stopien-ochrony-ip";a:6:{s:4:"name";s:21:"pa_stopien-ochrony-ip";s:5:"value";s:0:"";s:8:"position";i:1;s:10:"is_visible";i:1;s:12:"is_variation";i:1;s:11:"is_taxonomy";i:1;}s:18:"pa_podtyp-produktu";a:6:{s:4:"name";s:18:"pa_podtyp-produktu";s:5:"value";s:0:"";s:8:"position";i:2;s:10:"is_visible";i:1;s:12:"is_variation";i:1;s:11:"is_taxonomy";i:1;}s:8:"pa_kolor";a:6:{s:4:"name";s:8:"pa_kolor";s:5:"value";s:0:"";s:8:"position";i:2;s:10:"is_visible";i:1;s:12:"is_variation";i:1;s:11:"is_taxonomy";i:1;}s:19:"pa_kolor-producenta";a:6:{s:4:"name";s:19:"pa_kolor-producenta";s:5:"value";s:0:"";s:8:"position";i:3;s:10:"is_visible";i:1;s:12:"is_variation";i:1;s:11:"is_taxonomy";i:1;}s:8:"pa_seria";a:6:{s:4:"name";s:8:"pa_seria";s:5:"value";s:0:"";s:8:"position";i:4;s:10:"is_visible";i:1;s:12:"is_variation";i:1;s:11:"is_taxonomy";i:1;}s:17:"pa_sposob-montazu";a:6:{s:4:"name";s:17:"pa_sposob-montazu";s:5:"value";s:0:"";s:8:"position";i:8;s:10:"is_visible";i:1;s:12:"is_variation";i:1;s:11:"is_taxonomy";i:1;}} | TR1/143/KON¦TRN1/185/KON¦TRD2.163/149/KON¦TRN2/188/KON¦TRN2/180/KON¦TRN3/176/KON¦TRD4.149/143/KON¦TRN5/182/KON |  | Gniazdo telefoniczne podwójne RJ12 55 simon
130462 | Gniazdo telefoniczne podwójne RJ12 grafitowy mat Simon 55 TF2.01/116 |  | TF2.01/116/KON | simple | 0 | [8 empty] | KONTAKT-SIMON, Bestwińska 21 43-500 Czechowice-Dziedzice, info@kontakt-simon.com.pl | [26 empty] | Grafitowy | Grafitowy | [37 empty] | Telefoniczne |  |  |  |  | Kontakt Simon | [16 empty] | Simon 55 |  |  | Podtynkowy |  |  |  | IP 20 | [15 empty] | Gniazda | [25 empty] | a:9:{s:12:"pa_producent";a:6:{s:4:"name";s:12:"pa_producent";s:5:"value";s:0:"";s:8:"position";i:1;s:10:"is_visible";i:1;s:12:"is_variation";i:1;s:11:"is_taxonomy";i:1;}s:18:"pa_dane-producenta";a:6:{s:4:"name";s:18:"pa_dane-producenta";s:5:"value";s:0:"";s:8:"position";i:1;s:10:"is_visible";i:1;s:12:"is_variation";i:1;s:11:"is_taxonomy";i:1;}s:15:"pa_typ-produktu";a:6:{s:4:"name";s:15:"pa_typ-produktu";s:5:"value";s:0:"";s:8:"position";i:1;s:10:"is_visible";i:1;s:12:"is_variation";i:1;s:11:"is_taxonomy";i:1;}s:21:"pa_stopien-ochrony-ip";a:6:{s:4:"name";s:21:"pa_stopien-ochrony-ip";s:5:"value";s:0:"";s:8:"position";i:1;s:10:"is_visible";i:1;s:12:"is_variation";i:1;s:11:"is_taxonomy";i:1;}s:18:"pa_podtyp-produktu";a:6:{s:4:"name";s:18:"pa_podtyp-produktu";s:5:"value";s:0:"";s:8:"position";i:2;s:10:"is_visible";i:1;s:12:"is_variation";i:1;s:11:"is_taxonomy";i:1;}s:8:"pa_kolor";a:6:{s:4:"name";s:8:"pa_kolor";s:5:"value";s:0:"";s:8:"position";i:2;s:10:"is_visible";i:1;s:12:"is_variation";i:1;s:11:"is_taxonomy";i:1;}s:19:"pa_kolor-producenta";a:6:{s:4:"name";s:19:"pa_kolor-producenta";s:5:"value";s:0:"";s:8:"position";i:3;s:10:"is_visible";i:1;s:12:"is_variation";i:1;s:11:"is_taxonomy";i:1;}s:8:"pa_seria";a:6:{s:4:"name";s:8:"pa_seria";s:5:"value";s:0:"";s:8:"position";i:4;s:10:"is_visible";i:1;s:12:"is_variation";i:1;s:11:"is_taxonomy";i:1;}s:17:"pa_sposob-montazu";a:6:{s:4:"name";s:17:"pa_sposob-montazu";s:5:"value";s:0:"";s:8:"position";i:8;s:10:"is_visible";i:1;s:12:"is_variation";i:1;s:11:"is_taxonomy";i:1;}} | TR1/116/KON¦TRN1/188/KON¦TRD2.149/143/KON¦TRN2/186/KON¦TRN2/189/KON¦TRN3/187/KON¦TRN3/180/KON¦TRN3/176/KON |  | Gniazdo telefoniczne podwójne RJ12 55 simon
130463 | Gniazdo telefoniczne podwójne RJ12 jasnoszary mat Simon 55 TF2.01/114 |  | TF2.01/114/KON | simple | 0 | [8 empty] | KONTAKT-SIMON, Bestwińska 21 43-500 Czechowice-Dziedzice, info@kontakt-simon.com.pl | [26 empty] | Szary | Jasnoszary | [37 empty] | Telefoniczne |  |  |  |  | Kontakt Simon | [16 empty] | Simon 55 |  |  | Podtynkowy |  |  |  | IP 20 | [15 empty] | Gniazda | [25 empty] | a:9:{s:12:"pa_producent";a:6:{s:4:"name";s:12:"pa_producent";s:5:"value";s:0:"";s:8:"position";i:1;s:10:"is_visible";i:1;s:12:"is_variation";i:1;s:11:"is_taxonomy";i:1;}s:18:"pa_dane-producenta";a:6:{s:4:"name";s:18:"pa_dane-producenta";s:5:"value";s:0:"";s:8:"position";i:1;s:10:"is_visible";i:1;s:12:"is_variation";i:1;s:11:"is_taxonomy";i:1;}s:15:"pa_typ-produktu";a:6:{s:4:"name";s:15:"pa_typ-produktu";s:5:"value";s:0:"";s:8:"position";i:1;s:10:"is_visible";i:1;s:12:"is_variation";i:1;s:11:"is_taxonomy";i:1;}s:21:"pa_stopien-ochrony-ip";a:6:{s:4:"name";s:21:"pa_stopien-ochrony-ip";s:5:"value";s:0:"";s:8:"position";i:1;s:10:"is_visible";i:1;s:12:"is_variation";i:1;s:11:"is_taxonomy";i:1;}s:18:"pa_podtyp-produktu";a:6:{s:4:"name";s:18:"pa_podtyp-produktu";s:5:"value";s:0:"";s:8:"position";i:2;s:10:"is_visible";i:1;s:12:"is_variation";i:1;s:11:"is_taxonomy";i:1;}s:8:"pa_kolor";a:6:{s:4:"name";s:8:"pa_kolor";s:5:"value";s:0:"";s:8:"position";i:2;s:10:"is_visible";i:1;s:12:"is_variation";i:1;s:11:"is_taxonomy";i:1;}s:19:"pa_kolor-producenta";a:6:{s:4:"name";s:19:"pa_kolor-producenta";s:5:"value";s:0:"";s:8:"position";i:3;s:10:"is_visible";i:1;s:12:"is_variation";i:1;s:11:"is_taxonomy";i:1;}s:8:"pa_seria";a:6:{s:4:"name";s:8:"pa_seria";s:5:"value";s:0:"";s:8:"position";i:4;s:10:"is_visible";i:1;s:12:"is_variation";i:1;s:11:"is_taxonomy";i:1;}s:17:"pa_sposob-montazu";a:6:{s:4:"name";s:17:"pa_sposob-montazu";s:5:"value";s:0:"";s:8:"position";i:8;s:10:"is_visible";i:1;s:12:"is_variation";i:1;s:11:"is_taxonomy";i:1;}} | TR1/114/KON¦TRN1/187/KON¦TRN1/182/KON¦TRN1/170/KON¦TRD2.163/111/KON¦TRN2/180/KON¦TRN3/176/KON¦TRN4/188/KON |  | Gniazdo telefoniczne podwójne RJ12 55 simon
130464 | Gniazdo telefoniczne podwójne RJ12 biały mat Simon 55 TF2.01/111 |  | TF2.01/111/KON | simple | 0 | [8 empty] | KONTAKT-SIMON, Bestwińska 21 43-500 Czechowice-Dziedzice, info@kontakt-simon.com.pl | [26 empty] | Biały | Biały | [37 empty] | Telefoniczne |  |  |  |  | Kontakt Simon | [16 empty] | Simon 55 |  |  | Podtynkowy |  |  |  | IP 20 | [15 empty] | Gniazda | [25 empty] | a:9:{s:12:"pa_producent";a:6:{s:4:"name";s:12:"pa_producent";s:5:"value";s:0:"";s:8:"position";i:1;s:10:"is_visible";i:1;s:12:"is_variation";i:1;s:11:"is_taxonomy";i:1;}s:18:"pa_dane-producenta";a:6:{s:4:"name";s:18:"pa_dane-producenta";s:5:"value";s:0:"";s:8:"position";i:1;s:10:"is_visible";i:1;s:12:"is_variation";i:1;s:11:"is_taxonomy";i:1;}s:15:"pa_typ-produktu";a:6:{s:4:"name";s:15:"pa_typ-produktu";s:5:"value";s:0:"";s:8:"position";i:1;s:10:"is_visible";i:1;s:12:"is_variation";i:1;s:11:"is_taxonomy";i:1;}s:21:"pa_stopien-ochrony-ip";a:6:{s:4:"name";s:21:"pa_stopien-ochrony-ip";s:5:"value";s:0:"";s:8:"position";i:1;s:10:"is_visible";i:1;s:12:"is_variation";i:1;s:11:"is_taxonomy";i:1;}s:18:"pa_podtyp-produktu";a:6:{s:4:"name";s:18:"pa_podtyp-produktu";s:5:"value";s:0:"";s:8:"position";i:2;s:10:"is_visible";i:1;s:12:"is_variation";i:1;s:11:"is_taxonomy";i:1;}s:8:"pa_kolor";a:6:{s:4:"name";s:8:"pa_kolor";s:5:"value";s:0:"";s:8:"position";i:2;s:10:"is_visible";i:1;s:12:"is_variation";i:1;s:11:"is_taxonomy";i:1;}s:19:"pa_kolor-producenta";a:6:{s:4:"name";s:19:"pa_kolor-producenta";s:5:"value";s:0:"";s:8:"position";i:3;s:10:"is_visible";i:1;s:12:"is_variation";i:1;s:11:"is_taxonomy";i:1;}s:8:"pa_seria";a:6:{s:4:"name";s:8:"pa_seria";s:5:"value";s:0:"";s:8:"position";i:4;s:10:"is_visible";i:1;s:12:"is_variation";i:1;s:11:"is_taxonomy";i:1;}s:17:"pa_sposob-montazu";a:6:{s:4:"name";s:17:"pa_sposob-montazu";s:5:"value";s:0:"";s:8:"position";i:8;s:10:"is_visible";i:1;s:12:"is_variation";i:1;s:11:"is_taxonomy";i:1;}} | TR1/111/KON¦TRN1/186/KON¦TRN1/188/KON¦TRN1/181/KON¦TRN1/182/KON¦TRD2.166/111/KON¦TRN2/180/KON¦TRN3/185/KON |  | Gniazdo telefoniczne podwójne RJ12 55 simon
130465 | Gniazdo światłowodowe / optyczne pojedyncze SC/APC czarny mat Simon 55 TGS1.01/149 |  | TGS1.01/149/KON | simple | 0 | [8 empty] | KONTAKT-SIMON, Bestwińska 21 43-500 Czechowice-Dziedzice, info@kontakt-simon.com.pl | [26 empty] | Czarny | Czarny | [37 empty] | Światłowodowe |  |  |  |  | Kontakt Simon | [16 empty] | Simon 55 |  |  | Podtynkowy |  |  |  | IP 20 | [15 empty] | Gniazda | [25 empty] | a:9:{s:12:"pa_producent";a:6:{s:4:"name";s:12:"pa_producent";s:5:"value";s:0:"";s:8:"position";i:1;s:10:"is_visible";i:1;s:12:"is_variation";i:1;s:11:"is_taxonomy";i:1;}s:18:"pa_dane-producenta";a:6:{s:4:"name";s:18:"pa_dane-producenta";s:5:"value";s:0:"";s:8:"position";i:1;s:10:"is_visible";i:1;s:12:"is_variation";i:1;s:11:"is_taxonomy";i:1;}s:15:"pa_typ-produktu";a:6:{s:4:"name";s:15:"pa_typ-produktu";s:5:"value";s:0:"";s:8:"position";i:1;s:10:"is_visible";i:1;s:12:"is_variation";i:1;s:11:"is_taxonomy";i:1;}s:21:"pa_stopien-ochrony-ip";a:6:{s:4:"name";s:21:"pa_stopien-ochrony-ip";s:5:"value";s:0:"";s:8:"position";i:1;s:10:"is_visible";i:1;s:12:"is_variation";i:1;s:11:"is_taxonomy";i:1;}s:18:"pa_podtyp-produktu";a:6:{s:4:"name";s:18:"pa_podtyp-produktu";s:5:"value";s:0:"";s:8:"position";i:2;s:10:"is_visible";i:1;s:12:"is_variation";i:1;s:11:"is_taxonomy";i:1;}s:8:"pa_kolor";a:6:{s:4:"name";s:8:"pa_kolor";s:5:"value";s:0:"";s:8:"position";i:2;s:10:"is_visible";i:1;s:12:"is_variation";i:1;s:11:"is_taxonomy";i:1;}s:19:"pa_kolor-producenta";a:6:{s:4:"name";s:19:"pa_kolor-producenta";s:5:"value";s:0:"";s:8:"position";i:3;s:10:"is_visible";i:1;s:12:"is_variation";i:1;s:11:"is_taxonomy";i:1;}s:8:"pa_seria";a:6:{s:4:"name";s:8:"pa_seria";s:5:"value";s:0:"";s:8:"position";i:4;s:10:"is_visible";i:1;s:12:"is_variation";i:1;s:11:"is_taxonomy";i:1;}s:17:"pa_sposob-montazu";a:6:{s:4:"name";s:17:"pa_sposob-montazu";s:5:"value";s:0:"";s:8:"position";i:8;s:10:"is_visible";i:1;s:12:"is_variation";i:1;s:11:"is_taxonomy";i:1;}} | TR1/149/KON¦TRN1/187/KON¦TRN1/180/KON¦TRD2.149/143/KON¦TRN2/188/KON¦TRN3/182/KON¦TRD4.163/149/KON |  | Gniazdo światłowodowe optyczne pojedyncze 55 simon
130466 | Gniazdo światłowodowe / optyczne pojedyncze SC/APC szampański mat Simon 55 TGS1.01/144 |  | TGS1.01/144/KON | simple | 0 | [8 empty] | KONTAKT-SIMON, Bestwińska 21 43-500 Czechowice-Dziedzice, info@kontakt-simon.com.pl | [26 empty] | Złoty | Szampański | [37 empty] | Światłowodowe |  |  |  |  | Kontakt Simon | [16 empty] | Simon 55 |  |  | Podtynkowy |  |  |  | IP 20 | [15 empty] | Gniazda | [25 empty] | a:9:{s:12:"pa_producent";a:6:{s:4:"name";s:12:"pa_producent";s:5:"value";s:0:"";s:8:"position";i:1;s:10:"is_visible";i:1;s:12:"is_variation";i:1;s:11:"is_taxonomy";i:1;}s:18:"pa_dane-producenta";a:6:{s:4:"name";s:18:"pa_dane-producenta";s:5:"value";s:0:"";s:8:"position";i:1;s:10:"is_visible";i:1;s:12:"is_variation";i:1;s:11:"is_taxonomy";i:1;}s:15:"pa_typ-produktu";a:6:{s:4:"name";s:15:"pa_typ-produktu";s:5:"value";s:0:"";s:8:"position";i:1;s:10:"is_visible";i:1;s:12:"is_variation";i:1;s:11:"is_taxonomy";i:1;}s:21:"pa_stopien-ochrony-ip";a:6:{s:4:"name";s:21:"pa_stopien-ochrony-ip";s:5:"value";s:0:"";s:8:"position";i:1;s:10:"is_visible";i:1;s:12:"is_variation";i:1;s:11:"is_taxonomy";i:1;}s:18:"pa_podtyp-produktu";a:6:{s:4:"name";s:18:"pa_podtyp-produktu";s:5:"value";s:0:"";s:8:"position";i:2;s:10:"is_visible";i:1;s:12:"is_variation";i:1;s:11:"is_taxonomy";i:1;}s:8:"pa_kolor";a:6:{s:4:"name";s:8:"pa_kolor";s:5:"value";s:0:"";s:8:"position";i:2;s:10:"is_visible";i:1;s:12:"is_variation";i:1;s:11:"is_taxonomy";i:1;}s:19:"pa_kolor-producenta";a:6:{s:4:"name";s:19:"pa_kolor-producenta";s:5:"value";s:0:"";s:8:"position";i:3;s:10:"is_visible";i:1;s:12:"is_variation";i:1;s:11:"is_taxonomy";i:1;}s:8:"pa_seria";a:6:{s:4:"name";s:8:"pa_seria";s:5:"value";s:0:"";s:8:"position";i:4;s:10:"is_visible";i:1;s:12:"is_variation";i:1;s:11:"is_taxonomy";i:1;}s:17:"pa_sposob-montazu";a:6:{s:4:"name";s:17:"pa_sposob-montazu";s:5:"value";s:0:"";s:8:"position";i:8;s:10:"is_visible";i:1;s:12:"is_variation";i:1;s:11:"is_taxonomy";i:1;}} | TR1/144/KON¦TRN1/171/KON¦TRD2.166/111/KON¦TRN2/185/KON¦TRN2/179/KON¦TRN4/190/KON¦TR5/144/KON |  | Gniazdo światłowodowe optyczne pojedyncze 55 simon
130467 | Gniazdo światłowodowe / optyczne pojedyncze SC/APC aluminium mat Simon 55 TGS1.01/143 |  | TGS1.01/143/KON | simple | 0 | [8 empty] | KONTAKT-SIMON, Bestwińska 21 43-500 Czechowice-Dziedzice, info@kontakt-simon.com.pl | [26 empty] | Srebrny | Aluminium | [37 empty] | Światłowodowe |  |  |  |  | Kontakt Simon | [16 empty] | Simon 55 |  |  | Podtynkowy |  |  |  | IP 20 | [15 empty] | Gniazda | [25 empty] | a:9:{s:12:"pa_producent";a:6:{s:4:"name";s:12:"pa_producent";s:5:"value";s:0:"";s:8:"position";i:1;s:10:"is_visible";i:1;s:12:"is_variation";i:1;s:11:"is_taxonomy";i:1;}s:18:"pa_dane-producenta";a:6:{s:4:"name";s:18:"pa_dane-producenta";s:5:"value";s:0:"";s:8:"position";i:1;s:10:"is_visible";i:1;s:12:"is_variation";i:1;s:11:"is_taxonomy";i:1;}s:15:"pa_typ-produktu";a:6:{s:4:"name";s:15:"pa_typ-produktu";s:5:"value";s:0:"";s:8:"position";i:1;s:10:"is_visible";i:1;s:12:"is_variation";i:1;s:11:"is_taxonomy";i:1;}s:21:"pa_stopien-ochrony-ip";a:6:{s:4:"name";s:21:"pa_stopien-ochrony-ip";s:5:"value";s:0:"";s:8:"position";i:1;s:10:"is_visible";i:1;s:12:"is_variation";i:1;s:11:"is_taxonomy";i:1;}s:18:"pa_podtyp-produktu";a:6:{s:4:"name";s:18:"pa_podtyp-produktu";s:5:"value";s:0:"";s:8:"position";i:2;s:10:"is_visible";i:1;s:12:"is_variation";i:1;s:11:"is_taxonomy";i:1;}s:8:"pa_kolor";a:6:{s:4:"name";s:8:"pa_kolor";s:5:"value";s:0:"";s:8:"position";i:2;s:10:"is_visible";i:1;s:12:"is_variation";i:1;s:11:"is_taxonomy";i:1;}s:19:"pa_kolor-producenta";a:6:{s:4:"name";s:19:"pa_kolor-producenta";s:5:"value";s:0:"";s:8:"position";i:3;s:10:"is_visible";i:1;s:12:"is_variation";i:1;s:11:"is_taxonomy";i:1;}s:8:"pa_seria";a:6:{s:4:"name";s:8:"pa_seria";s:5:"value";s:0:"";s:8:"position";i:4;s:10:"is_visible";i:1;s:12:"is_variation";i:1;s:11:"is_taxonomy";i:1;}s:17:"pa_sposob-montazu";a:6:{s:4:"name";s:17:"pa_sposob-montazu";s:5:"value";s:0:"";s:8:"position";i:8;s:10:"is_visible";i:1;s:12:"is_variation";i:1;s:11:"is_taxonomy";i:1;}} | TR1/143/KON¦TRN1/185/KON¦TRD2.163/149/KON¦TRN2/188/KON¦TRN2/180/KON¦TRN3/176/KON¦TRD4.149/143/KON¦TRN5/182/KON |  | Gniazdo światłowodowe optyczne pojedyncze 55 simon
130468 | Gniazdo światłowodowe / optyczne pojedyncze SC/APC grafitowy mat Simon 55 TGS1.01/116 |  | TGS1.01/116/KON | simple | 0 | [8 empty] | KONTAKT-SIMON, Bestwińska 21 43-500 Czechowice-Dziedzice, info@kontakt-simon.com.pl | [26 empty] | Grafitowy | Grafitowy | [37 empty] | Światłowodowe |  |  |  |  | Kontakt Simon | [16 empty] | Simon 55 |  |  | Podtynkowy |  |  |  | IP 20 | [15 empty] | Gniazda | [25 empty] | a:9:{s:12:"pa_producent";a:6:{s:4:"name";s:12:"pa_producent";s:5:"value";s:0:"";s:8:"position";i:1;s:10:"is_visible";i:1;s:12:"is_variation";i:1;s:11:"is_taxonomy";i:1;}s:18:"pa_dane-producenta";a:6:{s:4:"name";s:18:"pa_dane-producenta";s:5:"value";s:0:"";s:8:"position";i:1;s:10:"is_visible";i:1;s:12:"is_variation";i:1;s:11:"is_taxonomy";i:1;}s:15:"pa_typ-produktu";a:6:{s:4:"name";s:15:"pa_typ-produktu";s:5:"value";s:0:"";s:8:"position";i:1;s:10:"is_visible";i:1;s:12:"is_variation";i:1;s:11:"is_taxonomy";i:1;}s:21:"pa_stopien-ochrony-ip";a:6:{s:4:"name";s:21:"pa_stopien-ochrony-ip";s:5:"value";s:0:"";s:8:"position";i:1;s:10:"is_visible";i:1;s:12:"is_variation";i:1;s:11:"is_taxonomy";i:1;}s:18:"pa_podtyp-produktu";a:6:{s:4:"name";s:18:"pa_podtyp-produktu";s:5:"value";s:0:"";s:8:"position";i:2;s:10:"is_visible";i:1;s:12:"is_variation";i:1;s:11:"is_taxonomy";i:1;}s:8:"pa_kolor";a:6:{s:4:"name";s:8:"pa_kolor";s:5:"value";s:0:"";s:8:"position";i:2;s:10:"is_visible";i:1;s:12:"is_variation";i:1;s:11:"is_taxonomy";i:1;}s:19:"pa_kolor-producenta";a:6:{s:4:"name";s:19:"pa_kolor-producenta";s:5:"value";s:0:"";s:8:"position";i:3;s:10:"is_visible";i:1;s:12:"is_variation";i:1;s:11:"is_taxonomy";i:1;}s:8:"pa_seria";a:6:{s:4:"name";s:8:"pa_seria";s:5:"value";s:0:"";s:8:"position";i:4;s:10:"is_visible";i:1;s:12:"is_variation";i:1;s:11:"is_taxonomy";i:1;}s:17:"pa_sposob-montazu";a:6:{s:4:"name";s:17:"pa_sposob-montazu";s:5:"value";s:0:"";s:8:"position";i:8;s:10:"is_visible";i:1;s:12:"is_variation";i:1;s:11:"is_taxonomy";i:1;}} | TR1/116/KON¦TRN1/188/KON¦TRD2.149/143/KON¦TRN2/186/KON¦TRN2/189/KON¦TRN3/187/KON¦TRN3/180/KON¦TRN3/176/KON |  | Gniazdo światłowodowe optyczne pojedyncze 55 simon
130469 | Gniazdo światłowodowe / optyczne pojedyncze SC/APC jasnoszary mat Simon 55 TGS1.01/114 |  | TGS1.01/114/KON | simple | 0 | [8 empty] | KONTAKT-SIMON, Bestwińska 21 43-500 Czechowice-Dziedzice, info@kontakt-simon.com.pl | [26 empty] | Szary | Jasnoszary | [37 empty] | Światłowodowe |  |  |  |  | Kontakt Simon | [16 empty] | Simon 55 |  |  | Podtynkowy |  |  |  | IP 20 | [15 empty] | Gniazda | [25 empty] | a:9:{s:12:"pa_producent";a:6:{s:4:"name";s:12:"pa_producent";s:5:"value";s:0:"";s:8:"position";i:1;s:10:"is_visible";i:1;s:12:"is_variation";i:1;s:11:"is_taxonomy";i:1;}s:18:"pa_dane-producenta";a:6:{s:4:"name";s:18:"pa_dane-producenta";s:5:"value";s:0:"";s:8:"position";i:1;s:10:"is_visible";i:1;s:12:"is_variation";i:1;s:11:"is_taxonomy";i:1;}s:15:"pa_typ-produktu";a:6:{s:4:"name";s:15:"pa_typ-produktu";s:5:"value";s:0:"";s:8:"position";i:1;s:10:"is_visible";i:1;s:12:"is_variation";i:1;s:11:"is_taxonomy";i:1;}s:21:"pa_stopien-ochrony-ip";a:6:{s:4:"name";s:21:"pa_stopien-ochrony-ip";s:5:"value";s:0:"";s:8:"position";i:1;s:10:"is_visible";i:1;s:12:"is_variation";i:1;s:11:"is_taxonomy";i:1;}s:18:"pa_podtyp-produktu";a:6:{s:4:"name";s:18:"pa_podtyp-produktu";s:5:"value";s:0:"";s:8:"position";i:2;s:10:"is_visible";i:1;s:12:"is_variation";i:1;s:11:"is_taxonomy";i:1;}s:8:"pa_kolor";a:6:{s:4:"name";s:8:"pa_kolor";s:5:"value";s:0:"";s:8:"position";i:2;s:10:"is_visible";i:1;s:12:"is_variation";i:1;s:11:"is_taxonomy";i:1;}s:19:"pa_kolor-producenta";a:6:{s:4:"name";s:19:"pa_kolor-producenta";s:5:"value";s:0:"";s:8:"position";i:3;s:10:"is_visible";i:1;s:12:"is_variation";i:1;s:11:"is_taxonomy";i:1;}s:8:"pa_seria";a:6:{s:4:"name";s:8:"pa_seria";s:5:"value";s:0:"";s:8:"position";i:4;s:10:"is_visible";i:1;s:12:"is_variation";i:1;s:11:"is_taxonomy";i:1;}s:17:"pa_sposob-montazu";a:6:{s:4:"name";s:17:"pa_sposob-montazu";s:5:"value";s:0:"";s:8:"position";i:8;s:10:"is_visible";i:1;s:12:"is_variation";i:1;s:11:"is_taxonomy";i:1;}} | TR1/114/KON¦TRN1/187/KON¦TRN1/182/KON¦TRN1/170/KON¦TRD2.163/111/KON¦TRN2/180/KON¦TRN3/176/KON¦TRN4/188/KON |  | Gniazdo światłowodowe optyczne pojedyncze 55 simon
130470 | Gniazdo światłowodowe / optyczne pojedyncze SC/APC biały mat Simon 55 TGS1.01/111 |  | TGS1.01/111/KON | simple | 0 | [8 empty] | KONTAKT-SIMON, Bestwińska 21 43-500 Czechowice-Dziedzice, info@kontakt-simon.com.pl | [26 empty] | Biały | Biały | [37 empty] | Światłowodowe |  |  |  |  | Kontakt Simon | [16 empty] | Simon 55 |  |  | Podtynkowy |  |  |  | IP 20 | [15 empty] | Gniazda | [25 empty] | a:9:{s:12:"pa_producent";a:6:{s:4:"name";s:12:"pa_producent";s:5:"value";s:0:"";s:8:"position";i:1;s:10:"is_visible";i:1;s:12:"is_variation";i:1;s:11:"is_taxonomy";i:1;}s:18:"pa_dane-producenta";a:6:{s:4:"name";s:18:"pa_dane-producenta";s:5:"value";s:0:"";s:8:"position";i:1;s:10:"is_visible";i:1;s:12:"is_variation";i:1;s:11:"is_taxonomy";i:1;}s:15:"pa_typ-produktu";a:6:{s:4:"name";s:15:"pa_typ-produktu";s:5:"value";s:0:"";s:8:"position";i:1;s:10:"is_visible";i:1;s:12:"is_variation";i:1;s:11:"is_taxonomy";i:1;}s:21:"pa_stopien-ochrony-ip";a:6:{s:4:"name";s:21:"pa_stopien-ochrony-ip";s:5:"value";s:0:"";s:8:"position";i:1;s:10:"is_visible";i:1;s:12:"is_variation";i:1;s:11:"is_taxonomy";i:1;}s:18:"pa_podtyp-produktu";a:6:{s:4:"name";s:18:"pa_podtyp-produktu";s:5:"value";s:0:"";s:8:"position";i:2;s:10:"is_visible";i:1;s:12:"is_variation";i:1;s:11:"is_taxonomy";i:1;}s:8:"pa_kolor";a:6:{s:4:"name";s:8:"pa_kolor";s:5:"value";s:0:"";s:8:"position";i:2;s:10:"is_visible";i:1;s:12:"is_variation";i:1;s:11:"is_taxonomy";i:1;}s:19:"pa_kolor-producenta";a:6:{s:4:"name";s:19:"pa_kolor-producenta";s:5:"value";s:0:"";s:8:"position";i:3;s:10:"is_visible";i:1;s:12:"is_variation";i:1;s:11:"is_taxonomy";i:1;}s:8:"pa_seria";a:6:{s:4:"name";s:8:"pa_seria";s:5:"value";s:0:"";s:8:"position";i:4;s:10:"is_visible";i:1;s:12:"is_variation";i:1;s:11:"is_taxonomy";i:1;}s:17:"pa_sposob-montazu";a:6:{s:4:"name";s:17:"pa_sposob-montazu";s:5:"value";s:0:"";s:8:"position";i:8;s:10:"is_visible";i:1;s:12:"is_variation";i:1;s:11:"is_taxonomy";i:1;}} | TR1/111/KON¦TRN1/186/KON¦TRN1/188/KON¦TRN1/181/KON¦TRN1/182/KON¦TRD2.166/111/KON¦TRN2/180/KON¦TRN3/185/KON |  | Gniazdo światłowodowe optyczne pojedyncze 55 simon
130471 | Gniazdo światłowodowe / optyczne podwójne SC/APC czarny mat Simon 55 TGS2.01/149 |  | TGS2.01/149/KON | simple | 0 | [8 empty] | KONTAKT-SIMON, Bestwińska 21 43-500 Czechowice-Dziedzice, info@kontakt-simon.com.pl | [26 empty] | Czarny | Czarny | [37 empty] | Światłowodowe |  |  |  |  | Kontakt Simon | [16 empty] | Simon 55 |  |  | Podtynkowy |  |  |  | IP 20 | [15 empty] | Gniazda | [25 empty] | a:9:{s:12:"pa_producent";a:6:{s:4:"name";s:12:"pa_producent";s:5:"value";s:0:"";s:8:"position";i:1;s:10:"is_visible";i:1;s:12:"is_variation";i:1;s:11:"is_taxonomy";i:1;}s:18:"pa_dane-producenta";a:6:{s:4:"name";s:18:"pa_dane-producenta";s:5:"value";s:0:"";s:8:"position";i:1;s:10:"is_visible";i:1;s:12:"is_variation";i:1;s:11:"is_taxonomy";i:1;}s:15:"pa_typ-produktu";a:6:{s:4:"name";s:15:"pa_typ-produktu";s:5:"value";s:0:"";s:8:"position";i:1;s:10:"is_visible";i:1;s:12:"is_variation";i:1;s:11:"is_taxonomy";i:1;}s:21:"pa_stopien-ochrony-ip";a:6:{s:4:"name";s:21:"pa_stopien-ochrony-ip";s:5:"value";s:0:"";s:8:"position";i:1;s:10:"is_visible";i:1;s:12:"is_variation";i:1;s:11:"is_taxonomy";i:1;}s:18:"pa_podtyp-produktu";a:6:{s:4:"name";s:18:"pa_podtyp-produktu";s:5:"value";s:0:"";s:8:"position";i:2;s:10:"is_visible";i:1;s:12:"is_variation";i:1;s:11:"is_taxonomy";i:1;}s:8:"pa_kolor";a:6:{s:4:"name";s:8:"pa_kolor";s:5:"value";s:0:"";s:8:"position";i:2;s:10:"is_visible";i:1;s:12:"is_variation";i:1;s:11:"is_taxonomy";i:1;}s:19:"pa_kolor-producenta";a:6:{s:4:"name";s:19:"pa_kolor-producenta";s:5:"value";s:0:"";s:8:"position";i:3;s:10:"is_visible";i:1;s:12:"is_variation";i:1;s:11:"is_taxonomy";i:1;}s:8:"pa_seria";a:6:{s:4:"name";s:8:"pa_seria";s:5:"value";s:0:"";s:8:"position";i:4;s:10:"is_visible";i:1;s:12:"is_variation";i:1;s:11:"is_taxonomy";i:1;}s:17:"pa_sposob-montazu";a:6:{s:4:"name";s:17:"pa_sposob-montazu";s:5:"value";s:0:"";s:8:"position";i:8;s:10:"is_visible";i:1;s:12:"is_variation";i:1;s:11:"is_taxonomy";i:1;}} | TR1/149/KON¦TRN1/187/KON¦TRN1/180/KON¦TRD2.149/143/KON¦TRN2/188/KON¦TRN3/182/KON¦TRD4.163/149/KON |  | Gniazdo światłowodowe optyczne podwójne 55 simon
130472 | Gniazdo światłowodowe / optyczne podwójne SC/APC szampański mat Simon 55 TGS2.01/144 |  | TGS2.01/144/KON | simple | 0 | [8 empty] | KONTAKT-SIMON, Bestwińska 21 43-500 Czechowice-Dziedzice, info@kontakt-simon.com.pl | [26 empty] | Złoty | Szampański | [37 empty] | Światłowodowe |  |  |  |  | Kontakt Simon | [16 empty] | Simon 55 |  |  | Podtynkowy |  |  |  | IP 20 | [15 empty] | Gniazda | [25 empty] | a:9:{s:12:"pa_producent";a:6:{s:4:"name";s:12:"pa_producent";s:5:"value";s:0:"";s:8:"position";i:1;s:10:"is_visible";i:1;s:12:"is_variation";i:1;s:11:"is_taxonomy";i:1;}s:18:"pa_dane-producenta";a:6:{s:4:"name";s:18:"pa_dane-producenta";s:5:"value";s:0:"";s:8:"position";i:1;s:10:"is_visible";i:1;s:12:"is_variation";i:1;s:11:"is_taxonomy";i:1;}s:15:"pa_typ-produktu";a:6:{s:4:"name";s:15:"pa_typ-produktu";s:5:"value";s:0:"";s:8:"position";i:1;s:10:"is_visible";i:1;s:12:"is_variation";i:1;s:11:"is_taxonomy";i:1;}s:21:"pa_stopien-ochrony-ip";a:6:{s:4:"name";s:21:"pa_stopien-ochrony-ip";s:5:"value";s:0:"";s:8:"position";i:1;s:10:"is_visible";i:1;s:12:"is_variation";i:1;s:11:"is_taxonomy";i:1;}s:18:"pa_podtyp-produktu";a:6:{s:4:"name";s:18:"pa_podtyp-produktu";s:5:"value";s:0:"";s:8:"position";i:2;s:10:"is_visible";i:1;s:12:"is_variation";i:1;s:11:"is_taxonomy";i:1;}s:8:"pa_kolor";a:6:{s:4:"name";s:8:"pa_kolor";s:5:"value";s:0:"";s:8:"position";i:2;s:10:"is_visible";i:1;s:12:"is_variation";i:1;s:11:"is_taxonomy";i:1;}s:19:"pa_kolor-producenta";a:6:{s:4:"name";s:19:"pa_kolor-producenta";s:5:"value";s:0:"";s:8:"position";i:3;s:10:"is_visible";i:1;s:12:"is_variation";i:1;s:11:"is_taxonomy";i:1;}s:8:"pa_seria";a:6:{s:4:"name";s:8:"pa_seria";s:5:"value";s:0:"";s:8:"position";i:4;s:10:"is_visible";i:1;s:12:"is_variation";i:1;s:11:"is_taxonomy";i:1;}s:17:"pa_sposob-montazu";a:6:{s:4:"name";s:17:"pa_sposob-montazu";s:5:"value";s:0:"";s:8:"position";i:8;s:10:"is_visible";i:1;s:12:"is_variation";i:1;s:11:"is_taxonomy";i:1;}} | TR1/144/KON¦TRN1/171/KON¦TRD2.166/111/KON¦TRN2/185/KON¦TRN2/179/KON¦TRN4/190/KON¦TR5/144/KON |  | Gniazdo światłowodowe optyczne podwójne 55 simon
130473 | Gniazdo światłowodowe / optyczne podwójne SC/APC aluminium mat Simon 55 TGS2.01/143 |  | TGS2.01/143/KON | simple | 0 | [8 empty] | KONTAKT-SIMON, Bestwińska 21 43-500 Czechowice-Dziedzice, info@kontakt-simon.com.pl | [26 empty] | Srebrny | Aluminium | [37 empty] | Światłowodowe |  |  |  |  | Kontakt Simon | [16 empty] | Simon 55 |  |  | Podtynkowy |  |  |  | IP 20 | [15 empty] | Gniazda | [25 empty] | a:9:{s:12:"pa_producent";a:6:{s:4:"name";s:12:"pa_producent";s:5:"value";s:0:"";s:8:"position";i:1;s:10:"is_visible";i:1;s:12:"is_variation";i:1;s:11:"is_taxonomy";i:1;}s:18:"pa_dane-producenta";a:6:{s:4:"name";s:18:"pa_dane-producenta";s:5:"value";s:0:"";s:8:"position";i:1;s:10:"is_visible";i:1;s:12:"is_variation";i:1;s:11:"is_taxonomy";i:1;}s:15:"pa_typ-produktu";a:6:{s:4:"name";s:15:"pa_typ-produktu";s:5:"value";s:0:"";s:8:"position";i:1;s:10:"is_visible";i:1;s:12:"is_variation";i:1;s:11:"is_taxonomy";i:1;}s:21:"pa_stopien-ochrony-ip";a:6:{s:4:"name";s:21:"pa_stopien-ochrony-ip";s:5:"value";s:0:"";s:8:"position";i:1;s:10:"is_visible";i:1;s:12:"is_variation";i:1;s:11:"is_taxonomy";i:1;}s:18:"pa_podtyp-produktu";a:6:{s:4:"name";s:18:"pa_podtyp-produktu";s:5:"value";s:0:"";s:8:"position";i:2;s:10:"is_visible";i:1;s:12:"is_variation";i:1;s:11:"is_taxonomy";i:1;}s:8:"pa_kolor";a:6:{s:4:"name";s:8:"pa_kolor";s:5:"value";s:0:"";s:8:"position";i:2;s:10:"is_visible";i:1;s:12:"is_variation";i:1;s:11:"is_taxonomy";i:1;}s:19:"pa_kolor-producenta";a:6:{s:4:"name";s:19:"pa_kolor-producenta";s:5:"value";s:0:"";s:8:"position";i:3;s:10:"is_visible";i:1;s:12:"is_variation";i:1;s:11:"is_taxonomy";i:1;}s:8:"pa_seria";a:6:{s:4:"name";s:8:"pa_seria";s:5:"value";s:0:"";s:8:"position";i:4;s:10:"is_visible";i:1;s:12:"is_variation";i:1;s:11:"is_taxonomy";i:1;}s:17:"pa_sposob-montazu";a:6:{s:4:"name";s:17:"pa_sposob-montazu";s:5:"value";s:0:"";s:8:"position";i:8;s:10:"is_visible";i:1;s:12:"is_variation";i:1;s:11:"is_taxonomy";i:1;}} | TR1/143/KON¦TRN1/185/KON¦TRD2.163/149/KON¦TRN2/188/KON¦TRN2/180/KON¦TRN3/176/KON¦TRD4.149/143/KON¦TRN5/182/KON |  | Gniazdo światłowodowe optyczne podwójne 55 simon
130474 | Gniazdo światłowodowe / optyczne podwójne SC/APC grafitowy mat Simon 55 TGS2.01/116 |  | TGS2.01/116/KON | simple | 0 | [8 empty] | KONTAKT-SIMON, Bestwińska 21 43-500 Czechowice-Dziedzice, info@kontakt-simon.com.pl | [26 empty] | Grafitowy | Grafitowy | [37 empty] | Światłowodowe |  |  |  |  | Kontakt Simon | [16 empty] | Simon 55 |  |  | Podtynkowy |  |  |  | IP 20 | [15 empty] | Gniazda | [25 empty] | a:9:{s:12:"pa_producent";a:6:{s:4:"name";s:12:"pa_producent";s:5:"value";s:0:"";s:8:"position";i:1;s:10:"is_visible";i:1;s:12:"is_variation";i:1;s:11:"is_taxonomy";i:1;}s:18:"pa_dane-producenta";a:6:{s:4:"name";s:18:"pa_dane-producenta";s:5:"value";s:0:"";s:8:"position";i:1;s:10:"is_visible";i:1;s:12:"is_variation";i:1;s:11:"is_taxonomy";i:1;}s:15:"pa_typ-produktu";a:6:{s:4:"name";s:15:"pa_typ-produktu";s:5:"value";s:0:"";s:8:"position";i:1;s:10:"is_visible";i:1;s:12:"is_variation";i:1;s:11:"is_taxonomy";i:1;}s:21:"pa_stopien-ochrony-ip";a:6:{s:4:"name";s:21:"pa_stopien-ochrony-ip";s:5:"value";s:0:"";s:8:"position";i:1;s:10:"is_visible";i:1;s:12:"is_variation";i:1;s:11:"is_taxonomy";i:1;}s:18:"pa_podtyp-produktu";a:6:{s:4:"name";s:18:"pa_podtyp-produktu";s:5:"value";s:0:"";s:8:"position";i:2;s:10:"is_visible";i:1;s:12:"is_variation";i:1;s:11:"is_taxonomy";i:1;}s:8:"pa_kolor";a:6:{s:4:"name";s:8:"pa_kolor";s:5:"value";s:0:"";s:8:"position";i:2;s:10:"is_visible";i:1;s:12:"is_variation";i:1;s:11:"is_taxonomy";i:1;}s:19:"pa_kolor-producenta";a:6:{s:4:"name";s:19:"pa_kolor-producenta";s:5:"value";s:0:"";s:8:"position";i:3;s:10:"is_visible";i:1;s:12:"is_variation";i:1;s:11:"is_taxonomy";i:1;}s:8:"pa_seria";a:6:{s:4:"name";s:8:"pa_seria";s:5:"value";s:0:"";s:8:"position";i:4;s:10:"is_visible";i:1;s:12:"is_variation";i:1;s:11:"is_taxonomy";i:1;}s:17:"pa_sposob-montazu";a:6:{s:4:"name";s:17:"pa_sposob-montazu";s:5:"value";s:0:"";s:8:"position";i:8;s:10:"is_visible";i:1;s:12:"is_variation";i:1;s:11:"is_taxonomy";i:1;}} | TR1/116/KON¦TRN1/188/KON¦TRD2.149/143/KON¦TRN2/186/KON¦TRN2/189/KON¦TRN3/187/KON¦TRN3/180/KON¦TRN3/176/KON |  | Gniazdo światłowodowe optyczne podwójne 55 simon
130475 | Gniazdo światłowodowe / optyczne podwójne SC/APC jasnoszary mat Simon 55 TGS2.01/114 |  | TGS2.01/114/KON | simple | 0 | [8 empty] | KONTAKT-SIMON, Bestwińska 21 43-500 Czechowice-Dziedzice, info@kontakt-simon.com.pl | [26 empty] | Szary | Jasnoszary | [37 empty] | Światłowodowe |  |  |  |  | Kontakt Simon | [16 empty] | Simon 55 |  |  | Podtynkowy |  |  |  | IP 20 | [15 empty] | Gniazda | [25 empty] | a:9:{s:12:"pa_producent";a:6:{s:4:"name";s:12:"pa_producent";s:5:"value";s:0:"";s:8:"position";i:1;s:10:"is_visible";i:1;s:12:"is_variation";i:1;s:11:"is_taxonomy";i:1;}s:18:"pa_dane-producenta";a:6:{s:4:"name";s:18:"pa_dane-producenta";s:5:"value";s:0:"";s:8:"position";i:1;s:10:"is_visible";i:1;s:12:"is_variation";i:1;s:11:"is_taxonomy";i:1;}s:15:"pa_typ-produktu";a:6:{s:4:"name";s:15:"pa_typ-produktu";s:5:"value";s:0:"";s:8:"position";i:1;s:10:"is_visible";i:1;s:12:"is_variation";i:1;s:11:"is_taxonomy";i:1;}s:21:"pa_stopien-ochrony-ip";a:6:{s:4:"name";s:21:"pa_stopien-ochrony-ip";s:5:"value";s:0:"";s:8:"position";i:1;s:10:"is_visible";i:1;s:12:"is_variation";i:1;s:11:"is_taxonomy";i:1;}s:18:"pa_podtyp-produktu";a:6:{s:4:"name";s:18:"pa_podtyp-produktu";s:5:"value";s:0:"";s:8:"position";i:2;s:10:"is_visible";i:1;s:12:"is_variation";i:1;s:11:"is_taxonomy";i:1;}s:8:"pa_kolor";a:6:{s:4:"name";s:8:"pa_kolor";s:5:"value";s:0:"";s:8:"position";i:2;s:10:"is_visible";i:1;s:12:"is_variation";i:1;s:11:"is_taxonomy";i:1;}s:19:"pa_kolor-producenta";a:6:{s:4:"name";s:19:"pa_kolor-producenta";s:5:"value";s:0:"";s:8:"position";i:3;s:10:"is_visible";i:1;s:12:"is_variation";i:1;s:11:"is_taxonomy";i:1;}s:8:"pa_seria";a:6:{s:4:"name";s:8:"pa_seria";s:5:"value";s:0:"";s:8:"position";i:4;s:10:"is_visible";i:1;s:12:"is_variation";i:1;s:11:"is_taxonomy";i:1;}s:17:"pa_sposob-montazu";a:6:{s:4:"name";s:17:"pa_sposob-montazu";s:5:"value";s:0:"";s:8:"position";i:8;s:10:"is_visible";i:1;s:12:"is_variation";i:1;s:11:"is_taxonomy";i:1;}} | TR1/114/KON¦TRN1/187/KON¦TRN1/182/KON¦TRN1/170/KON¦TRD2.163/111/KON¦TRN2/180/KON¦TRN3/176/KON¦TRN4/188/KON |  | Gniazdo światłowodowe optyczne podwójne 55 simon
130476 | Gniazdo światłowodowe / optyczne podwójne SC/APC biały mat Simon 55 TGS2.01/111 |  | TGS2.01/111/KON | simple | 0 | [8 empty] | KONTAKT-SIMON, Bestwińska 21 43-500 Czechowice-Dziedzice, info@kontakt-simon.com.pl | [26 empty] | Biały | Biały | [37 empty] | Światłowodowe |  |  |  |  | Kontakt Simon | [16 empty] | Simon 55 |  |  | Podtynkowy |  |  |  | IP 20 | [15 empty] | Gniazda | [25 empty] | a:9:{s:12:"pa_producent";a:6:{s:4:"name";s:12:"pa_producent";s:5:"value";s:0:"";s:8:"position";i:1;s:10:"is_visible";i:1;s:12:"is_variation";i:1;s:11:"is_taxonomy";i:1;}s:18:"pa_dane-producenta";a:6:{s:4:"name";s:18:"pa_dane-producenta";s:5:"value";s:0:"";s:8:"position";i:1;s:10:"is_visible";i:1;s:12:"is_variation";i:1;s:11:"is_taxonomy";i:1;}s:15:"pa_typ-produktu";a:6:{s:4:"name";s:15:"pa_typ-produktu";s:5:"value";s:0:"";s:8:"position";i:1;s:10:"is_visible";i:1;s:12:"is_variation";i:1;s:11:"is_taxonomy";i:1;}s:21:"pa_stopien-ochrony-ip";a:6:{s:4:"name";s:21:"pa_stopien-ochrony-ip";s:5:"value";s:0:"";s:8:"position";i:1;s:10:"is_visible";i:1;s:12:"is_variation";i:1;s:11:"is_taxonomy";i:1;}s:18:"pa_podtyp-produktu";a:6:{s:4:"name";s:18:"pa_podtyp-produktu";s:5:"value";s:0:"";s:8:"position";i:2;s:10:"is_visible";i:1;s:12:"is_variation";i:1;s:11:"is_taxonomy";i:1;}s:8:"pa_kolor";a:6:{s:4:"name";s:8:"pa_kolor";s:5:"value";s:0:"";s:8:"position";i:2;s:10:"is_visible";i:1;s:12:"is_variation";i:1;s:11:"is_taxonomy";i:1;}s:19:"pa_kolor-producenta";a:6:{s:4:"name";s:19:"pa_kolor-producenta";s:5:"value";s:0:"";s:8:"position";i:3;s:10:"is_visible";i:1;s:12:"is_variation";i:1;s:11:"is_taxonomy";i:1;}s:8:"pa_seria";a:6:{s:4:"name";s:8:"pa_seria";s:5:"value";s:0:"";s:8:"position";i:4;s:10:"is_visible";i:1;s:12:"is_variation";i:1;s:11:"is_taxonomy";i:1;}s:17:"pa_sposob-montazu";a:6:{s:4:"name";s:17:"pa_sposob-montazu";s:5:"value";s:0:"";s:8:"position";i:8;s:10:"is_visible";i:1;s:12:"is_variation";i:1;s:11:"is_taxonomy";i:1;}} | TR1/111/KON¦TRN1/186/KON¦TRN1/188/KON¦TRN1/181/KON¦TRN1/182/KON¦TRD2.166/111/KON¦TRN2/180/KON¦TRN3/185/KON |  | Gniazdo światłowodowe optyczne podwójne 55 simon
130477 | Gniazdo schuko z zintegrowaną ładowarką 2xUSB A, 2.1 A, 5 V DC, czarny mat Simon 55 TGSZ1ZUSB2AA.01/149 |  | TGSZ1ZUSB2AA.01/149/KON | simple | 0 | [8 empty] | KONTAKT-SIMON, Bestwińska 21 43-500 Czechowice-Dziedzice, info@kontakt-simon.com.pl | [26 empty] | Czarny | Czarny | [37 empty] | USB¦Wtyczkowe |  |  |  |  | Kontakt Simon | [16 empty] | Simon 55 |  |  | Podtynkowy |  |  |  | IP 20 | [15 empty] | Gniazda | [25 empty] | a:9:{s:12:"pa_producent";a:6:{s:4:"name";s:12:"pa_producent";s:5:"value";s:0:"";s:8:"position";i:1;s:10:"is_visible";i:1;s:12:"is_variation";i:1;s:11:"is_taxonomy";i:1;}s:18:"pa_dane-producenta";a:6:{s:4:"name";s:18:"pa_dane-producenta";s:5:"value";s:0:"";s:8:"position";i:1;s:10:"is_visible";i:1;s:12:"is_variation";i:1;s:11:"is_taxonomy";i:1;}s:15:"pa_typ-produktu";a:6:{s:4:"name";s:15:"pa_typ-produktu";s:5:"value";s:0:"";s:8:"position";i:1;s:10:"is_visible";i:1;s:12:"is_variation";i:1;s:11:"is_taxonomy";i:1;}s:21:"pa_stopien-ochrony-ip";a:6:{s:4:"name";s:21:"pa_stopien-ochrony-ip";s:5:"value";s:0:"";s:8:"position";i:1;s:10:"is_visible";i:1;s:12:"is_variation";i:1;s:11:"is_taxonomy";i:1;}s:18:"pa_podtyp-produktu";a:6:{s:4:"name";s:18:"pa_podtyp-produktu";s:5:"value";s:0:"";s:8:"position";i:2;s:10:"is_visible";i:1;s:12:"is_variation";i:1;s:11:"is_taxonomy";i:1;}s:8:"pa_kolor";a:6:{s:4:"name";s:8:"pa_kolor";s:5:"value";s:0:"";s:8:"position";i:2;s:10:"is_visible";i:1;s:12:"is_variation";i:1;s:11:"is_taxonomy";i:1;}s:19:"pa_kolor-producenta";a:6:{s:4:"name";s:19:"pa_kolor-producenta";s:5:"value";s:0:"";s:8:"position";i:3;s:10:"is_visible";i:1;s:12:"is_variation";i:1;s:11:"is_taxonomy";i:1;}s:8:"pa_seria";a:6:{s:4:"name";s:8:"pa_seria";s:5:"value";s:0:"";s:8:"position";i:4;s:10:"is_visible";i:1;s:12:"is_variation";i:1;s:11:"is_taxonomy";i:1;}s:17:"pa_sposob-montazu";a:6:{s:4:"name";s:17:"pa_sposob-montazu";s:5:"value";s:0:"";s:8:"position";i:8;s:10:"is_visible";i:1;s:12:"is_variation";i:1;s:11:"is_taxonomy";i:1;}} |  |  | Gniazdo schuko z zintegrowaną ładowarką 55 simon
130478 | Gniazdo schuko z zintegrowaną ładowarką 2xUSB A , 2.1 A, 5 V DC, szampański mat Simon 55 TGSZ1ZUSB2AA.01/144 |  | TGSZ1ZUSB2AA.01/144/KON | simple | 0 | [8 empty] | KONTAKT-SIMON, Bestwińska 21 43-500 Czechowice-Dziedzice, info@kontakt-simon.com.pl | [26 empty] | Złoty | Szampański | [37 empty] | USB¦Wtyczkowe |  |  |  |  | Kontakt Simon | [16 empty] | Simon 55 |  |  | Podtynkowy |  |  |  | IP 20 | [15 empty] | Gniazda | [25 empty] | a:9:{s:12:"pa_producent";a:6:{s:4:"name";s:12:"pa_producent";s:5:"value";s:0:"";s:8:"position";i:1;s:10:"is_visible";i:1;s:12:"is_variation";i:1;s:11:"is_taxonomy";i:1;}s:18:"pa_dane-producenta";a:6:{s:4:"name";s:18:"pa_dane-producenta";s:5:"value";s:0:"";s:8:"position";i:1;s:10:"is_visible";i:1;s:12:"is_variation";i:1;s:11:"is_taxonomy";i:1;}s:15:"pa_typ-produktu";a:6:{s:4:"name";s:15:"pa_typ-produktu";s:5:"value";s:0:"";s:8:"position";i:1;s:10:"is_visible";i:1;s:12:"is_variation";i:1;s:11:"is_taxonomy";i:1;}s:21:"pa_stopien-ochrony-ip";a:6:{s:4:"name";s:21:"pa_stopien-ochrony-ip";s:5:"value";s:0:"";s:8:"position";i:1;s:10:"is_visible";i:1;s:12:"is_variation";i:1;s:11:"is_taxonomy";i:1;}s:18:"pa_podtyp-produktu";a:6:{s:4:"name";s:18:"pa_podtyp-produktu";s:5:"value";s:0:"";s:8:"position";i:2;s:10:"is_visible";i:1;s:12:"is_variation";i:1;s:11:"is_taxonomy";i:1;}s:8:"pa_kolor";a:6:{s:4:"name";s:8:"pa_kolor";s:5:"value";s:0:"";s:8:"position";i:2;s:10:"is_visible";i:1;s:12:"is_variation";i:1;s:11:"is_taxonomy";i:1;}s:19:"pa_kolor-producenta";a:6:{s:4:"name";s:19:"pa_kolor-producenta";s:5:"value";s:0:"";s:8:"position";i:3;s:10:"is_visible";i:1;s:12:"is_variation";i:1;s:11:"is_taxonomy";i:1;}s:8:"pa_seria";a:6:{s:4:"name";s:8:"pa_seria";s:5:"value";s:0:"";s:8:"position";i:4;s:10:"is_visible";i:1;s:12:"is_variation";i:1;s:11:"is_taxonomy";i:1;}s:17:"pa_sposob-montazu";a:6:{s:4:"name";s:17:"pa_sposob-montazu";s:5:"value";s:0:"";s:8:"position";i:8;s:10:"is_visible";i:1;s:12:"is_variation";i:1;s:11:"is_taxonomy";i:1;}} |  |  | Gniazdo schuko z zintegrowaną ładowarką 55 simon
130479 | Gniazdo schuko z zintegrowaną ładowarką 2xUSB A, 2.1 A, 5 V DC, aluminium mat Simon 55 TGSZ1ZUSB2AA.01/143 |  | TGSZ1ZUSB2AA.01/143/KON | simple | 0 | [8 empty] | KONTAKT-SIMON, Bestwińska 21 43-500 Czechowice-Dziedzice, info@kontakt-simon.com.pl | [26 empty] | Srebrny | Aluminium | [37 empty] | USB¦Wtyczkowe |  |  |  |  | Kontakt Simon | [16 empty] | Simon 55 |  |  | Podtynkowy |  |  |  | IP 20 | [15 empty] | Gniazda | [25 empty] | a:9:{s:12:"pa_producent";a:6:{s:4:"name";s:12:"pa_producent";s:5:"value";s:0:"";s:8:"position";i:1;s:10:"is_visible";i:1;s:12:"is_variation";i:1;s:11:"is_taxonomy";i:1;}s:18:"pa_dane-producenta";a:6:{s:4:"name";s:18:"pa_dane-producenta";s:5:"value";s:0:"";s:8:"position";i:1;s:10:"is_visible";i:1;s:12:"is_variation";i:1;s:11:"is_taxonomy";i:1;}s:15:"pa_typ-produktu";a:6:{s:4:"name";s:15:"pa_typ-produktu";s:5:"value";s:0:"";s:8:"position";i:1;s:10:"is_visible";i:1;s:12:"is_variation";i:1;s:11:"is_taxonomy";i:1;}s:21:"pa_stopien-ochrony-ip";a:6:{s:4:"name";s:21:"pa_stopien-ochrony-ip";s:5:"value";s:0:"";s:8:"position";i:1;s:10:"is_visible";i:1;s:12:"is_variation";i:1;s:11:"is_taxonomy";i:1;}s:18:"pa_podtyp-produktu";a:6:{s:4:"name";s:18:"pa_podtyp-produktu";s:5:"value";s:0:"";s:8:"position";i:2;s:10:"is_visible";i:1;s:12:"is_variation";i:1;s:11:"is_taxonomy";i:1;}s:8:"pa_kolor";a:6:{s:4:"name";s:8:"pa_kolor";s:5:"value";s:0:"";s:8:"position";i:2;s:10:"is_visible";i:1;s:12:"is_variation";i:1;s:11:"is_taxonomy";i:1;}s:19:"pa_kolor-producenta";a:6:{s:4:"name";s:19:"pa_kolor-producenta";s:5:"value";s:0:"";s:8:"position";i:3;s:10:"is_visible";i:1;s:12:"is_variation";i:1;s:11:"is_taxonomy";i:1;}s:8:"pa_seria";a:6:{s:4:"name";s:8:"pa_seria";s:5:"value";s:0:"";s:8:"position";i:4;s:10:"is_visible";i:1;s:12:"is_variation";i:1;s:11:"is_taxonomy";i:1;}s:17:"pa_sposob-montazu";a:6:{s:4:"name";s:17:"pa_sposob-montazu";s:5:"value";s:0:"";s:8:"position";i:8;s:10:"is_visible";i:1;s:12:"is_variation";i:1;s:11:"is_taxonomy";i:1;}} |  |  | Gniazdo schuko z zintegrowaną ładowarką 55 simon
130480 | Gniazdo schuko z zintegrowaną ładowarką 2xUSB A , 2.1 A, 5 V DC, grafitowy mat Simon 55 TGSZ1ZUSB2AA.01/116 |  | TGSZ1ZUSB2AA.01/116/KON | simple | 0 | [8 empty] | KONTAKT-SIMON, Bestwińska 21 43-500 Czechowice-Dziedzice, info@kontakt-simon.com.pl | [26 empty] | Grafitowy | Grafitowy | [37 empty] | USB¦Wtyczkowe |  |  |  |  | Kontakt Simon | [16 empty] | Simon 55 |  |  | Podtynkowy |  |  |  | IP 20 | [15 empty] | Gniazda | [25 empty] | a:9:{s:12:"pa_producent";a:6:{s:4:"name";s:12:"pa_producent";s:5:"value";s:0:"";s:8:"position";i:1;s:10:"is_visible";i:1;s:12:"is_variation";i:1;s:11:"is_taxonomy";i:1;}s:18:"pa_dane-producenta";a:6:{s:4:"name";s:18:"pa_dane-producenta";s:5:"value";s:0:"";s:8:"position";i:1;s:10:"is_visible";i:1;s:12:"is_variation";i:1;s:11:"is_taxonomy";i:1;}s:15:"pa_typ-produktu";a:6:{s:4:"name";s:15:"pa_typ-produktu";s:5:"value";s:0:"";s:8:"position";i:1;s:10:"is_visible";i:1;s:12:"is_variation";i:1;s:11:"is_taxonomy";i:1;}s:21:"pa_stopien-ochrony-ip";a:6:{s:4:"name";s:21:"pa_stopien-ochrony-ip";s:5:"value";s:0:"";s:8:"position";i:1;s:10:"is_visible";i:1;s:12:"is_variation";i:1;s:11:"is_taxonomy";i:1;}s:18:"pa_podtyp-produktu";a:6:{s:4:"name";s:18:"pa_podtyp-produktu";s:5:"value";s:0:"";s:8:"position";i:2;s:10:"is_visible";i:1;s:12:"is_variation";i:1;s:11:"is_taxonomy";i:1;}s:8:"pa_kolor";a:6:{s:4:"name";s:8:"pa_kolor";s:5:"value";s:0:"";s:8:"position";i:2;s:10:"is_visible";i:1;s:12:"is_variation";i:1;s:11:"is_taxonomy";i:1;}s:19:"pa_kolor-producenta";a:6:{s:4:"name";s:19:"pa_kolor-producenta";s:5:"value";s:0:"";s:8:"position";i:3;s:10:"is_visible";i:1;s:12:"is_variation";i:1;s:11:"is_taxonomy";i:1;}s:8:"pa_seria";a:6:{s:4:"name";s:8:"pa_seria";s:5:"value";s:0:"";s:8:"position";i:4;s:10:"is_visible";i:1;s:12:"is_variation";i:1;s:11:"is_taxonomy";i:1;}s:17:"pa_sposob-montazu";a:6:{s:4:"name";s:17:"pa_sposob-montazu";s:5:"value";s:0:"";s:8:"position";i:8;s:10:"is_visible";i:1;s:12:"is_variation";i:1;s:11:"is_taxonomy";i:1;}} | TR1/116/KON¦TRN1/188/KON¦TRD2.149/143/KON¦TRN2/186/KON¦TRN2/189/KON¦TRN3/187/KON¦TRN3/180/KON¦TRN3/176/KON |  | Gniazdo schuko z zintegrowaną ładowarką 55 simon
130481 | Gniazdo schuko z zintegrowaną ładowarką 2xUSB A , 2.1 A, 5 V DC, jasnoszary mat Simon 55 TGSZ1ZUSB2AA.01/114 |  | TGSZ1ZUSB2AA.01/114/KON | simple | 0 | [8 empty] | KONTAKT-SIMON, Bestwińska 21 43-500 Czechowice-Dziedzice, info@kontakt-simon.com.pl | [26 empty] | Szary | Jasnoszary | [37 empty] | USB¦Wtyczkowe |  |  |  |  | Kontakt Simon | [16 empty] | Simon 55 |  |  | Podtynkowy |  |  |  | IP 20 | [15 empty] | Gniazda | [25 empty] | a:9:{s:12:"pa_producent";a:6:{s:4:"name";s:12:"pa_producent";s:5:"value";s:0:"";s:8:"position";i:1;s:10:"is_visible";i:1;s:12:"is_variation";i:1;s:11:"is_taxonomy";i:1;}s:18:"pa_dane-producenta";a:6:{s:4:"name";s:18:"pa_dane-producenta";s:5:"value";s:0:"";s:8:"position";i:1;s:10:"is_visible";i:1;s:12:"is_variation";i:1;s:11:"is_taxonomy";i:1;}s:15:"pa_typ-produktu";a:6:{s:4:"name";s:15:"pa_typ-produktu";s:5:"value";s:0:"";s:8:"position";i:1;s:10:"is_visible";i:1;s:12:"is_variation";i:1;s:11:"is_taxonomy";i:1;}s:21:"pa_stopien-ochrony-ip";a:6:{s:4:"name";s:21:"pa_stopien-ochrony-ip";s:5:"value";s:0:"";s:8:"position";i:1;s:10:"is_visible";i:1;s:12:"is_variation";i:1;s:11:"is_taxonomy";i:1;}s:18:"pa_podtyp-produktu";a:6:{s:4:"name";s:18:"pa_podtyp-produktu";s:5:"value";s:0:"";s:8:"position";i:2;s:10:"is_visible";i:1;s:12:"is_variation";i:1;s:11:"is_taxonomy";i:1;}s:8:"pa_kolor";a:6:{s:4:"name";s:8:"pa_kolor";s:5:"value";s:0:"";s:8:"position";i:2;s:10:"is_visible";i:1;s:12:"is_variation";i:1;s:11:"is_taxonomy";i:1;}s:19:"pa_kolor-producenta";a:6:{s:4:"name";s:19:"pa_kolor-producenta";s:5:"value";s:0:"";s:8:"position";i:3;s:10:"is_visible";i:1;s:12:"is_variation";i:1;s:11:"is_taxonomy";i:1;}s:8:"pa_seria";a:6:{s:4:"name";s:8:"pa_seria";s:5:"value";s:0:"";s:8:"position";i:4;s:10:"is_visible";i:1;s:12:"is_variation";i:1;s:11:"is_taxonomy";i:1;}s:17:"pa_sposob-montazu";a:6:{s:4:"name";s:17:"pa_sposob-montazu";s:5:"value";s:0:"";s:8:"position";i:8;s:10:"is_visible";i:1;s:12:"is_variation";i:1;s:11:"is_taxonomy";i:1;}} |  |  | Gniazdo schuko z zintegrowaną ładowarką 55 simon
130482 | Gniazdo schuko z zintegrowaną ładowarką 2xUSB A, 2.1 A, 5 V DC, biały mat Simon 55 TGSZ1ZUSB2AA.01/111 |  | TGSZ1ZUSB2AA.01/111/KON | simple | 0 | [8 empty] | KONTAKT-SIMON, Bestwińska 21 43-500 Czechowice-Dziedzice, info@kontakt-simon.com.pl | [26 empty] | Biały | Biały | [37 empty] | USB¦Wtyczkowe |  |  |  |  | Kontakt Simon | [16 empty] | Simon 55 |  |  | Podtynkowy |  |  |  | IP 20 | [15 empty] | Gniazda | [25 empty] | a:9:{s:12:"pa_producent";a:6:{s:4:"name";s:12:"pa_producent";s:5:"value";s:0:"";s:8:"position";i:1;s:10:"is_visible";i:1;s:12:"is_variation";i:1;s:11:"is_taxonomy";i:1;}s:18:"pa_dane-producenta";a:6:{s:4:"name";s:18:"pa_dane-producenta";s:5:"value";s:0:"";s:8:"position";i:1;s:10:"is_visible";i:1;s:12:"is_variation";i:1;s:11:"is_taxonomy";i:1;}s:15:"pa_typ-produktu";a:6:{s:4:"name";s:15:"pa_typ-produktu";s:5:"value";s:0:"";s:8:"position";i:1;s:10:"is_visible";i:1;s:12:"is_variation";i:1;s:11:"is_taxonomy";i:1;}s:21:"pa_stopien-ochrony-ip";a:6:{s:4:"name";s:21:"pa_stopien-ochrony-ip";s:5:"value";s:0:"";s:8:"position";i:1;s:10:"is_visible";i:1;s:12:"is_variation";i:1;s:11:"is_taxonomy";i:1;}s:18:"pa_podtyp-produktu";a:6:{s:4:"name";s:18:"pa_podtyp-produktu";s:5:"value";s:0:"";s:8:"position";i:2;s:10:"is_visible";i:1;s:12:"is_variation";i:1;s:11:"is_taxonomy";i:1;}s:8:"pa_kolor";a:6:{s:4:"name";s:8:"pa_kolor";s:5:"value";s:0:"";s:8:"position";i:2;s:10:"is_visible";i:1;s:12:"is_variation";i:1;s:11:"is_taxonomy";i:1;}s:19:"pa_kolor-producenta";a:6:{s:4:"name";s:19:"pa_kolor-producenta";s:5:"value";s:0:"";s:8:"position";i:3;s:10:"is_visible";i:1;s:12:"is_variation";i:1;s:11:"is_taxonomy";i:1;}s:8:"pa_seria";a:6:{s:4:"name";s:8:"pa_seria";s:5:"value";s:0:"";s:8:"position";i:4;s:10:"is_visible";i:1;s:12:"is_variation";i:1;s:11:"is_taxonomy";i:1;}s:17:"pa_sposob-montazu";a:6:{s:4:"name";s:17:"pa_sposob-montazu";s:5:"value";s:0:"";s:8:"position";i:8;s:10:"is_visible";i:1;s:12:"is_variation";i:1;s:11:"is_taxonomy";i:1;}} |  |  | Gniazdo schuko z zintegrowaną ładowarką 55 simon
130483 | Gniazdo Schuko z przesłonami podwójne 16 A, zaciski śrubowe, czarny mat Simon 55 TGSZ2PZFAR/149 |  | TGSZ2PZFAR/149/KON | simple | 0 | [8 empty] | KONTAKT-SIMON, Bestwińska 21 43-500 Czechowice-Dziedzice, info@kontakt-simon.com.pl | [26 empty] | Czarny | Czarny | [37 empty] | Wtyczkowe |  |  |  |  | Kontakt Simon | [16 empty] | Simon 55 |  |  | Podtynkowy |  |  |  | IP 20 | [15 empty] | Gniazda | [25 empty] | a:9:{s:12:"pa_producent";a:6:{s:4:"name";s:12:"pa_producent";s:5:"value";s:0:"";s:8:"position";i:1;s:10:"is_visible";i:1;s:12:"is_variation";i:1;s:11:"is_taxonomy";i:1;}s:18:"pa_dane-producenta";a:6:{s:4:"name";s:18:"pa_dane-producenta";s:5:"value";s:0:"";s:8:"position";i:1;s:10:"is_visible";i:1;s:12:"is_variation";i:1;s:11:"is_taxonomy";i:1;}s:15:"pa_typ-produktu";a:6:{s:4:"name";s:15:"pa_typ-produktu";s:5:"value";s:0:"";s:8:"position";i:1;s:10:"is_visible";i:1;s:12:"is_variation";i:1;s:11:"is_taxonomy";i:1;}s:21:"pa_stopien-ochrony-ip";a:6:{s:4:"name";s:21:"pa_stopien-ochrony-ip";s:5:"value";s:0:"";s:8:"position";i:1;s:10:"is_visible";i:1;s:12:"is_variation";i:1;s:11:"is_taxonomy";i:1;}s:18:"pa_podtyp-produktu";a:6:{s:4:"name";s:18:"pa_podtyp-produktu";s:5:"value";s:0:"";s:8:"position";i:2;s:10:"is_visible";i:1;s:12:"is_variation";i:1;s:11:"is_taxonomy";i:1;}s:8:"pa_kolor";a:6:{s:4:"name";s:8:"pa_kolor";s:5:"value";s:0:"";s:8:"position";i:2;s:10:"is_visible";i:1;s:12:"is_variation";i:1;s:11:"is_taxonomy";i:1;}s:19:"pa_kolor-producenta";a:6:{s:4:"name";s:19:"pa_kolor-producenta";s:5:"value";s:0:"";s:8:"position";i:3;s:10:"is_visible";i:1;s:12:"is_variation";i:1;s:11:"is_taxonomy";i:1;}s:8:"pa_seria";a:6:{s:4:"name";s:8:"pa_seria";s:5:"value";s:0:"";s:8:"position";i:4;s:10:"is_visible";i:1;s:12:"is_variation";i:1;s:11:"is_taxonomy";i:1;}s:17:"pa_sposob-montazu";a:6:{s:4:"name";s:17:"pa_sposob-montazu";s:5:"value";s:0:"";s:8:"position";i:8;s:10:"is_visible";i:1;s:12:"is_variation";i:1;s:11:"is_taxonomy";i:1;}} |  |  | Gniazdo Schuko z przesłonami podwójne 55 simon
130484 | Gniazdo Schuko z przesłonami podwójne 16 A, zaciski śrubowe, szampański mat Simon 55 TGSZ2PZFAR/144 |  | TGSZ2PZFAR/144/KON | simple | 0 | [8 empty] | KONTAKT-SIMON, Bestwińska 21 43-500 Czechowice-Dziedzice, info@kontakt-simon.com.pl | [26 empty] | Złoty | Szampański | [37 empty] | Wtyczkowe |  |  |  |  | Kontakt Simon | [16 empty] | Simon 55 |  |  | Podtynkowy |  |  |  | IP 20 | [15 empty] | Gniazda | [25 empty] | a:9:{s:12:"pa_producent";a:6:{s:4:"name";s:12:"pa_producent";s:5:"value";s:0:"";s:8:"position";i:1;s:10:"is_visible";i:1;s:12:"is_variation";i:1;s:11:"is_taxonomy";i:1;}s:18:"pa_dane-producenta";a:6:{s:4:"name";s:18:"pa_dane-producenta";s:5:"value";s:0:"";s:8:"position";i:1;s:10:"is_visible";i:1;s:12:"is_variation";i:1;s:11:"is_taxonomy";i:1;}s:15:"pa_typ-produktu";a:6:{s:4:"name";s:15:"pa_typ-produktu";s:5:"value";s:0:"";s:8:"position";i:1;s:10:"is_visible";i:1;s:12:"is_variation";i:1;s:11:"is_taxonomy";i:1;}s:21:"pa_stopien-ochrony-ip";a:6:{s:4:"name";s:21:"pa_stopien-ochrony-ip";s:5:"value";s:0:"";s:8:"position";i:1;s:10:"is_visible";i:1;s:12:"is_variation";i:1;s:11:"is_taxonomy";i:1;}s:18:"pa_podtyp-produktu";a:6:{s:4:"name";s:18:"pa_podtyp-produktu";s:5:"value";s:0:"";s:8:"position";i:2;s:10:"is_visible";i:1;s:12:"is_variation";i:1;s:11:"is_taxonomy";i:1;}s:8:"pa_kolor";a:6:{s:4:"name";s:8:"pa_kolor";s:5:"value";s:0:"";s:8:"position";i:2;s:10:"is_visible";i:1;s:12:"is_variation";i:1;s:11:"is_taxonomy";i:1;}s:19:"pa_kolor-producenta";a:6:{s:4:"name";s:19:"pa_kolor-producenta";s:5:"value";s:0:"";s:8:"position";i:3;s:10:"is_visible";i:1;s:12:"is_variation";i:1;s:11:"is_taxonomy";i:1;}s:8:"pa_seria";a:6:{s:4:"name";s:8:"pa_seria";s:5:"value";s:0:"";s:8:"position";i:4;s:10:"is_visible";i:1;s:12:"is_variation";i:1;s:11:"is_taxonomy";i:1;}s:17:"pa_sposob-montazu";a:6:{s:4:"name";s:17:"pa_sposob-montazu";s:5:"value";s:0:"";s:8:"position";i:8;s:10:"is_visible";i:1;s:12:"is_variation";i:1;s:11:"is_taxonomy";i:1;}} |  |  | Gniazdo Schuko z przesłonami podwójne 55 simon
130485 | Gniazdo Schuko z przesłonami podwójne 16 A, zaciski śrubowe, aluminium mat Simon 55 TGSZ2PZFAR/143 |  | TGSZ2PZFAR/143/KON | simple | 0 | [8 empty] | KONTAKT-SIMON, Bestwińska 21 43-500 Czechowice-Dziedzice, info@kontakt-simon.com.pl | [26 empty] | Srebrny | Aluminium | [37 empty] | Wtyczkowe |  |  |  |  | Kontakt Simon | [16 empty] | Simon 55 |  |  | Podtynkowy |  |  |  | IP 20 | [15 empty] | Gniazda | [25 empty] | a:9:{s:12:"pa_producent";a:6:{s:4:"name";s:12:"pa_producent";s:5:"value";s:0:"";s:8:"position";i:1;s:10:"is_visible";i:1;s:12:"is_variation";i:1;s:11:"is_taxonomy";i:1;}s:18:"pa_dane-producenta";a:6:{s:4:"name";s:18:"pa_dane-producenta";s:5:"value";s:0:"";s:8:"position";i:1;s:10:"is_visible";i:1;s:12:"is_variation";i:1;s:11:"is_taxonomy";i:1;}s:15:"pa_typ-produktu";a:6:{s:4:"name";s:15:"pa_typ-produktu";s:5:"value";s:0:"";s:8:"position";i:1;s:10:"is_visible";i:1;s:12:"is_variation";i:1;s:11:"is_taxonomy";i:1;}s:21:"pa_stopien-ochrony-ip";a:6:{s:4:"name";s:21:"pa_stopien-ochrony-ip";s:5:"value";s:0:"";s:8:"position";i:1;s:10:"is_visible";i:1;s:12:"is_variation";i:1;s:11:"is_taxonomy";i:1;}s:18:"pa_podtyp-produktu";a:6:{s:4:"name";s:18:"pa_podtyp-produktu";s:5:"value";s:0:"";s:8:"position";i:2;s:10:"is_visible";i:1;s:12:"is_variation";i:1;s:11:"is_taxonomy";i:1;}s:8:"pa_kolor";a:6:{s:4:"name";s:8:"pa_kolor";s:5:"value";s:0:"";s:8:"position";i:2;s:10:"is_visible";i:1;s:12:"is_variation";i:1;s:11:"is_taxonomy";i:1;}s:19:"pa_kolor-producenta";a:6:{s:4:"name";s:19:"pa_kolor-producenta";s:5:"value";s:0:"";s:8:"position";i:3;s:10:"is_visible";i:1;s:12:"is_variation";i:1;s:11:"is_taxonomy";i:1;}s:8:"pa_seria";a:6:{s:4:"name";s:8:"pa_seria";s:5:"value";s:0:"";s:8:"position";i:4;s:10:"is_visible";i:1;s:12:"is_variation";i:1;s:11:"is_taxonomy";i:1;}s:17:"pa_sposob-montazu";a:6:{s:4:"name";s:17:"pa_sposob-montazu";s:5:"value";s:0:"";s:8:"position";i:8;s:10:"is_visible";i:1;s:12:"is_variation";i:1;s:11:"is_taxonomy";i:1;}} |  |  | Gniazdo Schuko z przesłonami podwójne 55 simon
130486 | Gniazdo Schuko z przesłonami podwójne 16 A, zaciski śrubowe, grafitowy mat Simon 55 TGSZ2PZFAR/116 |  | TGSZ2PZFAR/116/KON | simple | 0 | [8 empty] | KONTAKT-SIMON, Bestwińska 21 43-500 Czechowice-Dziedzice, info@kontakt-simon.com.pl | [26 empty] | Grafitowy | Grafitowy | [37 empty] | Wtyczkowe |  |  |  |  | Kontakt Simon | [16 empty] | Simon 55 |  |  | Podtynkowy |  |  |  | IP 20 | [15 empty] | Gniazda | [25 empty] | a:9:{s:12:"pa_producent";a:6:{s:4:"name";s:12:"pa_producent";s:5:"value";s:0:"";s:8:"position";i:1;s:10:"is_visible";i:1;s:12:"is_variation";i:1;s:11:"is_taxonomy";i:1;}s:18:"pa_dane-producenta";a:6:{s:4:"name";s:18:"pa_dane-producenta";s:5:"value";s:0:"";s:8:"position";i:1;s:10:"is_visible";i:1;s:12:"is_variation";i:1;s:11:"is_taxonomy";i:1;}s:15:"pa_typ-produktu";a:6:{s:4:"name";s:15:"pa_typ-produktu";s:5:"value";s:0:"";s:8:"position";i:1;s:10:"is_visible";i:1;s:12:"is_variation";i:1;s:11:"is_taxonomy";i:1;}s:21:"pa_stopien-ochrony-ip";a:6:{s:4:"name";s:21:"pa_stopien-ochrony-ip";s:5:"value";s:0:"";s:8:"position";i:1;s:10:"is_visible";i:1;s:12:"is_variation";i:1;s:11:"is_taxonomy";i:1;}s:18:"pa_podtyp-produktu";a:6:{s:4:"name";s:18:"pa_podtyp-produktu";s:5:"value";s:0:"";s:8:"position";i:2;s:10:"is_visible";i:1;s:12:"is_variation";i:1;s:11:"is_taxonomy";i:1;}s:8:"pa_kolor";a:6:{s:4:"name";s:8:"pa_kolor";s:5:"value";s:0:"";s:8:"position";i:2;s:10:"is_visible";i:1;s:12:"is_variation";i:1;s:11:"is_taxonomy";i:1;}s:19:"pa_kolor-producenta";a:6:{s:4:"name";s:19:"pa_kolor-producenta";s:5:"value";s:0:"";s:8:"position";i:3;s:10:"is_visible";i:1;s:12:"is_variation";i:1;s:11:"is_taxonomy";i:1;}s:8:"pa_seria";a:6:{s:4:"name";s:8:"pa_seria";s:5:"value";s:0:"";s:8:"position";i:4;s:10:"is_visible";i:1;s:12:"is_variation";i:1;s:11:"is_taxonomy";i:1;}s:17:"pa_sposob-montazu";a:6:{s:4:"name";s:17:"pa_sposob-montazu";s:5:"value";s:0:"";s:8:"position";i:8;s:10:"is_visible";i:1;s:12:"is_variation";i:1;s:11:"is_taxonomy";i:1;}} |  |  | Gniazdo Schuko z przesłonami podwójne 55 simon
130487 | Gniazdo Schuko z przesłonami podwójne 16 A, zaciski śrubowe, jasnoszary mat Simon 55 TGSZ2PZFAR/114 |  | TGSZ2PZFAR/114/KON | simple | 0 | [8 empty] | KONTAKT-SIMON, Bestwińska 21 43-500 Czechowice-Dziedzice, info@kontakt-simon.com.pl | [26 empty] | Szary | Jasnoszary | [37 empty] | Wtyczkowe |  |  |  |  | Kontakt Simon | [16 empty] | Simon 55 |  |  | Podtynkowy |  |  |  | IP 20 | [15 empty] | Gniazda | [25 empty] | a:9:{s:12:"pa_producent";a:6:{s:4:"name";s:12:"pa_producent";s:5:"value";s:0:"";s:8:"position";i:1;s:10:"is_visible";i:1;s:12:"is_variation";i:1;s:11:"is_taxonomy";i:1;}s:18:"pa_dane-producenta";a:6:{s:4:"name";s:18:"pa_dane-producenta";s:5:"value";s:0:"";s:8:"position";i:1;s:10:"is_visible";i:1;s:12:"is_variation";i:1;s:11:"is_taxonomy";i:1;}s:15:"pa_typ-produktu";a:6:{s:4:"name";s:15:"pa_typ-produktu";s:5:"value";s:0:"";s:8:"position";i:1;s:10:"is_visible";i:1;s:12:"is_variation";i:1;s:11:"is_taxonomy";i:1;}s:21:"pa_stopien-ochrony-ip";a:6:{s:4:"name";s:21:"pa_stopien-ochrony-ip";s:5:"value";s:0:"";s:8:"position";i:1;s:10:"is_visible";i:1;s:12:"is_variation";i:1;s:11:"is_taxonomy";i:1;}s:18:"pa_podtyp-produktu";a:6:{s:4:"name";s:18:"pa_podtyp-produktu";s:5:"value";s:0:"";s:8:"position";i:2;s:10:"is_visible";i:1;s:12:"is_variation";i:1;s:11:"is_taxonomy";i:1;}s:8:"pa_kolor";a:6:{s:4:"name";s:8:"pa_kolor";s:5:"value";s:0:"";s:8:"position";i:2;s:10:"is_visible";i:1;s:12:"is_variation";i:1;s:11:"is_taxonomy";i:1;}s:19:"pa_kolor-producenta";a:6:{s:4:"name";s:19:"pa_kolor-producenta";s:5:"value";s:0:"";s:8:"position";i:3;s:10:"is_visible";i:1;s:12:"is_variation";i:1;s:11:"is_taxonomy";i:1;}s:8:"pa_seria";a:6:{s:4:"name";s:8:"pa_seria";s:5:"value";s:0:"";s:8:"position";i:4;s:10:"is_visible";i:1;s:12:"is_variation";i:1;s:11:"is_taxonomy";i:1;}s:17:"pa_sposob-montazu";a:6:{s:4:"name";s:17:"pa_sposob-montazu";s:5:"value";s:0:"";s:8:"position";i:8;s:10:"is_visible";i:1;s:12:"is_variation";i:1;s:11:"is_taxonomy";i:1;}} |  |  | Gniazdo Schuko z przesłonami podwójne 55 simon
130488 | Gniazdo Schuko z przesłonami podwójne 16 A, zaciski śrubowe, biały mat Simon 55 TGSZ2PZFAR/111 |  | TGSZ2PZFAR/111/KON | simple | 0 | [8 empty] | KONTAKT-SIMON, Bestwińska 21 43-500 Czechowice-Dziedzice, info@kontakt-simon.com.pl | [26 empty] | Biały | Biały | [37 empty] | Wtyczkowe |  |  |  |  | Kontakt Simon | [16 empty] | Simon 55 |  |  | Podtynkowy |  |  |  | IP 20 | [15 empty] | Gniazda | [25 empty] | a:9:{s:12:"pa_producent";a:6:{s:4:"name";s:12:"pa_producent";s:5:"value";s:0:"";s:8:"position";i:1;s:10:"is_visible";i:1;s:12:"is_variation";i:1;s:11:"is_taxonomy";i:1;}s:18:"pa_dane-producenta";a:6:{s:4:"name";s:18:"pa_dane-producenta";s:5:"value";s:0:"";s:8:"position";i:1;s:10:"is_visible";i:1;s:12:"is_variation";i:1;s:11:"is_taxonomy";i:1;}s:15:"pa_typ-produktu";a:6:{s:4:"name";s:15:"pa_typ-produktu";s:5:"value";s:0:"";s:8:"position";i:1;s:10:"is_visible";i:1;s:12:"is_variation";i:1;s:11:"is_taxonomy";i:1;}s:21:"pa_stopien-ochrony-ip";a:6:{s:4:"name";s:21:"pa_stopien-ochrony-ip";s:5:"value";s:0:"";s:8:"position";i:1;s:10:"is_visible";i:1;s:12:"is_variation";i:1;s:11:"is_taxonomy";i:1;}s:18:"pa_podtyp-produktu";a:6:{s:4:"name";s:18:"pa_podtyp-produktu";s:5:"value";s:0:"";s:8:"position";i:2;s:10:"is_visible";i:1;s:12:"is_variation";i:1;s:11:"is_taxonomy";i:1;}s:8:"pa_kolor";a:6:{s:4:"name";s:8:"pa_kolor";s:5:"value";s:0:"";s:8:"position";i:2;s:10:"is_visible";i:1;s:12:"is_variation";i:1;s:11:"is_taxonomy";i:1;}s:19:"pa_kolor-producenta";a:6:{s:4:"name";s:19:"pa_kolor-producenta";s:5:"value";s:0:"";s:8:"position";i:3;s:10:"is_visible";i:1;s:12:"is_variation";i:1;s:11:"is_taxonomy";i:1;}s:8:"pa_seria";a:6:{s:4:"name";s:8:"pa_seria";s:5:"value";s:0:"";s:8:"position";i:4;s:10:"is_visible";i:1;s:12:"is_variation";i:1;s:11:"is_taxonomy";i:1;}s:17:"pa_sposob-montazu";a:6:{s:4:"name";s:17:"pa_sposob-montazu";s:5:"value";s:0:"";s:8:"position";i:8;s:10:"is_visible";i:1;s:12:"is_variation";i:1;s:11:"is_taxonomy";i:1;}} |  |  | Gniazdo Schuko z przesłonami podwójne 55 simon
130489 | Gniazdo Schuko z przesłonami 16 A, szybkozłącza, biały Simon 55 TGSZ1CZ.01/AB111 |  | TGSZ1CZ.01/AB111/KON | simple | 0 | [8 empty] | KONTAKT-SIMON, Bestwińska 21 43-500 Czechowice-Dziedzice, info@kontakt-simon.com.pl | [26 empty] | Biały | Biały | [37 empty] | Wtyczkowe |  |  |  |  | Kontakt Simon | [16 empty] | Simon 55 |  |  | Podtynkowy |  |  |  | IP 20 | [15 empty] | Gniazda | [25 empty] | a:9:{s:12:"pa_producent";a:6:{s:4:"name";s:12:"pa_producent";s:5:"value";s:0:"";s:8:"position";i:1;s:10:"is_visible";i:1;s:12:"is_variation";i:1;s:11:"is_taxonomy";i:1;}s:18:"pa_dane-producenta";a:6:{s:4:"name";s:18:"pa_dane-producenta";s:5:"value";s:0:"";s:8:"position";i:1;s:10:"is_visible";i:1;s:12:"is_variation";i:1;s:11:"is_taxonomy";i:1;}s:15:"pa_typ-produktu";a:6:{s:4:"name";s:15:"pa_typ-produktu";s:5:"value";s:0:"";s:8:"position";i:1;s:10:"is_visible";i:1;s:12:"is_variation";i:1;s:11:"is_taxonomy";i:1;}s:21:"pa_stopien-ochrony-ip";a:6:{s:4:"name";s:21:"pa_stopien-ochrony-ip";s:5:"value";s:0:"";s:8:"position";i:1;s:10:"is_visible";i:1;s:12:"is_variation";i:1;s:11:"is_taxonomy";i:1;}s:18:"pa_podtyp-produktu";a:6:{s:4:"name";s:18:"pa_podtyp-produktu";s:5:"value";s:0:"";s:8:"position";i:2;s:10:"is_visible";i:1;s:12:"is_variation";i:1;s:11:"is_taxonomy";i:1;}s:8:"pa_kolor";a:6:{s:4:"name";s:8:"pa_kolor";s:5:"value";s:0:"";s:8:"position";i:2;s:10:"is_visible";i:1;s:12:"is_variation";i:1;s:11:"is_taxonomy";i:1;}s:19:"pa_kolor-producenta";a:6:{s:4:"name";s:19:"pa_kolor-producenta";s:5:"value";s:0:"";s:8:"position";i:3;s:10:"is_visible";i:1;s:12:"is_variation";i:1;s:11:"is_taxonomy";i:1;}s:8:"pa_seria";a:6:{s:4:"name";s:8:"pa_seria";s:5:"value";s:0:"";s:8:"position";i:4;s:10:"is_visible";i:1;s:12:"is_variation";i:1;s:11:"is_taxonomy";i:1;}s:17:"pa_sposob-montazu";a:6:{s:4:"name";s:17:"pa_sposob-montazu";s:5:"value";s:0:"";s:8:"position";i:8;s:10:"is_visible";i:1;s:12:"is_variation";i:1;s:11:"is_taxonomy";i:1;}} |  |  | Gniazdo Schuko z przesłonami 55 simon
130490 | Gniazdo Schuko z przesłonami 16 A, szybkozłącza, czarny mat Simon 55 TGSZ1CZ.01/149 |  | TGSZ1CZ.01/149/KON | simple | 0 | [8 empty] | KONTAKT-SIMON, Bestwińska 21 43-500 Czechowice-Dziedzice, info@kontakt-simon.com.pl | [26 empty] | Czarny | Czarny | [37 empty] | Wtyczkowe |  |  |  |  | Kontakt Simon | [16 empty] | Simon 55 |  |  | Podtynkowy |  |  |  | IP 20 | [15 empty] | Gniazda | [25 empty] | a:9:{s:12:"pa_producent";a:6:{s:4:"name";s:12:"pa_producent";s:5:"value";s:0:"";s:8:"position";i:1;s:10:"is_visible";i:1;s:12:"is_variation";i:1;s:11:"is_taxonomy";i:1;}s:18:"pa_dane-producenta";a:6:{s:4:"name";s:18:"pa_dane-producenta";s:5:"value";s:0:"";s:8:"position";i:1;s:10:"is_visible";i:1;s:12:"is_variation";i:1;s:11:"is_taxonomy";i:1;}s:15:"pa_typ-produktu";a:6:{s:4:"name";s:15:"pa_typ-produktu";s:5:"value";s:0:"";s:8:"position";i:1;s:10:"is_visible";i:1;s:12:"is_variation";i:1;s:11:"is_taxonomy";i:1;}s:21:"pa_stopien-ochrony-ip";a:6:{s:4:"name";s:21:"pa_stopien-ochrony-ip";s:5:"value";s:0:"";s:8:"position";i:1;s:10:"is_visible";i:1;s:12:"is_variation";i:1;s:11:"is_taxonomy";i:1;}s:18:"pa_podtyp-produktu";a:6:{s:4:"name";s:18:"pa_podtyp-produktu";s:5:"value";s:0:"";s:8:"position";i:2;s:10:"is_visible";i:1;s:12:"is_variation";i:1;s:11:"is_taxonomy";i:1;}s:8:"pa_kolor";a:6:{s:4:"name";s:8:"pa_kolor";s:5:"value";s:0:"";s:8:"position";i:2;s:10:"is_visible";i:1;s:12:"is_variation";i:1;s:11:"is_taxonomy";i:1;}s:19:"pa_kolor-producenta";a:6:{s:4:"name";s:19:"pa_kolor-producenta";s:5:"value";s:0:"";s:8:"position";i:3;s:10:"is_visible";i:1;s:12:"is_variation";i:1;s:11:"is_taxonomy";i:1;}s:8:"pa_seria";a:6:{s:4:"name";s:8:"pa_seria";s:5:"value";s:0:"";s:8:"position";i:4;s:10:"is_visible";i:1;s:12:"is_variation";i:1;s:11:"is_taxonomy";i:1;}s:17:"pa_sposob-montazu";a:6:{s:4:"name";s:17:"pa_sposob-montazu";s:5:"value";s:0:"";s:8:"position";i:8;s:10:"is_visible";i:1;s:12:"is_variation";i:1;s:11:"is_taxonomy";i:1;}} |  |  | Gniazdo Schuko z przesłonami 55 simon
130491 | Gniazdo Schuko z przesłonami 16 A, szybkozłącza, szampański mat Simon 55 TGSZ1CZ.01/144 |  | TGSZ1CZ.01/144/KON | simple | 0 | [8 empty] | KONTAKT-SIMON, Bestwińska 21 43-500 Czechowice-Dziedzice, info@kontakt-simon.com.pl | [26 empty] | Złoty | Szampański | [37 empty] | Wtyczkowe |  |  |  |  | Kontakt Simon | [16 empty] | Simon 55 |  |  | Podtynkowy |  |  |  | IP 20 | [15 empty] | Gniazda | [25 empty] | a:9:{s:12:"pa_producent";a:6:{s:4:"name";s:12:"pa_producent";s:5:"value";s:0:"";s:8:"position";i:1;s:10:"is_visible";i:1;s:12:"is_variation";i:1;s:11:"is_taxonomy";i:1;}s:18:"pa_dane-producenta";a:6:{s:4:"name";s:18:"pa_dane-producenta";s:5:"value";s:0:"";s:8:"position";i:1;s:10:"is_visible";i:1;s:12:"is_variation";i:1;s:11:"is_taxonomy";i:1;}s:15:"pa_typ-produktu";a:6:{s:4:"name";s:15:"pa_typ-produktu";s:5:"value";s:0:"";s:8:"position";i:1;s:10:"is_visible";i:1;s:12:"is_variation";i:1;s:11:"is_taxonomy";i:1;}s:21:"pa_stopien-ochrony-ip";a:6:{s:4:"name";s:21:"pa_stopien-ochrony-ip";s:5:"value";s:0:"";s:8:"position";i:1;s:10:"is_visible";i:1;s:12:"is_variation";i:1;s:11:"is_taxonomy";i:1;}s:18:"pa_podtyp-produktu";a:6:{s:4:"name";s:18:"pa_podtyp-produktu";s:5:"value";s:0:"";s:8:"position";i:2;s:10:"is_visible";i:1;s:12:"is_variation";i:1;s:11:"is_taxonomy";i:1;}s:8:"pa_kolor";a:6:{s:4:"name";s:8:"pa_kolor";s:5:"value";s:0:"";s:8:"position";i:2;s:10:"is_visible";i:1;s:12:"is_variation";i:1;s:11:"is_taxonomy";i:1;}s:19:"pa_kolor-producenta";a:6:{s:4:"name";s:19:"pa_kolor-producenta";s:5:"value";s:0:"";s:8:"position";i:3;s:10:"is_visible";i:1;s:12:"is_variation";i:1;s:11:"is_taxonomy";i:1;}s:8:"pa_seria";a:6:{s:4:"name";s:8:"pa_seria";s:5:"value";s:0:"";s:8:"position";i:4;s:10:"is_visible";i:1;s:12:"is_variation";i:1;s:11:"is_taxonomy";i:1;}s:17:"pa_sposob-montazu";a:6:{s:4:"name";s:17:"pa_sposob-montazu";s:5:"value";s:0:"";s:8:"position";i:8;s:10:"is_visible";i:1;s:12:"is_variation";i:1;s:11:"is_taxonomy";i:1;}} |  |  | Gniazdo Schuko z przesłonami 55 simon
130492 | Gniazdo Schuko z przesłonami 16 A, szybkozłącza, aluminium mat Simon 55 TGSZ1CZ.01/143 |  | TGSZ1CZ.01/143/KON | simple | 0 | [8 empty] | KONTAKT-SIMON, Bestwińska 21 43-500 Czechowice-Dziedzice, info@kontakt-simon.com.pl | [26 empty] | Srebrny | Aluminium | [37 empty] | Wtyczkowe |  |  |  |  | Kontakt Simon | [16 empty] | Simon 55 |  |  | Podtynkowy |  |  |  | IP 20 | [15 empty] | Gniazda | [25 empty] | a:9:{s:12:"pa_producent";a:6:{s:4:"name";s:12:"pa_producent";s:5:"value";s:0:"";s:8:"position";i:1;s:10:"is_visible";i:1;s:12:"is_variation";i:1;s:11:"is_taxonomy";i:1;}s:18:"pa_dane-producenta";a:6:{s:4:"name";s:18:"pa_dane-producenta";s:5:"value";s:0:"";s:8:"position";i:1;s:10:"is_visible";i:1;s:12:"is_variation";i:1;s:11:"is_taxonomy";i:1;}s:15:"pa_typ-produktu";a:6:{s:4:"name";s:15:"pa_typ-produktu";s:5:"value";s:0:"";s:8:"position";i:1;s:10:"is_visible";i:1;s:12:"is_variation";i:1;s:11:"is_taxonomy";i:1;}s:21:"pa_stopien-ochrony-ip";a:6:{s:4:"name";s:21:"pa_stopien-ochrony-ip";s:5:"value";s:0:"";s:8:"position";i:1;s:10:"is_visible";i:1;s:12:"is_variation";i:1;s:11:"is_taxonomy";i:1;}s:18:"pa_podtyp-produktu";a:6:{s:4:"name";s:18:"pa_podtyp-produktu";s:5:"value";s:0:"";s:8:"position";i:2;s:10:"is_visible";i:1;s:12:"is_variation";i:1;s:11:"is_taxonomy";i:1;}s:8:"pa_kolor";a:6:{s:4:"name";s:8:"pa_kolor";s:5:"value";s:0:"";s:8:"position";i:2;s:10:"is_visible";i:1;s:12:"is_variation";i:1;s:11:"is_taxonomy";i:1;}s:19:"pa_kolor-producenta";a:6:{s:4:"name";s:19:"pa_kolor-producenta";s:5:"value";s:0:"";s:8:"position";i:3;s:10:"is_visible";i:1;s:12:"is_variation";i:1;s:11:"is_taxonomy";i:1;}s:8:"pa_seria";a:6:{s:4:"name";s:8:"pa_seria";s:5:"value";s:0:"";s:8:"position";i:4;s:10:"is_visible";i:1;s:12:"is_variation";i:1;s:11:"is_taxonomy";i:1;}s:17:"pa_sposob-montazu";a:6:{s:4:"name";s:17:"pa_sposob-montazu";s:5:"value";s:0:"";s:8:"position";i:8;s:10:"is_visible";i:1;s:12:"is_variation";i:1;s:11:"is_taxonomy";i:1;}} |  |  | Gniazdo Schuko z przesłonami 55 simon
130493 | Gniazdo Schuko z przesłonami 16 A, szybkozłącza, grafitowy mat Simon 55 TGSZ1CZ.01/116 |  | TGSZ1CZ.01/116/KON | simple | 0 | [8 empty] | KONTAKT-SIMON, Bestwińska 21 43-500 Czechowice-Dziedzice, info@kontakt-simon.com.pl | [26 empty] | Grafitowy | Grafitowy | [37 empty] | Wtyczkowe |  |  |  |  | Kontakt Simon | [16 empty] | Simon 55 |  |  | Podtynkowy |  |  |  | IP 20 | [15 empty] | Gniazda | [25 empty] | a:9:{s:12:"pa_producent";a:6:{s:4:"name";s:12:"pa_producent";s:5:"value";s:0:"";s:8:"position";i:1;s:10:"is_visible";i:1;s:12:"is_variation";i:1;s:11:"is_taxonomy";i:1;}s:18:"pa_dane-producenta";a:6:{s:4:"name";s:18:"pa_dane-producenta";s:5:"value";s:0:"";s:8:"position";i:1;s:10:"is_visible";i:1;s:12:"is_variation";i:1;s:11:"is_taxonomy";i:1;}s:15:"pa_typ-produktu";a:6:{s:4:"name";s:15:"pa_typ-produktu";s:5:"value";s:0:"";s:8:"position";i:1;s:10:"is_visible";i:1;s:12:"is_variation";i:1;s:11:"is_taxonomy";i:1;}s:21:"pa_stopien-ochrony-ip";a:6:{s:4:"name";s:21:"pa_stopien-ochrony-ip";s:5:"value";s:0:"";s:8:"position";i:1;s:10:"is_visible";i:1;s:12:"is_variation";i:1;s:11:"is_taxonomy";i:1;}s:18:"pa_podtyp-produktu";a:6:{s:4:"name";s:18:"pa_podtyp-produktu";s:5:"value";s:0:"";s:8:"position";i:2;s:10:"is_visible";i:1;s:12:"is_variation";i:1;s:11:"is_taxonomy";i:1;}s:8:"pa_kolor";a:6:{s:4:"name";s:8:"pa_kolor";s:5:"value";s:0:"";s:8:"position";i:2;s:10:"is_visible";i:1;s:12:"is_variation";i:1;s:11:"is_taxonomy";i:1;}s:19:"pa_kolor-producenta";a:6:{s:4:"name";s:19:"pa_kolor-producenta";s:5:"value";s:0:"";s:8:"position";i:3;s:10:"is_visible";i:1;s:12:"is_variation";i:1;s:11:"is_taxonomy";i:1;}s:8:"pa_seria";a:6:{s:4:"name";s:8:"pa_seria";s:5:"value";s:0:"";s:8:"position";i:4;s:10:"is_visible";i:1;s:12:"is_variation";i:1;s:11:"is_taxonomy";i:1;}s:17:"pa_sposob-montazu";a:6:{s:4:"name";s:17:"pa_sposob-montazu";s:5:"value";s:0:"";s:8:"position";i:8;s:10:"is_visible";i:1;s:12:"is_variation";i:1;s:11:"is_taxonomy";i:1;}} |  |  | Gniazdo Schuko z przesłonami 55 simon
130494 | Gniazdo Schuko z przesłonami 16 A, szybkozłącza, jasnoszary mat Simon 55 TGSZ1CZ.01/114 |  | TGSZ1CZ.01/114/KON | simple | 0 | [8 empty] | KONTAKT-SIMON, Bestwińska 21 43-500 Czechowice-Dziedzice, info@kontakt-simon.com.pl | [26 empty] | Szary | Jasnoszary | [37 empty] | Wtyczkowe |  |  |  |  | Kontakt Simon | [16 empty] | Simon 55 |  |  | Podtynkowy |  |  |  | IP 20 | [15 empty] | Gniazda | [25 empty] | a:9:{s:12:"pa_producent";a:6:{s:4:"name";s:12:"pa_producent";s:5:"value";s:0:"";s:8:"position";i:1;s:10:"is_visible";i:1;s:12:"is_variation";i:1;s:11:"is_taxonomy";i:1;}s:18:"pa_dane-producenta";a:6:{s:4:"name";s:18:"pa_dane-producenta";s:5:"value";s:0:"";s:8:"position";i:1;s:10:"is_visible";i:1;s:12:"is_variation";i:1;s:11:"is_taxonomy";i:1;}s:15:"pa_typ-produktu";a:6:{s:4:"name";s:15:"pa_typ-produktu";s:5:"value";s:0:"";s:8:"position";i:1;s:10:"is_visible";i:1;s:12:"is_variation";i:1;s:11:"is_taxonomy";i:1;}s:21:"pa_stopien-ochrony-ip";a:6:{s:4:"name";s:21:"pa_stopien-ochrony-ip";s:5:"value";s:0:"";s:8:"position";i:1;s:10:"is_visible";i:1;s:12:"is_variation";i:1;s:11:"is_taxonomy";i:1;}s:18:"pa_podtyp-produktu";a:6:{s:4:"name";s:18:"pa_podtyp-produktu";s:5:"value";s:0:"";s:8:"position";i:2;s:10:"is_visible";i:1;s:12:"is_variation";i:1;s:11:"is_taxonomy";i:1;}s:8:"pa_kolor";a:6:{s:4:"name";s:8:"pa_kolor";s:5:"value";s:0:"";s:8:"position";i:2;s:10:"is_visible";i:1;s:12:"is_variation";i:1;s:11:"is_taxonomy";i:1;}s:19:"pa_kolor-producenta";a:6:{s:4:"name";s:19:"pa_kolor-producenta";s:5:"value";s:0:"";s:8:"position";i:3;s:10:"is_visible";i:1;s:12:"is_variation";i:1;s:11:"is_taxonomy";i:1;}s:8:"pa_seria";a:6:{s:4:"name";s:8:"pa_seria";s:5:"value";s:0:"";s:8:"position";i:4;s:10:"is_visible";i:1;s:12:"is_variation";i:1;s:11:"is_taxonomy";i:1;}s:17:"pa_sposob-montazu";a:6:{s:4:"name";s:17:"pa_sposob-montazu";s:5:"value";s:0:"";s:8:"position";i:8;s:10:"is_visible";i:1;s:12:"is_variation";i:1;s:11:"is_taxonomy";i:1;}} |  |  | Gniazdo Schuko z przesłonami 55 simon
130495 | Gniazdo Schuko z przesłonami 16 A, szybkozłącza, biały mat Simon 55 TGSZ1CZ.01/111 |  | TGSZ1CZ.01/111/KON | simple | 0 | [8 empty] | KONTAKT-SIMON, Bestwińska 21 43-500 Czechowice-Dziedzice, info@kontakt-simon.com.pl | [26 empty] | Biały | Biały | [37 empty] | Wtyczkowe |  |  |  |  | Kontakt Simon | [16 empty] | Simon 55 |  |  | Podtynkowy |  |  |  | IP 20 | [15 empty] | Gniazda | [25 empty] | a:9:{s:12:"pa_producent";a:6:{s:4:"name";s:12:"pa_producent";s:5:"value";s:0:"";s:8:"position";i:1;s:10:"is_visible";i:1;s:12:"is_variation";i:1;s:11:"is_taxonomy";i:1;}s:18:"pa_dane-producenta";a:6:{s:4:"name";s:18:"pa_dane-producenta";s:5:"value";s:0:"";s:8:"position";i:1;s:10:"is_visible";i:1;s:12:"is_variation";i:1;s:11:"is_taxonomy";i:1;}s:15:"pa_typ-produktu";a:6:{s:4:"name";s:15:"pa_typ-produktu";s:5:"value";s:0:"";s:8:"position";i:1;s:10:"is_visible";i:1;s:12:"is_variation";i:1;s:11:"is_taxonomy";i:1;}s:21:"pa_stopien-ochrony-ip";a:6:{s:4:"name";s:21:"pa_stopien-ochrony-ip";s:5:"value";s:0:"";s:8:"position";i:1;s:10:"is_visible";i:1;s:12:"is_variation";i:1;s:11:"is_taxonomy";i:1;}s:18:"pa_podtyp-produktu";a:6:{s:4:"name";s:18:"pa_podtyp-produktu";s:5:"value";s:0:"";s:8:"position";i:2;s:10:"is_visible";i:1;s:12:"is_variation";i:1;s:11:"is_taxonomy";i:1;}s:8:"pa_kolor";a:6:{s:4:"name";s:8:"pa_kolor";s:5:"value";s:0:"";s:8:"position";i:2;s:10:"is_visible";i:1;s:12:"is_variation";i:1;s:11:"is_taxonomy";i:1;}s:19:"pa_kolor-producenta";a:6:{s:4:"name";s:19:"pa_kolor-producenta";s:5:"value";s:0:"";s:8:"position";i:3;s:10:"is_visible";i:1;s:12:"is_variation";i:1;s:11:"is_taxonomy";i:1;}s:8:"pa_seria";a:6:{s:4:"name";s:8:"pa_seria";s:5:"value";s:0:"";s:8:"position";i:4;s:10:"is_visible";i:1;s:12:"is_variation";i:1;s:11:"is_taxonomy";i:1;}s:17:"pa_sposob-montazu";a:6:{s:4:"name";s:17:"pa_sposob-montazu";s:5:"value";s:0:"";s:8:"position";i:8;s:10:"is_visible";i:1;s:12:"is_variation";i:1;s:11:"is_taxonomy";i:1;}} |  |  | Gniazdo Schuko z przesłonami 55 simon
130496 | Gniazdo Schuko do wersji IP44 z przesłonami z uszczelką ramki 16 A, szybkozłącza, klapka transparentna, czarny mat Simon 55 TGSZ1BCZ.01/149A |  | TGSZ1BCZ.01/149A/KON | simple | 0 | [8 empty] | KONTAKT-SIMON, Bestwińska 21 43-500 Czechowice-Dziedzice, info@kontakt-simon.com.pl | [26 empty] | Czarny | Czarny | [37 empty] | Wtyczkowe |  |  |  |  | Kontakt Simon | [16 empty] | Simon 55 |  |  | Podtynkowy |  |  |  | IP20/IP44 | [15 empty] | Gniazda | [25 empty] | a:9:{s:12:"pa_producent";a:6:{s:4:"name";s:12:"pa_producent";s:5:"value";s:0:"";s:8:"position";i:1;s:10:"is_visible";i:1;s:12:"is_variation";i:1;s:11:"is_taxonomy";i:1;}s:18:"pa_dane-producenta";a:6:{s:4:"name";s:18:"pa_dane-producenta";s:5:"value";s:0:"";s:8:"position";i:1;s:10:"is_visible";i:1;s:12:"is_variation";i:1;s:11:"is_taxonomy";i:1;}s:15:"pa_typ-produktu";a:6:{s:4:"name";s:15:"pa_typ-produktu";s:5:"value";s:0:"";s:8:"position";i:1;s:10:"is_visible";i:1;s:12:"is_variation";i:1;s:11:"is_taxonomy";i:1;}s:21:"pa_stopien-ochrony-ip";a:6:{s:4:"name";s:21:"pa_stopien-ochrony-ip";s:5:"value";s:0:"";s:8:"position";i:1;s:10:"is_visible";i:1;s:12:"is_variation";i:1;s:11:"is_taxonomy";i:1;}s:18:"pa_podtyp-produktu";a:6:{s:4:"name";s:18:"pa_podtyp-produktu";s:5:"value";s:0:"";s:8:"position";i:2;s:10:"is_visible";i:1;s:12:"is_variation";i:1;s:11:"is_taxonomy";i:1;}s:8:"pa_kolor";a:6:{s:4:"name";s:8:"pa_kolor";s:5:"value";s:0:"";s:8:"position";i:2;s:10:"is_visible";i:1;s:12:"is_variation";i:1;s:11:"is_taxonomy";i:1;}s:19:"pa_kolor-producenta";a:6:{s:4:"name";s:19:"pa_kolor-producenta";s:5:"value";s:0:"";s:8:"position";i:3;s:10:"is_visible";i:1;s:12:"is_variation";i:1;s:11:"is_taxonomy";i:1;}s:8:"pa_seria";a:6:{s:4:"name";s:8:"pa_seria";s:5:"value";s:0:"";s:8:"position";i:4;s:10:"is_visible";i:1;s:12:"is_variation";i:1;s:11:"is_taxonomy";i:1;}s:17:"pa_sposob-montazu";a:6:{s:4:"name";s:17:"pa_sposob-montazu";s:5:"value";s:0:"";s:8:"position";i:8;s:10:"is_visible";i:1;s:12:"is_variation";i:1;s:11:"is_taxonomy";i:1;}} |  |  | Gniazdo Schuko do wersji IP44 z przesłonami z uszczelką trans 55 simon
130497 | Gniazdo Schuko do wersji IP44 z przesłonami z uszczelką ramki 16 A, szybkozłącza, klapka transparentna, szampański mat Simon 55 TGSZ1BCZ.01/144A |  | TGSZ1BCZ.01/144A/KON | simple | 0 | [8 empty] | KONTAKT-SIMON, Bestwińska 21 43-500 Czechowice-Dziedzice, info@kontakt-simon.com.pl | [26 empty] | Złoty | Szampański | [37 empty] | Wtyczkowe |  |  |  |  | Kontakt Simon | [16 empty] | Simon 55 |  |  | Podtynkowy |  |  |  | IP20/IP44 | [15 empty] | Gniazda | [25 empty] | a:9:{s:12:"pa_producent";a:6:{s:4:"name";s:12:"pa_producent";s:5:"value";s:0:"";s:8:"position";i:1;s:10:"is_visible";i:1;s:12:"is_variation";i:1;s:11:"is_taxonomy";i:1;}s:18:"pa_dane-producenta";a:6:{s:4:"name";s:18:"pa_dane-producenta";s:5:"value";s:0:"";s:8:"position";i:1;s:10:"is_visible";i:1;s:12:"is_variation";i:1;s:11:"is_taxonomy";i:1;}s:15:"pa_typ-produktu";a:6:{s:4:"name";s:15:"pa_typ-produktu";s:5:"value";s:0:"";s:8:"position";i:1;s:10:"is_visible";i:1;s:12:"is_variation";i:1;s:11:"is_taxonomy";i:1;}s:21:"pa_stopien-ochrony-ip";a:6:{s:4:"name";s:21:"pa_stopien-ochrony-ip";s:5:"value";s:0:"";s:8:"position";i:1;s:10:"is_visible";i:1;s:12:"is_variation";i:1;s:11:"is_taxonomy";i:1;}s:18:"pa_podtyp-produktu";a:6:{s:4:"name";s:18:"pa_podtyp-produktu";s:5:"value";s:0:"";s:8:"position";i:2;s:10:"is_visible";i:1;s:12:"is_variation";i:1;s:11:"is_taxonomy";i:1;}s:8:"pa_kolor";a:6:{s:4:"name";s:8:"pa_kolor";s:5:"value";s:0:"";s:8:"position";i:2;s:10:"is_visible";i:1;s:12:"is_variation";i:1;s:11:"is_taxonomy";i:1;}s:19:"pa_kolor-producenta";a:6:{s:4:"name";s:19:"pa_kolor-producenta";s:5:"value";s:0:"";s:8:"position";i:3;s:10:"is_visible";i:1;s:12:"is_variation";i:1;s:11:"is_taxonomy";i:1;}s:8:"pa_seria";a:6:{s:4:"name";s:8:"pa_seria";s:5:"value";s:0:"";s:8:"position";i:4;s:10:"is_visible";i:1;s:12:"is_variation";i:1;s:11:"is_taxonomy";i:1;}s:17:"pa_sposob-montazu";a:6:{s:4:"name";s:17:"pa_sposob-montazu";s:5:"value";s:0:"";s:8:"position";i:8;s:10:"is_visible";i:1;s:12:"is_variation";i:1;s:11:"is_taxonomy";i:1;}} |  |  | Gniazdo Schuko do wersji IP44 z przesłonami z uszczelką trans 55 simon
130498 | Gniazdo Schuko do wersji IP44 z przesłonami z uszczelką ramki 16 A, szybkozłącza, klapka transparentna, aluminium mat Simon 55 TGSZ1BCZ.01/143A |  | TGSZ1BCZ.01/143A/KON | simple | 0 | [8 empty] | KONTAKT-SIMON, Bestwińska 21 43-500 Czechowice-Dziedzice, info@kontakt-simon.com.pl | [26 empty] | Srebrny | Aluminium | [37 empty] | Wtyczkowe |  |  |  |  | Kontakt Simon | [16 empty] | Simon 55 |  |  | Podtynkowy |  |  |  | IP20/IP44 | [15 empty] | Gniazda | [25 empty] | a:9:{s:12:"pa_producent";a:6:{s:4:"name";s:12:"pa_producent";s:5:"value";s:0:"";s:8:"position";i:1;s:10:"is_visible";i:1;s:12:"is_variation";i:1;s:11:"is_taxonomy";i:1;}s:18:"pa_dane-producenta";a:6:{s:4:"name";s:18:"pa_dane-producenta";s:5:"value";s:0:"";s:8:"position";i:1;s:10:"is_visible";i:1;s:12:"is_variation";i:1;s:11:"is_taxonomy";i:1;}s:15:"pa_typ-produktu";a:6:{s:4:"name";s:15:"pa_typ-produktu";s:5:"value";s:0:"";s:8:"position";i:1;s:10:"is_visible";i:1;s:12:"is_variation";i:1;s:11:"is_taxonomy";i:1;}s:21:"pa_stopien-ochrony-ip";a:6:{s:4:"name";s:21:"pa_stopien-ochrony-ip";s:5:"value";s:0:"";s:8:"position";i:1;s:10:"is_visible";i:1;s:12:"is_variation";i:1;s:11:"is_taxonomy";i:1;}s:18:"pa_podtyp-produktu";a:6:{s:4:"name";s:18:"pa_podtyp-produktu";s:5:"value";s:0:"";s:8:"position";i:2;s:10:"is_visible";i:1;s:12:"is_variation";i:1;s:11:"is_taxonomy";i:1;}s:8:"pa_kolor";a:6:{s:4:"name";s:8:"pa_kolor";s:5:"value";s:0:"";s:8:"position";i:2;s:10:"is_visible";i:1;s:12:"is_variation";i:1;s:11:"is_taxonomy";i:1;}s:19:"pa_kolor-producenta";a:6:{s:4:"name";s:19:"pa_kolor-producenta";s:5:"value";s:0:"";s:8:"position";i:3;s:10:"is_visible";i:1;s:12:"is_variation";i:1;s:11:"is_taxonomy";i:1;}s:8:"pa_seria";a:6:{s:4:"name";s:8:"pa_seria";s:5:"value";s:0:"";s:8:"position";i:4;s:10:"is_visible";i:1;s:12:"is_variation";i:1;s:11:"is_taxonomy";i:1;}s:17:"pa_sposob-montazu";a:6:{s:4:"name";s:17:"pa_sposob-montazu";s:5:"value";s:0:"";s:8:"position";i:8;s:10:"is_visible";i:1;s:12:"is_variation";i:1;s:11:"is_taxonomy";i:1;}} |  |  | Gniazdo Schuko do wersji IP44 z przesłonami z uszczelką trans 55 simon
130499 | Gniazdo Schuko do wersji IP44 z przesłonami z uszczelką ramki 16 A, szybkozłącza, klapka transparentna, grafitowy mat Simon 55 TGSZ1BCZ.01/116A |  | TGSZ1BCZ.01/116A/KON | simple | 0 | [8 empty] | KONTAKT-SIMON, Bestwińska 21 43-500 Czechowice-Dziedzice, info@kontakt-simon.com.pl | [26 empty] | Grafitowy | Grafitowy | [37 empty] | Wtyczkowe |  |  |  |  | Kontakt Simon | [16 empty] | Simon 55 |  |  | Podtynkowy |  |  |  | IP20/IP44 | [15 empty] | Gniazda | [25 empty] | a:9:{s:12:"pa_producent";a:6:{s:4:"name";s:12:"pa_producent";s:5:"value";s:0:"";s:8:"position";i:1;s:10:"is_visible";i:1;s:12:"is_variation";i:1;s:11:"is_taxonomy";i:1;}s:18:"pa_dane-producenta";a:6:{s:4:"name";s:18:"pa_dane-producenta";s:5:"value";s:0:"";s:8:"position";i:1;s:10:"is_visible";i:1;s:12:"is_variation";i:1;s:11:"is_taxonomy";i:1;}s:15:"pa_typ-produktu";a:6:{s:4:"name";s:15:"pa_typ-produktu";s:5:"value";s:0:"";s:8:"position";i:1;s:10:"is_visible";i:1;s:12:"is_variation";i:1;s:11:"is_taxonomy";i:1;}s:21:"pa_stopien-ochrony-ip";a:6:{s:4:"name";s:21:"pa_stopien-ochrony-ip";s:5:"value";s:0:"";s:8:"position";i:1;s:10:"is_visible";i:1;s:12:"is_variation";i:1;s:11:"is_taxonomy";i:1;}s:18:"pa_podtyp-produktu";a:6:{s:4:"name";s:18:"pa_podtyp-produktu";s:5:"value";s:0:"";s:8:"position";i:2;s:10:"is_visible";i:1;s:12:"is_variation";i:1;s:11:"is_taxonomy";i:1;}s:8:"pa_kolor";a:6:{s:4:"name";s:8:"pa_kolor";s:5:"value";s:0:"";s:8:"position";i:2;s:10:"is_visible";i:1;s:12:"is_variation";i:1;s:11:"is_taxonomy";i:1;}s:19:"pa_kolor-producenta";a:6:{s:4:"name";s:19:"pa_kolor-producenta";s:5:"value";s:0:"";s:8:"position";i:3;s:10:"is_visible";i:1;s:12:"is_variation";i:1;s:11:"is_taxonomy";i:1;}s:8:"pa_seria";a:6:{s:4:"name";s:8:"pa_seria";s:5:"value";s:0:"";s:8:"position";i:4;s:10:"is_visible";i:1;s:12:"is_variation";i:1;s:11:"is_taxonomy";i:1;}s:17:"pa_sposob-montazu";a:6:{s:4:"name";s:17:"pa_sposob-montazu";s:5:"value";s:0:"";s:8:"position";i:8;s:10:"is_visible";i:1;s:12:"is_variation";i:1;s:11:"is_taxonomy";i:1;}} |  |  | Gniazdo Schuko do wersji IP44 z przesłonami z uszczelką trans 55 simon
130500 | Gniazdo Schuko do wersji IP44 z przesłonami z uszczelką ramki 16 A, szybkozłącza, klapka transparentna, jasnoszary mat Simon 55 TGSZ1BCZ.01/114A |  | TGSZ1BCZ.01/114A/KON | simple | 0 | [8 empty] | KONTAKT-SIMON, Bestwińska 21 43-500 Czechowice-Dziedzice, info@kontakt-simon.com.pl | [26 empty] | Szary | Jasnoszary | [37 empty] | Wtyczkowe |  |  |  |  | Kontakt Simon | [16 empty] | Simon 55 |  |  | Podtynkowy |  |  |  | IP20/IP44 | [15 empty] | Gniazda | [25 empty] | a:9:{s:12:"pa_producent";a:6:{s:4:"name";s:12:"pa_producent";s:5:"value";s:0:"";s:8:"position";i:1;s:10:"is_visible";i:1;s:12:"is_variation";i:1;s:11:"is_taxonomy";i:1;}s:18:"pa_dane-producenta";a:6:{s:4:"name";s:18:"pa_dane-producenta";s:5:"value";s:0:"";s:8:"position";i:1;s:10:"is_visible";i:1;s:12:"is_variation";i:1;s:11:"is_taxonomy";i:1;}s:15:"pa_typ-produktu";a:6:{s:4:"name";s:15:"pa_typ-produktu";s:5:"value";s:0:"";s:8:"position";i:1;s:10:"is_visible";i:1;s:12:"is_variation";i:1;s:11:"is_taxonomy";i:1;}s:21:"pa_stopien-ochrony-ip";a:6:{s:4:"name";s:21:"pa_stopien-ochrony-ip";s:5:"value";s:0:"";s:8:"position";i:1;s:10:"is_visible";i:1;s:12:"is_variation";i:1;s:11:"is_taxonomy";i:1;}s:18:"pa_podtyp-produktu";a:6:{s:4:"name";s:18:"pa_podtyp-produktu";s:5:"value";s:0:"";s:8:"position";i:2;s:10:"is_visible";i:1;s:12:"is_variation";i:1;s:11:"is_taxonomy";i:1;}s:8:"pa_kolor";a:6:{s:4:"name";s:8:"pa_kolor";s:5:"value";s:0:"";s:8:"position";i:2;s:10:"is_visible";i:1;s:12:"is_variation";i:1;s:11:"is_taxonomy";i:1;}s:19:"pa_kolor-producenta";a:6:{s:4:"name";s:19:"pa_kolor-producenta";s:5:"value";s:0:"";s:8:"position";i:3;s:10:"is_visible";i:1;s:12:"is_variation";i:1;s:11:"is_taxonomy";i:1;}s:8:"pa_seria";a:6:{s:4:"name";s:8:"pa_seria";s:5:"value";s:0:"";s:8:"position";i:4;s:10:"is_visible";i:1;s:12:"is_variation";i:1;s:11:"is_taxonomy";i:1;}s:17:"pa_sposob-montazu";a:6:{s:4:"name";s:17:"pa_sposob-montazu";s:5:"value";s:0:"";s:8:"position";i:8;s:10:"is_visible";i:1;s:12:"is_variation";i:1;s:11:"is_taxonomy";i:1;}} |  |  | Gniazdo Schuko do wersji IP44 z przesłonami z uszczelką trans 55 simon
130501 | Gniazdo Schuko do wersji IP44 z przesłonami z uszczelką ramki 16 A, szybkozłącza, klapka transparentna, biały mat Simon 55 TGSZ1BCZ.01/111A |  | TGSZ1BCZ.01/111A/KON | simple | 0 | [8 empty] | KONTAKT-SIMON, Bestwińska 21 43-500 Czechowice-Dziedzice, info@kontakt-simon.com.pl | [26 empty] | Biały | Biały | [37 empty] | Wtyczkowe |  |  |  |  | Kontakt Simon | [16 empty] | Simon 55 |  |  | Podtynkowy |  |  |  | IP20/IP44 | [15 empty] | Gniazda | [25 empty] | a:9:{s:12:"pa_producent";a:6:{s:4:"name";s:12:"pa_producent";s:5:"value";s:0:"";s:8:"position";i:1;s:10:"is_visible";i:1;s:12:"is_variation";i:1;s:11:"is_taxonomy";i:1;}s:18:"pa_dane-producenta";a:6:{s:4:"name";s:18:"pa_dane-producenta";s:5:"value";s:0:"";s:8:"position";i:1;s:10:"is_visible";i:1;s:12:"is_variation";i:1;s:11:"is_taxonomy";i:1;}s:15:"pa_typ-produktu";a:6:{s:4:"name";s:15:"pa_typ-produktu";s:5:"value";s:0:"";s:8:"position";i:1;s:10:"is_visible";i:1;s:12:"is_variation";i:1;s:11:"is_taxonomy";i:1;}s:21:"pa_stopien-ochrony-ip";a:6:{s:4:"name";s:21:"pa_stopien-ochrony-ip";s:5:"value";s:0:"";s:8:"position";i:1;s:10:"is_visible";i:1;s:12:"is_variation";i:1;s:11:"is_taxonomy";i:1;}s:18:"pa_podtyp-produktu";a:6:{s:4:"name";s:18:"pa_podtyp-produktu";s:5:"value";s:0:"";s:8:"position";i:2;s:10:"is_visible";i:1;s:12:"is_variation";i:1;s:11:"is_taxonomy";i:1;}s:8:"pa_kolor";a:6:{s:4:"name";s:8:"pa_kolor";s:5:"value";s:0:"";s:8:"position";i:2;s:10:"is_visible";i:1;s:12:"is_variation";i:1;s:11:"is_taxonomy";i:1;}s:19:"pa_kolor-producenta";a:6:{s:4:"name";s:19:"pa_kolor-producenta";s:5:"value";s:0:"";s:8:"position";i:3;s:10:"is_visible";i:1;s:12:"is_variation";i:1;s:11:"is_taxonomy";i:1;}s:8:"pa_seria";a:6:{s:4:"name";s:8:"pa_seria";s:5:"value";s:0:"";s:8:"position";i:4;s:10:"is_visible";i:1;s:12:"is_variation";i:1;s:11:"is_taxonomy";i:1;}s:17:"pa_sposob-montazu";a:6:{s:4:"name";s:17:"pa_sposob-montazu";s:5:"value";s:0:"";s:8:"position";i:8;s:10:"is_visible";i:1;s:12:"is_variation";i:1;s:11:"is_taxonomy";i:1;}} |  |  | Gniazdo Schuko do wersji IP44 z przesłonami z uszczelką trans 55 simon
130502 | Gniazdo Schuko do wersji IP44 z przesłonami z uszczelką ramki 16 A, szybkozłącza, czarny mat Simon 55 TGSZ1BCZ.01/149 |  | TGSZ1BCZ.01/149/KON | simple | 0 | [8 empty] | KONTAKT-SIMON, Bestwińska 21 43-500 Czechowice-Dziedzice, info@kontakt-simon.com.pl | [26 empty] | Czarny | Czarny | [37 empty] | Wtyczkowe |  |  |  |  | Kontakt Simon | [16 empty] | Simon 55 |  |  | Podtynkowy |  |  |  | IP20/IP44 | [15 empty] | Gniazda | [25 empty] | a:9:{s:12:"pa_producent";a:6:{s:4:"name";s:12:"pa_producent";s:5:"value";s:0:"";s:8:"position";i:1;s:10:"is_visible";i:1;s:12:"is_variation";i:1;s:11:"is_taxonomy";i:1;}s:18:"pa_dane-producenta";a:6:{s:4:"name";s:18:"pa_dane-producenta";s:5:"value";s:0:"";s:8:"position";i:1;s:10:"is_visible";i:1;s:12:"is_variation";i:1;s:11:"is_taxonomy";i:1;}s:15:"pa_typ-produktu";a:6:{s:4:"name";s:15:"pa_typ-produktu";s:5:"value";s:0:"";s:8:"position";i:1;s:10:"is_visible";i:1;s:12:"is_variation";i:1;s:11:"is_taxonomy";i:1;}s:21:"pa_stopien-ochrony-ip";a:6:{s:4:"name";s:21:"pa_stopien-ochrony-ip";s:5:"value";s:0:"";s:8:"position";i:1;s:10:"is_visible";i:1;s:12:"is_variation";i:1;s:11:"is_taxonomy";i:1;}s:18:"pa_podtyp-produktu";a:6:{s:4:"name";s:18:"pa_podtyp-produktu";s:5:"value";s:0:"";s:8:"position";i:2;s:10:"is_visible";i:1;s:12:"is_variation";i:1;s:11:"is_taxonomy";i:1;}s:8:"pa_kolor";a:6:{s:4:"name";s:8:"pa_kolor";s:5:"value";s:0:"";s:8:"position";i:2;s:10:"is_visible";i:1;s:12:"is_variation";i:1;s:11:"is_taxonomy";i:1;}s:19:"pa_kolor-producenta";a:6:{s:4:"name";s:19:"pa_kolor-producenta";s:5:"value";s:0:"";s:8:"position";i:3;s:10:"is_visible";i:1;s:12:"is_variation";i:1;s:11:"is_taxonomy";i:1;}s:8:"pa_seria";a:6:{s:4:"name";s:8:"pa_seria";s:5:"value";s:0:"";s:8:"position";i:4;s:10:"is_visible";i:1;s:12:"is_variation";i:1;s:11:"is_taxonomy";i:1;}s:17:"pa_sposob-montazu";a:6:{s:4:"name";s:17:"pa_sposob-montazu";s:5:"value";s:0:"";s:8:"position";i:8;s:10:"is_visible";i:1;s:12:"is_variation";i:1;s:11:"is_taxonomy";i:1;}} |  |  | Gniazdo Schuko do wersji IP44 z przesłonami z uszczelką ramki 55 simon
130503 | Gniazdo Schuko do wersji IP44 z przesłonami z uszczelką ramki 16 A, szampański mat Simon 55 TGSZ1BCZ.01/144 |  | TGSZ1BCZ.01/144/KON | simple | 0 | [8 empty] | KONTAKT-SIMON, Bestwińska 21 43-500 Czechowice-Dziedzice, info@kontakt-simon.com.pl | [26 empty] | Złoty | Szampański | [37 empty] | Wtyczkowe |  |  |  |  | Kontakt Simon | [16 empty] | Simon 55 |  |  | Podtynkowy |  |  |  | IP20/IP44 | [15 empty] | Gniazda | [25 empty] | a:9:{s:12:"pa_producent";a:6:{s:4:"name";s:12:"pa_producent";s:5:"value";s:0:"";s:8:"position";i:1;s:10:"is_visible";i:1;s:12:"is_variation";i:1;s:11:"is_taxonomy";i:1;}s:18:"pa_dane-producenta";a:6:{s:4:"name";s:18:"pa_dane-producenta";s:5:"value";s:0:"";s:8:"position";i:1;s:10:"is_visible";i:1;s:12:"is_variation";i:1;s:11:"is_taxonomy";i:1;}s:15:"pa_typ-produktu";a:6:{s:4:"name";s:15:"pa_typ-produktu";s:5:"value";s:0:"";s:8:"position";i:1;s:10:"is_visible";i:1;s:12:"is_variation";i:1;s:11:"is_taxonomy";i:1;}s:21:"pa_stopien-ochrony-ip";a:6:{s:4:"name";s:21:"pa_stopien-ochrony-ip";s:5:"value";s:0:"";s:8:"position";i:1;s:10:"is_visible";i:1;s:12:"is_variation";i:1;s:11:"is_taxonomy";i:1;}s:18:"pa_podtyp-produktu";a:6:{s:4:"name";s:18:"pa_podtyp-produktu";s:5:"value";s:0:"";s:8:"position";i:2;s:10:"is_visible";i:1;s:12:"is_variation";i:1;s:11:"is_taxonomy";i:1;}s:8:"pa_kolor";a:6:{s:4:"name";s:8:"pa_kolor";s:5:"value";s:0:"";s:8:"position";i:2;s:10:"is_visible";i:1;s:12:"is_variation";i:1;s:11:"is_taxonomy";i:1;}s:19:"pa_kolor-producenta";a:6:{s:4:"name";s:19:"pa_kolor-producenta";s:5:"value";s:0:"";s:8:"position";i:3;s:10:"is_visible";i:1;s:12:"is_variation";i:1;s:11:"is_taxonomy";i:1;}s:8:"pa_seria";a:6:{s:4:"name";s:8:"pa_seria";s:5:"value";s:0:"";s:8:"position";i:4;s:10:"is_visible";i:1;s:12:"is_variation";i:1;s:11:"is_taxonomy";i:1;}s:17:"pa_sposob-montazu";a:6:{s:4:"name";s:17:"pa_sposob-montazu";s:5:"value";s:0:"";s:8:"position";i:8;s:10:"is_visible";i:1;s:12:"is_variation";i:1;s:11:"is_taxonomy";i:1;}} |  |  | Gniazdo Schuko do wersji IP44 z przesłonami z uszczelką ramki 55 simon
130504 | Gniazdo Schuko do wersji IP44 z przesłonami z uszczelką ramki 16 A, szybkozłącza, aluminium mat Simon 55 TGSZ1BCZ.01/143 |  | TGSZ1BCZ.01/143/KON | simple | 0 | [8 empty] | KONTAKT-SIMON, Bestwińska 21 43-500 Czechowice-Dziedzice, info@kontakt-simon.com.pl | [26 empty] | Srebrny | Aluminium | [37 empty] | Wtyczkowe |  |  |  |  | Kontakt Simon | [16 empty] | Simon 55 |  |  | Podtynkowy |  |  |  | IP20/IP44 | [15 empty] | Gniazda | [25 empty] | a:9:{s:12:"pa_producent";a:6:{s:4:"name";s:12:"pa_producent";s:5:"value";s:0:"";s:8:"position";i:1;s:10:"is_visible";i:1;s:12:"is_variation";i:1;s:11:"is_taxonomy";i:1;}s:18:"pa_dane-producenta";a:6:{s:4:"name";s:18:"pa_dane-producenta";s:5:"value";s:0:"";s:8:"position";i:1;s:10:"is_visible";i:1;s:12:"is_variation";i:1;s:11:"is_taxonomy";i:1;}s:15:"pa_typ-produktu";a:6:{s:4:"name";s:15:"pa_typ-produktu";s:5:"value";s:0:"";s:8:"position";i:1;s:10:"is_visible";i:1;s:12:"is_variation";i:1;s:11:"is_taxonomy";i:1;}s:21:"pa_stopien-ochrony-ip";a:6:{s:4:"name";s:21:"pa_stopien-ochrony-ip";s:5:"value";s:0:"";s:8:"position";i:1;s:10:"is_visible";i:1;s:12:"is_variation";i:1;s:11:"is_taxonomy";i:1;}s:18:"pa_podtyp-produktu";a:6:{s:4:"name";s:18:"pa_podtyp-produktu";s:5:"value";s:0:"";s:8:"position";i:2;s:10:"is_visible";i:1;s:12:"is_variation";i:1;s:11:"is_taxonomy";i:1;}s:8:"pa_kolor";a:6:{s:4:"name";s:8:"pa_kolor";s:5:"value";s:0:"";s:8:"position";i:2;s:10:"is_visible";i:1;s:12:"is_variation";i:1;s:11:"is_taxonomy";i:1;}s:19:"pa_kolor-producenta";a:6:{s:4:"name";s:19:"pa_kolor-producenta";s:5:"value";s:0:"";s:8:"position";i:3;s:10:"is_visible";i:1;s:12:"is_variation";i:1;s:11:"is_taxonomy";i:1;}s:8:"pa_seria";a:6:{s:4:"name";s:8:"pa_seria";s:5:"value";s:0:"";s:8:"position";i:4;s:10:"is_visible";i:1;s:12:"is_variation";i:1;s:11:"is_taxonomy";i:1;}s:17:"pa_sposob-montazu";a:6:{s:4:"name";s:17:"pa_sposob-montazu";s:5:"value";s:0:"";s:8:"position";i:8;s:10:"is_visible";i:1;s:12:"is_variation";i:1;s:11:"is_taxonomy";i:1;}} |  |  | Gniazdo Schuko do wersji IP44 z przesłonami z uszczelką ramki 55 simon
130505 | Gniazdo Schuko do wersji IP44 z przesłonami z uszczelką ramki 16 A, szybkozłącza, grafitowy mat Simon 55 TGSZ1BCZ.01/116 |  | TGSZ1BCZ.01/116/KON | simple | 0 | [8 empty] | KONTAKT-SIMON, Bestwińska 21 43-500 Czechowice-Dziedzice, info@kontakt-simon.com.pl | [26 empty] | Grafitowy | Grafitowy | [37 empty] | Wtyczkowe |  |  |  |  | Kontakt Simon | [16 empty] | Simon 55 |  |  | Podtynkowy |  |  |  | IP20/IP44 | [15 empty] | Gniazda | [25 empty] | a:9:{s:12:"pa_producent";a:6:{s:4:"name";s:12:"pa_producent";s:5:"value";s:0:"";s:8:"position";i:1;s:10:"is_visible";i:1;s:12:"is_variation";i:1;s:11:"is_taxonomy";i:1;}s:18:"pa_dane-producenta";a:6:{s:4:"name";s:18:"pa_dane-producenta";s:5:"value";s:0:"";s:8:"position";i:1;s:10:"is_visible";i:1;s:12:"is_variation";i:1;s:11:"is_taxonomy";i:1;}s:15:"pa_typ-produktu";a:6:{s:4:"name";s:15:"pa_typ-produktu";s:5:"value";s:0:"";s:8:"position";i:1;s:10:"is_visible";i:1;s:12:"is_variation";i:1;s:11:"is_taxonomy";i:1;}s:21:"pa_stopien-ochrony-ip";a:6:{s:4:"name";s:21:"pa_stopien-ochrony-ip";s:5:"value";s:0:"";s:8:"position";i:1;s:10:"is_visible";i:1;s:12:"is_variation";i:1;s:11:"is_taxonomy";i:1;}s:18:"pa_podtyp-produktu";a:6:{s:4:"name";s:18:"pa_podtyp-produktu";s:5:"value";s:0:"";s:8:"position";i:2;s:10:"is_visible";i:1;s:12:"is_variation";i:1;s:11:"is_taxonomy";i:1;}s:8:"pa_kolor";a:6:{s:4:"name";s:8:"pa_kolor";s:5:"value";s:0:"";s:8:"position";i:2;s:10:"is_visible";i:1;s:12:"is_variation";i:1;s:11:"is_taxonomy";i:1;}s:19:"pa_kolor-producenta";a:6:{s:4:"name";s:19:"pa_kolor-producenta";s:5:"value";s:0:"";s:8:"position";i:3;s:10:"is_visible";i:1;s:12:"is_variation";i:1;s:11:"is_taxonomy";i:1;}s:8:"pa_seria";a:6:{s:4:"name";s:8:"pa_seria";s:5:"value";s:0:"";s:8:"position";i:4;s:10:"is_visible";i:1;s:12:"is_variation";i:1;s:11:"is_taxonomy";i:1;}s:17:"pa_sposob-montazu";a:6:{s:4:"name";s:17:"pa_sposob-montazu";s:5:"value";s:0:"";s:8:"position";i:8;s:10:"is_visible";i:1;s:12:"is_variation";i:1;s:11:"is_taxonomy";i:1;}} |  |  | Gniazdo Schuko do wersji IP44 z przesłonami z uszczelką ramki 55 simon
130506 | Gniazdo Schuko do wersji IP44 z przesłonami z uszczelką ramki 16 A, szybkozłącza, jasnoszary mat Simon 55 TGSZ1BCZ.01/114 |  | TGSZ1BCZ.01/114/KON | simple | 0 | [8 empty] | KONTAKT-SIMON, Bestwińska 21 43-500 Czechowice-Dziedzice, info@kontakt-simon.com.pl | [26 empty] | Szary | Jasnoszary | [37 empty] | Wtyczkowe |  |  |  |  | Kontakt Simon | [16 empty] | Simon 55 |  |  | Podtynkowy |  |  |  | IP20/IP44 | [15 empty] | Gniazda | [25 empty] | a:9:{s:12:"pa_producent";a:6:{s:4:"name";s:12:"pa_producent";s:5:"value";s:0:"";s:8:"position";i:1;s:10:"is_visible";i:1;s:12:"is_variation";i:1;s:11:"is_taxonomy";i:1;}s:18:"pa_dane-producenta";a:6:{s:4:"name";s:18:"pa_dane-producenta";s:5:"value";s:0:"";s:8:"position";i:1;s:10:"is_visible";i:1;s:12:"is_variation";i:1;s:11:"is_taxonomy";i:1;}s:15:"pa_typ-produktu";a:6:{s:4:"name";s:15:"pa_typ-produktu";s:5:"value";s:0:"";s:8:"position";i:1;s:10:"is_visible";i:1;s:12:"is_variation";i:1;s:11:"is_taxonomy";i:1;}s:21:"pa_stopien-ochrony-ip";a:6:{s:4:"name";s:21:"pa_stopien-ochrony-ip";s:5:"value";s:0:"";s:8:"position";i:1;s:10:"is_visible";i:1;s:12:"is_variation";i:1;s:11:"is_taxonomy";i:1;}s:18:"pa_podtyp-produktu";a:6:{s:4:"name";s:18:"pa_podtyp-produktu";s:5:"value";s:0:"";s:8:"position";i:2;s:10:"is_visible";i:1;s:12:"is_variation";i:1;s:11:"is_taxonomy";i:1;}s:8:"pa_kolor";a:6:{s:4:"name";s:8:"pa_kolor";s:5:"value";s:0:"";s:8:"position";i:2;s:10:"is_visible";i:1;s:12:"is_variation";i:1;s:11:"is_taxonomy";i:1;}s:19:"pa_kolor-producenta";a:6:{s:4:"name";s:19:"pa_kolor-producenta";s:5:"value";s:0:"";s:8:"position";i:3;s:10:"is_visible";i:1;s:12:"is_variation";i:1;s:11:"is_taxonomy";i:1;}s:8:"pa_seria";a:6:{s:4:"name";s:8:"pa_seria";s:5:"value";s:0:"";s:8:"position";i:4;s:10:"is_visible";i:1;s:12:"is_variation";i:1;s:11:"is_taxonomy";i:1;}s:17:"pa_sposob-montazu";a:6:{s:4:"name";s:17:"pa_sposob-montazu";s:5:"value";s:0:"";s:8:"position";i:8;s:10:"is_visible";i:1;s:12:"is_variation";i:1;s:11:"is_taxonomy";i:1;}} |  |  | Gniazdo Schuko do wersji IP44 z przesłonami z uszczelką ramki 55 simon
130507 | Gniazdo Schuko do wersji IP44 z przesłonami z uszczelką ramki 16 A, szybkozłącza, biały mat Simon 55 TGSZ1BCZ.01/111 |  | TGSZ1BCZ.01/111/KON | simple | 0 | [8 empty] | KONTAKT-SIMON, Bestwińska 21 43-500 Czechowice-Dziedzice, info@kontakt-simon.com.pl | [26 empty] | Biały | Biały | [37 empty] | Wtyczkowe |  |  |  |  | Kontakt Simon | [16 empty] | Simon 55 |  |  | Podtynkowy |  |  |  | IP20/IP44 | [15 empty] | Gniazda | [25 empty] | a:9:{s:12:"pa_producent";a:6:{s:4:"name";s:12:"pa_producent";s:5:"value";s:0:"";s:8:"position";i:1;s:10:"is_visible";i:1;s:12:"is_variation";i:1;s:11:"is_taxonomy";i:1;}s:18:"pa_dane-producenta";a:6:{s:4:"name";s:18:"pa_dane-producenta";s:5:"value";s:0:"";s:8:"position";i:1;s:10:"is_visible";i:1;s:12:"is_variation";i:1;s:11:"is_taxonomy";i:1;}s:15:"pa_typ-produktu";a:6:{s:4:"name";s:15:"pa_typ-produktu";s:5:"value";s:0:"";s:8:"position";i:1;s:10:"is_visible";i:1;s:12:"is_variation";i:1;s:11:"is_taxonomy";i:1;}s:21:"pa_stopien-ochrony-ip";a:6:{s:4:"name";s:21:"pa_stopien-ochrony-ip";s:5:"value";s:0:"";s:8:"position";i:1;s:10:"is_visible";i:1;s:12:"is_variation";i:1;s:11:"is_taxonomy";i:1;}s:18:"pa_podtyp-produktu";a:6:{s:4:"name";s:18:"pa_podtyp-produktu";s:5:"value";s:0:"";s:8:"position";i:2;s:10:"is_visible";i:1;s:12:"is_variation";i:1;s:11:"is_taxonomy";i:1;}s:8:"pa_kolor";a:6:{s:4:"name";s:8:"pa_kolor";s:5:"value";s:0:"";s:8:"position";i:2;s:10:"is_visible";i:1;s:12:"is_variation";i:1;s:11:"is_taxonomy";i:1;}s:19:"pa_kolor-producenta";a:6:{s:4:"name";s:19:"pa_kolor-producenta";s:5:"value";s:0:"";s:8:"position";i:3;s:10:"is_visible";i:1;s:12:"is_variation";i:1;s:11:"is_taxonomy";i:1;}s:8:"pa_seria";a:6:{s:4:"name";s:8:"pa_seria";s:5:"value";s:0:"";s:8:"position";i:4;s:10:"is_visible";i:1;s:12:"is_variation";i:1;s:11:"is_taxonomy";i:1;}s:17:"pa_sposob-montazu";a:6:{s:4:"name";s:17:"pa_sposob-montazu";s:5:"value";s:0:"";s:8:"position";i:8;s:10:"is_visible";i:1;s:12:"is_variation";i:1;s:11:"is_taxonomy";i:1;}} |  |  | Gniazdo Schuko do wersji IP44 z przesłonami z uszczelką ramki 55 simon
130508 | Gniazdo komputerowe RJ45 kategoria 5e + telefoniczne RJ12 czarny mat Simon 55 T5F.01/149 |  | T5F.01/149/KON | simple | 0 | [8 empty] | KONTAKT-SIMON, Bestwińska 21 43-500 Czechowice-Dziedzice, info@kontakt-simon.com.pl | [26 empty] | Czarny | Czarny | [37 empty] | Komputerowe¦Telefoniczne |  |  |  |  | Kontakt Simon | [16 empty] | Simon 55 |  |  | Podtynkowy |  |  |  | IP 20 | [15 empty] | Gniazda | [25 empty] | a:9:{s:12:"pa_producent";a:6:{s:4:"name";s:12:"pa_producent";s:5:"value";s:0:"";s:8:"position";i:1;s:10:"is_visible";i:1;s:12:"is_variation";i:1;s:11:"is_taxonomy";i:1;}s:18:"pa_dane-producenta";a:6:{s:4:"name";s:18:"pa_dane-producenta";s:5:"value";s:0:"";s:8:"position";i:1;s:10:"is_visible";i:1;s:12:"is_variation";i:1;s:11:"is_taxonomy";i:1;}s:15:"pa_typ-produktu";a:6:{s:4:"name";s:15:"pa_typ-produktu";s:5:"value";s:0:"";s:8:"position";i:1;s:10:"is_visible";i:1;s:12:"is_variation";i:1;s:11:"is_taxonomy";i:1;}s:21:"pa_stopien-ochrony-ip";a:6:{s:4:"name";s:21:"pa_stopien-ochrony-ip";s:5:"value";s:0:"";s:8:"position";i:1;s:10:"is_visible";i:1;s:12:"is_variation";i:1;s:11:"is_taxonomy";i:1;}s:18:"pa_podtyp-produktu";a:6:{s:4:"name";s:18:"pa_podtyp-produktu";s:5:"value";s:0:"";s:8:"position";i:2;s:10:"is_visible";i:1;s:12:"is_variation";i:1;s:11:"is_taxonomy";i:1;}s:8:"pa_kolor";a:6:{s:4:"name";s:8:"pa_kolor";s:5:"value";s:0:"";s:8:"position";i:2;s:10:"is_visible";i:1;s:12:"is_variation";i:1;s:11:"is_taxonomy";i:1;}s:19:"pa_kolor-producenta";a:6:{s:4:"name";s:19:"pa_kolor-producenta";s:5:"value";s:0:"";s:8:"position";i:3;s:10:"is_visible";i:1;s:12:"is_variation";i:1;s:11:"is_taxonomy";i:1;}s:8:"pa_seria";a:6:{s:4:"name";s:8:"pa_seria";s:5:"value";s:0:"";s:8:"position";i:4;s:10:"is_visible";i:1;s:12:"is_variation";i:1;s:11:"is_taxonomy";i:1;}s:17:"pa_sposob-montazu";a:6:{s:4:"name";s:17:"pa_sposob-montazu";s:5:"value";s:0:"";s:8:"position";i:8;s:10:"is_visible";i:1;s:12:"is_variation";i:1;s:11:"is_taxonomy";i:1;}} | TR1/149/KON¦TRN1/187/KON¦TRN1/180/KON¦TRD2.149/143/KON¦TRN2/188/KON¦TRN3/182/KON¦TRD4.163/149/KON |  | Gniazdo komputerowe RJ45 kategoria 5e + telefoniczne RJ12 55 simon
130509 | Gniazdo komputerowe RJ45 kategoria 5e + telefoniczne RJ12 szampański mat Simon 55 T5F.01/144 |  | T5F.01/144/KON | simple | 0 | [8 empty] | KONTAKT-SIMON, Bestwińska 21 43-500 Czechowice-Dziedzice, info@kontakt-simon.com.pl | [26 empty] | Złoty | Szampański | [37 empty] | Komputerowe¦Telefoniczne |  |  |  |  | Kontakt Simon | [16 empty] | Simon 55 |  |  | Podtynkowy |  |  |  | IP 20 | [15 empty] | Gniazda | [25 empty] | a:9:{s:12:"pa_producent";a:6:{s:4:"name";s:12:"pa_producent";s:5:"value";s:0:"";s:8:"position";i:1;s:10:"is_visible";i:1;s:12:"is_variation";i:1;s:11:"is_taxonomy";i:1;}s:18:"pa_dane-producenta";a:6:{s:4:"name";s:18:"pa_dane-producenta";s:5:"value";s:0:"";s:8:"position";i:1;s:10:"is_visible";i:1;s:12:"is_variation";i:1;s:11:"is_taxonomy";i:1;}s:15:"pa_typ-produktu";a:6:{s:4:"name";s:15:"pa_typ-produktu";s:5:"value";s:0:"";s:8:"position";i:1;s:10:"is_visible";i:1;s:12:"is_variation";i:1;s:11:"is_taxonomy";i:1;}s:21:"pa_stopien-ochrony-ip";a:6:{s:4:"name";s:21:"pa_stopien-ochrony-ip";s:5:"value";s:0:"";s:8:"position";i:1;s:10:"is_visible";i:1;s:12:"is_variation";i:1;s:11:"is_taxonomy";i:1;}s:18:"pa_podtyp-produktu";a:6:{s:4:"name";s:18:"pa_podtyp-produktu";s:5:"value";s:0:"";s:8:"position";i:2;s:10:"is_visible";i:1;s:12:"is_variation";i:1;s:11:"is_taxonomy";i:1;}s:8:"pa_kolor";a:6:{s:4:"name";s:8:"pa_kolor";s:5:"value";s:0:"";s:8:"position";i:2;s:10:"is_visible";i:1;s:12:"is_variation";i:1;s:11:"is_taxonomy";i:1;}s:19:"pa_kolor-producenta";a:6:{s:4:"name";s:19:"pa_kolor-producenta";s:5:"value";s:0:"";s:8:"position";i:3;s:10:"is_visible";i:1;s:12:"is_variation";i:1;s:11:"is_taxonomy";i:1;}s:8:"pa_seria";a:6:{s:4:"name";s:8:"pa_seria";s:5:"value";s:0:"";s:8:"position";i:4;s:10:"is_visible";i:1;s:12:"is_variation";i:1;s:11:"is_taxonomy";i:1;}s:17:"pa_sposob-montazu";a:6:{s:4:"name";s:17:"pa_sposob-montazu";s:5:"value";s:0:"";s:8:"position";i:8;s:10:"is_visible";i:1;s:12:"is_variation";i:1;s:11:"is_taxonomy";i:1;}} | TR1/144/KON¦TRN1/171/KON¦TRD2.166/111/KON¦TRN2/185/KON¦TRN2/179/KON¦TRN4/190/KON¦TR5/144/KON |  | Gniazdo komputerowe RJ45 kategoria 5e + telefoniczne RJ12 55 simon
130510 | Gniazdo komputerowe RJ45 kategoria 5e + telefoniczne RJ12 aluminium mat Simon 55 T5F.01/143 |  | T5F.01/143/KON | simple | 0 | [8 empty] | KONTAKT-SIMON, Bestwińska 21 43-500 Czechowice-Dziedzice, info@kontakt-simon.com.pl | [26 empty] | Srebrny | Aluminium | [37 empty] | Komputerowe¦Telefoniczne |  |  |  |  | Kontakt Simon | [16 empty] | Simon 55 |  |  | Podtynkowy |  |  |  | IP 20 | [15 empty] | Gniazda | [25 empty] | a:9:{s:12:"pa_producent";a:6:{s:4:"name";s:12:"pa_producent";s:5:"value";s:0:"";s:8:"position";i:0;s:10:"is_visible";i:1;s:12:"is_variation";i:1;s:11:"is_taxonomy";i:1;}s:18:"pa_dane-producenta";a:6:{s:4:"name";s:18:"pa_dane-producenta";s:5:"value";s:0:"";s:8:"position";i:1;s:10:"is_visible";i:1;s:12:"is_variation";i:1;s:11:"is_taxonomy";i:1;}s:15:"pa_typ-produktu";a:6:{s:4:"name";s:15:"pa_typ-produktu";s:5:"value";s:0:"";s:8:"position";i:1;s:10:"is_visible";i:1;s:12:"is_variation";i:1;s:11:"is_taxonomy";i:1;}s:21:"pa_stopien-ochrony-ip";a:6:{s:4:"name";s:21:"pa_stopien-ochrony-ip";s:5:"value";s:0:"";s:8:"position";i:1;s:10:"is_visible";i:1;s:12:"is_variation";i:1;s:11:"is_taxonomy";i:1;}s:18:"pa_podtyp-produktu";a:6:{s:4:"name";s:18:"pa_podtyp-produktu";s:5:"value";s:0:"";s:8:"position";i:2;s:10:"is_visible";i:1;s:12:"is_variation";i:1;s:11:"is_taxonomy";i:1;}s:8:"pa_kolor";a:6:{s:4:"name";s:8:"pa_kolor";s:5:"value";s:0:"";s:8:"position";i:2;s:10:"is_visible";i:1;s:12:"is_variation";i:1;s:11:"is_taxonomy";i:1;}s:19:"pa_kolor-producenta";a:6:{s:4:"name";s:19:"pa_kolor-producenta";s:5:"value";s:0:"";s:8:"position";i:3;s:10:"is_visible";i:1;s:12:"is_variation";i:1;s:11:"is_taxonomy";i:1;}s:8:"pa_seria";a:6:{s:4:"name";s:8:"pa_seria";s:5:"value";s:0:"";s:8:"position";i:4;s:10:"is_visible";i:1;s:12:"is_variation";i:1;s:11:"is_taxonomy";i:1;}s:17:"pa_sposob-montazu";a:6:{s:4:"name";s:17:"pa_sposob-montazu";s:5:"value";s:0:"";s:8:"position";i:8;s:10:"is_visible";i:1;s:12:"is_variation";i:1;s:11:"is_taxonomy";i:1;}} | TR1/143/KON¦TRN1/185/KON¦TRD2.163/149/KON¦TRN2/188/KON¦TRN2/180/KON¦TRN3/176/KON¦TRD4.149/143/KON¦TRN5/182/KON |  | Gniazdo komputerowe RJ45 kategoria 5e + telefoniczne RJ12 55 simon
130511 | Gniazdo komputerowe RJ45 kategoria 5e + telefoniczne RJ12 grafitowy mat Simon 55 T5F.01/116 |  | T5F.01/116/KON | simple | 0 | [8 empty] | KONTAKT-SIMON, Bestwińska 21 43-500 Czechowice-Dziedzice, info@kontakt-simon.com.pl | [26 empty] | Grafitowy | Grafitowy | [37 empty] | Komputerowe¦Telefoniczne |  |  |  |  | Kontakt Simon | [16 empty] | Simon 55 |  |  | Podtynkowy |  |  |  | IP 20 | [15 empty] | Gniazda | [25 empty] | a:9:{s:12:"pa_producent";a:6:{s:4:"name";s:12:"pa_producent";s:5:"value";s:0:"";s:8:"position";i:0;s:10:"is_visible";i:1;s:12:"is_variation";i:1;s:11:"is_taxonomy";i:1;}s:18:"pa_dane-producenta";a:6:{s:4:"name";s:18:"pa_dane-producenta";s:5:"value";s:0:"";s:8:"position";i:1;s:10:"is_visible";i:1;s:12:"is_variation";i:1;s:11:"is_taxonomy";i:1;}s:15:"pa_typ-produktu";a:6:{s:4:"name";s:15:"pa_typ-produktu";s:5:"value";s:0:"";s:8:"position";i:1;s:10:"is_visible";i:1;s:12:"is_variation";i:1;s:11:"is_taxonomy";i:1;}s:21:"pa_stopien-ochrony-ip";a:6:{s:4:"name";s:21:"pa_stopien-ochrony-ip";s:5:"value";s:0:"";s:8:"position";i:1;s:10:"is_visible";i:1;s:12:"is_variation";i:1;s:11:"is_taxonomy";i:1;}s:18:"pa_podtyp-produktu";a:6:{s:4:"name";s:18:"pa_podtyp-produktu";s:5:"value";s:0:"";s:8:"position";i:2;s:10:"is_visible";i:1;s:12:"is_variation";i:1;s:11:"is_taxonomy";i:1;}s:8:"pa_kolor";a:6:{s:4:"name";s:8:"pa_kolor";s:5:"value";s:0:"";s:8:"position";i:2;s:10:"is_visible";i:1;s:12:"is_variation";i:1;s:11:"is_taxonomy";i:1;}s:19:"pa_kolor-producenta";a:6:{s:4:"name";s:19:"pa_kolor-producenta";s:5:"value";s:0:"";s:8:"position";i:3;s:10:"is_visible";i:1;s:12:"is_variation";i:1;s:11:"is_taxonomy";i:1;}s:8:"pa_seria";a:6:{s:4:"name";s:8:"pa_seria";s:5:"value";s:0:"";s:8:"position";i:4;s:10:"is_visible";i:1;s:12:"is_variation";i:1;s:11:"is_taxonomy";i:1;}s:17:"pa_sposob-montazu";a:6:{s:4:"name";s:17:"pa_sposob-montazu";s:5:"value";s:0:"";s:8:"position";i:8;s:10:"is_visible";i:1;s:12:"is_variation";i:1;s:11:"is_taxonomy";i:1;}} | TR1/116/KON¦TRN1/188/KON¦TRD2.149/143/KON¦TRN2/186/KON¦TRN2/189/KON¦TRN3/187/KON¦TRN3/180/KON¦TRN3/176/KON |  | Gniazdo komputerowe RJ45 kategoria 5e + telefoniczne RJ12 55 simon
130512 | Gniazdo komputerowe RJ45 kategoria 5e + telefoniczne RJ12 jasnoszary mat Simon 55 T5F.01/114 |  | T5F.01/114/KON | simple | 0 | [8 empty] | KONTAKT-SIMON, Bestwińska 21 43-500 Czechowice-Dziedzice, info@kontakt-simon.com.pl | [26 empty] | Szary | Jasnoszary | [37 empty] | Komputerowe¦Telefoniczne |  |  |  |  | Kontakt Simon | [16 empty] | Simon 55 |  |  | Podtynkowy |  |  |  | IP 20 | [15 empty] | Gniazda | [25 empty] | a:9:{s:12:"pa_producent";a:6:{s:4:"name";s:12:"pa_producent";s:5:"value";s:0:"";s:8:"position";i:1;s:10:"is_visible";i:1;s:12:"is_variation";i:1;s:11:"is_taxonomy";i:1;}s:18:"pa_dane-producenta";a:6:{s:4:"name";s:18:"pa_dane-producenta";s:5:"value";s:0:"";s:8:"position";i:1;s:10:"is_visible";i:1;s:12:"is_variation";i:1;s:11:"is_taxonomy";i:1;}s:15:"pa_typ-produktu";a:6:{s:4:"name";s:15:"pa_typ-produktu";s:5:"value";s:0:"";s:8:"position";i:1;s:10:"is_visible";i:1;s:12:"is_variation";i:1;s:11:"is_taxonomy";i:1;}s:21:"pa_stopien-ochrony-ip";a:6:{s:4:"name";s:21:"pa_stopien-ochrony-ip";s:5:"value";s:0:"";s:8:"position";i:1;s:10:"is_visible";i:1;s:12:"is_variation";i:1;s:11:"is_taxonomy";i:1;}s:18:"pa_podtyp-produktu";a:6:{s:4:"name";s:18:"pa_podtyp-produktu";s:5:"value";s:0:"";s:8:"position";i:2;s:10:"is_visible";i:1;s:12:"is_variation";i:1;s:11:"is_taxonomy";i:1;}s:8:"pa_kolor";a:6:{s:4:"name";s:8:"pa_kolor";s:5:"value";s:0:"";s:8:"position";i:2;s:10:"is_visible";i:1;s:12:"is_variation";i:1;s:11:"is_taxonomy";i:1;}s:19:"pa_kolor-producenta";a:6:{s:4:"name";s:19:"pa_kolor-producenta";s:5:"value";s:0:"";s:8:"position";i:3;s:10:"is_visible";i:1;s:12:"is_variation";i:1;s:11:"is_taxonomy";i:1;}s:8:"pa_seria";a:6:{s:4:"name";s:8:"pa_seria";s:5:"value";s:0:"";s:8:"position";i:4;s:10:"is_visible";i:1;s:12:"is_variation";i:1;s:11:"is_taxonomy";i:1;}s:17:"pa_sposob-montazu";a:6:{s:4:"name";s:17:"pa_sposob-montazu";s:5:"value";s:0:"";s:8:"position";i:8;s:10:"is_visible";i:1;s:12:"is_variation";i:1;s:11:"is_taxonomy";i:1;}} | TR1/114/KON¦TRN1/187/KON¦TRN1/182/KON¦TRN1/170/KON¦TRD2.163/111/KON¦TRN2/180/KON¦TRN3/176/KON¦TRN4/188/KON |  | Gniazdo komputerowe RJ45 kategoria 5e + telefoniczne RJ12 55 simon
130513 | Gniazdo komputerowe RJ45 kategoria 5e + telefoniczne RJ12 biały mat Simon 55 T5F.01/111 |  | T5F.01/111/KON | simple | 0 | [8 empty] | KONTAKT-SIMON, Bestwińska 21 43-500 Czechowice-Dziedzice, info@kontakt-simon.com.pl | [26 empty] | Biały | Biały | [37 empty] | Komputerowe¦Telefoniczne |  |  |  |  | Kontakt Simon | [16 empty] | Simon 55 |  |  | Podtynkowy |  |  |  | IP 20 | [15 empty] | Gniazda | [25 empty] | a:9:{s:12:"pa_producent";a:6:{s:4:"name";s:12:"pa_producent";s:5:"value";s:0:"";s:8:"position";i:1;s:10:"is_visible";i:1;s:12:"is_variation";i:1;s:11:"is_taxonomy";i:1;}s:18:"pa_dane-producenta";a:6:{s:4:"name";s:18:"pa_dane-producenta";s:5:"value";s:0:"";s:8:"position";i:1;s:10:"is_visible";i:1;s:12:"is_variation";i:1;s:11:"is_taxonomy";i:1;}s:15:"pa_typ-produktu";a:6:{s:4:"name";s:15:"pa_typ-produktu";s:5:"value";s:0:"";s:8:"position";i:1;s:10:"is_visible";i:1;s:12:"is_variation";i:1;s:11:"is_taxonomy";i:1;}s:21:"pa_stopien-ochrony-ip";a:6:{s:4:"name";s:21:"pa_stopien-ochrony-ip";s:5:"value";s:0:"";s:8:"position";i:1;s:10:"is_visible";i:1;s:12:"is_variation";i:1;s:11:"is_taxonomy";i:1;}s:18:"pa_podtyp-produktu";a:6:{s:4:"name";s:18:"pa_podtyp-produktu";s:5:"value";s:0:"";s:8:"position";i:2;s:10:"is_visible";i:1;s:12:"is_variation";i:1;s:11:"is_taxonomy";i:1;}s:8:"pa_kolor";a:6:{s:4:"name";s:8:"pa_kolor";s:5:"value";s:0:"";s:8:"position";i:2;s:10:"is_visible";i:1;s:12:"is_variation";i:1;s:11:"is_taxonomy";i:1;}s:19:"pa_kolor-producenta";a:6:{s:4:"name";s:19:"pa_kolor-producenta";s:5:"value";s:0:"";s:8:"position";i:3;s:10:"is_visible";i:1;s:12:"is_variation";i:1;s:11:"is_taxonomy";i:1;}s:8:"pa_seria";a:6:{s:4:"name";s:8:"pa_seria";s:5:"value";s:0:"";s:8:"position";i:4;s:10:"is_visible";i:1;s:12:"is_variation";i:1;s:11:"is_taxonomy";i:1;}s:17:"pa_sposob-montazu";a:6:{s:4:"name";s:17:"pa_sposob-montazu";s:5:"value";s:0:"";s:8:"position";i:8;s:10:"is_visible";i:1;s:12:"is_variation";i:1;s:11:"is_taxonomy";i:1;}} | TR1/111/KON¦TRN1/186/KON¦TRN1/188/KON¦TRN1/181/KON¦TRN1/182/KON¦TRD2.166/111/KON¦TRN2/180/KON¦TRN3/185/KON |  | Gniazdo komputerowe RJ45 kategoria 5e + telefoniczne RJ12 55 simon
130514 | Gniazdo komputerowe pojedyncze RJ45 kategoria 6, ekranowane z przesłoną przeciwkurzową czarny mat Simon 55 T61E.01/149 |  | T61E.01/149/KON | simple | 0 | [8 empty] | KONTAKT-SIMON, Bestwińska 21 43-500 Czechowice-Dziedzice, info@kontakt-simon.com.pl | [26 empty] | Czarny | Czarny | [37 empty] | Komputerowe |  |  |  |  | Kontakt Simon | [16 empty] | Simon 55 |  |  | Podtynkowy |  |  |  | IP 20 | [15 empty] | Gniazda | [25 empty] | a:9:{s:12:"pa_producent";a:6:{s:4:"name";s:12:"pa_producent";s:5:"value";s:0:"";s:8:"position";i:1;s:10:"is_visible";i:1;s:12:"is_variation";i:1;s:11:"is_taxonomy";i:1;}s:18:"pa_dane-producenta";a:6:{s:4:"name";s:18:"pa_dane-producenta";s:5:"value";s:0:"";s:8:"position";i:1;s:10:"is_visible";i:1;s:12:"is_variation";i:1;s:11:"is_taxonomy";i:1;}s:15:"pa_typ-produktu";a:6:{s:4:"name";s:15:"pa_typ-produktu";s:5:"value";s:0:"";s:8:"position";i:1;s:10:"is_visible";i:1;s:12:"is_variation";i:1;s:11:"is_taxonomy";i:1;}s:21:"pa_stopien-ochrony-ip";a:6:{s:4:"name";s:21:"pa_stopien-ochrony-ip";s:5:"value";s:0:"";s:8:"position";i:1;s:10:"is_visible";i:1;s:12:"is_variation";i:1;s:11:"is_taxonomy";i:1;}s:18:"pa_podtyp-produktu";a:6:{s:4:"name";s:18:"pa_podtyp-produktu";s:5:"value";s:0:"";s:8:"position";i:2;s:10:"is_visible";i:1;s:12:"is_variation";i:1;s:11:"is_taxonomy";i:1;}s:8:"pa_kolor";a:6:{s:4:"name";s:8:"pa_kolor";s:5:"value";s:0:"";s:8:"position";i:2;s:10:"is_visible";i:1;s:12:"is_variation";i:1;s:11:"is_taxonomy";i:1;}s:19:"pa_kolor-producenta";a:6:{s:4:"name";s:19:"pa_kolor-producenta";s:5:"value";s:0:"";s:8:"position";i:3;s:10:"is_visible";i:1;s:12:"is_variation";i:1;s:11:"is_taxonomy";i:1;}s:8:"pa_seria";a:6:{s:4:"name";s:8:"pa_seria";s:5:"value";s:0:"";s:8:"position";i:4;s:10:"is_visible";i:1;s:12:"is_variation";i:1;s:11:"is_taxonomy";i:1;}s:17:"pa_sposob-montazu";a:6:{s:4:"name";s:17:"pa_sposob-montazu";s:5:"value";s:0:"";s:8:"position";i:8;s:10:"is_visible";i:1;s:12:"is_variation";i:1;s:11:"is_taxonomy";i:1;}} | TR1/149/KON¦TRN1/187/KON¦TRN1/180/KON¦TRD2.149/143/KON¦TRN2/188/KON¦TRN3/182/KON¦TRD4.163/149/KON |  | Gniazdo komputerowe pojedyncze RJ45 kategoria 6 ekranowane 55 simon
130515 | Gniazdo komputerowe pojedyncze RJ45 kategoria 6, ekranowane z przesłoną przeciwkurzową szampański mat Simon 55 T61E.01/144 |  | T61E.01/144/KON | simple | 0 | [8 empty] | KONTAKT-SIMON, Bestwińska 21 43-500 Czechowice-Dziedzice, info@kontakt-simon.com.pl | [26 empty] | Złoty | Szampański | [37 empty] | Komputerowe |  |  |  |  | Kontakt Simon | [16 empty] | Simon 55 |  |  | Podtynkowy |  |  |  | IP 20 | [15 empty] | Gniazda | [25 empty] | a:9:{s:12:"pa_producent";a:6:{s:4:"name";s:12:"pa_producent";s:5:"value";s:0:"";s:8:"position";i:1;s:10:"is_visible";i:1;s:12:"is_variation";i:1;s:11:"is_taxonomy";i:1;}s:18:"pa_dane-producenta";a:6:{s:4:"name";s:18:"pa_dane-producenta";s:5:"value";s:0:"";s:8:"position";i:1;s:10:"is_visible";i:1;s:12:"is_variation";i:1;s:11:"is_taxonomy";i:1;}s:15:"pa_typ-produktu";a:6:{s:4:"name";s:15:"pa_typ-produktu";s:5:"value";s:0:"";s:8:"position";i:1;s:10:"is_visible";i:1;s:12:"is_variation";i:1;s:11:"is_taxonomy";i:1;}s:21:"pa_stopien-ochrony-ip";a:6:{s:4:"name";s:21:"pa_stopien-ochrony-ip";s:5:"value";s:0:"";s:8:"position";i:1;s:10:"is_visible";i:1;s:12:"is_variation";i:1;s:11:"is_taxonomy";i:1;}s:18:"pa_podtyp-produktu";a:6:{s:4:"name";s:18:"pa_podtyp-produktu";s:5:"value";s:0:"";s:8:"position";i:2;s:10:"is_visible";i:1;s:12:"is_variation";i:1;s:11:"is_taxonomy";i:1;}s:8:"pa_kolor";a:6:{s:4:"name";s:8:"pa_kolor";s:5:"value";s:0:"";s:8:"position";i:2;s:10:"is_visible";i:1;s:12:"is_variation";i:1;s:11:"is_taxonomy";i:1;}s:19:"pa_kolor-producenta";a:6:{s:4:"name";s:19:"pa_kolor-producenta";s:5:"value";s:0:"";s:8:"position";i:3;s:10:"is_visible";i:1;s:12:"is_variation";i:1;s:11:"is_taxonomy";i:1;}s:8:"pa_seria";a:6:{s:4:"name";s:8:"pa_seria";s:5:"value";s:0:"";s:8:"position";i:4;s:10:"is_visible";i:1;s:12:"is_variation";i:1;s:11:"is_taxonomy";i:1;}s:17:"pa_sposob-montazu";a:6:{s:4:"name";s:17:"pa_sposob-montazu";s:5:"value";s:0:"";s:8:"position";i:8;s:10:"is_visible";i:1;s:12:"is_variation";i:1;s:11:"is_taxonomy";i:1;}} | TR1/144/KON¦TRN1/171/KON¦TRD2.166/111/KON¦TRN2/185/KON¦TRN2/179/KON¦TRN4/190/KON¦TR5/144/KON |  | Gniazdo komputerowe pojedyncze RJ45 kategoria 6 ekranowane 55 simon
130516 | Gniazdo komputerowe pojedyncze RJ45 kategoria 6, ekranowane z przesłoną przeciwkurzową aluminium mat Simon 55 T61E.01/143 |  | T61E.01/143/KON | simple | 0 | [8 empty] | KONTAKT-SIMON, Bestwińska 21 43-500 Czechowice-Dziedzice, info@kontakt-simon.com.pl | [26 empty] | Srebrny | Aluminium | [37 empty] | Komputerowe |  |  |  |  | Kontakt Simon | [16 empty] | Simon 55 |  |  | Podtynkowy |  |  |  | IP 20 | [15 empty] | Gniazda | [25 empty] | a:9:{s:12:"pa_producent";a:6:{s:4:"name";s:12:"pa_producent";s:5:"value";s:0:"";s:8:"position";i:1;s:10:"is_visible";i:1;s:12:"is_variation";i:1;s:11:"is_taxonomy";i:1;}s:18:"pa_dane-producenta";a:6:{s:4:"name";s:18:"pa_dane-producenta";s:5:"value";s:0:"";s:8:"position";i:1;s:10:"is_visible";i:1;s:12:"is_variation";i:1;s:11:"is_taxonomy";i:1;}s:15:"pa_typ-produktu";a:6:{s:4:"name";s:15:"pa_typ-produktu";s:5:"value";s:0:"";s:8:"position";i:1;s:10:"is_visible";i:1;s:12:"is_variation";i:1;s:11:"is_taxonomy";i:1;}s:21:"pa_stopien-ochrony-ip";a:6:{s:4:"name";s:21:"pa_stopien-ochrony-ip";s:5:"value";s:0:"";s:8:"position";i:1;s:10:"is_visible";i:1;s:12:"is_variation";i:1;s:11:"is_taxonomy";i:1;}s:18:"pa_podtyp-produktu";a:6:{s:4:"name";s:18:"pa_podtyp-produktu";s:5:"value";s:0:"";s:8:"position";i:2;s:10:"is_visible";i:1;s:12:"is_variation";i:1;s:11:"is_taxonomy";i:1;}s:8:"pa_kolor";a:6:{s:4:"name";s:8:"pa_kolor";s:5:"value";s:0:"";s:8:"position";i:2;s:10:"is_visible";i:1;s:12:"is_variation";i:1;s:11:"is_taxonomy";i:1;}s:19:"pa_kolor-producenta";a:6:{s:4:"name";s:19:"pa_kolor-producenta";s:5:"value";s:0:"";s:8:"position";i:3;s:10:"is_visible";i:1;s:12:"is_variation";i:1;s:11:"is_taxonomy";i:1;}s:8:"pa_seria";a:6:{s:4:"name";s:8:"pa_seria";s:5:"value";s:0:"";s:8:"position";i:4;s:10:"is_visible";i:1;s:12:"is_variation";i:1;s:11:"is_taxonomy";i:1;}s:17:"pa_sposob-montazu";a:6:{s:4:"name";s:17:"pa_sposob-montazu";s:5:"value";s:0:"";s:8:"position";i:8;s:10:"is_visible";i:1;s:12:"is_variation";i:1;s:11:"is_taxonomy";i:1;}} | TR1/143/KON¦TRN1/185/KON¦TRD2.163/149/KON¦TRN2/188/KON¦TRN2/180/KON¦TRN3/176/KON¦TRD4.149/143/KON¦TRN5/182/KON |  | Gniazdo komputerowe pojedyncze RJ45 kategoria 6 ekranowane 55 simon
130517 | Gniazdo komputerowe pojedyncze RJ45 kategoria 6, ekranowane z przesłoną przeciwkurzową grafitowy mat Simon 55 T61E.01/116 |  | T61E.01/116/KON | simple | 0 | [8 empty] | KONTAKT-SIMON, Bestwińska 21 43-500 Czechowice-Dziedzice, info@kontakt-simon.com.pl | [26 empty] | Grafitowy | Grafitowy | [37 empty] | Komputerowe |  |  |  |  | Kontakt Simon | [16 empty] | Simon 55 |  |  | Podtynkowy |  |  |  | IP 20 | [15 empty] | Gniazda | [25 empty] | a:9:{s:12:"pa_producent";a:6:{s:4:"name";s:12:"pa_producent";s:5:"value";s:0:"";s:8:"position";i:1;s:10:"is_visible";i:1;s:12:"is_variation";i:1;s:11:"is_taxonomy";i:1;}s:18:"pa_dane-producenta";a:6:{s:4:"name";s:18:"pa_dane-producenta";s:5:"value";s:0:"";s:8:"position";i:1;s:10:"is_visible";i:1;s:12:"is_variation";i:1;s:11:"is_taxonomy";i:1;}s:15:"pa_typ-produktu";a:6:{s:4:"name";s:15:"pa_typ-produktu";s:5:"value";s:0:"";s:8:"position";i:1;s:10:"is_visible";i:1;s:12:"is_variation";i:1;s:11:"is_taxonomy";i:1;}s:21:"pa_stopien-ochrony-ip";a:6:{s:4:"name";s:21:"pa_stopien-ochrony-ip";s:5:"value";s:0:"";s:8:"position";i:1;s:10:"is_visible";i:1;s:12:"is_variation";i:1;s:11:"is_taxonomy";i:1;}s:18:"pa_podtyp-produktu";a:6:{s:4:"name";s:18:"pa_podtyp-produktu";s:5:"value";s:0:"";s:8:"position";i:2;s:10:"is_visible";i:1;s:12:"is_variation";i:1;s:11:"is_taxonomy";i:1;}s:8:"pa_kolor";a:6:{s:4:"name";s:8:"pa_kolor";s:5:"value";s:0:"";s:8:"position";i:2;s:10:"is_visible";i:1;s:12:"is_variation";i:1;s:11:"is_taxonomy";i:1;}s:19:"pa_kolor-producenta";a:6:{s:4:"name";s:19:"pa_kolor-producenta";s:5:"value";s:0:"";s:8:"position";i:3;s:10:"is_visible";i:1;s:12:"is_variation";i:1;s:11:"is_taxonomy";i:1;}s:8:"pa_seria";a:6:{s:4:"name";s:8:"pa_seria";s:5:"value";s:0:"";s:8:"position";i:4;s:10:"is_visible";i:1;s:12:"is_variation";i:1;s:11:"is_taxonomy";i:1;}s:17:"pa_sposob-montazu";a:6:{s:4:"name";s:17:"pa_sposob-montazu";s:5:"value";s:0:"";s:8:"position";i:8;s:10:"is_visible";i:1;s:12:"is_variation";i:1;s:11:"is_taxonomy";i:1;}} | TR1/116/KON¦TRN1/188/KON¦TRD2.149/143/KON¦TRN2/186/KON¦TRN2/189/KON¦TRN3/187/KON¦TRN3/180/KON¦TRN3/176/KON |  | Gniazdo komputerowe pojedyncze RJ45 kategoria 6 ekranowane 55 simon
130518 | Gniazdo komputerowe pojedyncze RJ45 kategoria 6, ekranowane z przesłoną przeciwkurzową jasnoszary mat Simon 55 T61E.01/114 |  | T61E.01/114/KON | simple | 0 | [8 empty] | KONTAKT-SIMON, Bestwińska 21 43-500 Czechowice-Dziedzice, info@kontakt-simon.com.pl | [26 empty] | Szary | Jasnoszary | [37 empty] | Komputerowe |  |  |  |  | Kontakt Simon | [16 empty] | Simon 55 |  |  | Podtynkowy |  |  |  | IP 20 | [15 empty] | Gniazda | [25 empty] | a:9:{s:12:"pa_producent";a:6:{s:4:"name";s:12:"pa_producent";s:5:"value";s:0:"";s:8:"position";i:1;s:10:"is_visible";i:1;s:12:"is_variation";i:1;s:11:"is_taxonomy";i:1;}s:18:"pa_dane-producenta";a:6:{s:4:"name";s:18:"pa_dane-producenta";s:5:"value";s:0:"";s:8:"position";i:1;s:10:"is_visible";i:1;s:12:"is_variation";i:1;s:11:"is_taxonomy";i:1;}s:15:"pa_typ-produktu";a:6:{s:4:"name";s:15:"pa_typ-produktu";s:5:"value";s:0:"";s:8:"position";i:1;s:10:"is_visible";i:1;s:12:"is_variation";i:1;s:11:"is_taxonomy";i:1;}s:21:"pa_stopien-ochrony-ip";a:6:{s:4:"name";s:21:"pa_stopien-ochrony-ip";s:5:"value";s:0:"";s:8:"position";i:1;s:10:"is_visible";i:1;s:12:"is_variation";i:1;s:11:"is_taxonomy";i:1;}s:18:"pa_podtyp-produktu";a:6:{s:4:"name";s:18:"pa_podtyp-produktu";s:5:"value";s:0:"";s:8:"position";i:2;s:10:"is_visible";i:1;s:12:"is_variation";i:1;s:11:"is_taxonomy";i:1;}s:8:"pa_kolor";a:6:{s:4:"name";s:8:"pa_kolor";s:5:"value";s:0:"";s:8:"position";i:2;s:10:"is_visible";i:1;s:12:"is_variation";i:1;s:11:"is_taxonomy";i:1;}s:19:"pa_kolor-producenta";a:6:{s:4:"name";s:19:"pa_kolor-producenta";s:5:"value";s:0:"";s:8:"position";i:3;s:10:"is_visible";i:1;s:12:"is_variation";i:1;s:11:"is_taxonomy";i:1;}s:8:"pa_seria";a:6:{s:4:"name";s:8:"pa_seria";s:5:"value";s:0:"";s:8:"position";i:4;s:10:"is_visible";i:1;s:12:"is_variation";i:1;s:11:"is_taxonomy";i:1;}s:17:"pa_sposob-montazu";a:6:{s:4:"name";s:17:"pa_sposob-montazu";s:5:"value";s:0:"";s:8:"position";i:8;s:10:"is_visible";i:1;s:12:"is_variation";i:1;s:11:"is_taxonomy";i:1;}} | TR1/114/KON¦TRN1/187/KON¦TRN1/182/KON¦TRN1/170/KON¦TRD2.163/111/KON¦TRN2/180/KON¦TRN3/176/KON¦TRN4/188/KON |  | Gniazdo komputerowe pojedyncze RJ45 kategoria 6 ekranowane 55 simon
130519 | Gniazdo komputerowe pojedyncze RJ45 kategoria 6, ekranowane z przesłoną przeciwkurzową biały mat Simon 55 T61E.01/111 |  | T61E.01/111/KON | simple | 0 | [8 empty] | KONTAKT-SIMON, Bestwińska 21 43-500 Czechowice-Dziedzice, info@kontakt-simon.com.pl | [26 empty] | Biały | Biały | [37 empty] | Komputerowe |  |  |  |  | Kontakt Simon | [16 empty] | Simon 55 |  |  | Podtynkowy |  |  |  | IP 20 | [15 empty] | Gniazda | [25 empty] | a:9:{s:12:"pa_producent";a:6:{s:4:"name";s:12:"pa_producent";s:5:"value";s:0:"";s:8:"position";i:1;s:10:"is_visible";i:1;s:12:"is_variation";i:1;s:11:"is_taxonomy";i:1;}s:18:"pa_dane-producenta";a:6:{s:4:"name";s:18:"pa_dane-producenta";s:5:"value";s:0:"";s:8:"position";i:1;s:10:"is_visible";i:1;s:12:"is_variation";i:1;s:11:"is_taxonomy";i:1;}s:15:"pa_typ-produktu";a:6:{s:4:"name";s:15:"pa_typ-produktu";s:5:"value";s:0:"";s:8:"position";i:1;s:10:"is_visible";i:1;s:12:"is_variation";i:1;s:11:"is_taxonomy";i:1;}s:21:"pa_stopien-ochrony-ip";a:6:{s:4:"name";s:21:"pa_stopien-ochrony-ip";s:5:"value";s:0:"";s:8:"position";i:1;s:10:"is_visible";i:1;s:12:"is_variation";i:1;s:11:"is_taxonomy";i:1;}s:18:"pa_podtyp-produktu";a:6:{s:4:"name";s:18:"pa_podtyp-produktu";s:5:"value";s:0:"";s:8:"position";i:2;s:10:"is_visible";i:1;s:12:"is_variation";i:1;s:11:"is_taxonomy";i:1;}s:8:"pa_kolor";a:6:{s:4:"name";s:8:"pa_kolor";s:5:"value";s:0:"";s:8:"position";i:2;s:10:"is_visible";i:1;s:12:"is_variation";i:1;s:11:"is_taxonomy";i:1;}s:19:"pa_kolor-producenta";a:6:{s:4:"name";s:19:"pa_kolor-producenta";s:5:"value";s:0:"";s:8:"position";i:3;s:10:"is_visible";i:1;s:12:"is_variation";i:1;s:11:"is_taxonomy";i:1;}s:8:"pa_seria";a:6:{s:4:"name";s:8:"pa_seria";s:5:"value";s:0:"";s:8:"position";i:4;s:10:"is_visible";i:1;s:12:"is_variation";i:1;s:11:"is_taxonomy";i:1;}s:17:"pa_sposob-montazu";a:6:{s:4:"name";s:17:"pa_sposob-montazu";s:5:"value";s:0:"";s:8:"position";i:8;s:10:"is_visible";i:1;s:12:"is_variation";i:1;s:11:"is_taxonomy";i:1;}} | TR1/111/KON¦TRN1/186/KON¦TRN1/188/KON¦TRN1/181/KON¦TRN1/182/KON¦TRD2.166/111/KON¦TRN2/180/KON¦TRN3/185/KON |  | Gniazdo komputerowe pojedyncze RJ45 kategoria 6 ekranowane 55 simon
130520 | Gniazdo komputerowe pojedyncze RJ45 kategoria 6, z przesłoną przeciwkurzową czarny mat Simon 55 T61.01/149 |  | T61.01/149/KON | simple | 0 | [8 empty] | KONTAKT-SIMON, Bestwińska 21 43-500 Czechowice-Dziedzice, info@kontakt-simon.com.pl | [26 empty] | Czarny | Czarny | [37 empty] | Komputerowe |  |  |  |  | Kontakt Simon | [16 empty] | Simon 55 |  |  | Podtynkowy |  |  |  | IP 20 | [15 empty] | Gniazda | [25 empty] | a:9:{s:12:"pa_producent";a:6:{s:4:"name";s:12:"pa_producent";s:5:"value";s:0:"";s:8:"position";i:1;s:10:"is_visible";i:1;s:12:"is_variation";i:1;s:11:"is_taxonomy";i:1;}s:18:"pa_dane-producenta";a:6:{s:4:"name";s:18:"pa_dane-producenta";s:5:"value";s:0:"";s:8:"position";i:1;s:10:"is_visible";i:1;s:12:"is_variation";i:1;s:11:"is_taxonomy";i:1;}s:15:"pa_typ-produktu";a:6:{s:4:"name";s:15:"pa_typ-produktu";s:5:"value";s:0:"";s:8:"position";i:1;s:10:"is_visible";i:1;s:12:"is_variation";i:1;s:11:"is_taxonomy";i:1;}s:21:"pa_stopien-ochrony-ip";a:6:{s:4:"name";s:21:"pa_stopien-ochrony-ip";s:5:"value";s:0:"";s:8:"position";i:1;s:10:"is_visible";i:1;s:12:"is_variation";i:1;s:11:"is_taxonomy";i:1;}s:18:"pa_podtyp-produktu";a:6:{s:4:"name";s:18:"pa_podtyp-produktu";s:5:"value";s:0:"";s:8:"position";i:2;s:10:"is_visible";i:1;s:12:"is_variation";i:1;s:11:"is_taxonomy";i:1;}s:8:"pa_kolor";a:6:{s:4:"name";s:8:"pa_kolor";s:5:"value";s:0:"";s:8:"position";i:2;s:10:"is_visible";i:1;s:12:"is_variation";i:1;s:11:"is_taxonomy";i:1;}s:19:"pa_kolor-producenta";a:6:{s:4:"name";s:19:"pa_kolor-producenta";s:5:"value";s:0:"";s:8:"position";i:3;s:10:"is_visible";i:1;s:12:"is_variation";i:1;s:11:"is_taxonomy";i:1;}s:8:"pa_seria";a:6:{s:4:"name";s:8:"pa_seria";s:5:"value";s:0:"";s:8:"position";i:4;s:10:"is_visible";i:1;s:12:"is_variation";i:1;s:11:"is_taxonomy";i:1;}s:17:"pa_sposob-montazu";a:6:{s:4:"name";s:17:"pa_sposob-montazu";s:5:"value";s:0:"";s:8:"position";i:8;s:10:"is_visible";i:1;s:12:"is_variation";i:1;s:11:"is_taxonomy";i:1;}} |  | TAK1.01/149/KON¦TGHRJ45.01/149/KON¦TR1/149/KON¦TPS.01/149/KON | Gniazdo komputerowe pojedyncze RJ45 kategoria 6 55 simon
130521 | Gniazdo komputerowe pojedyncze RJ45 kategoria 6, z przesłoną przeciwkurzową szampański mat Simon 55 T61.01/144 |  | T61.01/144/KON | simple | 0 | [8 empty] | KONTAKT-SIMON, Bestwińska 21 43-500 Czechowice-Dziedzice, info@kontakt-simon.com.pl | [26 empty] | Złoty | Szampański | [37 empty] | Komputerowe |  |  |  |  | Kontakt Simon | [16 empty] | Simon 55 |  |  | Podtynkowy |  |  |  | IP 20 | [15 empty] | Gniazda | [25 empty] | a:9:{s:12:"pa_producent";a:6:{s:4:"name";s:12:"pa_producent";s:5:"value";s:0:"";s:8:"position";i:1;s:10:"is_visible";i:1;s:12:"is_variation";i:1;s:11:"is_taxonomy";i:1;}s:18:"pa_dane-producenta";a:6:{s:4:"name";s:18:"pa_dane-producenta";s:5:"value";s:0:"";s:8:"position";i:1;s:10:"is_visible";i:1;s:12:"is_variation";i:1;s:11:"is_taxonomy";i:1;}s:15:"pa_typ-produktu";a:6:{s:4:"name";s:15:"pa_typ-produktu";s:5:"value";s:0:"";s:8:"position";i:1;s:10:"is_visible";i:1;s:12:"is_variation";i:1;s:11:"is_taxonomy";i:1;}s:21:"pa_stopien-ochrony-ip";a:6:{s:4:"name";s:21:"pa_stopien-ochrony-ip";s:5:"value";s:0:"";s:8:"position";i:1;s:10:"is_visible";i:1;s:12:"is_variation";i:1;s:11:"is_taxonomy";i:1;}s:18:"pa_podtyp-produktu";a:6:{s:4:"name";s:18:"pa_podtyp-produktu";s:5:"value";s:0:"";s:8:"position";i:2;s:10:"is_visible";i:1;s:12:"is_variation";i:1;s:11:"is_taxonomy";i:1;}s:8:"pa_kolor";a:6:{s:4:"name";s:8:"pa_kolor";s:5:"value";s:0:"";s:8:"position";i:2;s:10:"is_visible";i:1;s:12:"is_variation";i:1;s:11:"is_taxonomy";i:1;}s:19:"pa_kolor-producenta";a:6:{s:4:"name";s:19:"pa_kolor-producenta";s:5:"value";s:0:"";s:8:"position";i:3;s:10:"is_visible";i:1;s:12:"is_variation";i:1;s:11:"is_taxonomy";i:1;}s:8:"pa_seria";a:6:{s:4:"name";s:8:"pa_seria";s:5:"value";s:0:"";s:8:"position";i:4;s:10:"is_visible";i:1;s:12:"is_variation";i:1;s:11:"is_taxonomy";i:1;}s:17:"pa_sposob-montazu";a:6:{s:4:"name";s:17:"pa_sposob-montazu";s:5:"value";s:0:"";s:8:"position";i:8;s:10:"is_visible";i:1;s:12:"is_variation";i:1;s:11:"is_taxonomy";i:1;}} | TR1/144/KON¦TRN1/171/KON¦TRD2.166/111/KON¦TRN2/185/KON¦TRN2/179/KON¦TRN4/190/KON¦TR5/144/KON |  | Gniazdo komputerowe pojedyncze RJ45 kategoria 6 55 simon
130522 | Gniazdo komputerowe pojedyncze RJ45 kategoria 6, z przesłoną przeciwkurzową aluminium mat Simon 55 T61.01/143 |  | T61.01/143/KON | simple | 0 | [8 empty] | KONTAKT-SIMON, Bestwińska 21 43-500 Czechowice-Dziedzice, info@kontakt-simon.com.pl | [26 empty] | Srebrny | Aluminium | [37 empty] | Komputerowe |  |  |  |  | Kontakt Simon | [16 empty] | Simon 55 |  |  | Podtynkowy |  |  |  | IP 20 | [15 empty] | Gniazda | [25 empty] | a:9:{s:12:"pa_producent";a:6:{s:4:"name";s:12:"pa_producent";s:5:"value";s:0:"";s:8:"position";i:1;s:10:"is_visible";i:1;s:12:"is_variation";i:1;s:11:"is_taxonomy";i:1;}s:18:"pa_dane-producenta";a:6:{s:4:"name";s:18:"pa_dane-producenta";s:5:"value";s:0:"";s:8:"position";i:1;s:10:"is_visible";i:1;s:12:"is_variation";i:1;s:11:"is_taxonomy";i:1;}s:15:"pa_typ-produktu";a:6:{s:4:"name";s:15:"pa_typ-produktu";s:5:"value";s:0:"";s:8:"position";i:1;s:10:"is_visible";i:1;s:12:"is_variation";i:1;s:11:"is_taxonomy";i:1;}s:21:"pa_stopien-ochrony-ip";a:6:{s:4:"name";s:21:"pa_stopien-ochrony-ip";s:5:"value";s:0:"";s:8:"position";i:1;s:10:"is_visible";i:1;s:12:"is_variation";i:1;s:11:"is_taxonomy";i:1;}s:18:"pa_podtyp-produktu";a:6:{s:4:"name";s:18:"pa_podtyp-produktu";s:5:"value";s:0:"";s:8:"position";i:2;s:10:"is_visible";i:1;s:12:"is_variation";i:1;s:11:"is_taxonomy";i:1;}s:8:"pa_kolor";a:6:{s:4:"name";s:8:"pa_kolor";s:5:"value";s:0:"";s:8:"position";i:2;s:10:"is_visible";i:1;s:12:"is_variation";i:1;s:11:"is_taxonomy";i:1;}s:19:"pa_kolor-producenta";a:6:{s:4:"name";s:19:"pa_kolor-producenta";s:5:"value";s:0:"";s:8:"position";i:3;s:10:"is_visible";i:1;s:12:"is_variation";i:1;s:11:"is_taxonomy";i:1;}s:8:"pa_seria";a:6:{s:4:"name";s:8:"pa_seria";s:5:"value";s:0:"";s:8:"position";i:4;s:10:"is_visible";i:1;s:12:"is_variation";i:1;s:11:"is_taxonomy";i:1;}s:17:"pa_sposob-montazu";a:6:{s:4:"name";s:17:"pa_sposob-montazu";s:5:"value";s:0:"";s:8:"position";i:8;s:10:"is_visible";i:1;s:12:"is_variation";i:1;s:11:"is_taxonomy";i:1;}} | TR1/143/KON¦TRN1/185/KON¦TRD2.163/149/KON¦TRN2/188/KON¦TRN2/180/KON¦TRN3/176/KON¦TRD4.149/143/KON¦TRN5/182/KON |  | Gniazdo komputerowe pojedyncze RJ45 kategoria 6 55 simon
130523 | Gniazdo komputerowe pojedyncze RJ45 kategoria 6, z przesłoną przeciwkurzową grafitowy mat Simon 55 T61.01/116 |  | T61.01/116/KON | simple | 0 | [8 empty] | KONTAKT-SIMON, Bestwińska 21 43-500 Czechowice-Dziedzice, info@kontakt-simon.com.pl | [26 empty] | Grafitowy | Grafitowy | [37 empty] | Komputerowe |  |  |  |  | Kontakt Simon | [16 empty] | Simon 55 |  |  | Podtynkowy |  |  |  | IP 20 | [15 empty] | Gniazda | [25 empty] | a:9:{s:12:"pa_producent";a:6:{s:4:"name";s:12:"pa_producent";s:5:"value";s:0:"";s:8:"position";i:1;s:10:"is_visible";i:1;s:12:"is_variation";i:1;s:11:"is_taxonomy";i:1;}s:18:"pa_dane-producenta";a:6:{s:4:"name";s:18:"pa_dane-producenta";s:5:"value";s:0:"";s:8:"position";i:1;s:10:"is_visible";i:1;s:12:"is_variation";i:1;s:11:"is_taxonomy";i:1;}s:15:"pa_typ-produktu";a:6:{s:4:"name";s:15:"pa_typ-produktu";s:5:"value";s:0:"";s:8:"position";i:1;s:10:"is_visible";i:1;s:12:"is_variation";i:1;s:11:"is_taxonomy";i:1;}s:21:"pa_stopien-ochrony-ip";a:6:{s:4:"name";s:21:"pa_stopien-ochrony-ip";s:5:"value";s:0:"";s:8:"position";i:1;s:10:"is_visible";i:1;s:12:"is_variation";i:1;s:11:"is_taxonomy";i:1;}s:18:"pa_podtyp-produktu";a:6:{s:4:"name";s:18:"pa_podtyp-produktu";s:5:"value";s:0:"";s:8:"position";i:2;s:10:"is_visible";i:1;s:12:"is_variation";i:1;s:11:"is_taxonomy";i:1;}s:8:"pa_kolor";a:6:{s:4:"name";s:8:"pa_kolor";s:5:"value";s:0:"";s:8:"position";i:2;s:10:"is_visible";i:1;s:12:"is_variation";i:1;s:11:"is_taxonomy";i:1;}s:19:"pa_kolor-producenta";a:6:{s:4:"name";s:19:"pa_kolor-producenta";s:5:"value";s:0:"";s:8:"position";i:3;s:10:"is_visible";i:1;s:12:"is_variation";i:1;s:11:"is_taxonomy";i:1;}s:8:"pa_seria";a:6:{s:4:"name";s:8:"pa_seria";s:5:"value";s:0:"";s:8:"position";i:4;s:10:"is_visible";i:1;s:12:"is_variation";i:1;s:11:"is_taxonomy";i:1;}s:17:"pa_sposob-montazu";a:6:{s:4:"name";s:17:"pa_sposob-montazu";s:5:"value";s:0:"";s:8:"position";i:8;s:10:"is_visible";i:1;s:12:"is_variation";i:1;s:11:"is_taxonomy";i:1;}} | TR1/116/KON¦TRN1/188/KON¦TRD2.149/143/KON¦TRN2/186/KON¦TRN2/189/KON¦TRN3/187/KON¦TRN3/180/KON¦TRN3/176/KON |  | Gniazdo komputerowe pojedyncze RJ45 kategoria 6 55 simon
130524 | Gniazdo komputerowe pojedyncze RJ45 kategoria 6, z przesłoną przeciwkurzową jasnoszary mat Simon 55 T61.01/114 |  | T61.01/114/KON | simple | 0 | [8 empty] | KONTAKT-SIMON, Bestwińska 21 43-500 Czechowice-Dziedzice, info@kontakt-simon.com.pl | [26 empty] | Szary | Jasnoszary | [37 empty] | Komputerowe |  |  |  |  | Kontakt Simon | [16 empty] | Simon 55 |  |  | Podtynkowy |  |  |  | IP 20 | [15 empty] | Gniazda | [25 empty] | a:9:{s:12:"pa_producent";a:6:{s:4:"name";s:12:"pa_producent";s:5:"value";s:0:"";s:8:"position";i:1;s:10:"is_visible";i:1;s:12:"is_variation";i:1;s:11:"is_taxonomy";i:1;}s:18:"pa_dane-producenta";a:6:{s:4:"name";s:18:"pa_dane-producenta";s:5:"value";s:0:"";s:8:"position";i:1;s:10:"is_visible";i:1;s:12:"is_variation";i:1;s:11:"is_taxonomy";i:1;}s:15:"pa_typ-produktu";a:6:{s:4:"name";s:15:"pa_typ-produktu";s:5:"value";s:0:"";s:8:"position";i:1;s:10:"is_visible";i:1;s:12:"is_variation";i:1;s:11:"is_taxonomy";i:1;}s:21:"pa_stopien-ochrony-ip";a:6:{s:4:"name";s:21:"pa_stopien-ochrony-ip";s:5:"value";s:0:"";s:8:"position";i:1;s:10:"is_visible";i:1;s:12:"is_variation";i:1;s:11:"is_taxonomy";i:1;}s:18:"pa_podtyp-produktu";a:6:{s:4:"name";s:18:"pa_podtyp-produktu";s:5:"value";s:0:"";s:8:"position";i:2;s:10:"is_visible";i:1;s:12:"is_variation";i:1;s:11:"is_taxonomy";i:1;}s:8:"pa_kolor";a:6:{s:4:"name";s:8:"pa_kolor";s:5:"value";s:0:"";s:8:"position";i:2;s:10:"is_visible";i:1;s:12:"is_variation";i:1;s:11:"is_taxonomy";i:1;}s:19:"pa_kolor-producenta";a:6:{s:4:"name";s:19:"pa_kolor-producenta";s:5:"value";s:0:"";s:8:"position";i:3;s:10:"is_visible";i:1;s:12:"is_variation";i:1;s:11:"is_taxonomy";i:1;}s:8:"pa_seria";a:6:{s:4:"name";s:8:"pa_seria";s:5:"value";s:0:"";s:8:"position";i:4;s:10:"is_visible";i:1;s:12:"is_variation";i:1;s:11:"is_taxonomy";i:1;}s:17:"pa_sposob-montazu";a:6:{s:4:"name";s:17:"pa_sposob-montazu";s:5:"value";s:0:"";s:8:"position";i:8;s:10:"is_visible";i:1;s:12:"is_variation";i:1;s:11:"is_taxonomy";i:1;}} | TR1/114/KON¦TRN1/187/KON¦TRN1/182/KON¦TRN1/170/KON¦TRD2.163/111/KON¦TRN2/180/KON¦TRN3/176/KON¦TRN4/188/KON |  | Gniazdo komputerowe pojedyncze RJ45 kategoria 6 55 simon
130525 | Gniazdo komputerowe pojedyncze RJ45 kategoria 6, z przesłoną przeciwkurzową biały mat Simon 55 T61.01/111 | <strong>Gniazdo komputerowe pojedyncze RJ45 kategoria 6 Simon 55 (model T61.01/111)</strong> w kolorze biały mat to nowoczesny moduł teleinformatyczny, który łączy wysoką wydajność z minimalistyczną estetyką. Produkt charakteryzuje się matowym wykończeniem (RAL 9003) i został wykonany z bezhalogenowego tworzywa PC. Wyposażenie w praktyczną przesłonę przeciwkurzową sprawia, że gniazdo jest idealnym rozwiązaniem do miejsc, gdzie czystość styków ma kluczowe znaczenie dla stabilności transmisji danych. <h2>Czym wyróżnia się gniazdo komputerowe kategorii 6 w serii Simon 55?</h2> <strong>Gniazdo komputerowe pojedyncze</strong> serii Simon 55 wspiera kategorię 6, co pozwala na stabilną pracę w sieciach o wysokiej przepustowości (Gigabit Ethernet). Moduł został zaprojektowany z myślą o łatwym montażu – wykorzystuje standardowy zacisk przebijający izolację (IDC), który gwarantuje pewne połączenie żył kabla typu skrętka (UTP) bez konieczności ich lutowania. Przesłona przeciwkurzowa nie tylko chroni wnętrze gniazda przed zanieczyszczeniami, ale również podnosi walory wizualne nieużywanego punktu dostępowego. Montaż modułu o wymiarach 75x75 mm odbywa się podtynkowo przy użyciu pazurków lub wkrętów. Dzięki niewielkiej głębokości wbudowania wynoszącej 27 mm, instalator zyskuje dodatkową przestrzeń w puszce na ułożenie zapasu sztywnego przewodu kategorii 6. Jako element najnowszej linii Simon 55, gniazdo to wymaga doboru odpowiedniej ramki systemowej, co pozwala na tworzenie nowoczesnych i spójnych zestawów osprzętu w całym obiekcie. <h3>Specyfikacja techniczna</h3> <ul> <li><strong>Producent:</strong> Kontakt-Simon</li> <li><strong>Seria:</strong> Simon 55</li> <li><strong>Symbol:</strong> T61.01/111</li> <li><strong>Kolor:</strong> Biały mat (RAL 9003)</li> <li><strong>Typ produktu:</strong> Moduł gniazda komputerowego</li> <li><strong>Kategoria:</strong> 6</li> <li><strong>Ochrona przeciwkurzowa:</strong> Tak (przesłona)</li> <li><strong>Rodzaj podłączenia:</strong> Zacisk przebijający izolację</li> <li><strong>Ekranowanie:</strong> Nie (UTP)</li> <li><strong>Stopień ochrony:</strong> IP20</li> <li><strong>Wymiary (wys. x szer. x głęb.):</strong> 75 x 75 x 35 mm</li> <li><strong>Głębokość wbudowania:</strong> 27 mm</li> <li><strong>Materiał:</strong> Tworzywo sztuczne PC, bezhalogenowe</li> </ul> | T61.01/111/KON | simple | 0 | [8 empty] | KONTAKT-SIMON, Bestwińska 21 43-500 Czechowice-Dziedzice, info@kontakt-simon.com.pl | [26 empty] | Biały | Biały | [37 empty] | Komputerowe |  |  |  |  | Kontakt Simon | [16 empty] | Simon 55 |  |  | Podtynkowy |  |  |  | IP 20 | [15 empty] | Gniazda | [25 empty] | a:9:{s:12:"pa_producent";a:6:{s:4:"name";s:12:"pa_producent";s:5:"value";s:0:"";s:8:"position";i:1;s:10:"is_visible";i:1;s:12:"is_variation";i:1;s:11:"is_taxonomy";i:1;}s:18:"pa_dane-producenta";a:6:{s:4:"name";s:18:"pa_dane-producenta";s:5:"value";s:0:"";s:8:"position";i:1;s:10:"is_visible";i:1;s:12:"is_variation";i:1;s:11:"is_taxonomy";i:1;}s:15:"pa_typ-produktu";a:6:{s:4:"name";s:15:"pa_typ-produktu";s:5:"value";s:0:"";s:8:"position";i:1;s:10:"is_visible";i:1;s:12:"is_variation";i:1;s:11:"is_taxonomy";i:1;}s:21:"pa_stopien-ochrony-ip";a:6:{s:4:"name";s:21:"pa_stopien-ochrony-ip";s:5:"value";s:0:"";s:8:"position";i:1;s:10:"is_visible";i:1;s:12:"is_variation";i:1;s:11:"is_taxonomy";i:1;}s:18:"pa_podtyp-produktu";a:6:{s:4:"name";s:18:"pa_podtyp-produktu";s:5:"value";s:0:"";s:8:"position";i:2;s:10:"is_visible";i:1;s:12:"is_variation";i:1;s:11:"is_taxonomy";i:1;}s:8:"pa_kolor";a:6:{s:4:"name";s:8:"pa_kolor";s:5:"value";s:0:"";s:8:"position";i:2;s:10:"is_visible";i:1;s:12:"is_variation";i:1;s:11:"is_taxonomy";i:1;}s:19:"pa_kolor-producenta";a:6:{s:4:"name";s:19:"pa_kolor-producenta";s:5:"value";s:0:"";s:8:"position";i:3;s:10:"is_visible";i:1;s:12:"is_variation";i:1;s:11:"is_taxonomy";i:1;}s:8:"pa_seria";a:6:{s:4:"name";s:8:"pa_seria";s:5:"value";s:0:"";s:8:"position";i:4;s:10:"is_visible";i:1;s:12:"is_variation";i:1;s:11:"is_taxonomy";i:1;}s:17:"pa_sposob-montazu";a:6:{s:4:"name";s:17:"pa_sposob-montazu";s:5:"value";s:0:"";s:8:"position";i:8;s:10:"is_visible";i:1;s:12:"is_variation";i:1;s:11:"is_taxonomy";i:1;}} |  | TASK2.01/111/KON¦TAK1.01/111/KON¦TGHRJ45.01/111/KON¦TR1/111/KON¦TPS.01/111/KON | Gniazdo komputerowe pojedyncze RJ45 kategoria 6 55 simon | <strong>Gniazdo komputerowe pojedyncze RJ45 kategoria 6 Simon 55 (model T61.01/111)</strong> w kolorze biały mat to nowoczesny moduł teleinformatyczny, który łączy wysoką wydajność z minimalistyczną estetyką. Produkt charakteryzuje się matowym wykończeniem (RAL 9003) i został wykonany z bezhalogenowego tworzywa PC. Wyposażenie w praktyczną przesłonę przeciwkurzową sprawia, że gniazdo jest idealnym rozwiązaniem do miejsc, gdzie czystość styków ma kluczowe znaczenie dla stabilności transmisji danych. <h2>Czym wyróżnia się gniazdo komputerowe kategorii 6 w serii Simon 55?</h2> <strong>Gniazdo komputerowe pojedyncze</strong> serii Simon 55 wspiera kategorię 6, co pozwala na stabilną pracę w sieciach o wysokiej przepustowości (Gigabit Ethernet). Moduł został zaprojektowany z myślą o łatwym montażu – wykorzystuje standardowy zacisk przebijający izolację (IDC), który gwarantuje pewne połączenie żył kabla typu skrętka (UTP) bez konieczności ich lutowania. Przesłona przeciwkurzowa nie tylko chroni wnętrze gniazda przed zanieczyszczeniami, ale również podnosi walory wizualne nieużywanego punktu dostępowego. Montaż modułu o wymiarach 75x75 mm odbywa się podtynkowo przy użyciu pazurków lub wkrętów. Dzięki niewielkiej głębokości wbudowania wynoszącej 27 mm, instalator zyskuje dodatkową przestrzeń w puszce na ułożenie zapasu sztywnego przewodu kategorii 6. Jako element najnowszej linii Simon 55, gniazdo to wymaga doboru odpowiedniej ramki systemowej, co pozwala na tworzenie nowoczesnych i spójnych zestawów osprzętu w całym obiekcie. <h3>Specyfikacja techniczna</h3> <ul> <li><strong>Producent:</strong> Kontakt-Simon</li> <li><strong>Seria:</strong> Simon 55</li> <li><strong>Symbol:</strong> T61.01/111</li> <li><strong>Kolor:</strong> Biały mat (RAL 9003)</li> <li><strong>Typ produktu:</strong> Moduł gniazda komputerowego</li> <li><strong>Kategoria:</strong> 6</li> <li><strong>Ochrona przeciwkurzowa:</strong> Tak (przesłona)</li> <li><strong>Rodzaj podłączenia:</strong> Zacisk przebijający izolację</li> <li><strong>Ekranowanie:</strong> Nie (UTP)</li> <li><strong>Stopień ochrony:</strong> IP20</li> <li><strong>Wymiary (wys. x szer. x głęb.):</strong> 75 x 75 x 35 mm</li> <li><strong>Głębokość wbudowania:</strong> 27 mm</li> <li><strong>Materiał:</strong> Tworzywo sztuczne PC, bezhalogenowe</li> </ul>
130526 | Gniazdo komputerowe podwójne RJ45 kategoria 6, ekranowane z przesłoną przeciwkurzową czarny mat Simon 55 T62E.01/149 |  | T62E.01/149/KON | simple | 0 | [8 empty] | KONTAKT-SIMON, Bestwińska 21 43-500 Czechowice-Dziedzice, info@kontakt-simon.com.pl | [26 empty] | Czarny | Czarny | [37 empty] | Komputerowe |  |  |  |  | Kontakt Simon | [16 empty] | Simon 55 |  |  | Podtynkowy |  |  |  | IP 20 | [15 empty] | Gniazda | [25 empty] | a:9:{s:12:"pa_producent";a:6:{s:4:"name";s:12:"pa_producent";s:5:"value";s:0:"";s:8:"position";i:1;s:10:"is_visible";i:1;s:12:"is_variation";i:1;s:11:"is_taxonomy";i:1;}s:18:"pa_dane-producenta";a:6:{s:4:"name";s:18:"pa_dane-producenta";s:5:"value";s:0:"";s:8:"position";i:1;s:10:"is_visible";i:1;s:12:"is_variation";i:1;s:11:"is_taxonomy";i:1;}s:15:"pa_typ-produktu";a:6:{s:4:"name";s:15:"pa_typ-produktu";s:5:"value";s:0:"";s:8:"position";i:1;s:10:"is_visible";i:1;s:12:"is_variation";i:1;s:11:"is_taxonomy";i:1;}s:21:"pa_stopien-ochrony-ip";a:6:{s:4:"name";s:21:"pa_stopien-ochrony-ip";s:5:"value";s:0:"";s:8:"position";i:1;s:10:"is_visible";i:1;s:12:"is_variation";i:1;s:11:"is_taxonomy";i:1;}s:18:"pa_podtyp-produktu";a:6:{s:4:"name";s:18:"pa_podtyp-produktu";s:5:"value";s:0:"";s:8:"position";i:2;s:10:"is_visible";i:1;s:12:"is_variation";i:1;s:11:"is_taxonomy";i:1;}s:8:"pa_kolor";a:6:{s:4:"name";s:8:"pa_kolor";s:5:"value";s:0:"";s:8:"position";i:2;s:10:"is_visible";i:1;s:12:"is_variation";i:1;s:11:"is_taxonomy";i:1;}s:19:"pa_kolor-producenta";a:6:{s:4:"name";s:19:"pa_kolor-producenta";s:5:"value";s:0:"";s:8:"position";i:3;s:10:"is_visible";i:1;s:12:"is_variation";i:1;s:11:"is_taxonomy";i:1;}s:8:"pa_seria";a:6:{s:4:"name";s:8:"pa_seria";s:5:"value";s:0:"";s:8:"position";i:4;s:10:"is_visible";i:1;s:12:"is_variation";i:1;s:11:"is_taxonomy";i:1;}s:17:"pa_sposob-montazu";a:6:{s:4:"name";s:17:"pa_sposob-montazu";s:5:"value";s:0:"";s:8:"position";i:8;s:10:"is_visible";i:1;s:12:"is_variation";i:1;s:11:"is_taxonomy";i:1;}} | TR1/149/KON¦TRN1/187/KON¦TRN1/180/KON¦TRD2.149/143/KON¦TRN2/188/KON¦TRN3/182/KON¦TRD4.163/149/KON |  | Gniazdo komputerowe podwójne RJ45 kategoria 6 ekranowane 55 simon
130527 | Gniazdo komputerowe podwójne RJ45 kategoria 6, ekranowane z przesłoną przeciwkurzową szampański mat Simon 55 T62E.01/144 |  | T62E.01/144/KON | simple | 0 | [8 empty] | KONTAKT-SIMON, Bestwińska 21 43-500 Czechowice-Dziedzice, info@kontakt-simon.com.pl | [26 empty] | Złoty | Szampański | [37 empty] | Komputerowe |  |  |  |  | Kontakt Simon | [16 empty] | Simon 55 |  |  | Podtynkowy |  |  |  | IP 20 | [15 empty] | Gniazda | [25 empty] | a:9:{s:12:"pa_producent";a:6:{s:4:"name";s:12:"pa_producent";s:5:"value";s:0:"";s:8:"position";i:1;s:10:"is_visible";i:1;s:12:"is_variation";i:1;s:11:"is_taxonomy";i:1;}s:18:"pa_dane-producenta";a:6:{s:4:"name";s:18:"pa_dane-producenta";s:5:"value";s:0:"";s:8:"position";i:1;s:10:"is_visible";i:1;s:12:"is_variation";i:1;s:11:"is_taxonomy";i:1;}s:15:"pa_typ-produktu";a:6:{s:4:"name";s:15:"pa_typ-produktu";s:5:"value";s:0:"";s:8:"position";i:1;s:10:"is_visible";i:1;s:12:"is_variation";i:1;s:11:"is_taxonomy";i:1;}s:21:"pa_stopien-ochrony-ip";a:6:{s:4:"name";s:21:"pa_stopien-ochrony-ip";s:5:"value";s:0:"";s:8:"position";i:1;s:10:"is_visible";i:1;s:12:"is_variation";i:1;s:11:"is_taxonomy";i:1;}s:18:"pa_podtyp-produktu";a:6:{s:4:"name";s:18:"pa_podtyp-produktu";s:5:"value";s:0:"";s:8:"position";i:2;s:10:"is_visible";i:1;s:12:"is_variation";i:1;s:11:"is_taxonomy";i:1;}s:8:"pa_kolor";a:6:{s:4:"name";s:8:"pa_kolor";s:5:"value";s:0:"";s:8:"position";i:2;s:10:"is_visible";i:1;s:12:"is_variation";i:1;s:11:"is_taxonomy";i:1;}s:19:"pa_kolor-producenta";a:6:{s:4:"name";s:19:"pa_kolor-producenta";s:5:"value";s:0:"";s:8:"position";i:3;s:10:"is_visible";i:1;s:12:"is_variation";i:1;s:11:"is_taxonomy";i:1;}s:8:"pa_seria";a:6:{s:4:"name";s:8:"pa_seria";s:5:"value";s:0:"";s:8:"position";i:4;s:10:"is_visible";i:1;s:12:"is_variation";i:1;s:11:"is_taxonomy";i:1;}s:17:"pa_sposob-montazu";a:6:{s:4:"name";s:17:"pa_sposob-montazu";s:5:"value";s:0:"";s:8:"position";i:8;s:10:"is_visible";i:1;s:12:"is_variation";i:1;s:11:"is_taxonomy";i:1;}} | TR1/144/KON¦TRN1/171/KON¦TRD2.166/111/KON¦TRN2/185/KON¦TRN2/179/KON¦TRN4/190/KON¦TR5/144/KON |  | Gniazdo komputerowe podwójne RJ45 kategoria 6 ekranowane 55 simon
130528 | Gniazdo komputerowe podwójne RJ45 kategoria 6, ekranowane z przesłoną przeciwkurzową aluminium mat Simon 55 T62E.01/143 |  | T62E.01/143/KON | simple | 0 | [8 empty] | KONTAKT-SIMON, Bestwińska 21 43-500 Czechowice-Dziedzice, info@kontakt-simon.com.pl | [26 empty] | Srebrny | Aluminium | [37 empty] | Komputerowe |  |  |  |  | Kontakt Simon | [16 empty] | Simon 55 |  |  | Podtynkowy |  |  |  | IP 20 | [15 empty] | Gniazda | [25 empty] | a:9:{s:12:"pa_producent";a:6:{s:4:"name";s:12:"pa_producent";s:5:"value";s:0:"";s:8:"position";i:1;s:10:"is_visible";i:1;s:12:"is_variation";i:1;s:11:"is_taxonomy";i:1;}s:18:"pa_dane-producenta";a:6:{s:4:"name";s:18:"pa_dane-producenta";s:5:"value";s:0:"";s:8:"position";i:1;s:10:"is_visible";i:1;s:12:"is_variation";i:1;s:11:"is_taxonomy";i:1;}s:15:"pa_typ-produktu";a:6:{s:4:"name";s:15:"pa_typ-produktu";s:5:"value";s:0:"";s:8:"position";i:1;s:10:"is_visible";i:1;s:12:"is_variation";i:1;s:11:"is_taxonomy";i:1;}s:21:"pa_stopien-ochrony-ip";a:6:{s:4:"name";s:21:"pa_stopien-ochrony-ip";s:5:"value";s:0:"";s:8:"position";i:1;s:10:"is_visible";i:1;s:12:"is_variation";i:1;s:11:"is_taxonomy";i:1;}s:18:"pa_podtyp-produktu";a:6:{s:4:"name";s:18:"pa_podtyp-produktu";s:5:"value";s:0:"";s:8:"position";i:2;s:10:"is_visible";i:1;s:12:"is_variation";i:1;s:11:"is_taxonomy";i:1;}s:8:"pa_kolor";a:6:{s:4:"name";s:8:"pa_kolor";s:5:"value";s:0:"";s:8:"position";i:2;s:10:"is_visible";i:1;s:12:"is_variation";i:1;s:11:"is_taxonomy";i:1;}s:19:"pa_kolor-producenta";a:6:{s:4:"name";s:19:"pa_kolor-producenta";s:5:"value";s:0:"";s:8:"position";i:3;s:10:"is_visible";i:1;s:12:"is_variation";i:1;s:11:"is_taxonomy";i:1;}s:8:"pa_seria";a:6:{s:4:"name";s:8:"pa_seria";s:5:"value";s:0:"";s:8:"position";i:4;s:10:"is_visible";i:1;s:12:"is_variation";i:1;s:11:"is_taxonomy";i:1;}s:17:"pa_sposob-montazu";a:6:{s:4:"name";s:17:"pa_sposob-montazu";s:5:"value";s:0:"";s:8:"position";i:8;s:10:"is_visible";i:1;s:12:"is_variation";i:1;s:11:"is_taxonomy";i:1;}} | TR1/143/KON¦TRN1/185/KON¦TRD2.163/149/KON¦TRN2/188/KON¦TRN2/180/KON¦TRN3/176/KON¦TRD4.149/143/KON¦TRN5/182/KON |  | Gniazdo komputerowe podwójne RJ45 kategoria 6 ekranowane 55 simon
130529 | Klawisz podwójny z piktogramami "schody" do: SW6/2WM: biały mat Simon 55 TKW6/2/111 |  | TKW6/2/111/KON | simple | 0 | [8 empty] | KONTAKT-SIMON, Bestwińska 21 43-500 Czechowice-Dziedzice, info@kontakt-simon.com.pl | [26 empty] | Biały | [43 empty] | Kontakt Simon | [16 empty] | Simon 55 |  |  | Podtynkowy |  |  |  | IP 20 | [41 empty] | a:6:{s:12:"pa_producent";a:6:{s:4:"name";s:12:"pa_producent";s:5:"value";s:0:"";s:8:"position";i:1;s:10:"is_visible";i:1;s:12:"is_variation";i:1;s:11:"is_taxonomy";i:1;}s:18:"pa_dane-producenta";a:6:{s:4:"name";s:18:"pa_dane-producenta";s:5:"value";s:0:"";s:8:"position";i:1;s:10:"is_visible";i:1;s:12:"is_variation";i:1;s:11:"is_taxonomy";i:1;}s:21:"pa_stopien-ochrony-ip";a:6:{s:4:"name";s:21:"pa_stopien-ochrony-ip";s:5:"value";s:0:"";s:8:"position";i:1;s:10:"is_visible";i:1;s:12:"is_variation";i:1;s:11:"is_taxonomy";i:1;}s:8:"pa_kolor";a:6:{s:4:"name";s:8:"pa_kolor";s:5:"value";s:0:"";s:8:"position";i:2;s:10:"is_visible";i:1;s:12:"is_variation";i:1;s:11:"is_taxonomy";i:1;}s:8:"pa_seria";a:6:{s:4:"name";s:8:"pa_seria";s:5:"value";s:0:"";s:8:"position";i:4;s:10:"is_visible";i:1;s:12:"is_variation";i:1;s:11:"is_taxonomy";i:1;}s:17:"pa_sposob-montazu";a:6:{s:4:"name";s:17:"pa_sposob-montazu";s:5:"value";s:0:"";s:8:"position";i:8;s:10:"is_visible";i:1;s:12:"is_variation";i:1;s:11:"is_taxonomy";i:1;}} | TR1/111/KON¦TRN1/186/KON¦TRN1/188/KON¦TRN1/181/KON¦TRN1/182/KON¦TRD2.166/111/KON¦TRN2/180/KON¦TRN3/185/KON
130530 | Klawisz podwójny z oczkiem do: SW5L2M, SP2L2: antybakteryjny: biały mat Simon 55 TKW5L2/AB111 |  | TKW5L2/AB111/KON | simple | 0 | [8 empty] | KONTAKT-SIMON, Bestwińska 21 43-500 Czechowice-Dziedzice, info@kontakt-simon.com.pl | [26 empty] | Biały | [43 empty] | Kontakt Simon | [16 empty] | Simon 55 |  |  | Podtynkowy |  |  |  | IP 20 | [41 empty] | a:6:{s:12:"pa_producent";a:6:{s:4:"name";s:12:"pa_producent";s:5:"value";s:0:"";s:8:"position";i:1;s:10:"is_visible";i:1;s:12:"is_variation";i:1;s:11:"is_taxonomy";i:1;}s:18:"pa_dane-producenta";a:6:{s:4:"name";s:18:"pa_dane-producenta";s:5:"value";s:0:"";s:8:"position";i:1;s:10:"is_visible";i:1;s:12:"is_variation";i:1;s:11:"is_taxonomy";i:1;}s:21:"pa_stopien-ochrony-ip";a:6:{s:4:"name";s:21:"pa_stopien-ochrony-ip";s:5:"value";s:0:"";s:8:"position";i:1;s:10:"is_visible";i:1;s:12:"is_variation";i:1;s:11:"is_taxonomy";i:1;}s:8:"pa_kolor";a:6:{s:4:"name";s:8:"pa_kolor";s:5:"value";s:0:"";s:8:"position";i:2;s:10:"is_visible";i:1;s:12:"is_variation";i:1;s:11:"is_taxonomy";i:1;}s:8:"pa_seria";a:6:{s:4:"name";s:8:"pa_seria";s:5:"value";s:0:"";s:8:"position";i:4;s:10:"is_visible";i:1;s:12:"is_variation";i:1;s:11:"is_taxonomy";i:1;}s:17:"pa_sposob-montazu";a:6:{s:4:"name";s:17:"pa_sposob-montazu";s:5:"value";s:0:"";s:8:"position";i:8;s:10:"is_visible";i:1;s:12:"is_variation";i:1;s:11:"is_taxonomy";i:1;}} | TR1/111/KON¦TRN1/186/KON¦TRN1/188/KON¦TRN1/181/KON¦TRN1/182/KON¦TRD2.166/111/KON¦TRN2/180/KON¦TRN3/185/KON
130531 | Klawisz podwójny z oczkami z piktogramami krzyżowymi do: SW7/2L2M: czarny mat Simon 55 TKW7/2L2/149 |  | TKW7/2L2/149/KON | simple | 0 | [8 empty] | KONTAKT-SIMON, Bestwińska 21 43-500 Czechowice-Dziedzice, info@kontakt-simon.com.pl | [26 empty] | Czarny | [43 empty] | Kontakt Simon | [16 empty] | Simon 55 |  |  | Podtynkowy |  |  |  | IP 20 | [41 empty] | a:6:{s:12:"pa_producent";a:6:{s:4:"name";s:12:"pa_producent";s:5:"value";s:0:"";s:8:"position";i:1;s:10:"is_visible";i:1;s:12:"is_variation";i:1;s:11:"is_taxonomy";i:1;}s:18:"pa_dane-producenta";a:6:{s:4:"name";s:18:"pa_dane-producenta";s:5:"value";s:0:"";s:8:"position";i:1;s:10:"is_visible";i:1;s:12:"is_variation";i:1;s:11:"is_taxonomy";i:1;}s:21:"pa_stopien-ochrony-ip";a:6:{s:4:"name";s:21:"pa_stopien-ochrony-ip";s:5:"value";s:0:"";s:8:"position";i:1;s:10:"is_visible";i:1;s:12:"is_variation";i:1;s:11:"is_taxonomy";i:1;}s:8:"pa_kolor";a:6:{s:4:"name";s:8:"pa_kolor";s:5:"value";s:0:"";s:8:"position";i:2;s:10:"is_visible";i:1;s:12:"is_variation";i:1;s:11:"is_taxonomy";i:1;}s:8:"pa_seria";a:6:{s:4:"name";s:8:"pa_seria";s:5:"value";s:0:"";s:8:"position";i:4;s:10:"is_visible";i:1;s:12:"is_variation";i:1;s:11:"is_taxonomy";i:1;}s:17:"pa_sposob-montazu";a:6:{s:4:"name";s:17:"pa_sposob-montazu";s:5:"value";s:0:"";s:8:"position";i:8;s:10:"is_visible";i:1;s:12:"is_variation";i:1;s:11:"is_taxonomy";i:1;}} | TR1/149/KON¦TRN1/187/KON¦TRN1/180/KON¦TRD2.149/143/KON¦TRN2/188/KON¦TRN3/182/KON¦TRD4.163/149/KON
130532 | Klawisz podwójny z oczkami z piktogramami krzyżowymi do: SW7/2L2M: szampański mat Simon 55 TKW7/2L2/144 |  | TKW7/2L2/144/KON | simple | 0 | [8 empty] | KONTAKT-SIMON, Bestwińska 21 43-500 Czechowice-Dziedzice, info@kontakt-simon.com.pl | [26 empty] | Złoty | [43 empty] | Kontakt Simon | [16 empty] | Simon 55 |  |  | Podtynkowy |  |  |  | IP 20 | [41 empty] | a:6:{s:12:"pa_producent";a:6:{s:4:"name";s:12:"pa_producent";s:5:"value";s:0:"";s:8:"position";i:1;s:10:"is_visible";i:1;s:12:"is_variation";i:1;s:11:"is_taxonomy";i:1;}s:18:"pa_dane-producenta";a:6:{s:4:"name";s:18:"pa_dane-producenta";s:5:"value";s:0:"";s:8:"position";i:1;s:10:"is_visible";i:1;s:12:"is_variation";i:1;s:11:"is_taxonomy";i:1;}s:21:"pa_stopien-ochrony-ip";a:6:{s:4:"name";s:21:"pa_stopien-ochrony-ip";s:5:"value";s:0:"";s:8:"position";i:1;s:10:"is_visible";i:1;s:12:"is_variation";i:1;s:11:"is_taxonomy";i:1;}s:8:"pa_kolor";a:6:{s:4:"name";s:8:"pa_kolor";s:5:"value";s:0:"";s:8:"position";i:2;s:10:"is_visible";i:1;s:12:"is_variation";i:1;s:11:"is_taxonomy";i:1;}s:8:"pa_seria";a:6:{s:4:"name";s:8:"pa_seria";s:5:"value";s:0:"";s:8:"position";i:4;s:10:"is_visible";i:1;s:12:"is_variation";i:1;s:11:"is_taxonomy";i:1;}s:17:"pa_sposob-montazu";a:6:{s:4:"name";s:17:"pa_sposob-montazu";s:5:"value";s:0:"";s:8:"position";i:8;s:10:"is_visible";i:1;s:12:"is_variation";i:1;s:11:"is_taxonomy";i:1;}} | TR1/144/KON¦TRN1/171/KON¦TRD2.166/111/KON¦TRN2/185/KON¦TRN2/179/KON¦TRN4/190/KON¦TR5/144/KON
130533 | Klawisz podwójny z oczkami z piktogramami krzyżowymi do: SW7/2L2M: aluminium mat Simon 55 TKW7/2L2/143 |  | TKW7/2L2/143/KON | simple | 0 | [8 empty] | KONTAKT-SIMON, Bestwińska 21 43-500 Czechowice-Dziedzice, info@kontakt-simon.com.pl | [26 empty] | Srebrny | [43 empty] | Kontakt Simon | [16 empty] | Simon 55 |  |  | Podtynkowy |  |  |  | IP 20 | [41 empty] | a:6:{s:12:"pa_producent";a:6:{s:4:"name";s:12:"pa_producent";s:5:"value";s:0:"";s:8:"position";i:1;s:10:"is_visible";i:1;s:12:"is_variation";i:1;s:11:"is_taxonomy";i:1;}s:18:"pa_dane-producenta";a:6:{s:4:"name";s:18:"pa_dane-producenta";s:5:"value";s:0:"";s:8:"position";i:1;s:10:"is_visible";i:1;s:12:"is_variation";i:1;s:11:"is_taxonomy";i:1;}s:21:"pa_stopien-ochrony-ip";a:6:{s:4:"name";s:21:"pa_stopien-ochrony-ip";s:5:"value";s:0:"";s:8:"position";i:1;s:10:"is_visible";i:1;s:12:"is_variation";i:1;s:11:"is_taxonomy";i:1;}s:8:"pa_kolor";a:6:{s:4:"name";s:8:"pa_kolor";s:5:"value";s:0:"";s:8:"position";i:2;s:10:"is_visible";i:1;s:12:"is_variation";i:1;s:11:"is_taxonomy";i:1;}s:8:"pa_seria";a:6:{s:4:"name";s:8:"pa_seria";s:5:"value";s:0:"";s:8:"position";i:4;s:10:"is_visible";i:1;s:12:"is_variation";i:1;s:11:"is_taxonomy";i:1;}s:17:"pa_sposob-montazu";a:6:{s:4:"name";s:17:"pa_sposob-montazu";s:5:"value";s:0:"";s:8:"position";i:8;s:10:"is_visible";i:1;s:12:"is_variation";i:1;s:11:"is_taxonomy";i:1;}} | TR1/143/KON¦TRN1/185/KON¦TRD2.163/149/KON¦TRN2/188/KON¦TRN2/180/KON¦TRN3/176/KON¦TRD4.149/143/KON¦TRN5/182/KON
130534 | Klawisz podwójny z oczkami z piktogramami krzyżowymi do: SW7/2L2M: grafitowy mat Simon 55 TKW7/2L2/116 |  | TKW7/2L2/116/KON | simple | 0 | [8 empty] | KONTAKT-SIMON, Bestwińska 21 43-500 Czechowice-Dziedzice, info@kontakt-simon.com.pl | [26 empty] | Grafitowy | [43 empty] | Kontakt Simon | [16 empty] | Simon 55 |  |  | Podtynkowy |  |  |  | IP 20 | [41 empty] | a:6:{s:12:"pa_producent";a:6:{s:4:"name";s:12:"pa_producent";s:5:"value";s:0:"";s:8:"position";i:1;s:10:"is_visible";i:1;s:12:"is_variation";i:1;s:11:"is_taxonomy";i:1;}s:18:"pa_dane-producenta";a:6:{s:4:"name";s:18:"pa_dane-producenta";s:5:"value";s:0:"";s:8:"position";i:1;s:10:"is_visible";i:1;s:12:"is_variation";i:1;s:11:"is_taxonomy";i:1;}s:21:"pa_stopien-ochrony-ip";a:6:{s:4:"name";s:21:"pa_stopien-ochrony-ip";s:5:"value";s:0:"";s:8:"position";i:1;s:10:"is_visible";i:1;s:12:"is_variation";i:1;s:11:"is_taxonomy";i:1;}s:8:"pa_kolor";a:6:{s:4:"name";s:8:"pa_kolor";s:5:"value";s:0:"";s:8:"position";i:2;s:10:"is_visible";i:1;s:12:"is_variation";i:1;s:11:"is_taxonomy";i:1;}s:8:"pa_seria";a:6:{s:4:"name";s:8:"pa_seria";s:5:"value";s:0:"";s:8:"position";i:4;s:10:"is_visible";i:1;s:12:"is_variation";i:1;s:11:"is_taxonomy";i:1;}s:17:"pa_sposob-montazu";a:6:{s:4:"name";s:17:"pa_sposob-montazu";s:5:"value";s:0:"";s:8:"position";i:8;s:10:"is_visible";i:1;s:12:"is_variation";i:1;s:11:"is_taxonomy";i:1;}} | TR1/116/KON¦TRN1/188/KON¦TRD2.149/143/KON¦TRN2/186/KON¦TRN2/189/KON¦TRN3/187/KON¦TRN3/180/KON¦TRN3/176/KON
130535 | Klawisz podwójny z oczkami z piktogramami krzyżowymi do: SW7/2L2M: jasnoszary mat Simon 55 TKW7/2L2/114 |  | TKW7/2L2/114/KON | simple | 0 | [8 empty] | KONTAKT-SIMON, Bestwińska 21 43-500 Czechowice-Dziedzice, info@kontakt-simon.com.pl | [26 empty] | Szary | [43 empty] | Kontakt Simon | [16 empty] | Simon 55 |  |  | Podtynkowy |  |  |  | IP 20 | [41 empty] | a:6:{s:12:"pa_producent";a:6:{s:4:"name";s:12:"pa_producent";s:5:"value";s:0:"";s:8:"position";i:1;s:10:"is_visible";i:1;s:12:"is_variation";i:1;s:11:"is_taxonomy";i:1;}s:18:"pa_dane-producenta";a:6:{s:4:"name";s:18:"pa_dane-producenta";s:5:"value";s:0:"";s:8:"position";i:1;s:10:"is_visible";i:1;s:12:"is_variation";i:1;s:11:"is_taxonomy";i:1;}s:21:"pa_stopien-ochrony-ip";a:6:{s:4:"name";s:21:"pa_stopien-ochrony-ip";s:5:"value";s:0:"";s:8:"position";i:1;s:10:"is_visible";i:1;s:12:"is_variation";i:1;s:11:"is_taxonomy";i:1;}s:8:"pa_kolor";a:6:{s:4:"name";s:8:"pa_kolor";s:5:"value";s:0:"";s:8:"position";i:2;s:10:"is_visible";i:1;s:12:"is_variation";i:1;s:11:"is_taxonomy";i:1;}s:8:"pa_seria";a:6:{s:4:"name";s:8:"pa_seria";s:5:"value";s:0:"";s:8:"position";i:4;s:10:"is_visible";i:1;s:12:"is_variation";i:1;s:11:"is_taxonomy";i:1;}s:17:"pa_sposob-montazu";a:6:{s:4:"name";s:17:"pa_sposob-montazu";s:5:"value";s:0:"";s:8:"position";i:8;s:10:"is_visible";i:1;s:12:"is_variation";i:1;s:11:"is_taxonomy";i:1;}} | TR1/114/KON¦TRN1/187/KON¦TRN1/182/KON¦TRN1/170/KON¦TRD2.163/111/KON¦TRN2/180/KON¦TRN3/176/KON¦TRN4/188/KON
130536 | Klawisz podwójny z oczkami z piktogramami krzyżowymi do: SW7/2L2M: biały mat Simon 55 TKW7/2L2/111 |  | TKW7/2L2/111/KON | simple | 0 | [8 empty] | KONTAKT-SIMON, Bestwińska 21 43-500 Czechowice-Dziedzice, info@kontakt-simon.com.pl | [26 empty] | Biały | [43 empty] | Kontakt Simon | [16 empty] | Simon 55 |  |  | Podtynkowy |  |  |  | IP 20 | [41 empty] | a:6:{s:12:"pa_producent";a:6:{s:4:"name";s:12:"pa_producent";s:5:"value";s:0:"";s:8:"position";i:1;s:10:"is_visible";i:1;s:12:"is_variation";i:1;s:11:"is_taxonomy";i:1;}s:18:"pa_dane-producenta";a:6:{s:4:"name";s:18:"pa_dane-producenta";s:5:"value";s:0:"";s:8:"position";i:1;s:10:"is_visible";i:1;s:12:"is_variation";i:1;s:11:"is_taxonomy";i:1;}s:21:"pa_stopien-ochrony-ip";a:6:{s:4:"name";s:21:"pa_stopien-ochrony-ip";s:5:"value";s:0:"";s:8:"position";i:1;s:10:"is_visible";i:1;s:12:"is_variation";i:1;s:11:"is_taxonomy";i:1;}s:8:"pa_kolor";a:6:{s:4:"name";s:8:"pa_kolor";s:5:"value";s:0:"";s:8:"position";i:2;s:10:"is_visible";i:1;s:12:"is_variation";i:1;s:11:"is_taxonomy";i:1;}s:8:"pa_seria";a:6:{s:4:"name";s:8:"pa_seria";s:5:"value";s:0:"";s:8:"position";i:4;s:10:"is_visible";i:1;s:12:"is_variation";i:1;s:11:"is_taxonomy";i:1;}s:17:"pa_sposob-montazu";a:6:{s:4:"name";s:17:"pa_sposob-montazu";s:5:"value";s:0:"";s:8:"position";i:8;s:10:"is_visible";i:1;s:12:"is_variation";i:1;s:11:"is_taxonomy";i:1;}} | TR1/111/KON¦TRN1/186/KON¦TRN1/188/KON¦TRN1/181/KON¦TRN1/182/KON¦TRD2.166/111/KON¦TRN2/180/KON¦TRN3/185/KON
130537 | Klawisz podwójny z oczkami do: SW6/2L2M: czarny mat Simon 55 TKW6/2L2/149 |  | TKW6/2L2/149/KON | simple | 0 | [8 empty] | KONTAKT-SIMON, Bestwińska 21 43-500 Czechowice-Dziedzice, info@kontakt-simon.com.pl | [26 empty] | Czarny | [43 empty] | Kontakt Simon | [16 empty] | Simon 55 |  |  | Podtynkowy |  |  |  | IP 20 | [41 empty] | a:6:{s:12:"pa_producent";a:6:{s:4:"name";s:12:"pa_producent";s:5:"value";s:0:"";s:8:"position";i:1;s:10:"is_visible";i:1;s:12:"is_variation";i:1;s:11:"is_taxonomy";i:1;}s:18:"pa_dane-producenta";a:6:{s:4:"name";s:18:"pa_dane-producenta";s:5:"value";s:0:"";s:8:"position";i:1;s:10:"is_visible";i:1;s:12:"is_variation";i:1;s:11:"is_taxonomy";i:1;}s:21:"pa_stopien-ochrony-ip";a:6:{s:4:"name";s:21:"pa_stopien-ochrony-ip";s:5:"value";s:0:"";s:8:"position";i:1;s:10:"is_visible";i:1;s:12:"is_variation";i:1;s:11:"is_taxonomy";i:1;}s:8:"pa_kolor";a:6:{s:4:"name";s:8:"pa_kolor";s:5:"value";s:0:"";s:8:"position";i:2;s:10:"is_visible";i:1;s:12:"is_variation";i:1;s:11:"is_taxonomy";i:1;}s:8:"pa_seria";a:6:{s:4:"name";s:8:"pa_seria";s:5:"value";s:0:"";s:8:"position";i:4;s:10:"is_visible";i:1;s:12:"is_variation";i:1;s:11:"is_taxonomy";i:1;}s:17:"pa_sposob-montazu";a:6:{s:4:"name";s:17:"pa_sposob-montazu";s:5:"value";s:0:"";s:8:"position";i:8;s:10:"is_visible";i:1;s:12:"is_variation";i:1;s:11:"is_taxonomy";i:1;}} | TR1/149/KON¦TRN1/187/KON¦TRN1/180/KON¦TRD2.149/143/KON¦TRN2/188/KON¦TRN3/182/KON¦TRD4.163/149/KON
130538 | Klawisz podwójny z oczkami do: SW6/2L2M: szampański mat Simon 55 TKW6/2L2/144 |  | TKW6/2L2/144/KON | simple | 0 | [8 empty] | KONTAKT-SIMON, Bestwińska 21 43-500 Czechowice-Dziedzice, info@kontakt-simon.com.pl | [26 empty] | Złoty | [43 empty] | Kontakt Simon | [16 empty] | Simon 55 |  |  | Podtynkowy |  |  |  | IP 20 | [41 empty] | a:6:{s:12:"pa_producent";a:6:{s:4:"name";s:12:"pa_producent";s:5:"value";s:0:"";s:8:"position";i:1;s:10:"is_visible";i:1;s:12:"is_variation";i:1;s:11:"is_taxonomy";i:1;}s:18:"pa_dane-producenta";a:6:{s:4:"name";s:18:"pa_dane-producenta";s:5:"value";s:0:"";s:8:"position";i:1;s:10:"is_visible";i:1;s:12:"is_variation";i:1;s:11:"is_taxonomy";i:1;}s:21:"pa_stopien-ochrony-ip";a:6:{s:4:"name";s:21:"pa_stopien-ochrony-ip";s:5:"value";s:0:"";s:8:"position";i:1;s:10:"is_visible";i:1;s:12:"is_variation";i:1;s:11:"is_taxonomy";i:1;}s:8:"pa_kolor";a:6:{s:4:"name";s:8:"pa_kolor";s:5:"value";s:0:"";s:8:"position";i:2;s:10:"is_visible";i:1;s:12:"is_variation";i:1;s:11:"is_taxonomy";i:1;}s:8:"pa_seria";a:6:{s:4:"name";s:8:"pa_seria";s:5:"value";s:0:"";s:8:"position";i:4;s:10:"is_visible";i:1;s:12:"is_variation";i:1;s:11:"is_taxonomy";i:1;}s:17:"pa_sposob-montazu";a:6:{s:4:"name";s:17:"pa_sposob-montazu";s:5:"value";s:0:"";s:8:"position";i:8;s:10:"is_visible";i:1;s:12:"is_variation";i:1;s:11:"is_taxonomy";i:1;}} | TR1/144/KON¦TRN1/171/KON¦TRD2.166/111/KON¦TRN2/185/KON¦TRN2/179/KON¦TRN4/190/KON¦TR5/144/KON
130539 | Klawisz podwójny z oczkami do: SW6/2L2M: aluminium mat Simon 55 TKW6/2L2/143 |  | TKW6/2L2/143/KON | simple | 0 | [8 empty] | KONTAKT-SIMON, Bestwińska 21 43-500 Czechowice-Dziedzice, info@kontakt-simon.com.pl | [26 empty] | Srebrny | [43 empty] | Kontakt Simon | [16 empty] | Simon 55 |  |  | Podtynkowy |  |  |  | IP 20 | [41 empty] | a:6:{s:12:"pa_producent";a:6:{s:4:"name";s:12:"pa_producent";s:5:"value";s:0:"";s:8:"position";i:1;s:10:"is_visible";i:1;s:12:"is_variation";i:1;s:11:"is_taxonomy";i:1;}s:18:"pa_dane-producenta";a:6:{s:4:"name";s:18:"pa_dane-producenta";s:5:"value";s:0:"";s:8:"position";i:1;s:10:"is_visible";i:1;s:12:"is_variation";i:1;s:11:"is_taxonomy";i:1;}s:21:"pa_stopien-ochrony-ip";a:6:{s:4:"name";s:21:"pa_stopien-ochrony-ip";s:5:"value";s:0:"";s:8:"position";i:1;s:10:"is_visible";i:1;s:12:"is_variation";i:1;s:11:"is_taxonomy";i:1;}s:8:"pa_kolor";a:6:{s:4:"name";s:8:"pa_kolor";s:5:"value";s:0:"";s:8:"position";i:2;s:10:"is_visible";i:1;s:12:"is_variation";i:1;s:11:"is_taxonomy";i:1;}s:8:"pa_seria";a:6:{s:4:"name";s:8:"pa_seria";s:5:"value";s:0:"";s:8:"position";i:4;s:10:"is_visible";i:1;s:12:"is_variation";i:1;s:11:"is_taxonomy";i:1;}s:17:"pa_sposob-montazu";a:6:{s:4:"name";s:17:"pa_sposob-montazu";s:5:"value";s:0:"";s:8:"position";i:8;s:10:"is_visible";i:1;s:12:"is_variation";i:1;s:11:"is_taxonomy";i:1;}} | TR1/143/KON¦TRN1/185/KON¦TRD2.163/149/KON¦TRN2/188/KON¦TRN2/180/KON¦TRN3/176/KON¦TRD4.149/143/KON¦TRN5/182/KON
130540 | Klawisz podwójny z oczkami do: SW6/2L2M: grafitowy mat Simon 55 TKW6/2L2/116 |  | TKW6/2L2/116/KON | simple | 0 | [8 empty] | KONTAKT-SIMON, Bestwińska 21 43-500 Czechowice-Dziedzice, info@kontakt-simon.com.pl | [26 empty] | Grafitowy | [43 empty] | Kontakt Simon | [16 empty] | Simon 55 |  |  | Podtynkowy |  |  |  | IP 20 | [41 empty] | a:6:{s:12:"pa_producent";a:6:{s:4:"name";s:12:"pa_producent";s:5:"value";s:0:"";s:8:"position";i:1;s:10:"is_visible";i:1;s:12:"is_variation";i:1;s:11:"is_taxonomy";i:1;}s:18:"pa_dane-producenta";a:6:{s:4:"name";s:18:"pa_dane-producenta";s:5:"value";s:0:"";s:8:"position";i:1;s:10:"is_visible";i:1;s:12:"is_variation";i:1;s:11:"is_taxonomy";i:1;}s:21:"pa_stopien-ochrony-ip";a:6:{s:4:"name";s:21:"pa_stopien-ochrony-ip";s:5:"value";s:0:"";s:8:"position";i:1;s:10:"is_visible";i:1;s:12:"is_variation";i:1;s:11:"is_taxonomy";i:1;}s:8:"pa_kolor";a:6:{s:4:"name";s:8:"pa_kolor";s:5:"value";s:0:"";s:8:"position";i:2;s:10:"is_visible";i:1;s:12:"is_variation";i:1;s:11:"is_taxonomy";i:1;}s:8:"pa_seria";a:6:{s:4:"name";s:8:"pa_seria";s:5:"value";s:0:"";s:8:"position";i:4;s:10:"is_visible";i:1;s:12:"is_variation";i:1;s:11:"is_taxonomy";i:1;}s:17:"pa_sposob-montazu";a:6:{s:4:"name";s:17:"pa_sposob-montazu";s:5:"value";s:0:"";s:8:"position";i:8;s:10:"is_visible";i:1;s:12:"is_variation";i:1;s:11:"is_taxonomy";i:1;}} | TR1/116/KON¦TRN1/188/KON¦TRD2.149/143/KON¦TRN2/186/KON¦TRN2/189/KON¦TRN3/187/KON¦TRN3/180/KON¦TRN3/176/KON
130541 | Klawisz podwójny z oczkami do: SW6/2L2M: jasnoszary mat Simon 55 TKW6/2L2/114 |  | TKW6/2L2/114/KON | simple | 0 | [8 empty] | KONTAKT-SIMON, Bestwińska 21 43-500 Czechowice-Dziedzice, info@kontakt-simon.com.pl | [26 empty] | Szary | [43 empty] | Kontakt Simon | [16 empty] | Simon 55 |  |  | Podtynkowy |  |  |  | IP 20 | [41 empty] | a:6:{s:12:"pa_producent";a:6:{s:4:"name";s:12:"pa_producent";s:5:"value";s:0:"";s:8:"position";i:1;s:10:"is_visible";i:1;s:12:"is_variation";i:1;s:11:"is_taxonomy";i:1;}s:18:"pa_dane-producenta";a:6:{s:4:"name";s:18:"pa_dane-producenta";s:5:"value";s:0:"";s:8:"position";i:1;s:10:"is_visible";i:1;s:12:"is_variation";i:1;s:11:"is_taxonomy";i:1;}s:21:"pa_stopien-ochrony-ip";a:6:{s:4:"name";s:21:"pa_stopien-ochrony-ip";s:5:"value";s:0:"";s:8:"position";i:1;s:10:"is_visible";i:1;s:12:"is_variation";i:1;s:11:"is_taxonomy";i:1;}s:8:"pa_kolor";a:6:{s:4:"name";s:8:"pa_kolor";s:5:"value";s:0:"";s:8:"position";i:2;s:10:"is_visible";i:1;s:12:"is_variation";i:1;s:11:"is_taxonomy";i:1;}s:8:"pa_seria";a:6:{s:4:"name";s:8:"pa_seria";s:5:"value";s:0:"";s:8:"position";i:4;s:10:"is_visible";i:1;s:12:"is_variation";i:1;s:11:"is_taxonomy";i:1;}s:17:"pa_sposob-montazu";a:6:{s:4:"name";s:17:"pa_sposob-montazu";s:5:"value";s:0:"";s:8:"position";i:8;s:10:"is_visible";i:1;s:12:"is_variation";i:1;s:11:"is_taxonomy";i:1;}} | TR1/114/KON¦TRN1/187/KON¦TRN1/182/KON¦TRN1/170/KON¦TRD2.163/111/KON¦TRN2/180/KON¦TRN3/176/KON¦TRN4/188/KON
130542 | Klawisz podwójny z oczkami do: SW6/2L2M: biały mat Simon 55 TKW6/2L2/111 |  | TKW6/2L2/111/KON | simple | 0 | [8 empty] | KONTAKT-SIMON, Bestwińska 21 43-500 Czechowice-Dziedzice, info@kontakt-simon.com.pl | [26 empty] | Biały | [43 empty] | Kontakt Simon | [16 empty] | Simon 55 |  |  | Podtynkowy |  |  |  | IP 20 | [41 empty] | a:6:{s:12:"pa_producent";a:6:{s:4:"name";s:12:"pa_producent";s:5:"value";s:0:"";s:8:"position";i:1;s:10:"is_visible";i:1;s:12:"is_variation";i:1;s:11:"is_taxonomy";i:1;}s:18:"pa_dane-producenta";a:6:{s:4:"name";s:18:"pa_dane-producenta";s:5:"value";s:0:"";s:8:"position";i:1;s:10:"is_visible";i:1;s:12:"is_variation";i:1;s:11:"is_taxonomy";i:1;}s:21:"pa_stopien-ochrony-ip";a:6:{s:4:"name";s:21:"pa_stopien-ochrony-ip";s:5:"value";s:0:"";s:8:"position";i:1;s:10:"is_visible";i:1;s:12:"is_variation";i:1;s:11:"is_taxonomy";i:1;}s:8:"pa_kolor";a:6:{s:4:"name";s:8:"pa_kolor";s:5:"value";s:0:"";s:8:"position";i:2;s:10:"is_visible";i:1;s:12:"is_variation";i:1;s:11:"is_taxonomy";i:1;}s:8:"pa_seria";a:6:{s:4:"name";s:8:"pa_seria";s:5:"value";s:0:"";s:8:"position";i:4;s:10:"is_visible";i:1;s:12:"is_variation";i:1;s:11:"is_taxonomy";i:1;}s:17:"pa_sposob-montazu";a:6:{s:4:"name";s:17:"pa_sposob-montazu";s:5:"value";s:0:"";s:8:"position";i:8;s:10:"is_visible";i:1;s:12:"is_variation";i:1;s:11:"is_taxonomy";i:1;}} | TR1/111/KON¦TRN1/186/KON¦TRN1/188/KON¦TRN1/181/KON¦TRN1/182/KON¦TRD2.166/111/KON¦TRN2/180/KON¦TRN3/185/KON
130543 | Klawisz podwójny z oczkami do: SW5L2M, SW6/2L2M, SW7/2L2M: czarny mat Simon 55 TKW5L2/149 |  | TKW5L2/149/KON | simple | 0 | [8 empty] | KONTAKT-SIMON, Bestwińska 21 43-500 Czechowice-Dziedzice, info@kontakt-simon.com.pl | [26 empty] | Czarny | [43 empty] | Kontakt Simon | [16 empty] | Simon 55 |  |  | Podtynkowy |  |  |  | IP 20 | [41 empty] | a:6:{s:12:"pa_producent";a:6:{s:4:"name";s:12:"pa_producent";s:5:"value";s:0:"";s:8:"position";i:1;s:10:"is_visible";i:1;s:12:"is_variation";i:1;s:11:"is_taxonomy";i:1;}s:18:"pa_dane-producenta";a:6:{s:4:"name";s:18:"pa_dane-producenta";s:5:"value";s:0:"";s:8:"position";i:1;s:10:"is_visible";i:1;s:12:"is_variation";i:1;s:11:"is_taxonomy";i:1;}s:21:"pa_stopien-ochrony-ip";a:6:{s:4:"name";s:21:"pa_stopien-ochrony-ip";s:5:"value";s:0:"";s:8:"position";i:1;s:10:"is_visible";i:1;s:12:"is_variation";i:1;s:11:"is_taxonomy";i:1;}s:8:"pa_kolor";a:6:{s:4:"name";s:8:"pa_kolor";s:5:"value";s:0:"";s:8:"position";i:2;s:10:"is_visible";i:1;s:12:"is_variation";i:1;s:11:"is_taxonomy";i:1;}s:8:"pa_seria";a:6:{s:4:"name";s:8:"pa_seria";s:5:"value";s:0:"";s:8:"position";i:4;s:10:"is_visible";i:1;s:12:"is_variation";i:1;s:11:"is_taxonomy";i:1;}s:17:"pa_sposob-montazu";a:6:{s:4:"name";s:17:"pa_sposob-montazu";s:5:"value";s:0:"";s:8:"position";i:8;s:10:"is_visible";i:1;s:12:"is_variation";i:1;s:11:"is_taxonomy";i:1;}} | TR1/149/KON¦TRN1/187/KON¦TRN1/180/KON¦TRD2.149/143/KON¦TRN2/188/KON¦TRN3/182/KON¦TRD4.163/149/KON
130544 | Klawisz podwójny z oczkami do: SW5L2M, SW6/2L2M, SW7/2L2M: szampański mat Simon 55 TKW5L2/144 |  | TKW5L2/144/KON | simple | 0 | [8 empty] | KONTAKT-SIMON, Bestwińska 21 43-500 Czechowice-Dziedzice, info@kontakt-simon.com.pl | [26 empty] | Złoty | [43 empty] | Kontakt Simon | [16 empty] | Simon 55 |  |  | Podtynkowy |  |  |  | IP 20 | [41 empty] | a:6:{s:12:"pa_producent";a:6:{s:4:"name";s:12:"pa_producent";s:5:"value";s:0:"";s:8:"position";i:1;s:10:"is_visible";i:1;s:12:"is_variation";i:1;s:11:"is_taxonomy";i:1;}s:18:"pa_dane-producenta";a:6:{s:4:"name";s:18:"pa_dane-producenta";s:5:"value";s:0:"";s:8:"position";i:1;s:10:"is_visible";i:1;s:12:"is_variation";i:1;s:11:"is_taxonomy";i:1;}s:21:"pa_stopien-ochrony-ip";a:6:{s:4:"name";s:21:"pa_stopien-ochrony-ip";s:5:"value";s:0:"";s:8:"position";i:1;s:10:"is_visible";i:1;s:12:"is_variation";i:1;s:11:"is_taxonomy";i:1;}s:8:"pa_kolor";a:6:{s:4:"name";s:8:"pa_kolor";s:5:"value";s:0:"";s:8:"position";i:2;s:10:"is_visible";i:1;s:12:"is_variation";i:1;s:11:"is_taxonomy";i:1;}s:8:"pa_seria";a:6:{s:4:"name";s:8:"pa_seria";s:5:"value";s:0:"";s:8:"position";i:4;s:10:"is_visible";i:1;s:12:"is_variation";i:1;s:11:"is_taxonomy";i:1;}s:17:"pa_sposob-montazu";a:6:{s:4:"name";s:17:"pa_sposob-montazu";s:5:"value";s:0:"";s:8:"position";i:8;s:10:"is_visible";i:1;s:12:"is_variation";i:1;s:11:"is_taxonomy";i:1;}} | TR1/144/KON¦TRN1/171/KON¦TRD2.166/111/KON¦TRN2/185/KON¦TRN2/179/KON¦TRN4/190/KON¦TR5/144/KON
130545 | Klawisz podwójny z oczkami do: SW5L2M, SW6/2L2M, SW7/2L2M: aluminium mat Simon 55 TKW5L2/143 |  | TKW5L2/143/KON | simple | 0 | [8 empty] | KONTAKT-SIMON, Bestwińska 21 43-500 Czechowice-Dziedzice, info@kontakt-simon.com.pl | [26 empty] | Srebrny | [43 empty] | Kontakt Simon | [16 empty] | Simon 55 |  |  | Podtynkowy | [45 empty] | a:5:{s:12:"pa_producent";a:6:{s:4:"name";s:12:"pa_producent";s:5:"value";s:0:"";s:8:"position";i:1;s:10:"is_visible";i:1;s:12:"is_variation";i:1;s:11:"is_taxonomy";i:1;}s:18:"pa_dane-producenta";a:6:{s:4:"name";s:18:"pa_dane-producenta";s:5:"value";s:0:"";s:8:"position";i:1;s:10:"is_visible";i:1;s:12:"is_variation";i:1;s:11:"is_taxonomy";i:1;}s:8:"pa_kolor";a:6:{s:4:"name";s:8:"pa_kolor";s:5:"value";s:0:"";s:8:"position";i:2;s:10:"is_visible";i:1;s:12:"is_variation";i:1;s:11:"is_taxonomy";i:1;}s:8:"pa_seria";a:6:{s:4:"name";s:8:"pa_seria";s:5:"value";s:0:"";s:8:"position";i:4;s:10:"is_visible";i:1;s:12:"is_variation";i:1;s:11:"is_taxonomy";i:1;}s:17:"pa_sposob-montazu";a:6:{s:4:"name";s:17:"pa_sposob-montazu";s:5:"value";s:0:"";s:8:"position";i:8;s:10:"is_visible";i:1;s:12:"is_variation";i:1;s:11:"is_taxonomy";i:1;}} | TR1/143/KON¦TRN1/185/KON¦TRD2.163/149/KON¦TRN2/188/KON¦TRN2/180/KON¦TRN3/176/KON¦TRD4.149/143/KON¦TRN5/182/KON
130546 | Klawisz podwójny z oczkami do: SW5L2M, SW6/2L2M, SW7/2L2M: grafitowy mat Simon 55 TKW5L2/116 |  | TKW5L2/116/KON | simple | 0 | [8 empty] | KONTAKT-SIMON, Bestwińska 21 43-500 Czechowice-Dziedzice, info@kontakt-simon.com.pl | [26 empty] | Grafitowy | [43 empty] | Kontakt Simon | [16 empty] | Simon 55 |  |  | Podtynkowy | [45 empty] | a:5:{s:12:"pa_producent";a:6:{s:4:"name";s:12:"pa_producent";s:5:"value";s:0:"";s:8:"position";i:1;s:10:"is_visible";i:1;s:12:"is_variation";i:1;s:11:"is_taxonomy";i:1;}s:18:"pa_dane-producenta";a:6:{s:4:"name";s:18:"pa_dane-producenta";s:5:"value";s:0:"";s:8:"position";i:1;s:10:"is_visible";i:1;s:12:"is_variation";i:1;s:11:"is_taxonomy";i:1;}s:8:"pa_kolor";a:6:{s:4:"name";s:8:"pa_kolor";s:5:"value";s:0:"";s:8:"position";i:2;s:10:"is_visible";i:1;s:12:"is_variation";i:1;s:11:"is_taxonomy";i:1;}s:8:"pa_seria";a:6:{s:4:"name";s:8:"pa_seria";s:5:"value";s:0:"";s:8:"position";i:4;s:10:"is_visible";i:1;s:12:"is_variation";i:1;s:11:"is_taxonomy";i:1;}s:17:"pa_sposob-montazu";a:6:{s:4:"name";s:17:"pa_sposob-montazu";s:5:"value";s:0:"";s:8:"position";i:8;s:10:"is_visible";i:1;s:12:"is_variation";i:1;s:11:"is_taxonomy";i:1;}} | TR1/116/KON¦TRN1/188/KON¦TRD2.149/143/KON¦TRN2/186/KON¦TRN2/189/KON¦TRN3/187/KON¦TRN3/180/KON¦TRN3/176/KON
130547 | Klawisz podwójny z oczkami do: SW5L2M, SW6/2L2M, SW7/2L2M: jasnoszary mat Simon 55 TKW5L2/114 |  | TKW5L2/114/KON | simple | 0 | [8 empty] | KONTAKT-SIMON, Bestwińska 21 43-500 Czechowice-Dziedzice, info@kontakt-simon.com.pl | [26 empty] | Szary | [43 empty] | Kontakt Simon | [16 empty] | Simon 55 |  |  | Podtynkowy | [45 empty] | a:5:{s:12:"pa_producent";a:6:{s:4:"name";s:12:"pa_producent";s:5:"value";s:0:"";s:8:"position";i:1;s:10:"is_visible";i:1;s:12:"is_variation";i:1;s:11:"is_taxonomy";i:1;}s:18:"pa_dane-producenta";a:6:{s:4:"name";s:18:"pa_dane-producenta";s:5:"value";s:0:"";s:8:"position";i:1;s:10:"is_visible";i:1;s:12:"is_variation";i:1;s:11:"is_taxonomy";i:1;}s:8:"pa_kolor";a:6:{s:4:"name";s:8:"pa_kolor";s:5:"value";s:0:"";s:8:"position";i:2;s:10:"is_visible";i:1;s:12:"is_variation";i:1;s:11:"is_taxonomy";i:1;}s:8:"pa_seria";a:6:{s:4:"name";s:8:"pa_seria";s:5:"value";s:0:"";s:8:"position";i:4;s:10:"is_visible";i:1;s:12:"is_variation";i:1;s:11:"is_taxonomy";i:1;}s:17:"pa_sposob-montazu";a:6:{s:4:"name";s:17:"pa_sposob-montazu";s:5:"value";s:0:"";s:8:"position";i:8;s:10:"is_visible";i:1;s:12:"is_variation";i:1;s:11:"is_taxonomy";i:1;}} | TR1/114/KON¦TRN1/187/KON¦TRN1/182/KON¦TRN1/170/KON¦TRD2.163/111/KON¦TRN2/180/KON¦TRN3/176/KON¦TRN4/188/KON
130548 | Klawisz podwójny z oczkami do: SW5L2M, SW6/2L2M, SW7/2L2M: biały mat Simon 55 TKW5L2/111 |  | TKW5L2/111/KON | simple | 0 | [8 empty] | KONTAKT-SIMON, Bestwińska 21 43-500 Czechowice-Dziedzice, info@kontakt-simon.com.pl | [26 empty] | Biały | [43 empty] | Kontakt Simon | [16 empty] | Simon 55 |  |  | Podtynkowy | [45 empty] | a:5:{s:12:"pa_producent";a:6:{s:4:"name";s:12:"pa_producent";s:5:"value";s:0:"";s:8:"position";i:1;s:10:"is_visible";i:1;s:12:"is_variation";i:1;s:11:"is_taxonomy";i:1;}s:18:"pa_dane-producenta";a:6:{s:4:"name";s:18:"pa_dane-producenta";s:5:"value";s:0:"";s:8:"position";i:1;s:10:"is_visible";i:1;s:12:"is_variation";i:1;s:11:"is_taxonomy";i:1;}s:8:"pa_kolor";a:6:{s:4:"name";s:8:"pa_kolor";s:5:"value";s:0:"";s:8:"position";i:2;s:10:"is_visible";i:1;s:12:"is_variation";i:1;s:11:"is_taxonomy";i:1;}s:8:"pa_seria";a:6:{s:4:"name";s:8:"pa_seria";s:5:"value";s:0:"";s:8:"position";i:4;s:10:"is_visible";i:1;s:12:"is_variation";i:1;s:11:"is_taxonomy";i:1;}s:17:"pa_sposob-montazu";a:6:{s:4:"name";s:17:"pa_sposob-montazu";s:5:"value";s:0:"";s:8:"position";i:8;s:10:"is_visible";i:1;s:12:"is_variation";i:1;s:11:"is_taxonomy";i:1;}} | TR1/111/KON¦TRN1/186/KON¦TRN1/188/KON¦TRN1/181/KON¦TRN1/182/KON¦TRD2.166/111/KON¦TRN2/180/KON¦TRN3/185/KON
130549 | Klawisz podwójny do: SZP2M, SZW2M: szampański mat Simon 55 TKZW2/X/144 |  | TKZW2/X/144/KON | simple | 0 | [8 empty] | KONTAKT-SIMON, Bestwińska 21 43-500 Czechowice-Dziedzice, info@kontakt-simon.com.pl | [26 empty] | Złoty | [43 empty] | Kontakt Simon | [16 empty] | Simon 55 |  |  | Podtynkowy | [45 empty] | a:5:{s:12:"pa_producent";a:6:{s:4:"name";s:12:"pa_producent";s:5:"value";s:0:"";s:8:"position";i:1;s:10:"is_visible";i:1;s:12:"is_variation";i:1;s:11:"is_taxonomy";i:1;}s:18:"pa_dane-producenta";a:6:{s:4:"name";s:18:"pa_dane-producenta";s:5:"value";s:0:"";s:8:"position";i:1;s:10:"is_visible";i:1;s:12:"is_variation";i:1;s:11:"is_taxonomy";i:1;}s:8:"pa_kolor";a:6:{s:4:"name";s:8:"pa_kolor";s:5:"value";s:0:"";s:8:"position";i:2;s:10:"is_visible";i:1;s:12:"is_variation";i:1;s:11:"is_taxonomy";i:1;}s:8:"pa_seria";a:6:{s:4:"name";s:8:"pa_seria";s:5:"value";s:0:"";s:8:"position";i:4;s:10:"is_visible";i:1;s:12:"is_variation";i:1;s:11:"is_taxonomy";i:1;}s:17:"pa_sposob-montazu";a:6:{s:4:"name";s:17:"pa_sposob-montazu";s:5:"value";s:0:"";s:8:"position";i:8;s:10:"is_visible";i:1;s:12:"is_variation";i:1;s:11:"is_taxonomy";i:1;}} | TR1/144/KON¦TRN1/171/KON¦TRD2.166/111/KON¦TRN2/185/KON¦TRN2/179/KON¦TRN4/190/KON¦TR5/144/KON
130550 | Klawisz podwójny do: SZP2M, SZW2M: jasnoszary mat Simon 55 TKZW2/X/114 |  | TKZW2/X/114/KON | simple | 0 | [8 empty] | KONTAKT-SIMON, Bestwińska 21 43-500 Czechowice-Dziedzice, info@kontakt-simon.com.pl | [26 empty] | Szary | [43 empty] | Kontakt Simon | [16 empty] | Simon 55 |  |  | Podtynkowy | [45 empty] | a:5:{s:12:"pa_producent";a:6:{s:4:"name";s:12:"pa_producent";s:5:"value";s:0:"";s:8:"position";i:1;s:10:"is_visible";i:1;s:12:"is_variation";i:1;s:11:"is_taxonomy";i:1;}s:18:"pa_dane-producenta";a:6:{s:4:"name";s:18:"pa_dane-producenta";s:5:"value";s:0:"";s:8:"position";i:1;s:10:"is_visible";i:1;s:12:"is_variation";i:1;s:11:"is_taxonomy";i:1;}s:8:"pa_kolor";a:6:{s:4:"name";s:8:"pa_kolor";s:5:"value";s:0:"";s:8:"position";i:2;s:10:"is_visible";i:1;s:12:"is_variation";i:1;s:11:"is_taxonomy";i:1;}s:8:"pa_seria";a:6:{s:4:"name";s:8:"pa_seria";s:5:"value";s:0:"";s:8:"position";i:4;s:10:"is_visible";i:1;s:12:"is_variation";i:1;s:11:"is_taxonomy";i:1;}s:17:"pa_sposob-montazu";a:6:{s:4:"name";s:17:"pa_sposob-montazu";s:5:"value";s:0:"";s:8:"position";i:8;s:10:"is_visible";i:1;s:12:"is_variation";i:1;s:11:"is_taxonomy";i:1;}} | TR1/114/KON¦TRN1/187/KON¦TRN1/182/KON¦TRN1/170/KON¦TRD2.163/111/KON¦TRN2/180/KON¦TRN3/176/KON¦TRN4/188/KON
130551 | Klawisz podwójny do: SZP2M, SZW2M: grafitowy mat Simon 55 TKZW2/X/116 |  | TKZW2/X/116/KON | simple | 0 | [8 empty] | KONTAKT-SIMON, Bestwińska 21 43-500 Czechowice-Dziedzice, info@kontakt-simon.com.pl | [26 empty] | Grafitowy | [43 empty] | Kontakt Simon | [16 empty] | Simon 55 |  |  | Podtynkowy | [45 empty] | a:5:{s:12:"pa_producent";a:6:{s:4:"name";s:12:"pa_producent";s:5:"value";s:0:"";s:8:"position";i:1;s:10:"is_visible";i:1;s:12:"is_variation";i:1;s:11:"is_taxonomy";i:1;}s:18:"pa_dane-producenta";a:6:{s:4:"name";s:18:"pa_dane-producenta";s:5:"value";s:0:"";s:8:"position";i:1;s:10:"is_visible";i:1;s:12:"is_variation";i:1;s:11:"is_taxonomy";i:1;}s:8:"pa_kolor";a:6:{s:4:"name";s:8:"pa_kolor";s:5:"value";s:0:"";s:8:"position";i:2;s:10:"is_visible";i:1;s:12:"is_variation";i:1;s:11:"is_taxonomy";i:1;}s:8:"pa_seria";a:6:{s:4:"name";s:8:"pa_seria";s:5:"value";s:0:"";s:8:"position";i:4;s:10:"is_visible";i:1;s:12:"is_variation";i:1;s:11:"is_taxonomy";i:1;}s:17:"pa_sposob-montazu";a:6:{s:4:"name";s:17:"pa_sposob-montazu";s:5:"value";s:0:"";s:8:"position";i:8;s:10:"is_visible";i:1;s:12:"is_variation";i:1;s:11:"is_taxonomy";i:1;}} | TR1/116/KON¦TRN1/188/KON¦TRD2.149/143/KON¦TRN2/186/KON¦TRN2/189/KON¦TRN3/187/KON¦TRN3/180/KON¦TRN3/176/KON
130552 | Klawisz podwójny do: SZP2M, SZW2M: czarny mat Simon 55 TKZW2/X/149 |  | TKZW2/X/149/KON | simple | 0 | [8 empty] | KONTAKT-SIMON, Bestwińska 21 43-500 Czechowice-Dziedzice, info@kontakt-simon.com.pl | [26 empty] | Czarny | [43 empty] | Kontakt Simon | [16 empty] | Simon 55 |  |  | Podtynkowy | [45 empty] | a:5:{s:12:"pa_producent";a:6:{s:4:"name";s:12:"pa_producent";s:5:"value";s:0:"";s:8:"position";i:1;s:10:"is_visible";i:1;s:12:"is_variation";i:1;s:11:"is_taxonomy";i:1;}s:18:"pa_dane-producenta";a:6:{s:4:"name";s:18:"pa_dane-producenta";s:5:"value";s:0:"";s:8:"position";i:1;s:10:"is_visible";i:1;s:12:"is_variation";i:1;s:11:"is_taxonomy";i:1;}s:8:"pa_kolor";a:6:{s:4:"name";s:8:"pa_kolor";s:5:"value";s:0:"";s:8:"position";i:2;s:10:"is_visible";i:1;s:12:"is_variation";i:1;s:11:"is_taxonomy";i:1;}s:8:"pa_seria";a:6:{s:4:"name";s:8:"pa_seria";s:5:"value";s:0:"";s:8:"position";i:4;s:10:"is_visible";i:1;s:12:"is_variation";i:1;s:11:"is_taxonomy";i:1;}s:17:"pa_sposob-montazu";a:6:{s:4:"name";s:17:"pa_sposob-montazu";s:5:"value";s:0:"";s:8:"position";i:8;s:10:"is_visible";i:1;s:12:"is_variation";i:1;s:11:"is_taxonomy";i:1;}} | TR1/149/KON¦TRN1/187/KON¦TRN1/180/KON¦TRD2.149/143/KON¦TRN2/188/KON¦TRN3/182/KON¦TRD4.163/149/KON
130553 | Klawisz podwójny do: SZP2M, SZW2M: biały mat Simon 55 TKZW2/X/111 |  | TKZW2/X/111/KON | simple | 0 | [8 empty] | KONTAKT-SIMON, Bestwińska 21 43-500 Czechowice-Dziedzice, info@kontakt-simon.com.pl | [26 empty] | Biały | [43 empty] | Kontakt Simon | [16 empty] | Simon 55 |  |  | Podtynkowy | [45 empty] | a:5:{s:12:"pa_producent";a:6:{s:4:"name";s:12:"pa_producent";s:5:"value";s:0:"";s:8:"position";i:1;s:10:"is_visible";i:1;s:12:"is_variation";i:1;s:11:"is_taxonomy";i:1;}s:18:"pa_dane-producenta";a:6:{s:4:"name";s:18:"pa_dane-producenta";s:5:"value";s:0:"";s:8:"position";i:1;s:10:"is_visible";i:1;s:12:"is_variation";i:1;s:11:"is_taxonomy";i:1;}s:8:"pa_kolor";a:6:{s:4:"name";s:8:"pa_kolor";s:5:"value";s:0:"";s:8:"position";i:2;s:10:"is_visible";i:1;s:12:"is_variation";i:1;s:11:"is_taxonomy";i:1;}s:8:"pa_seria";a:6:{s:4:"name";s:8:"pa_seria";s:5:"value";s:0:"";s:8:"position";i:4;s:10:"is_visible";i:1;s:12:"is_variation";i:1;s:11:"is_taxonomy";i:1;}s:17:"pa_sposob-montazu";a:6:{s:4:"name";s:17:"pa_sposob-montazu";s:5:"value";s:0:"";s:8:"position";i:8;s:10:"is_visible";i:1;s:12:"is_variation";i:1;s:11:"is_taxonomy";i:1;}} | TR1/111/KON¦TRN1/186/KON¦TRN1/188/KON¦TRN1/181/KON¦TRN1/182/KON¦TRD2.166/111/KON¦TRN2/180/KON¦TRN3/185/KON
130554 | Klawisz podwójny do: SZP2M, SZW2M: aluminium mat Simon 55 TKZW2/X/143 |  | TKZW2/X/143/KON | simple | 0 | [8 empty] | KONTAKT-SIMON, Bestwińska 21 43-500 Czechowice-Dziedzice, info@kontakt-simon.com.pl | [26 empty] | Srebrny | [43 empty] | Kontakt Simon | [16 empty] | Simon 55 |  |  | Podtynkowy | [45 empty] | a:5:{s:12:"pa_producent";a:6:{s:4:"name";s:12:"pa_producent";s:5:"value";s:0:"";s:8:"position";i:1;s:10:"is_visible";i:1;s:12:"is_variation";i:1;s:11:"is_taxonomy";i:1;}s:18:"pa_dane-producenta";a:6:{s:4:"name";s:18:"pa_dane-producenta";s:5:"value";s:0:"";s:8:"position";i:1;s:10:"is_visible";i:1;s:12:"is_variation";i:1;s:11:"is_taxonomy";i:1;}s:8:"pa_kolor";a:6:{s:4:"name";s:8:"pa_kolor";s:5:"value";s:0:"";s:8:"position";i:2;s:10:"is_visible";i:1;s:12:"is_variation";i:1;s:11:"is_taxonomy";i:1;}s:8:"pa_seria";a:6:{s:4:"name";s:8:"pa_seria";s:5:"value";s:0:"";s:8:"position";i:4;s:10:"is_visible";i:1;s:12:"is_variation";i:1;s:11:"is_taxonomy";i:1;}s:17:"pa_sposob-montazu";a:6:{s:4:"name";s:17:"pa_sposob-montazu";s:5:"value";s:0:"";s:8:"position";i:8;s:10:"is_visible";i:1;s:12:"is_variation";i:1;s:11:"is_taxonomy";i:1;}} | TR1/143/KON¦TRN1/185/KON¦TRD2.163/149/KON¦TRN2/188/KON¦TRN2/180/KON¦TRN3/176/KON¦TRD4.149/143/KON¦TRN5/182/KON
130555 | Klawisz podwójny do: SW6/2WM, SW7/2M: szampański mat Simon 55 TKW6/2/X/144 |  | TKW6/2/X/144/KON | simple | 0 | [8 empty] | KONTAKT-SIMON, Bestwińska 21 43-500 Czechowice-Dziedzice, info@kontakt-simon.com.pl | [26 empty] | Złoty | [43 empty] | Kontakt Simon | [16 empty] | Simon 55 |  |  | Podtynkowy | [45 empty] | a:5:{s:12:"pa_producent";a:6:{s:4:"name";s:12:"pa_producent";s:5:"value";s:0:"";s:8:"position";i:1;s:10:"is_visible";i:1;s:12:"is_variation";i:1;s:11:"is_taxonomy";i:1;}s:18:"pa_dane-producenta";a:6:{s:4:"name";s:18:"pa_dane-producenta";s:5:"value";s:0:"";s:8:"position";i:1;s:10:"is_visible";i:1;s:12:"is_variation";i:1;s:11:"is_taxonomy";i:1;}s:8:"pa_kolor";a:6:{s:4:"name";s:8:"pa_kolor";s:5:"value";s:0:"";s:8:"position";i:2;s:10:"is_visible";i:1;s:12:"is_variation";i:1;s:11:"is_taxonomy";i:1;}s:8:"pa_seria";a:6:{s:4:"name";s:8:"pa_seria";s:5:"value";s:0:"";s:8:"position";i:4;s:10:"is_visible";i:1;s:12:"is_variation";i:1;s:11:"is_taxonomy";i:1;}s:17:"pa_sposob-montazu";a:6:{s:4:"name";s:17:"pa_sposob-montazu";s:5:"value";s:0:"";s:8:"position";i:8;s:10:"is_visible";i:1;s:12:"is_variation";i:1;s:11:"is_taxonomy";i:1;}} | TR1/144/KON¦TRN1/171/KON¦TRD2.166/111/KON¦TRN2/185/KON¦TRN2/179/KON¦TRN4/190/KON¦TR5/144/KON
130556 | Klawisz podwójny do: SW6/2WM, SW7/2M: jasnoszary mat Simon 55 TKW6/2/X/114 |  | TKW6/2/X/114/KON | simple | 0 | [8 empty] | KONTAKT-SIMON, Bestwińska 21 43-500 Czechowice-Dziedzice, info@kontakt-simon.com.pl | [26 empty] | Szary | [43 empty] | Kontakt Simon | [16 empty] | Simon 55 |  |  | Podtynkowy | [45 empty] | a:5:{s:12:"pa_producent";a:6:{s:4:"name";s:12:"pa_producent";s:5:"value";s:0:"";s:8:"position";i:1;s:10:"is_visible";i:1;s:12:"is_variation";i:1;s:11:"is_taxonomy";i:1;}s:18:"pa_dane-producenta";a:6:{s:4:"name";s:18:"pa_dane-producenta";s:5:"value";s:0:"";s:8:"position";i:1;s:10:"is_visible";i:1;s:12:"is_variation";i:1;s:11:"is_taxonomy";i:1;}s:8:"pa_kolor";a:6:{s:4:"name";s:8:"pa_kolor";s:5:"value";s:0:"";s:8:"position";i:2;s:10:"is_visible";i:1;s:12:"is_variation";i:1;s:11:"is_taxonomy";i:1;}s:8:"pa_seria";a:6:{s:4:"name";s:8:"pa_seria";s:5:"value";s:0:"";s:8:"position";i:4;s:10:"is_visible";i:1;s:12:"is_variation";i:1;s:11:"is_taxonomy";i:1;}s:17:"pa_sposob-montazu";a:6:{s:4:"name";s:17:"pa_sposob-montazu";s:5:"value";s:0:"";s:8:"position";i:8;s:10:"is_visible";i:1;s:12:"is_variation";i:1;s:11:"is_taxonomy";i:1;}} | TR1/114/KON¦TRN1/187/KON¦TRN1/182/KON¦TRN1/170/KON¦TRD2.163/111/KON¦TRN2/180/KON¦TRN3/176/KON¦TRN4/188/KON
130557 | Klawisz podwójny do: SW6/2WM, SW7/2M: grafitowy mat Simon 55 TKW6/2/X/116 |  | TKW6/2/X/116/KON | simple | 0 | [8 empty] | KONTAKT-SIMON, Bestwińska 21 43-500 Czechowice-Dziedzice, info@kontakt-simon.com.pl | [26 empty] | Grafitowy | [43 empty] | Kontakt Simon | [16 empty] | Simon 55 |  |  | Podtynkowy | [45 empty] | a:5:{s:12:"pa_producent";a:6:{s:4:"name";s:12:"pa_producent";s:5:"value";s:0:"";s:8:"position";i:1;s:10:"is_visible";i:1;s:12:"is_variation";i:1;s:11:"is_taxonomy";i:1;}s:18:"pa_dane-producenta";a:6:{s:4:"name";s:18:"pa_dane-producenta";s:5:"value";s:0:"";s:8:"position";i:1;s:10:"is_visible";i:1;s:12:"is_variation";i:1;s:11:"is_taxonomy";i:1;}s:8:"pa_kolor";a:6:{s:4:"name";s:8:"pa_kolor";s:5:"value";s:0:"";s:8:"position";i:2;s:10:"is_visible";i:1;s:12:"is_variation";i:1;s:11:"is_taxonomy";i:1;}s:8:"pa_seria";a:6:{s:4:"name";s:8:"pa_seria";s:5:"value";s:0:"";s:8:"position";i:4;s:10:"is_visible";i:1;s:12:"is_variation";i:1;s:11:"is_taxonomy";i:1;}s:17:"pa_sposob-montazu";a:6:{s:4:"name";s:17:"pa_sposob-montazu";s:5:"value";s:0:"";s:8:"position";i:8;s:10:"is_visible";i:1;s:12:"is_variation";i:1;s:11:"is_taxonomy";i:1;}} | TR1/116/KON¦TRN1/188/KON¦TRD2.149/143/KON¦TRN2/186/KON¦TRN2/189/KON¦TRN3/187/KON¦TRN3/180/KON¦TRN3/176/KON
130558 | Klawisz podwójny do: SW6/2WM, SW7/2M: czarny mat Simon 55 TKW6/2/X/149 |  | TKW6/2/X/149/KON | simple | 0 | [8 empty] | KONTAKT-SIMON, Bestwińska 21 43-500 Czechowice-Dziedzice, info@kontakt-simon.com.pl | [26 empty] | Czarny | [43 empty] | Kontakt Simon | [16 empty] | Simon 55 |  |  | Podtynkowy | [45 empty] | a:5:{s:12:"pa_producent";a:6:{s:4:"name";s:12:"pa_producent";s:5:"value";s:0:"";s:8:"position";i:1;s:10:"is_visible";i:1;s:12:"is_variation";i:1;s:11:"is_taxonomy";i:1;}s:18:"pa_dane-producenta";a:6:{s:4:"name";s:18:"pa_dane-producenta";s:5:"value";s:0:"";s:8:"position";i:1;s:10:"is_visible";i:1;s:12:"is_variation";i:1;s:11:"is_taxonomy";i:1;}s:8:"pa_kolor";a:6:{s:4:"name";s:8:"pa_kolor";s:5:"value";s:0:"";s:8:"position";i:2;s:10:"is_visible";i:1;s:12:"is_variation";i:1;s:11:"is_taxonomy";i:1;}s:8:"pa_seria";a:6:{s:4:"name";s:8:"pa_seria";s:5:"value";s:0:"";s:8:"position";i:4;s:10:"is_visible";i:1;s:12:"is_variation";i:1;s:11:"is_taxonomy";i:1;}s:17:"pa_sposob-montazu";a:6:{s:4:"name";s:17:"pa_sposob-montazu";s:5:"value";s:0:"";s:8:"position";i:8;s:10:"is_visible";i:1;s:12:"is_variation";i:1;s:11:"is_taxonomy";i:1;}} | TR1/149/KON¦TRN1/187/KON¦TRN1/180/KON¦TRD2.149/143/KON¦TRN2/188/KON¦TRN3/182/KON¦TRD4.163/149/KON
130559 | Klawisz podwójny do: SW6/2WM, SW7/2M: biały mat Simon 55 TKW6/2/X/111 |  | TKW6/2/X/111/KON | simple | 0 | [8 empty] | KONTAKT-SIMON, Bestwińska 21 43-500 Czechowice-Dziedzice, info@kontakt-simon.com.pl | [26 empty] | Biały | [43 empty] | Kontakt Simon | [16 empty] | Simon 55 |  |  | Podtynkowy | [45 empty] | a:5:{s:12:"pa_producent";a:6:{s:4:"name";s:12:"pa_producent";s:5:"value";s:0:"";s:8:"position";i:1;s:10:"is_visible";i:1;s:12:"is_variation";i:1;s:11:"is_taxonomy";i:1;}s:18:"pa_dane-producenta";a:6:{s:4:"name";s:18:"pa_dane-producenta";s:5:"value";s:0:"";s:8:"position";i:1;s:10:"is_visible";i:1;s:12:"is_variation";i:1;s:11:"is_taxonomy";i:1;}s:8:"pa_kolor";a:6:{s:4:"name";s:8:"pa_kolor";s:5:"value";s:0:"";s:8:"position";i:2;s:10:"is_visible";i:1;s:12:"is_variation";i:1;s:11:"is_taxonomy";i:1;}s:8:"pa_seria";a:6:{s:4:"name";s:8:"pa_seria";s:5:"value";s:0:"";s:8:"position";i:4;s:10:"is_visible";i:1;s:12:"is_variation";i:1;s:11:"is_taxonomy";i:1;}s:17:"pa_sposob-montazu";a:6:{s:4:"name";s:17:"pa_sposob-montazu";s:5:"value";s:0:"";s:8:"position";i:8;s:10:"is_visible";i:1;s:12:"is_variation";i:1;s:11:"is_taxonomy";i:1;}} | TR1/111/KON¦TRN1/186/KON¦TRN1/188/KON¦TRN1/181/KON¦TRN1/182/KON¦TRD2.166/111/KON¦TRN2/180/KON¦TRN3/185/KON
130560 | Klawisz podwójny do: SW6/2WM, SW7/2M: antybakteryjny: biały mat Simon 55 TKW6/2/X/AB111 |  | TKW6/2/X/AB111/KON | simple | 0 | [8 empty] | KONTAKT-SIMON, Bestwińska 21 43-500 Czechowice-Dziedzice, info@kontakt-simon.com.pl | [26 empty] | Biały | [43 empty] | Kontakt Simon | [16 empty] | Simon 55 |  |  | Podtynkowy | [45 empty] | a:5:{s:12:"pa_producent";a:6:{s:4:"name";s:12:"pa_producent";s:5:"value";s:0:"";s:8:"position";i:1;s:10:"is_visible";i:1;s:12:"is_variation";i:1;s:11:"is_taxonomy";i:1;}s:18:"pa_dane-producenta";a:6:{s:4:"name";s:18:"pa_dane-producenta";s:5:"value";s:0:"";s:8:"position";i:1;s:10:"is_visible";i:1;s:12:"is_variation";i:1;s:11:"is_taxonomy";i:1;}s:8:"pa_kolor";a:6:{s:4:"name";s:8:"pa_kolor";s:5:"value";s:0:"";s:8:"position";i:2;s:10:"is_visible";i:1;s:12:"is_variation";i:1;s:11:"is_taxonomy";i:1;}s:8:"pa_seria";a:6:{s:4:"name";s:8:"pa_seria";s:5:"value";s:0:"";s:8:"position";i:4;s:10:"is_visible";i:1;s:12:"is_variation";i:1;s:11:"is_taxonomy";i:1;}s:17:"pa_sposob-montazu";a:6:{s:4:"name";s:17:"pa_sposob-montazu";s:5:"value";s:0:"";s:8:"position";i:8;s:10:"is_visible";i:1;s:12:"is_variation";i:1;s:11:"is_taxonomy";i:1;}} | TR1/111/KON¦TRN1/186/KON¦TRN1/188/KON¦TRN1/181/KON¦TRN1/182/KON¦TRD2.166/111/KON¦TRN2/180/KON¦TRN3/185/KON
130561 | Klawisz podwójny do: SW6/2WM, SW7/2M: aluminium mat Simon 55 TKW6/2/X/143 |  | TKW6/2/X/143/KON | simple | 0 | [8 empty] | KONTAKT-SIMON, Bestwińska 21 43-500 Czechowice-Dziedzice, info@kontakt-simon.com.pl | [26 empty] | Srebrny | [43 empty] | Kontakt Simon | [16 empty] | Simon 55 |  |  | Podtynkowy | [45 empty] | a:5:{s:12:"pa_producent";a:6:{s:4:"name";s:12:"pa_producent";s:5:"value";s:0:"";s:8:"position";i:1;s:10:"is_visible";i:1;s:12:"is_variation";i:1;s:11:"is_taxonomy";i:1;}s:18:"pa_dane-producenta";a:6:{s:4:"name";s:18:"pa_dane-producenta";s:5:"value";s:0:"";s:8:"position";i:1;s:10:"is_visible";i:1;s:12:"is_variation";i:1;s:11:"is_taxonomy";i:1;}s:8:"pa_kolor";a:6:{s:4:"name";s:8:"pa_kolor";s:5:"value";s:0:"";s:8:"position";i:2;s:10:"is_visible";i:1;s:12:"is_variation";i:1;s:11:"is_taxonomy";i:1;}s:8:"pa_seria";a:6:{s:4:"name";s:8:"pa_seria";s:5:"value";s:0:"";s:8:"position";i:4;s:10:"is_visible";i:1;s:12:"is_variation";i:1;s:11:"is_taxonomy";i:1;}s:17:"pa_sposob-montazu";a:6:{s:4:"name";s:17:"pa_sposob-montazu";s:5:"value";s:0:"";s:8:"position";i:8;s:10:"is_visible";i:1;s:12:"is_variation";i:1;s:11:"is_taxonomy";i:1;}} | TR1/143/KON¦TRN1/185/KON¦TRD2.163/149/KON¦TRN2/188/KON¦TRN2/180/KON¦TRN3/176/KON¦TRD4.149/143/KON¦TRN5/182/KON
130562 | Klawisz podwójny do: SW5M, SP2M: szampański mat Simon 55 TKW5/144 |  | TKW5/144/KON | simple | 0 | [8 empty] | KONTAKT-SIMON, Bestwińska 21 43-500 Czechowice-Dziedzice, info@kontakt-simon.com.pl | [26 empty] | Złoty | [43 empty] | Kontakt Simon | [16 empty] | Simon 55 |  |  | Podtynkowy | [45 empty] | a:5:{s:12:"pa_producent";a:6:{s:4:"name";s:12:"pa_producent";s:5:"value";s:0:"";s:8:"position";i:1;s:10:"is_visible";i:1;s:12:"is_variation";i:1;s:11:"is_taxonomy";i:1;}s:18:"pa_dane-producenta";a:6:{s:4:"name";s:18:"pa_dane-producenta";s:5:"value";s:0:"";s:8:"position";i:1;s:10:"is_visible";i:1;s:12:"is_variation";i:1;s:11:"is_taxonomy";i:1;}s:8:"pa_kolor";a:6:{s:4:"name";s:8:"pa_kolor";s:5:"value";s:0:"";s:8:"position";i:2;s:10:"is_visible";i:1;s:12:"is_variation";i:1;s:11:"is_taxonomy";i:1;}s:8:"pa_seria";a:6:{s:4:"name";s:8:"pa_seria";s:5:"value";s:0:"";s:8:"position";i:4;s:10:"is_visible";i:1;s:12:"is_variation";i:1;s:11:"is_taxonomy";i:1;}s:17:"pa_sposob-montazu";a:6:{s:4:"name";s:17:"pa_sposob-montazu";s:5:"value";s:0:"";s:8:"position";i:8;s:10:"is_visible";i:1;s:12:"is_variation";i:1;s:11:"is_taxonomy";i:1;}} | TR1/144/KON¦TRN1/171/KON¦TRD2.166/111/KON¦TRN2/185/KON¦TRN2/179/KON¦TRN4/190/KON¦TR5/144/KON
130563 | Klawisz podwójny do: SW5M, SP2M: jasnoszary mat Simon 55 TKW5/114 |  | TKW5/114/KON | simple | 0 | [8 empty] | KONTAKT-SIMON, Bestwińska 21 43-500 Czechowice-Dziedzice, info@kontakt-simon.com.pl | [26 empty] | Szary | [43 empty] | Kontakt Simon | [16 empty] | Simon 55 |  |  | Podtynkowy | [45 empty] | a:5:{s:12:"pa_producent";a:6:{s:4:"name";s:12:"pa_producent";s:5:"value";s:0:"";s:8:"position";i:1;s:10:"is_visible";i:1;s:12:"is_variation";i:1;s:11:"is_taxonomy";i:1;}s:18:"pa_dane-producenta";a:6:{s:4:"name";s:18:"pa_dane-producenta";s:5:"value";s:0:"";s:8:"position";i:1;s:10:"is_visible";i:1;s:12:"is_variation";i:1;s:11:"is_taxonomy";i:1;}s:8:"pa_kolor";a:6:{s:4:"name";s:8:"pa_kolor";s:5:"value";s:0:"";s:8:"position";i:2;s:10:"is_visible";i:1;s:12:"is_variation";i:1;s:11:"is_taxonomy";i:1;}s:8:"pa_seria";a:6:{s:4:"name";s:8:"pa_seria";s:5:"value";s:0:"";s:8:"position";i:4;s:10:"is_visible";i:1;s:12:"is_variation";i:1;s:11:"is_taxonomy";i:1;}s:17:"pa_sposob-montazu";a:6:{s:4:"name";s:17:"pa_sposob-montazu";s:5:"value";s:0:"";s:8:"position";i:8;s:10:"is_visible";i:1;s:12:"is_variation";i:1;s:11:"is_taxonomy";i:1;}} | TR1/114/KON¦TRN1/187/KON¦TRN1/182/KON¦TRN1/170/KON¦TRD2.163/111/KON¦TRN2/180/KON¦TRN3/176/KON¦TRN4/188/KON
130564 | Klawisz podwójny do: SW5M, SP2M: grafitowy mat Simon 55 TKW5/116 |  | TKW5/116/KON | simple | 0 | [8 empty] | KONTAKT-SIMON, Bestwińska 21 43-500 Czechowice-Dziedzice, info@kontakt-simon.com.pl | [26 empty] | Grafitowy | [43 empty] | Kontakt Simon | [16 empty] | Simon 55 |  |  | Podtynkowy | [45 empty] | a:5:{s:12:"pa_producent";a:6:{s:4:"name";s:12:"pa_producent";s:5:"value";s:0:"";s:8:"position";i:1;s:10:"is_visible";i:1;s:12:"is_variation";i:1;s:11:"is_taxonomy";i:1;}s:18:"pa_dane-producenta";a:6:{s:4:"name";s:18:"pa_dane-producenta";s:5:"value";s:0:"";s:8:"position";i:1;s:10:"is_visible";i:1;s:12:"is_variation";i:1;s:11:"is_taxonomy";i:1;}s:8:"pa_kolor";a:6:{s:4:"name";s:8:"pa_kolor";s:5:"value";s:0:"";s:8:"position";i:2;s:10:"is_visible";i:1;s:12:"is_variation";i:1;s:11:"is_taxonomy";i:1;}s:8:"pa_seria";a:6:{s:4:"name";s:8:"pa_seria";s:5:"value";s:0:"";s:8:"position";i:4;s:10:"is_visible";i:1;s:12:"is_variation";i:1;s:11:"is_taxonomy";i:1;}s:17:"pa_sposob-montazu";a:6:{s:4:"name";s:17:"pa_sposob-montazu";s:5:"value";s:0:"";s:8:"position";i:8;s:10:"is_visible";i:1;s:12:"is_variation";i:1;s:11:"is_taxonomy";i:1;}} | TR1/116/KON¦TRN1/188/KON¦TRD2.149/143/KON¦TRN2/186/KON¦TRN2/189/KON¦TRN3/187/KON¦TRN3/180/KON¦TRN3/176/KON
130565 | Klawisz podwójny do: SW5M, SP2M: czarny mat Simon 55 TKW5/149 |  | TKW5/149/KON | simple | 0 | [8 empty] | KONTAKT-SIMON, Bestwińska 21 43-500 Czechowice-Dziedzice, info@kontakt-simon.com.pl | [26 empty] | Czarny | [43 empty] | Kontakt Simon | [16 empty] | Simon 55 |  |  | Podtynkowy | [45 empty] | a:5:{s:12:"pa_producent";a:6:{s:4:"name";s:12:"pa_producent";s:5:"value";s:0:"";s:8:"position";i:1;s:10:"is_visible";i:1;s:12:"is_variation";i:1;s:11:"is_taxonomy";i:1;}s:18:"pa_dane-producenta";a:6:{s:4:"name";s:18:"pa_dane-producenta";s:5:"value";s:0:"";s:8:"position";i:1;s:10:"is_visible";i:1;s:12:"is_variation";i:1;s:11:"is_taxonomy";i:1;}s:8:"pa_kolor";a:6:{s:4:"name";s:8:"pa_kolor";s:5:"value";s:0:"";s:8:"position";i:2;s:10:"is_visible";i:1;s:12:"is_variation";i:1;s:11:"is_taxonomy";i:1;}s:8:"pa_seria";a:6:{s:4:"name";s:8:"pa_seria";s:5:"value";s:0:"";s:8:"position";i:4;s:10:"is_visible";i:1;s:12:"is_variation";i:1;s:11:"is_taxonomy";i:1;}s:17:"pa_sposob-montazu";a:6:{s:4:"name";s:17:"pa_sposob-montazu";s:5:"value";s:0:"";s:8:"position";i:8;s:10:"is_visible";i:1;s:12:"is_variation";i:1;s:11:"is_taxonomy";i:1;}} | TR1/149/KON¦TRN1/187/KON¦TRN1/180/KON¦TRD2.149/143/KON¦TRN2/188/KON¦TRN3/182/KON¦TRD4.163/149/KON
130566 | Klawisz podwójny do: SW5M, SP2M: biały mat Simon 55 TKW5/111 |  | TKW5/111/KON | simple | 0 | [8 empty] | KONTAKT-SIMON, Bestwińska 21 43-500 Czechowice-Dziedzice, info@kontakt-simon.com.pl | [26 empty] | Biały | [43 empty] | Kontakt Simon | [16 empty] | Simon 55 |  |  | Podtynkowy | [45 empty] | a:5:{s:12:"pa_producent";a:6:{s:4:"name";s:12:"pa_producent";s:5:"value";s:0:"";s:8:"position";i:1;s:10:"is_visible";i:1;s:12:"is_variation";i:1;s:11:"is_taxonomy";i:1;}s:18:"pa_dane-producenta";a:6:{s:4:"name";s:18:"pa_dane-producenta";s:5:"value";s:0:"";s:8:"position";i:1;s:10:"is_visible";i:1;s:12:"is_variation";i:1;s:11:"is_taxonomy";i:1;}s:8:"pa_kolor";a:6:{s:4:"name";s:8:"pa_kolor";s:5:"value";s:0:"";s:8:"position";i:2;s:10:"is_visible";i:1;s:12:"is_variation";i:1;s:11:"is_taxonomy";i:1;}s:8:"pa_seria";a:6:{s:4:"name";s:8:"pa_seria";s:5:"value";s:0:"";s:8:"position";i:4;s:10:"is_visible";i:1;s:12:"is_variation";i:1;s:11:"is_taxonomy";i:1;}s:17:"pa_sposob-montazu";a:6:{s:4:"name";s:17:"pa_sposob-montazu";s:5:"value";s:0:"";s:8:"position";i:8;s:10:"is_visible";i:1;s:12:"is_variation";i:1;s:11:"is_taxonomy";i:1;}} | TR1/111/KON¦TRN1/186/KON¦TRN1/188/KON¦TRN1/181/KON¦TRN1/182/KON¦TRD2.166/111/KON¦TRN2/180/KON¦TRN3/185/KON
130567 | Klawisz podwójny do: SW5M, SP2M: antybakteryjny: biały mat Simon 55 TKW5/AB111 |  | TKW5/AB111/KON | simple | 0 | [8 empty] | KONTAKT-SIMON, Bestwińska 21 43-500 Czechowice-Dziedzice, info@kontakt-simon.com.pl | [26 empty] | Biały | [43 empty] | Kontakt Simon | [16 empty] | Simon 55 |  |  | Podtynkowy | [45 empty] | a:5:{s:12:"pa_producent";a:6:{s:4:"name";s:12:"pa_producent";s:5:"value";s:0:"";s:8:"position";i:1;s:10:"is_visible";i:1;s:12:"is_variation";i:1;s:11:"is_taxonomy";i:1;}s:18:"pa_dane-producenta";a:6:{s:4:"name";s:18:"pa_dane-producenta";s:5:"value";s:0:"";s:8:"position";i:1;s:10:"is_visible";i:1;s:12:"is_variation";i:1;s:11:"is_taxonomy";i:1;}s:8:"pa_kolor";a:6:{s:4:"name";s:8:"pa_kolor";s:5:"value";s:0:"";s:8:"position";i:2;s:10:"is_visible";i:1;s:12:"is_variation";i:1;s:11:"is_taxonomy";i:1;}s:8:"pa_seria";a:6:{s:4:"name";s:8:"pa_seria";s:5:"value";s:0:"";s:8:"position";i:4;s:10:"is_visible";i:1;s:12:"is_variation";i:1;s:11:"is_taxonomy";i:1;}s:17:"pa_sposob-montazu";a:6:{s:4:"name";s:17:"pa_sposob-montazu";s:5:"value";s:0:"";s:8:"position";i:8;s:10:"is_visible";i:1;s:12:"is_variation";i:1;s:11:"is_taxonomy";i:1;}} | TR1/111/KON¦TRN1/186/KON¦TRN1/188/KON¦TRN1/181/KON¦TRN1/182/KON¦TRD2.166/111/KON¦TRN2/180/KON¦TRN3/185/KON
130568 | Klawisz podwójny do: SW5M, SP2M: aluminium mat Simon 55 TKW5/143 |  | TKW5/143/KON | simple | 0 | [8 empty] | KONTAKT-SIMON, Bestwińska 21 43-500 Czechowice-Dziedzice, info@kontakt-simon.com.pl | [26 empty] | Srebrny | [43 empty] | Kontakt Simon | [16 empty] | Simon 55 |  |  | Podtynkowy | [45 empty] | a:5:{s:12:"pa_producent";a:6:{s:4:"name";s:12:"pa_producent";s:5:"value";s:0:"";s:8:"position";i:1;s:10:"is_visible";i:1;s:12:"is_variation";i:1;s:11:"is_taxonomy";i:1;}s:18:"pa_dane-producenta";a:6:{s:4:"name";s:18:"pa_dane-producenta";s:5:"value";s:0:"";s:8:"position";i:1;s:10:"is_visible";i:1;s:12:"is_variation";i:1;s:11:"is_taxonomy";i:1;}s:8:"pa_kolor";a:6:{s:4:"name";s:8:"pa_kolor";s:5:"value";s:0:"";s:8:"position";i:2;s:10:"is_visible";i:1;s:12:"is_variation";i:1;s:11:"is_taxonomy";i:1;}s:8:"pa_seria";a:6:{s:4:"name";s:8:"pa_seria";s:5:"value";s:0:"";s:8:"position";i:4;s:10:"is_visible";i:1;s:12:"is_variation";i:1;s:11:"is_taxonomy";i:1;}s:17:"pa_sposob-montazu";a:6:{s:4:"name";s:17:"pa_sposob-montazu";s:5:"value";s:0:"";s:8:"position";i:8;s:10:"is_visible";i:1;s:12:"is_variation";i:1;s:11:"is_taxonomy";i:1;}} | TR1/143/KON¦TRN1/185/KON¦TRD2.163/149/KON¦TRN2/188/KON¦TRN2/180/KON¦TRN3/176/KON¦TRD4.149/143/KON¦TRN5/182/KON
130569 | Klawisz podwójny do łącznika i przycisku roletowego podwójnego: SZP2M, SZW2M: antybakteryjny: biały mat Simon 55 TKZW2/AB111 |  | TKZW2/AB111/KON | simple | 0 | [8 empty] | KONTAKT-SIMON, Bestwińska 21 43-500 Czechowice-Dziedzice, info@kontakt-simon.com.pl | [26 empty] | Biały | [43 empty] | Kontakt Simon | [16 empty] | Simon 55 |  |  | Podtynkowy | [45 empty] | a:5:{s:12:"pa_producent";a:6:{s:4:"name";s:12:"pa_producent";s:5:"value";s:0:"";s:8:"position";i:1;s:10:"is_visible";i:1;s:12:"is_variation";i:1;s:11:"is_taxonomy";i:1;}s:18:"pa_dane-producenta";a:6:{s:4:"name";s:18:"pa_dane-producenta";s:5:"value";s:0:"";s:8:"position";i:1;s:10:"is_visible";i:1;s:12:"is_variation";i:1;s:11:"is_taxonomy";i:1;}s:8:"pa_kolor";a:6:{s:4:"name";s:8:"pa_kolor";s:5:"value";s:0:"";s:8:"position";i:2;s:10:"is_visible";i:1;s:12:"is_variation";i:1;s:11:"is_taxonomy";i:1;}s:8:"pa_seria";a:6:{s:4:"name";s:8:"pa_seria";s:5:"value";s:0:"";s:8:"position";i:4;s:10:"is_visible";i:1;s:12:"is_variation";i:1;s:11:"is_taxonomy";i:1;}s:17:"pa_sposob-montazu";a:6:{s:4:"name";s:17:"pa_sposob-montazu";s:5:"value";s:0:"";s:8:"position";i:8;s:10:"is_visible";i:1;s:12:"is_variation";i:1;s:11:"is_taxonomy";i:1;}} | TR1/111/KON¦TRN1/186/KON¦TRN1/188/KON¦TRN1/181/KON¦TRN1/182/KON¦TRD2.166/111/KON¦TRN2/180/KON¦TRN3/185/KON
130570 | Klawisz podwójny do łącznika i przycisku roletowego podwójnego: SZP2M, SZW2M: czarny mat Simon 55 TKZW2/149 |  | TKZW2/149/KON | simple | 0 | [8 empty] | KONTAKT-SIMON, Bestwińska 21 43-500 Czechowice-Dziedzice, info@kontakt-simon.com.pl | [26 empty] | Czarny | [43 empty] | Kontakt Simon | [16 empty] | Simon 55 |  |  | Podtynkowy | [45 empty] | a:5:{s:12:"pa_producent";a:6:{s:4:"name";s:12:"pa_producent";s:5:"value";s:0:"";s:8:"position";i:1;s:10:"is_visible";i:1;s:12:"is_variation";i:1;s:11:"is_taxonomy";i:1;}s:18:"pa_dane-producenta";a:6:{s:4:"name";s:18:"pa_dane-producenta";s:5:"value";s:0:"";s:8:"position";i:1;s:10:"is_visible";i:1;s:12:"is_variation";i:1;s:11:"is_taxonomy";i:1;}s:8:"pa_kolor";a:6:{s:4:"name";s:8:"pa_kolor";s:5:"value";s:0:"";s:8:"position";i:2;s:10:"is_visible";i:1;s:12:"is_variation";i:1;s:11:"is_taxonomy";i:1;}s:8:"pa_seria";a:6:{s:4:"name";s:8:"pa_seria";s:5:"value";s:0:"";s:8:"position";i:4;s:10:"is_visible";i:1;s:12:"is_variation";i:1;s:11:"is_taxonomy";i:1;}s:17:"pa_sposob-montazu";a:6:{s:4:"name";s:17:"pa_sposob-montazu";s:5:"value";s:0:"";s:8:"position";i:8;s:10:"is_visible";i:1;s:12:"is_variation";i:1;s:11:"is_taxonomy";i:1;}} | TR1/149/KON¦TRN1/187/KON¦TRN1/180/KON¦TRD2.149/143/KON¦TRN2/188/KON¦TRN3/182/KON¦TRD4.163/149/KON
130571 | Klawisz podwójny do łącznika i przycisku roletowego podwójnego: SZP2M, SZW2M: szampański mat Simon 55 TKZW2/144 |  | TKZW2/144/KON | simple | 0 | [8 empty] | KONTAKT-SIMON, Bestwińska 21 43-500 Czechowice-Dziedzice, info@kontakt-simon.com.pl | [26 empty] | Złoty | [43 empty] | Kontakt Simon | [16 empty] | Simon 55 |  |  | Podtynkowy | [45 empty] | a:5:{s:12:"pa_producent";a:6:{s:4:"name";s:12:"pa_producent";s:5:"value";s:0:"";s:8:"position";i:1;s:10:"is_visible";i:1;s:12:"is_variation";i:1;s:11:"is_taxonomy";i:1;}s:18:"pa_dane-producenta";a:6:{s:4:"name";s:18:"pa_dane-producenta";s:5:"value";s:0:"";s:8:"position";i:1;s:10:"is_visible";i:1;s:12:"is_variation";i:1;s:11:"is_taxonomy";i:1;}s:8:"pa_kolor";a:6:{s:4:"name";s:8:"pa_kolor";s:5:"value";s:0:"";s:8:"position";i:2;s:10:"is_visible";i:1;s:12:"is_variation";i:1;s:11:"is_taxonomy";i:1;}s:8:"pa_seria";a:6:{s:4:"name";s:8:"pa_seria";s:5:"value";s:0:"";s:8:"position";i:4;s:10:"is_visible";i:1;s:12:"is_variation";i:1;s:11:"is_taxonomy";i:1;}s:17:"pa_sposob-montazu";a:6:{s:4:"name";s:17:"pa_sposob-montazu";s:5:"value";s:0:"";s:8:"position";i:8;s:10:"is_visible";i:1;s:12:"is_variation";i:1;s:11:"is_taxonomy";i:1;}} | TR1/144/KON¦TRN1/171/KON¦TRD2.166/111/KON¦TRN2/185/KON¦TRN2/179/KON¦TRN4/190/KON¦TR5/144/KON
130572 | Klawisz podwójny do łącznika i przycisku roletowego podwójnego: SZP2M, SZW2M: aluminium mat Simon 55 TKZW2/143 |  | TKZW2/143/KON | simple | 0 | [8 empty] | KONTAKT-SIMON, Bestwińska 21 43-500 Czechowice-Dziedzice, info@kontakt-simon.com.pl | [26 empty] | Srebrny | [43 empty] | Kontakt Simon | [16 empty] | Simon 55 |  |  | Podtynkowy | [45 empty] | a:5:{s:12:"pa_producent";a:6:{s:4:"name";s:12:"pa_producent";s:5:"value";s:0:"";s:8:"position";i:1;s:10:"is_visible";i:1;s:12:"is_variation";i:1;s:11:"is_taxonomy";i:1;}s:18:"pa_dane-producenta";a:6:{s:4:"name";s:18:"pa_dane-producenta";s:5:"value";s:0:"";s:8:"position";i:1;s:10:"is_visible";i:1;s:12:"is_variation";i:1;s:11:"is_taxonomy";i:1;}s:8:"pa_kolor";a:6:{s:4:"name";s:8:"pa_kolor";s:5:"value";s:0:"";s:8:"position";i:2;s:10:"is_visible";i:1;s:12:"is_variation";i:1;s:11:"is_taxonomy";i:1;}s:8:"pa_seria";a:6:{s:4:"name";s:8:"pa_seria";s:5:"value";s:0:"";s:8:"position";i:4;s:10:"is_visible";i:1;s:12:"is_variation";i:1;s:11:"is_taxonomy";i:1;}s:17:"pa_sposob-montazu";a:6:{s:4:"name";s:17:"pa_sposob-montazu";s:5:"value";s:0:"";s:8:"position";i:8;s:10:"is_visible";i:1;s:12:"is_variation";i:1;s:11:"is_taxonomy";i:1;}} | TR1/143/KON¦TRN1/185/KON¦TRD2.163/149/KON¦TRN2/188/KON¦TRN2/180/KON¦TRN3/176/KON¦TRD4.149/143/KON¦TRN5/182/KON
130573 | Klawisz podwójny do łącznika i przycisku roletowego podwójnego: SZP2M, SZW2M: grafitowy mat Simon 55 TKZW2/116 |  | TKZW2/116/KON | simple | 0 | [8 empty] | KONTAKT-SIMON, Bestwińska 21 43-500 Czechowice-Dziedzice, info@kontakt-simon.com.pl | [26 empty] | Grafitowy | [43 empty] | Kontakt Simon | [16 empty] | Simon 55 |  |  | Podtynkowy | [45 empty] | a:5:{s:12:"pa_producent";a:6:{s:4:"name";s:12:"pa_producent";s:5:"value";s:0:"";s:8:"position";i:1;s:10:"is_visible";i:1;s:12:"is_variation";i:1;s:11:"is_taxonomy";i:1;}s:18:"pa_dane-producenta";a:6:{s:4:"name";s:18:"pa_dane-producenta";s:5:"value";s:0:"";s:8:"position";i:1;s:10:"is_visible";i:1;s:12:"is_variation";i:1;s:11:"is_taxonomy";i:1;}s:8:"pa_kolor";a:6:{s:4:"name";s:8:"pa_kolor";s:5:"value";s:0:"";s:8:"position";i:2;s:10:"is_visible";i:1;s:12:"is_variation";i:1;s:11:"is_taxonomy";i:1;}s:8:"pa_seria";a:6:{s:4:"name";s:8:"pa_seria";s:5:"value";s:0:"";s:8:"position";i:4;s:10:"is_visible";i:1;s:12:"is_variation";i:1;s:11:"is_taxonomy";i:1;}s:17:"pa_sposob-montazu";a:6:{s:4:"name";s:17:"pa_sposob-montazu";s:5:"value";s:0:"";s:8:"position";i:8;s:10:"is_visible";i:1;s:12:"is_variation";i:1;s:11:"is_taxonomy";i:1;}} | TR1/116/KON¦TRN1/188/KON¦TRD2.149/143/KON¦TRN2/186/KON¦TRN2/189/KON¦TRN3/187/KON¦TRN3/180/KON¦TRN3/176/KON
130574 | Klawisz podwójny do łącznika i przycisku roletowego podwójnego: SZP2M, SZW2M: jasnoszary mat Simon 55 TKZW2/114 |  | TKZW2/114/KON | simple | 0 | [8 empty] | KONTAKT-SIMON, Bestwińska 21 43-500 Czechowice-Dziedzice, info@kontakt-simon.com.pl | [26 empty] | Szary | [43 empty] | Kontakt Simon | [16 empty] | Simon 55 |  |  | Podtynkowy | [45 empty] | a:5:{s:12:"pa_producent";a:6:{s:4:"name";s:12:"pa_producent";s:5:"value";s:0:"";s:8:"position";i:1;s:10:"is_visible";i:1;s:12:"is_variation";i:1;s:11:"is_taxonomy";i:1;}s:18:"pa_dane-producenta";a:6:{s:4:"name";s:18:"pa_dane-producenta";s:5:"value";s:0:"";s:8:"position";i:1;s:10:"is_visible";i:1;s:12:"is_variation";i:1;s:11:"is_taxonomy";i:1;}s:8:"pa_kolor";a:6:{s:4:"name";s:8:"pa_kolor";s:5:"value";s:0:"";s:8:"position";i:2;s:10:"is_visible";i:1;s:12:"is_variation";i:1;s:11:"is_taxonomy";i:1;}s:8:"pa_seria";a:6:{s:4:"name";s:8:"pa_seria";s:5:"value";s:0:"";s:8:"position";i:4;s:10:"is_visible";i:1;s:12:"is_variation";i:1;s:11:"is_taxonomy";i:1;}s:17:"pa_sposob-montazu";a:6:{s:4:"name";s:17:"pa_sposob-montazu";s:5:"value";s:0:"";s:8:"position";i:8;s:10:"is_visible";i:1;s:12:"is_variation";i:1;s:11:"is_taxonomy";i:1;}} | TR1/114/KON¦TRN1/187/KON¦TRN1/182/KON¦TRN1/170/KON¦TRD2.163/111/KON¦TRN2/180/KON¦TRN3/176/KON¦TRN4/188/KON
130575 | Klawisz podwójny do łącznika i przycisku roletowego podwójnego: SZP2M, SZW2M: biały mat Simon 55 TKZW2/111 |  | TKZW2/111/KON | simple | 0 | [8 empty] | KONTAKT-SIMON, Bestwińska 21 43-500 Czechowice-Dziedzice, info@kontakt-simon.com.pl | [26 empty] | Biały | [43 empty] | Kontakt Simon | [16 empty] | Simon 55 |  |  | Podtynkowy | [45 empty] | a:5:{s:12:"pa_producent";a:6:{s:4:"name";s:12:"pa_producent";s:5:"value";s:0:"";s:8:"position";i:1;s:10:"is_visible";i:1;s:12:"is_variation";i:1;s:11:"is_taxonomy";i:1;}s:18:"pa_dane-producenta";a:6:{s:4:"name";s:18:"pa_dane-producenta";s:5:"value";s:0:"";s:8:"position";i:1;s:10:"is_visible";i:1;s:12:"is_variation";i:1;s:11:"is_taxonomy";i:1;}s:8:"pa_kolor";a:6:{s:4:"name";s:8:"pa_kolor";s:5:"value";s:0:"";s:8:"position";i:2;s:10:"is_visible";i:1;s:12:"is_variation";i:1;s:11:"is_taxonomy";i:1;}s:8:"pa_seria";a:6:{s:4:"name";s:8:"pa_seria";s:5:"value";s:0:"";s:8:"position";i:4;s:10:"is_visible";i:1;s:12:"is_variation";i:1;s:11:"is_taxonomy";i:1;}s:17:"pa_sposob-montazu";a:6:{s:4:"name";s:17:"pa_sposob-montazu";s:5:"value";s:0:"";s:8:"position";i:8;s:10:"is_visible";i:1;s:12:"is_variation";i:1;s:11:"is_taxonomy";i:1;}} | TR1/111/KON¦TRN1/186/KON¦TRN1/188/KON¦TRN1/181/KON¦TRN1/182/KON¦TRD2.166/111/KON¦TRN2/180/KON¦TRN3/185/KON
130576 | Klawisz 1/4 personalizowany z możliwością nadruku piktogramów: czarny mat Simon 55 TKE4x/149 |  | TKE4x/149/KON | simple | 0 | [8 empty] | KONTAKT-SIMON, Bestwińska 21 43-500 Czechowice-Dziedzice, info@kontakt-simon.com.pl | [26 empty] | Czarny | [43 empty] | Kontakt Simon | [16 empty] | Simon 55 |  |  | Podtynkowy | [45 empty] | a:5:{s:12:"pa_producent";a:6:{s:4:"name";s:12:"pa_producent";s:5:"value";s:0:"";s:8:"position";i:1;s:10:"is_visible";i:1;s:12:"is_variation";i:1;s:11:"is_taxonomy";i:1;}s:18:"pa_dane-producenta";a:6:{s:4:"name";s:18:"pa_dane-producenta";s:5:"value";s:0:"";s:8:"position";i:1;s:10:"is_visible";i:1;s:12:"is_variation";i:1;s:11:"is_taxonomy";i:1;}s:8:"pa_kolor";a:6:{s:4:"name";s:8:"pa_kolor";s:5:"value";s:0:"";s:8:"position";i:2;s:10:"is_visible";i:1;s:12:"is_variation";i:1;s:11:"is_taxonomy";i:1;}s:8:"pa_seria";a:6:{s:4:"name";s:8:"pa_seria";s:5:"value";s:0:"";s:8:"position";i:4;s:10:"is_visible";i:1;s:12:"is_variation";i:1;s:11:"is_taxonomy";i:1;}s:17:"pa_sposob-montazu";a:6:{s:4:"name";s:17:"pa_sposob-montazu";s:5:"value";s:0:"";s:8:"position";i:8;s:10:"is_visible";i:1;s:12:"is_variation";i:1;s:11:"is_taxonomy";i:1;}} | TR1/149/KON¦TRN1/187/KON¦TRN1/180/KON¦TRD2.149/143/KON¦TRN2/188/KON¦TRN3/182/KON¦TRD4.163/149/KON
130577 | Klawisz 1/4 personalizowany z możliwością nadruku piktogramów: szampański mat Simon 55 TKE4x/144 |  | TKE4x/144/KON | simple | 0 | [8 empty] | KONTAKT-SIMON, Bestwińska 21 43-500 Czechowice-Dziedzice, info@kontakt-simon.com.pl | [26 empty] | Złoty | [43 empty] | Kontakt Simon | [16 empty] | Simon 55 |  |  | Podtynkowy | [45 empty] | a:5:{s:12:"pa_producent";a:6:{s:4:"name";s:12:"pa_producent";s:5:"value";s:0:"";s:8:"position";i:1;s:10:"is_visible";i:1;s:12:"is_variation";i:1;s:11:"is_taxonomy";i:1;}s:18:"pa_dane-producenta";a:6:{s:4:"name";s:18:"pa_dane-producenta";s:5:"value";s:0:"";s:8:"position";i:1;s:10:"is_visible";i:1;s:12:"is_variation";i:1;s:11:"is_taxonomy";i:1;}s:8:"pa_kolor";a:6:{s:4:"name";s:8:"pa_kolor";s:5:"value";s:0:"";s:8:"position";i:2;s:10:"is_visible";i:1;s:12:"is_variation";i:1;s:11:"is_taxonomy";i:1;}s:8:"pa_seria";a:6:{s:4:"name";s:8:"pa_seria";s:5:"value";s:0:"";s:8:"position";i:4;s:10:"is_visible";i:1;s:12:"is_variation";i:1;s:11:"is_taxonomy";i:1;}s:17:"pa_sposob-montazu";a:6:{s:4:"name";s:17:"pa_sposob-montazu";s:5:"value";s:0:"";s:8:"position";i:8;s:10:"is_visible";i:1;s:12:"is_variation";i:1;s:11:"is_taxonomy";i:1;}} | TR1/144/KON¦TRN1/171/KON¦TRD2.166/111/KON¦TRN2/185/KON¦TRN2/179/KON¦TRN4/190/KON¦TR5/144/KON
130578 | Klawisz 1/4 personalizowany z możliwością nadruku piktogramów: aluminium mat Simon 55 TKE4x/143 |  | TKE4x/143/KON | simple | 0 | [8 empty] | KONTAKT-SIMON, Bestwińska 21 43-500 Czechowice-Dziedzice, info@kontakt-simon.com.pl | [26 empty] | Srebrny | [43 empty] | Kontakt Simon | [16 empty] | Simon 55 |  |  | Podtynkowy | [45 empty] | a:5:{s:12:"pa_producent";a:6:{s:4:"name";s:12:"pa_producent";s:5:"value";s:0:"";s:8:"position";i:1;s:10:"is_visible";i:1;s:12:"is_variation";i:1;s:11:"is_taxonomy";i:1;}s:18:"pa_dane-producenta";a:6:{s:4:"name";s:18:"pa_dane-producenta";s:5:"value";s:0:"";s:8:"position";i:1;s:10:"is_visible";i:1;s:12:"is_variation";i:1;s:11:"is_taxonomy";i:1;}s:8:"pa_kolor";a:6:{s:4:"name";s:8:"pa_kolor";s:5:"value";s:0:"";s:8:"position";i:2;s:10:"is_visible";i:1;s:12:"is_variation";i:1;s:11:"is_taxonomy";i:1;}s:8:"pa_seria";a:6:{s:4:"name";s:8:"pa_seria";s:5:"value";s:0:"";s:8:"position";i:4;s:10:"is_visible";i:1;s:12:"is_variation";i:1;s:11:"is_taxonomy";i:1;}s:17:"pa_sposob-montazu";a:6:{s:4:"name";s:17:"pa_sposob-montazu";s:5:"value";s:0:"";s:8:"position";i:8;s:10:"is_visible";i:1;s:12:"is_variation";i:1;s:11:"is_taxonomy";i:1;}} | TR1/143/KON¦TRN1/185/KON¦TRD2.163/149/KON¦TRN2/188/KON¦TRN2/180/KON¦TRN3/176/KON¦TRD4.149/143/KON¦TRN5/182/KON
130579 | Klawisz 1/4 personalizowany z możliwością nadruku piktogramów: grafitowy mat Simon 55 TKE4x/116 |  | TKE4x/116/KON | simple | 0 | [8 empty] | KONTAKT-SIMON, Bestwińska 21 43-500 Czechowice-Dziedzice, info@kontakt-simon.com.pl | [26 empty] | Grafitowy | [43 empty] | Kontakt Simon | [16 empty] | Simon 55 |  |  | Podtynkowy | [45 empty] | a:5:{s:12:"pa_producent";a:6:{s:4:"name";s:12:"pa_producent";s:5:"value";s:0:"";s:8:"position";i:1;s:10:"is_visible";i:1;s:12:"is_variation";i:1;s:11:"is_taxonomy";i:1;}s:18:"pa_dane-producenta";a:6:{s:4:"name";s:18:"pa_dane-producenta";s:5:"value";s:0:"";s:8:"position";i:1;s:10:"is_visible";i:1;s:12:"is_variation";i:1;s:11:"is_taxonomy";i:1;}s:8:"pa_kolor";a:6:{s:4:"name";s:8:"pa_kolor";s:5:"value";s:0:"";s:8:"position";i:2;s:10:"is_visible";i:1;s:12:"is_variation";i:1;s:11:"is_taxonomy";i:1;}s:8:"pa_seria";a:6:{s:4:"name";s:8:"pa_seria";s:5:"value";s:0:"";s:8:"position";i:4;s:10:"is_visible";i:1;s:12:"is_variation";i:1;s:11:"is_taxonomy";i:1;}s:17:"pa_sposob-montazu";a:6:{s:4:"name";s:17:"pa_sposob-montazu";s:5:"value";s:0:"";s:8:"position";i:8;s:10:"is_visible";i:1;s:12:"is_variation";i:1;s:11:"is_taxonomy";i:1;}} | TR1/116/KON¦TRN1/188/KON¦TRD2.149/143/KON¦TRN2/186/KON¦TRN2/189/KON¦TRN3/187/KON¦TRN3/180/KON¦TRN3/176/KON
130580 | Klawisz 1/4 personalizowany z możliwością nadruku piktogramów: jasnoszary mat Simon 55 TKE4x/114 |  | TKE4x/114/KON | simple | 0 | [8 empty] | KONTAKT-SIMON, Bestwińska 21 43-500 Czechowice-Dziedzice, info@kontakt-simon.com.pl | [26 empty] | Szary | [43 empty] | Kontakt Simon | [16 empty] | Simon 55 |  |  | Podtynkowy | [45 empty] | a:5:{s:12:"pa_producent";a:6:{s:4:"name";s:12:"pa_producent";s:5:"value";s:0:"";s:8:"position";i:1;s:10:"is_visible";i:1;s:12:"is_variation";i:1;s:11:"is_taxonomy";i:1;}s:18:"pa_dane-producenta";a:6:{s:4:"name";s:18:"pa_dane-producenta";s:5:"value";s:0:"";s:8:"position";i:1;s:10:"is_visible";i:1;s:12:"is_variation";i:1;s:11:"is_taxonomy";i:1;}s:8:"pa_kolor";a:6:{s:4:"name";s:8:"pa_kolor";s:5:"value";s:0:"";s:8:"position";i:2;s:10:"is_visible";i:1;s:12:"is_variation";i:1;s:11:"is_taxonomy";i:1;}s:8:"pa_seria";a:6:{s:4:"name";s:8:"pa_seria";s:5:"value";s:0:"";s:8:"position";i:4;s:10:"is_visible";i:1;s:12:"is_variation";i:1;s:11:"is_taxonomy";i:1;}s:17:"pa_sposob-montazu";a:6:{s:4:"name";s:17:"pa_sposob-montazu";s:5:"value";s:0:"";s:8:"position";i:8;s:10:"is_visible";i:1;s:12:"is_variation";i:1;s:11:"is_taxonomy";i:1;}} | TR1/114/KON¦TRN1/187/KON¦TRN1/182/KON¦TRN1/170/KON¦TRD2.163/111/KON¦TRN2/180/KON¦TRN3/176/KON¦TRN4/188/KON
130581 | Klawisz 1/4 personalizowany z możliwością nadruku piktogramów: biały mat Simon 55 TKE4x/111 |  | TKE4x/111/KON | simple | 0 | [8 empty] | KONTAKT-SIMON, Bestwińska 21 43-500 Czechowice-Dziedzice, info@kontakt-simon.com.pl | [26 empty] | Biały | [43 empty] | Kontakt Simon | [16 empty] | Simon 55 |  |  | Podtynkowy | [45 empty] | a:5:{s:12:"pa_producent";a:6:{s:4:"name";s:12:"pa_producent";s:5:"value";s:0:"";s:8:"position";i:1;s:10:"is_visible";i:1;s:12:"is_variation";i:1;s:11:"is_taxonomy";i:1;}s:18:"pa_dane-producenta";a:6:{s:4:"name";s:18:"pa_dane-producenta";s:5:"value";s:0:"";s:8:"position";i:1;s:10:"is_visible";i:1;s:12:"is_variation";i:1;s:11:"is_taxonomy";i:1;}s:8:"pa_kolor";a:6:{s:4:"name";s:8:"pa_kolor";s:5:"value";s:0:"";s:8:"position";i:2;s:10:"is_visible";i:1;s:12:"is_variation";i:1;s:11:"is_taxonomy";i:1;}s:8:"pa_seria";a:6:{s:4:"name";s:8:"pa_seria";s:5:"value";s:0:"";s:8:"position";i:4;s:10:"is_visible";i:1;s:12:"is_variation";i:1;s:11:"is_taxonomy";i:1;}s:17:"pa_sposob-montazu";a:6:{s:4:"name";s:17:"pa_sposob-montazu";s:5:"value";s:0:"";s:8:"position";i:8;s:10:"is_visible";i:1;s:12:"is_variation";i:1;s:11:"is_taxonomy";i:1;}} | TR1/111/KON¦TRN1/186/KON¦TRN1/188/KON¦TRN1/181/KON¦TRN1/182/KON¦TRD2.166/111/KON¦TRN2/180/KON¦TRN3/185/KON
130582 | Klawisz 1/4 bez piktogramu do produktów elektronicznych: czarny mat Simon 55 TKE40/149 |  | TKE40/149/KON | simple | 0 | [8 empty] | KONTAKT-SIMON, Bestwińska 21 43-500 Czechowice-Dziedzice, info@kontakt-simon.com.pl | [26 empty] | Czarny | [43 empty] | Kontakt Simon | [16 empty] | Simon 55 |  |  | Podtynkowy | [45 empty] | a:5:{s:12:"pa_producent";a:6:{s:4:"name";s:12:"pa_producent";s:5:"value";s:0:"";s:8:"position";i:1;s:10:"is_visible";i:1;s:12:"is_variation";i:1;s:11:"is_taxonomy";i:1;}s:18:"pa_dane-producenta";a:6:{s:4:"name";s:18:"pa_dane-producenta";s:5:"value";s:0:"";s:8:"position";i:1;s:10:"is_visible";i:1;s:12:"is_variation";i:1;s:11:"is_taxonomy";i:1;}s:8:"pa_kolor";a:6:{s:4:"name";s:8:"pa_kolor";s:5:"value";s:0:"";s:8:"position";i:2;s:10:"is_visible";i:1;s:12:"is_variation";i:1;s:11:"is_taxonomy";i:1;}s:8:"pa_seria";a:6:{s:4:"name";s:8:"pa_seria";s:5:"value";s:0:"";s:8:"position";i:4;s:10:"is_visible";i:1;s:12:"is_variation";i:1;s:11:"is_taxonomy";i:1;}s:17:"pa_sposob-montazu";a:6:{s:4:"name";s:17:"pa_sposob-montazu";s:5:"value";s:0:"";s:8:"position";i:8;s:10:"is_visible";i:1;s:12:"is_variation";i:1;s:11:"is_taxonomy";i:1;}} | TR1/149/KON¦TRN1/187/KON¦TRN1/180/KON¦TRD2.149/143/KON¦TRN2/188/KON¦TRN3/182/KON¦TRD4.163/149/KON
130583 | Klawisz 1/4 bez piktogramu do produktów elektronicznych: szampański mat Simon 55 TKE40/144 |  | TKE40/144/KON | simple | 0 | [8 empty] | KONTAKT-SIMON, Bestwińska 21 43-500 Czechowice-Dziedzice, info@kontakt-simon.com.pl | [26 empty] | Złoty | [43 empty] | Kontakt Simon | [16 empty] | Simon 55 |  |  | Podtynkowy | [45 empty] | a:5:{s:12:"pa_producent";a:6:{s:4:"name";s:12:"pa_producent";s:5:"value";s:0:"";s:8:"position";i:1;s:10:"is_visible";i:1;s:12:"is_variation";i:1;s:11:"is_taxonomy";i:1;}s:18:"pa_dane-producenta";a:6:{s:4:"name";s:18:"pa_dane-producenta";s:5:"value";s:0:"";s:8:"position";i:1;s:10:"is_visible";i:1;s:12:"is_variation";i:1;s:11:"is_taxonomy";i:1;}s:8:"pa_kolor";a:6:{s:4:"name";s:8:"pa_kolor";s:5:"value";s:0:"";s:8:"position";i:2;s:10:"is_visible";i:1;s:12:"is_variation";i:1;s:11:"is_taxonomy";i:1;}s:8:"pa_seria";a:6:{s:4:"name";s:8:"pa_seria";s:5:"value";s:0:"";s:8:"position";i:4;s:10:"is_visible";i:1;s:12:"is_variation";i:1;s:11:"is_taxonomy";i:1;}s:17:"pa_sposob-montazu";a:6:{s:4:"name";s:17:"pa_sposob-montazu";s:5:"value";s:0:"";s:8:"position";i:8;s:10:"is_visible";i:1;s:12:"is_variation";i:1;s:11:"is_taxonomy";i:1;}} | TR1/144/KON¦TRN1/171/KON¦TRD2.166/111/KON¦TRN2/185/KON¦TRN2/179/KON¦TRN4/190/KON¦TR5/144/KON
130584 | Klawisz 1/4 bez piktogramu do produktów elektronicznych: aluminium mat Simon 55 TKE40/143 |  | TKE40/143/KON | simple | 0 | [8 empty] | KONTAKT-SIMON, Bestwińska 21 43-500 Czechowice-Dziedzice, info@kontakt-simon.com.pl | [26 empty] | Srebrny | [43 empty] | Kontakt Simon | [16 empty] | Simon 55 |  |  | Podtynkowy | [45 empty] | a:5:{s:12:"pa_producent";a:6:{s:4:"name";s:12:"pa_producent";s:5:"value";s:0:"";s:8:"position";i:1;s:10:"is_visible";i:1;s:12:"is_variation";i:1;s:11:"is_taxonomy";i:1;}s:18:"pa_dane-producenta";a:6:{s:4:"name";s:18:"pa_dane-producenta";s:5:"value";s:0:"";s:8:"position";i:1;s:10:"is_visible";i:1;s:12:"is_variation";i:1;s:11:"is_taxonomy";i:1;}s:8:"pa_kolor";a:6:{s:4:"name";s:8:"pa_kolor";s:5:"value";s:0:"";s:8:"position";i:2;s:10:"is_visible";i:1;s:12:"is_variation";i:1;s:11:"is_taxonomy";i:1;}s:8:"pa_seria";a:6:{s:4:"name";s:8:"pa_seria";s:5:"value";s:0:"";s:8:"position";i:4;s:10:"is_visible";i:1;s:12:"is_variation";i:1;s:11:"is_taxonomy";i:1;}s:17:"pa_sposob-montazu";a:6:{s:4:"name";s:17:"pa_sposob-montazu";s:5:"value";s:0:"";s:8:"position";i:8;s:10:"is_visible";i:1;s:12:"is_variation";i:1;s:11:"is_taxonomy";i:1;}} | TR1/143/KON¦TRN1/185/KON¦TRD2.163/149/KON¦TRN2/188/KON¦TRN2/180/KON¦TRN3/176/KON¦TRD4.149/143/KON¦TRN5/182/KON
130585 | Klawisz 1/4 bez piktogramu do produktów elektronicznych: grafitowy mat Simon 55 TKE40/116 |  | TKE40/116/KON | simple | 0 | [8 empty] | KONTAKT-SIMON, Bestwińska 21 43-500 Czechowice-Dziedzice, info@kontakt-simon.com.pl | [26 empty] | Grafitowy | [43 empty] | Kontakt Simon | [16 empty] | Simon 55 |  |  | Podtynkowy | [45 empty] | a:5:{s:12:"pa_producent";a:6:{s:4:"name";s:12:"pa_producent";s:5:"value";s:0:"";s:8:"position";i:1;s:10:"is_visible";i:1;s:12:"is_variation";i:1;s:11:"is_taxonomy";i:1;}s:18:"pa_dane-producenta";a:6:{s:4:"name";s:18:"pa_dane-producenta";s:5:"value";s:0:"";s:8:"position";i:1;s:10:"is_visible";i:1;s:12:"is_variation";i:1;s:11:"is_taxonomy";i:1;}s:8:"pa_kolor";a:6:{s:4:"name";s:8:"pa_kolor";s:5:"value";s:0:"";s:8:"position";i:2;s:10:"is_visible";i:1;s:12:"is_variation";i:1;s:11:"is_taxonomy";i:1;}s:8:"pa_seria";a:6:{s:4:"name";s:8:"pa_seria";s:5:"value";s:0:"";s:8:"position";i:4;s:10:"is_visible";i:1;s:12:"is_variation";i:1;s:11:"is_taxonomy";i:1;}s:17:"pa_sposob-montazu";a:6:{s:4:"name";s:17:"pa_sposob-montazu";s:5:"value";s:0:"";s:8:"position";i:8;s:10:"is_visible";i:1;s:12:"is_variation";i:1;s:11:"is_taxonomy";i:1;}} | TR1/116/KON¦TRN1/188/KON¦TRD2.149/143/KON¦TRN2/186/KON¦TRN2/189/KON¦TRN3/187/KON¦TRN3/180/KON¦TRN3/176/KON
130586 | Klawisz 1/4 bez piktogramu do produktów elektronicznych: jasnoszary mat Simon 55 TKE40/114 |  | TKE40/114/KON | simple | 0 | [8 empty] | KONTAKT-SIMON, Bestwińska 21 43-500 Czechowice-Dziedzice, info@kontakt-simon.com.pl | [26 empty] | Szary | [43 empty] | Kontakt Simon | [16 empty] | Simon 55 |  |  | Podtynkowy | [45 empty] | a:5:{s:12:"pa_producent";a:6:{s:4:"name";s:12:"pa_producent";s:5:"value";s:0:"";s:8:"position";i:1;s:10:"is_visible";i:1;s:12:"is_variation";i:1;s:11:"is_taxonomy";i:1;}s:18:"pa_dane-producenta";a:6:{s:4:"name";s:18:"pa_dane-producenta";s:5:"value";s:0:"";s:8:"position";i:1;s:10:"is_visible";i:1;s:12:"is_variation";i:1;s:11:"is_taxonomy";i:1;}s:8:"pa_kolor";a:6:{s:4:"name";s:8:"pa_kolor";s:5:"value";s:0:"";s:8:"position";i:2;s:10:"is_visible";i:1;s:12:"is_variation";i:1;s:11:"is_taxonomy";i:1;}s:8:"pa_seria";a:6:{s:4:"name";s:8:"pa_seria";s:5:"value";s:0:"";s:8:"position";i:4;s:10:"is_visible";i:1;s:12:"is_variation";i:1;s:11:"is_taxonomy";i:1;}s:17:"pa_sposob-montazu";a:6:{s:4:"name";s:17:"pa_sposob-montazu";s:5:"value";s:0:"";s:8:"position";i:8;s:10:"is_visible";i:1;s:12:"is_variation";i:1;s:11:"is_taxonomy";i:1;}} | TR1/114/KON¦TRN1/187/KON¦TRN1/182/KON¦TRN1/170/KON¦TRD2.163/111/KON¦TRN2/180/KON¦TRN3/176/KON¦TRN4/188/KON
130587 | Klawisz 1/4 bez piktogramu do produktów elektronicznych: biały mat Simon 55 TKE40/111 |  | TKE40/111/KON | simple | 0 | [8 empty] | KONTAKT-SIMON, Bestwińska 21 43-500 Czechowice-Dziedzice, info@kontakt-simon.com.pl | [26 empty] | Biały | [43 empty] | Kontakt Simon | [16 empty] | Simon 55 |  |  | Podtynkowy | [45 empty] | a:5:{s:12:"pa_producent";a:6:{s:4:"name";s:12:"pa_producent";s:5:"value";s:0:"";s:8:"position";i:1;s:10:"is_visible";i:1;s:12:"is_variation";i:1;s:11:"is_taxonomy";i:1;}s:18:"pa_dane-producenta";a:6:{s:4:"name";s:18:"pa_dane-producenta";s:5:"value";s:0:"";s:8:"position";i:1;s:10:"is_visible";i:1;s:12:"is_variation";i:1;s:11:"is_taxonomy";i:1;}s:8:"pa_kolor";a:6:{s:4:"name";s:8:"pa_kolor";s:5:"value";s:0:"";s:8:"position";i:2;s:10:"is_visible";i:1;s:12:"is_variation";i:1;s:11:"is_taxonomy";i:1;}s:8:"pa_seria";a:6:{s:4:"name";s:8:"pa_seria";s:5:"value";s:0:"";s:8:"position";i:4;s:10:"is_visible";i:1;s:12:"is_variation";i:1;s:11:"is_taxonomy";i:1;}s:17:"pa_sposob-montazu";a:6:{s:4:"name";s:17:"pa_sposob-montazu";s:5:"value";s:0:"";s:8:"position";i:8;s:10:"is_visible";i:1;s:12:"is_variation";i:1;s:11:"is_taxonomy";i:1;}} | TR1/111/KON¦TRN1/186/KON¦TRN1/188/KON¦TRN1/181/KON¦TRN1/182/KON¦TRD2.166/111/KON¦TRN2/180/KON¦TRN3/185/KON
130588 | Grupowy sterownik roletowy do kontroli sterowników lokalnych TEZ1L.01 czarny mat Simon 55 TEZ1G.01/149 |  | TEZ1G.01/149/KON | simple | 0 | [8 empty] | KONTAKT-SIMON, Bestwińska 21 43-500 Czechowice-Dziedzice, info@kontakt-simon.com.pl | [26 empty] | Czarny | Czarny | [37 empty] | Sterowniki żaluzjowe |  |  |  |  | Kontakt Simon | [16 empty] | Simon 55 |  |  | Podtynkowy |  |  |  | IP 20 | [15 empty] | Sterowniki i automatyka | [25 empty] | a:9:{s:12:"pa_producent";a:6:{s:4:"name";s:12:"pa_producent";s:5:"value";s:0:"";s:8:"position";i:1;s:10:"is_visible";i:1;s:12:"is_variation";i:1;s:11:"is_taxonomy";i:1;}s:18:"pa_dane-producenta";a:6:{s:4:"name";s:18:"pa_dane-producenta";s:5:"value";s:0:"";s:8:"position";i:1;s:10:"is_visible";i:1;s:12:"is_variation";i:1;s:11:"is_taxonomy";i:1;}s:15:"pa_typ-produktu";a:6:{s:4:"name";s:15:"pa_typ-produktu";s:5:"value";s:0:"";s:8:"position";i:1;s:10:"is_visible";i:1;s:12:"is_variation";i:1;s:11:"is_taxonomy";i:1;}s:21:"pa_stopien-ochrony-ip";a:6:{s:4:"name";s:21:"pa_stopien-ochrony-ip";s:5:"value";s:0:"";s:8:"position";i:1;s:10:"is_visible";i:1;s:12:"is_variation";i:1;s:11:"is_taxonomy";i:1;}s:18:"pa_podtyp-produktu";a:6:{s:4:"name";s:18:"pa_podtyp-produktu";s:5:"value";s:0:"";s:8:"position";i:2;s:10:"is_visible";i:1;s:12:"is_variation";i:1;s:11:"is_taxonomy";i:1;}s:8:"pa_kolor";a:6:{s:4:"name";s:8:"pa_kolor";s:5:"value";s:0:"";s:8:"position";i:2;s:10:"is_visible";i:1;s:12:"is_variation";i:1;s:11:"is_taxonomy";i:1;}s:19:"pa_kolor-producenta";a:6:{s:4:"name";s:19:"pa_kolor-producenta";s:5:"value";s:0:"";s:8:"position";i:3;s:10:"is_visible";i:1;s:12:"is_variation";i:1;s:11:"is_taxonomy";i:1;}s:8:"pa_seria";a:6:{s:4:"name";s:8:"pa_seria";s:5:"value";s:0:"";s:8:"position";i:4;s:10:"is_visible";i:1;s:12:"is_variation";i:1;s:11:"is_taxonomy";i:1;}s:17:"pa_sposob-montazu";a:6:{s:4:"name";s:17:"pa_sposob-montazu";s:5:"value";s:0:"";s:8:"position";i:8;s:10:"is_visible";i:1;s:12:"is_variation";i:1;s:11:"is_taxonomy";i:1;}} | TR1/149/KON¦TRN1/187/KON¦TRN1/180/KON¦TRD2.149/143/KON¦TRN2/188/KON¦TRN3/182/KON¦TRD4.163/149/KON |  | Grupowy sterownik roletowy 55 simon
130589 | Grupowy sterownik roletowy do kontroli sterowników lokalnych TEZ1L.01 szampański mat Simon 55 TEZ1G.01/144 |  | TEZ1G.01/144/KON | simple | 0 | [8 empty] | KONTAKT-SIMON, Bestwińska 21 43-500 Czechowice-Dziedzice, info@kontakt-simon.com.pl | [26 empty] | Złoty | Szampański | [37 empty] | Sterowniki żaluzjowe |  |  |  |  | Kontakt Simon | [16 empty] | Simon 55 |  |  | Podtynkowy |  |  |  | IP 20 | [15 empty] | Sterowniki i automatyka | [25 empty] | a:9:{s:12:"pa_producent";a:6:{s:4:"name";s:12:"pa_producent";s:5:"value";s:0:"";s:8:"position";i:1;s:10:"is_visible";i:1;s:12:"is_variation";i:1;s:11:"is_taxonomy";i:1;}s:18:"pa_dane-producenta";a:6:{s:4:"name";s:18:"pa_dane-producenta";s:5:"value";s:0:"";s:8:"position";i:1;s:10:"is_visible";i:1;s:12:"is_variation";i:1;s:11:"is_taxonomy";i:1;}s:15:"pa_typ-produktu";a:6:{s:4:"name";s:15:"pa_typ-produktu";s:5:"value";s:0:"";s:8:"position";i:1;s:10:"is_visible";i:1;s:12:"is_variation";i:1;s:11:"is_taxonomy";i:1;}s:21:"pa_stopien-ochrony-ip";a:6:{s:4:"name";s:21:"pa_stopien-ochrony-ip";s:5:"value";s:0:"";s:8:"position";i:1;s:10:"is_visible";i:1;s:12:"is_variation";i:1;s:11:"is_taxonomy";i:1;}s:18:"pa_podtyp-produktu";a:6:{s:4:"name";s:18:"pa_podtyp-produktu";s:5:"value";s:0:"";s:8:"position";i:2;s:10:"is_visible";i:1;s:12:"is_variation";i:1;s:11:"is_taxonomy";i:1;}s:8:"pa_kolor";a:6:{s:4:"name";s:8:"pa_kolor";s:5:"value";s:0:"";s:8:"position";i:2;s:10:"is_visible";i:1;s:12:"is_variation";i:1;s:11:"is_taxonomy";i:1;}s:19:"pa_kolor-producenta";a:6:{s:4:"name";s:19:"pa_kolor-producenta";s:5:"value";s:0:"";s:8:"position";i:3;s:10:"is_visible";i:1;s:12:"is_variation";i:1;s:11:"is_taxonomy";i:1;}s:8:"pa_seria";a:6:{s:4:"name";s:8:"pa_seria";s:5:"value";s:0:"";s:8:"position";i:4;s:10:"is_visible";i:1;s:12:"is_variation";i:1;s:11:"is_taxonomy";i:1;}s:17:"pa_sposob-montazu";a:6:{s:4:"name";s:17:"pa_sposob-montazu";s:5:"value";s:0:"";s:8:"position";i:8;s:10:"is_visible";i:1;s:12:"is_variation";i:1;s:11:"is_taxonomy";i:1;}} | TR1/144/KON¦TRN1/171/KON¦TRD2.166/111/KON¦TRN2/185/KON¦TRN2/179/KON¦TRN4/190/KON¦TR5/144/KON |  | Grupowy sterownik roletowy 55 simon
130590 | Grupowy sterownik roletowy do kontroli sterowników lokalnych TEZ1L.01 aluminium mat Simon 55 TEZ1G.01/143 |  | TEZ1G.01/143/KON | simple | 0 | [8 empty] | KONTAKT-SIMON, Bestwińska 21 43-500 Czechowice-Dziedzice, info@kontakt-simon.com.pl | [26 empty] | Srebrny | Aluminium | [37 empty] | Sterowniki żaluzjowe |  |  |  |  | Kontakt Simon | [16 empty] | Simon 55 |  |  | Podtynkowy |  |  |  | IP 20 | [15 empty] | Sterowniki i automatyka | [25 empty] | a:9:{s:12:"pa_producent";a:6:{s:4:"name";s:12:"pa_producent";s:5:"value";s:0:"";s:8:"position";i:1;s:10:"is_visible";i:1;s:12:"is_variation";i:1;s:11:"is_taxonomy";i:1;}s:18:"pa_dane-producenta";a:6:{s:4:"name";s:18:"pa_dane-producenta";s:5:"value";s:0:"";s:8:"position";i:1;s:10:"is_visible";i:1;s:12:"is_variation";i:1;s:11:"is_taxonomy";i:1;}s:15:"pa_typ-produktu";a:6:{s:4:"name";s:15:"pa_typ-produktu";s:5:"value";s:0:"";s:8:"position";i:1;s:10:"is_visible";i:1;s:12:"is_variation";i:1;s:11:"is_taxonomy";i:1;}s:21:"pa_stopien-ochrony-ip";a:6:{s:4:"name";s:21:"pa_stopien-ochrony-ip";s:5:"value";s:0:"";s:8:"position";i:1;s:10:"is_visible";i:1;s:12:"is_variation";i:1;s:11:"is_taxonomy";i:1;}s:18:"pa_podtyp-produktu";a:6:{s:4:"name";s:18:"pa_podtyp-produktu";s:5:"value";s:0:"";s:8:"position";i:2;s:10:"is_visible";i:1;s:12:"is_variation";i:1;s:11:"is_taxonomy";i:1;}s:8:"pa_kolor";a:6:{s:4:"name";s:8:"pa_kolor";s:5:"value";s:0:"";s:8:"position";i:2;s:10:"is_visible";i:1;s:12:"is_variation";i:1;s:11:"is_taxonomy";i:1;}s:19:"pa_kolor-producenta";a:6:{s:4:"name";s:19:"pa_kolor-producenta";s:5:"value";s:0:"";s:8:"position";i:3;s:10:"is_visible";i:1;s:12:"is_variation";i:1;s:11:"is_taxonomy";i:1;}s:8:"pa_seria";a:6:{s:4:"name";s:8:"pa_seria";s:5:"value";s:0:"";s:8:"position";i:4;s:10:"is_visible";i:1;s:12:"is_variation";i:1;s:11:"is_taxonomy";i:1;}s:17:"pa_sposob-montazu";a:6:{s:4:"name";s:17:"pa_sposob-montazu";s:5:"value";s:0:"";s:8:"position";i:8;s:10:"is_visible";i:1;s:12:"is_variation";i:1;s:11:"is_taxonomy";i:1;}} | TR1/143/KON¦TRN1/185/KON¦TRD2.163/149/KON¦TRN2/188/KON¦TRN2/180/KON¦TRN3/176/KON¦TRD4.149/143/KON¦TRN5/182/KON |  | Grupowy sterownik roletowy 55 simon
130591 | Grupowy sterownik roletowy do kontroli sterowników lokalnych TEZ1L.01 grafitowy mat Simon 55 TEZ1G.01/116 |  | TEZ1G.01/116/KON | simple | 0 | [8 empty] | KONTAKT-SIMON, Bestwińska 21 43-500 Czechowice-Dziedzice, info@kontakt-simon.com.pl | [26 empty] | Czarny | Grafitowy | [37 empty] | Sterowniki żaluzjowe |  |  |  |  | Kontakt Simon | [16 empty] | Simon 55 |  |  | Podtynkowy |  |  |  | IP 20 | [15 empty] | Sterowniki i automatyka | [25 empty] | a:9:{s:12:"pa_producent";a:6:{s:4:"name";s:12:"pa_producent";s:5:"value";s:0:"";s:8:"position";i:1;s:10:"is_visible";i:1;s:12:"is_variation";i:1;s:11:"is_taxonomy";i:1;}s:18:"pa_dane-producenta";a:6:{s:4:"name";s:18:"pa_dane-producenta";s:5:"value";s:0:"";s:8:"position";i:1;s:10:"is_visible";i:1;s:12:"is_variation";i:1;s:11:"is_taxonomy";i:1;}s:15:"pa_typ-produktu";a:6:{s:4:"name";s:15:"pa_typ-produktu";s:5:"value";s:0:"";s:8:"position";i:1;s:10:"is_visible";i:1;s:12:"is_variation";i:1;s:11:"is_taxonomy";i:1;}s:21:"pa_stopien-ochrony-ip";a:6:{s:4:"name";s:21:"pa_stopien-ochrony-ip";s:5:"value";s:0:"";s:8:"position";i:1;s:10:"is_visible";i:1;s:12:"is_variation";i:1;s:11:"is_taxonomy";i:1;}s:18:"pa_podtyp-produktu";a:6:{s:4:"name";s:18:"pa_podtyp-produktu";s:5:"value";s:0:"";s:8:"position";i:2;s:10:"is_visible";i:1;s:12:"is_variation";i:1;s:11:"is_taxonomy";i:1;}s:8:"pa_kolor";a:6:{s:4:"name";s:8:"pa_kolor";s:5:"value";s:0:"";s:8:"position";i:2;s:10:"is_visible";i:1;s:12:"is_variation";i:1;s:11:"is_taxonomy";i:1;}s:19:"pa_kolor-producenta";a:6:{s:4:"name";s:19:"pa_kolor-producenta";s:5:"value";s:0:"";s:8:"position";i:3;s:10:"is_visible";i:1;s:12:"is_variation";i:1;s:11:"is_taxonomy";i:1;}s:8:"pa_seria";a:6:{s:4:"name";s:8:"pa_seria";s:5:"value";s:0:"";s:8:"position";i:4;s:10:"is_visible";i:1;s:12:"is_variation";i:1;s:11:"is_taxonomy";i:1;}s:17:"pa_sposob-montazu";a:6:{s:4:"name";s:17:"pa_sposob-montazu";s:5:"value";s:0:"";s:8:"position";i:8;s:10:"is_visible";i:1;s:12:"is_variation";i:1;s:11:"is_taxonomy";i:1;}} | TR1/149/KON¦TRN1/187/KON¦TRN1/180/KON¦TRD2.149/143/KON¦TRN2/188/KON¦TRN3/182/KON¦TRD4.163/149/KON |  | Grupowy sterownik roletowy 55 simon
130592 | Grupowy sterownik roletowy do kontroli sterowników lokalnych TEZ1L.01 jasnoszary mat Simon 55 TEZ1G.01/114 |  | TEZ1G.01/114/KON | simple | 0 | [8 empty] | KONTAKT-SIMON, Bestwińska 21 43-500 Czechowice-Dziedzice, info@kontakt-simon.com.pl | [26 empty] | Szary | Jasnoszary | [37 empty] | Sterowniki żaluzjowe |  |  |  |  | Kontakt Simon | [16 empty] | Simon 55 |  |  | Podtynkowy |  |  |  | IP 20 | [15 empty] | Sterowniki i automatyka | [25 empty] | a:9:{s:12:"pa_producent";a:6:{s:4:"name";s:12:"pa_producent";s:5:"value";s:0:"";s:8:"position";i:1;s:10:"is_visible";i:1;s:12:"is_variation";i:1;s:11:"is_taxonomy";i:1;}s:18:"pa_dane-producenta";a:6:{s:4:"name";s:18:"pa_dane-producenta";s:5:"value";s:0:"";s:8:"position";i:1;s:10:"is_visible";i:1;s:12:"is_variation";i:1;s:11:"is_taxonomy";i:1;}s:15:"pa_typ-produktu";a:6:{s:4:"name";s:15:"pa_typ-produktu";s:5:"value";s:0:"";s:8:"position";i:1;s:10:"is_visible";i:1;s:12:"is_variation";i:1;s:11:"is_taxonomy";i:1;}s:21:"pa_stopien-ochrony-ip";a:6:{s:4:"name";s:21:"pa_stopien-ochrony-ip";s:5:"value";s:0:"";s:8:"position";i:1;s:10:"is_visible";i:1;s:12:"is_variation";i:1;s:11:"is_taxonomy";i:1;}s:18:"pa_podtyp-produktu";a:6:{s:4:"name";s:18:"pa_podtyp-produktu";s:5:"value";s:0:"";s:8:"position";i:2;s:10:"is_visible";i:1;s:12:"is_variation";i:1;s:11:"is_taxonomy";i:1;}s:8:"pa_kolor";a:6:{s:4:"name";s:8:"pa_kolor";s:5:"value";s:0:"";s:8:"position";i:2;s:10:"is_visible";i:1;s:12:"is_variation";i:1;s:11:"is_taxonomy";i:1;}s:19:"pa_kolor-producenta";a:6:{s:4:"name";s:19:"pa_kolor-producenta";s:5:"value";s:0:"";s:8:"position";i:3;s:10:"is_visible";i:1;s:12:"is_variation";i:1;s:11:"is_taxonomy";i:1;}s:8:"pa_seria";a:6:{s:4:"name";s:8:"pa_seria";s:5:"value";s:0:"";s:8:"position";i:4;s:10:"is_visible";i:1;s:12:"is_variation";i:1;s:11:"is_taxonomy";i:1;}s:17:"pa_sposob-montazu";a:6:{s:4:"name";s:17:"pa_sposob-montazu";s:5:"value";s:0:"";s:8:"position";i:8;s:10:"is_visible";i:1;s:12:"is_variation";i:1;s:11:"is_taxonomy";i:1;}} | TR1/114/KON¦TRN1/187/KON¦TRN1/182/KON¦TRN1/170/KON¦TRD2.163/111/KON¦TRN2/180/KON¦TRN3/176/KON¦TRN4/188/KON |  | Grupowy sterownik roletowy 55 simon
130593 | Grupowy sterownik roletowy do kontroli sterowników lokalnych TEZ1L.01 biały mat Simon 55 TEZ1G.01/111 |  | TEZ1G.01/111/KON | simple | 0 | [8 empty] | KONTAKT-SIMON, Bestwińska 21 43-500 Czechowice-Dziedzice, info@kontakt-simon.com.pl | [26 empty] | Biały | Biały | [37 empty] | Sterowniki żaluzjowe |  |  |  |  | Kontakt Simon | [16 empty] | Simon 55 |  |  | Podtynkowy |  |  |  | IP 20 | [15 empty] | Sterowniki i automatyka | [25 empty] | a:9:{s:12:"pa_producent";a:6:{s:4:"name";s:12:"pa_producent";s:5:"value";s:0:"";s:8:"position";i:1;s:10:"is_visible";i:1;s:12:"is_variation";i:1;s:11:"is_taxonomy";i:1;}s:18:"pa_dane-producenta";a:6:{s:4:"name";s:18:"pa_dane-producenta";s:5:"value";s:0:"";s:8:"position";i:1;s:10:"is_visible";i:1;s:12:"is_variation";i:1;s:11:"is_taxonomy";i:1;}s:15:"pa_typ-produktu";a:6:{s:4:"name";s:15:"pa_typ-produktu";s:5:"value";s:0:"";s:8:"position";i:1;s:10:"is_visible";i:1;s:12:"is_variation";i:1;s:11:"is_taxonomy";i:1;}s:21:"pa_stopien-ochrony-ip";a:6:{s:4:"name";s:21:"pa_stopien-ochrony-ip";s:5:"value";s:0:"";s:8:"position";i:1;s:10:"is_visible";i:1;s:12:"is_variation";i:1;s:11:"is_taxonomy";i:1;}s:18:"pa_podtyp-produktu";a:6:{s:4:"name";s:18:"pa_podtyp-produktu";s:5:"value";s:0:"";s:8:"position";i:2;s:10:"is_visible";i:1;s:12:"is_variation";i:1;s:11:"is_taxonomy";i:1;}s:8:"pa_kolor";a:6:{s:4:"name";s:8:"pa_kolor";s:5:"value";s:0:"";s:8:"position";i:2;s:10:"is_visible";i:1;s:12:"is_variation";i:1;s:11:"is_taxonomy";i:1;}s:19:"pa_kolor-producenta";a:6:{s:4:"name";s:19:"pa_kolor-producenta";s:5:"value";s:0:"";s:8:"position";i:3;s:10:"is_visible";i:1;s:12:"is_variation";i:1;s:11:"is_taxonomy";i:1;}s:8:"pa_seria";a:6:{s:4:"name";s:8:"pa_seria";s:5:"value";s:0:"";s:8:"position";i:4;s:10:"is_visible";i:1;s:12:"is_variation";i:1;s:11:"is_taxonomy";i:1;}s:17:"pa_sposob-montazu";a:6:{s:4:"name";s:17:"pa_sposob-montazu";s:5:"value";s:0:"";s:8:"position";i:8;s:10:"is_visible";i:1;s:12:"is_variation";i:1;s:11:"is_taxonomy";i:1;}} | TR1/111/KON¦TRN1/186/KON¦TRN1/188/KON¦TRN1/181/KON¦TRN1/182/KON¦TRD2.166/111/KON¦TRN2/180/KON¦TRN3/185/KON |  | Grupowy sterownik roletowy 55 simon
130594 | Gniazdo wtyczkowe z zintegrowaną ładowarką 2xUSB A, 2.1 A, 5 V DC, 230 V czarny mat Simon 55 TGZ1ZUSB2AA.01/149 |  | TGZ1ZUSB2AA.01/149/KON | simple | 0 | [8 empty] | KONTAKT-SIMON, Bestwińska 21 43-500 Czechowice-Dziedzice, info@kontakt-simon.com.pl | [26 empty] | Czarny | [43 empty] | Kontakt Simon | [16 empty] | Simon 55 |  |  | Podtynkowy | [45 empty] | a:5:{s:12:"pa_producent";a:6:{s:4:"name";s:12:"pa_producent";s:5:"value";s:0:"";s:8:"position";i:1;s:10:"is_visible";i:1;s:12:"is_variation";i:1;s:11:"is_taxonomy";i:1;}s:18:"pa_dane-producenta";a:6:{s:4:"name";s:18:"pa_dane-producenta";s:5:"value";s:0:"";s:8:"position";i:1;s:10:"is_visible";i:1;s:12:"is_variation";i:1;s:11:"is_taxonomy";i:1;}s:8:"pa_kolor";a:6:{s:4:"name";s:8:"pa_kolor";s:5:"value";s:0:"";s:8:"position";i:2;s:10:"is_visible";i:1;s:12:"is_variation";i:1;s:11:"is_taxonomy";i:1;}s:8:"pa_seria";a:6:{s:4:"name";s:8:"pa_seria";s:5:"value";s:0:"";s:8:"position";i:4;s:10:"is_visible";i:1;s:12:"is_variation";i:1;s:11:"is_taxonomy";i:1;}s:17:"pa_sposob-montazu";a:6:{s:4:"name";s:17:"pa_sposob-montazu";s:5:"value";s:0:"";s:8:"position";i:8;s:10:"is_visible";i:1;s:12:"is_variation";i:1;s:11:"is_taxonomy";i:1;}} | TR1/149/KON¦TRN1/187/KON¦TRN1/180/KON¦TRD2.149/143/KON¦TRN2/188/KON¦TRN3/182/KON¦TRD4.163/149/KON
130595 | Gniazdo wtyczkowe z zintegrowaną ładowarką 2xUSB A , 2.1 A, 5 V DC, 230 V szampański mat Simon 55 TGZ1ZUSB2AA.01/144 |  | TGZ1ZUSB2AA.01/144/KON | simple | 0 | [8 empty] | KONTAKT-SIMON, Bestwińska 21 43-500 Czechowice-Dziedzice, info@kontakt-simon.com.pl | [26 empty] | Złoty | [43 empty] | Kontakt Simon | [16 empty] | Simon 55 |  |  | Podtynkowy | [45 empty] | a:5:{s:12:"pa_producent";a:6:{s:4:"name";s:12:"pa_producent";s:5:"value";s:0:"";s:8:"position";i:1;s:10:"is_visible";i:1;s:12:"is_variation";i:1;s:11:"is_taxonomy";i:1;}s:18:"pa_dane-producenta";a:6:{s:4:"name";s:18:"pa_dane-producenta";s:5:"value";s:0:"";s:8:"position";i:1;s:10:"is_visible";i:1;s:12:"is_variation";i:1;s:11:"is_taxonomy";i:1;}s:8:"pa_kolor";a:6:{s:4:"name";s:8:"pa_kolor";s:5:"value";s:0:"";s:8:"position";i:2;s:10:"is_visible";i:1;s:12:"is_variation";i:1;s:11:"is_taxonomy";i:1;}s:8:"pa_seria";a:6:{s:4:"name";s:8:"pa_seria";s:5:"value";s:0:"";s:8:"position";i:4;s:10:"is_visible";i:1;s:12:"is_variation";i:1;s:11:"is_taxonomy";i:1;}s:17:"pa_sposob-montazu";a:6:{s:4:"name";s:17:"pa_sposob-montazu";s:5:"value";s:0:"";s:8:"position";i:8;s:10:"is_visible";i:1;s:12:"is_variation";i:1;s:11:"is_taxonomy";i:1;}} | TR1/144/KON¦TRN1/171/KON¦TRD2.166/111/KON¦TRN2/185/KON¦TRN2/179/KON¦TRN4/190/KON¦TR5/144/KON
130596 | Gniazdo wtyczkowe z zintegrowaną ładowarką 2xUSB A, 2.1 A, 5 V DC, 230 V aluminium mat Simon 55 TGZ1ZUSB2AA.01/143 |  | TGZ1ZUSB2AA.01/143/KON | simple | 0 | [8 empty] | KONTAKT-SIMON, Bestwińska 21 43-500 Czechowice-Dziedzice, info@kontakt-simon.com.pl | [26 empty] | Srebrny | [43 empty] | Kontakt Simon | [16 empty] | Simon 55 |  |  | Podtynkowy | [45 empty] | a:5:{s:12:"pa_producent";a:6:{s:4:"name";s:12:"pa_producent";s:5:"value";s:0:"";s:8:"position";i:1;s:10:"is_visible";i:1;s:12:"is_variation";i:1;s:11:"is_taxonomy";i:1;}s:18:"pa_dane-producenta";a:6:{s:4:"name";s:18:"pa_dane-producenta";s:5:"value";s:0:"";s:8:"position";i:1;s:10:"is_visible";i:1;s:12:"is_variation";i:1;s:11:"is_taxonomy";i:1;}s:8:"pa_kolor";a:6:{s:4:"name";s:8:"pa_kolor";s:5:"value";s:0:"";s:8:"position";i:2;s:10:"is_visible";i:1;s:12:"is_variation";i:1;s:11:"is_taxonomy";i:1;}s:8:"pa_seria";a:6:{s:4:"name";s:8:"pa_seria";s:5:"value";s:0:"";s:8:"position";i:4;s:10:"is_visible";i:1;s:12:"is_variation";i:1;s:11:"is_taxonomy";i:1;}s:17:"pa_sposob-montazu";a:6:{s:4:"name";s:17:"pa_sposob-montazu";s:5:"value";s:0:"";s:8:"position";i:8;s:10:"is_visible";i:1;s:12:"is_variation";i:1;s:11:"is_taxonomy";i:1;}} | TR1/143/KON¦TRN1/185/KON¦TRD2.163/149/KON¦TRN2/188/KON¦TRN2/180/KON¦TRN3/176/KON¦TRD4.149/143/KON¦TRN5/182/KON
130597 | Gniazdo wtyczkowe z zintegrowaną ładowarką 2xUSB A, 2.1 A, 5 V DC, 230 V grafitowy mat Simon 55 TGZ1ZUSB2AA.01/116 |  | TGZ1ZUSB2AA.01/116/KON | simple | 0 | [8 empty] | KONTAKT-SIMON, Bestwińska 21 43-500 Czechowice-Dziedzice, info@kontakt-simon.com.pl | [26 empty] | Grafitowy | [43 empty] | Kontakt Simon | [16 empty] | Simon 55 |  |  | Podtynkowy | [45 empty] | a:5:{s:12:"pa_producent";a:6:{s:4:"name";s:12:"pa_producent";s:5:"value";s:0:"";s:8:"position";i:1;s:10:"is_visible";i:1;s:12:"is_variation";i:1;s:11:"is_taxonomy";i:1;}s:18:"pa_dane-producenta";a:6:{s:4:"name";s:18:"pa_dane-producenta";s:5:"value";s:0:"";s:8:"position";i:1;s:10:"is_visible";i:1;s:12:"is_variation";i:1;s:11:"is_taxonomy";i:1;}s:8:"pa_kolor";a:6:{s:4:"name";s:8:"pa_kolor";s:5:"value";s:0:"";s:8:"position";i:2;s:10:"is_visible";i:1;s:12:"is_variation";i:1;s:11:"is_taxonomy";i:1;}s:8:"pa_seria";a:6:{s:4:"name";s:8:"pa_seria";s:5:"value";s:0:"";s:8:"position";i:4;s:10:"is_visible";i:1;s:12:"is_variation";i:1;s:11:"is_taxonomy";i:1;}s:17:"pa_sposob-montazu";a:6:{s:4:"name";s:17:"pa_sposob-montazu";s:5:"value";s:0:"";s:8:"position";i:8;s:10:"is_visible";i:1;s:12:"is_variation";i:1;s:11:"is_taxonomy";i:1;}} | TR1/116/KON¦TRN1/188/KON¦TRD2.149/143/KON¦TRN2/186/KON¦TRN2/189/KON¦TRN3/187/KON¦TRN3/180/KON¦TRN3/176/KON
130598 | Gniazdo wtyczkowe z zintegrowaną ładowarką 2xUSB A (moduł), 2.1 A, 5 V DC, 230 V jasnoszary mat Simon 55 TGZ1ZUSB2AA.01/114 |  | TGZ1ZUSB2AA.01/114/KON | simple | 0 | [8 empty] | KONTAKT-SIMON, Bestwińska 21 43-500 Czechowice-Dziedzice, info@kontakt-simon.com.pl | [26 empty] | Szary | [43 empty] | Kontakt Simon | [16 empty] | Simon 55 |  |  | Podtynkowy | [45 empty] | a:5:{s:12:"pa_producent";a:6:{s:4:"name";s:12:"pa_producent";s:5:"value";s:0:"";s:8:"position";i:1;s:10:"is_visible";i:1;s:12:"is_variation";i:1;s:11:"is_taxonomy";i:1;}s:18:"pa_dane-producenta";a:6:{s:4:"name";s:18:"pa_dane-producenta";s:5:"value";s:0:"";s:8:"position";i:1;s:10:"is_visible";i:1;s:12:"is_variation";i:1;s:11:"is_taxonomy";i:1;}s:8:"pa_kolor";a:6:{s:4:"name";s:8:"pa_kolor";s:5:"value";s:0:"";s:8:"position";i:2;s:10:"is_visible";i:1;s:12:"is_variation";i:1;s:11:"is_taxonomy";i:1;}s:8:"pa_seria";a:6:{s:4:"name";s:8:"pa_seria";s:5:"value";s:0:"";s:8:"position";i:4;s:10:"is_visible";i:1;s:12:"is_variation";i:1;s:11:"is_taxonomy";i:1;}s:17:"pa_sposob-montazu";a:6:{s:4:"name";s:17:"pa_sposob-montazu";s:5:"value";s:0:"";s:8:"position";i:8;s:10:"is_visible";i:1;s:12:"is_variation";i:1;s:11:"is_taxonomy";i:1;}} | TR1/114/KON¦TRN1/187/KON¦TRN1/182/KON¦TRN1/170/KON¦TRD2.163/111/KON¦TRN2/180/KON¦TRN3/176/KON¦TRN4/188/KON
130599 | Gniazdo wtyczkowe z zintegrowaną ładowarką 2xUSB A (moduł), 2.1 A, 5 V DC, 230 V biały mat Simon 55 TGZ1ZUSB2AA.01/111 |  | TGZ1ZUSB2AA.01/111/KON | simple | 0 | [8 empty] | KONTAKT-SIMON, Bestwińska 21 43-500 Czechowice-Dziedzice, info@kontakt-simon.com.pl | [26 empty] | Biały | [43 empty] | Kontakt Simon | [16 empty] | Simon 55 |  |  | Podtynkowy | [45 empty] | a:5:{s:12:"pa_producent";a:6:{s:4:"name";s:12:"pa_producent";s:5:"value";s:0:"";s:8:"position";i:1;s:10:"is_visible";i:1;s:12:"is_variation";i:1;s:11:"is_taxonomy";i:1;}s:18:"pa_dane-producenta";a:6:{s:4:"name";s:18:"pa_dane-producenta";s:5:"value";s:0:"";s:8:"position";i:1;s:10:"is_visible";i:1;s:12:"is_variation";i:1;s:11:"is_taxonomy";i:1;}s:8:"pa_kolor";a:6:{s:4:"name";s:8:"pa_kolor";s:5:"value";s:0:"";s:8:"position";i:2;s:10:"is_visible";i:1;s:12:"is_variation";i:1;s:11:"is_taxonomy";i:1;}s:8:"pa_seria";a:6:{s:4:"name";s:8:"pa_seria";s:5:"value";s:0:"";s:8:"position";i:4;s:10:"is_visible";i:1;s:12:"is_variation";i:1;s:11:"is_taxonomy";i:1;}s:17:"pa_sposob-montazu";a:6:{s:4:"name";s:17:"pa_sposob-montazu";s:5:"value";s:0:"";s:8:"position";i:8;s:10:"is_visible";i:1;s:12:"is_variation";i:1;s:11:"is_taxonomy";i:1;}} | TR1/111/KON¦TRN1/186/KON¦TRN1/188/KON¦TRN1/181/KON¦TRN1/182/KON¦TRD2.166/111/KON¦TRN2/180/KON¦TRN3/185/KON
130600 | Gniazdo wtyczkowe pojedyncze z uziemieniem i przesłonami 16 A czerwony Simon 55 TGZ1CZ.01/122 |  | TGZ1CZ.01/122/KON | simple | 0 | [8 empty] | KONTAKT-SIMON, Bestwińska 21 43-500 Czechowice-Dziedzice, info@kontakt-simon.com.pl | [26 empty] | Czerwony | Czerwony | [37 empty] | Wtyczkowe |  |  |  |  | Kontakt Simon | [16 empty] | Simon 55 |  |  | Podtynkowy |  |  |  | IP 20 | [15 empty] | Gniazda | [25 empty] | a:9:{s:12:"pa_producent";a:6:{s:4:"name";s:12:"pa_producent";s:5:"value";s:0:"";s:8:"position";i:1;s:10:"is_visible";i:1;s:12:"is_variation";i:1;s:11:"is_taxonomy";i:1;}s:18:"pa_dane-producenta";a:6:{s:4:"name";s:18:"pa_dane-producenta";s:5:"value";s:0:"";s:8:"position";i:1;s:10:"is_visible";i:1;s:12:"is_variation";i:1;s:11:"is_taxonomy";i:1;}s:15:"pa_typ-produktu";a:6:{s:4:"name";s:15:"pa_typ-produktu";s:5:"value";s:0:"";s:8:"position";i:1;s:10:"is_visible";i:1;s:12:"is_variation";i:1;s:11:"is_taxonomy";i:1;}s:21:"pa_stopien-ochrony-ip";a:6:{s:4:"name";s:21:"pa_stopien-ochrony-ip";s:5:"value";s:0:"";s:8:"position";i:1;s:10:"is_visible";i:1;s:12:"is_variation";i:1;s:11:"is_taxonomy";i:1;}s:18:"pa_podtyp-produktu";a:6:{s:4:"name";s:18:"pa_podtyp-produktu";s:5:"value";s:0:"";s:8:"position";i:2;s:10:"is_visible";i:1;s:12:"is_variation";i:1;s:11:"is_taxonomy";i:1;}s:8:"pa_kolor";a:6:{s:4:"name";s:8:"pa_kolor";s:5:"value";s:0:"";s:8:"position";i:2;s:10:"is_visible";i:1;s:12:"is_variation";i:1;s:11:"is_taxonomy";i:1;}s:19:"pa_kolor-producenta";a:6:{s:4:"name";s:19:"pa_kolor-producenta";s:5:"value";s:0:"";s:8:"position";i:3;s:10:"is_visible";i:1;s:12:"is_variation";i:1;s:11:"is_taxonomy";i:1;}s:8:"pa_seria";a:6:{s:4:"name";s:8:"pa_seria";s:5:"value";s:0:"";s:8:"position";i:4;s:10:"is_visible";i:1;s:12:"is_variation";i:1;s:11:"is_taxonomy";i:1;}s:17:"pa_sposob-montazu";a:6:{s:4:"name";s:17:"pa_sposob-montazu";s:5:"value";s:0:"";s:8:"position";i:8;s:10:"is_visible";i:1;s:12:"is_variation";i:1;s:11:"is_taxonomy";i:1;}} | TR1/149/KON¦TRN1/181/KON¦TRN2/189/KON¦TRN3/190/KON¦TRN4/176/KON |  | Gniazdo wtyczkowe pojedyncze z uziemieniem i przesłonami 55 simon
130601 | Gniazdo wtyczkowe pojedyncze z uziemieniem i przesłonami 16 A szampański mat Simon 55 TGZ1CZ.01/144 |  | TGZ1CZ.01/144/KON | simple | 0 | [8 empty] | KONTAKT-SIMON, Bestwińska 21 43-500 Czechowice-Dziedzice, info@kontakt-simon.com.pl | [26 empty] | Złoty | Szampański | [37 empty] | Wtyczkowe |  |  |  |  | Kontakt Simon | [16 empty] | Simon 55 |  |  | Podtynkowy |  |  |  | IP 20 | [15 empty] | Gniazda | [25 empty] | a:9:{s:12:"pa_producent";a:6:{s:4:"name";s:12:"pa_producent";s:5:"value";s:0:"";s:8:"position";i:1;s:10:"is_visible";i:1;s:12:"is_variation";i:1;s:11:"is_taxonomy";i:1;}s:18:"pa_dane-producenta";a:6:{s:4:"name";s:18:"pa_dane-producenta";s:5:"value";s:0:"";s:8:"position";i:1;s:10:"is_visible";i:1;s:12:"is_variation";i:1;s:11:"is_taxonomy";i:1;}s:15:"pa_typ-produktu";a:6:{s:4:"name";s:15:"pa_typ-produktu";s:5:"value";s:0:"";s:8:"position";i:1;s:10:"is_visible";i:1;s:12:"is_variation";i:1;s:11:"is_taxonomy";i:1;}s:21:"pa_stopien-ochrony-ip";a:6:{s:4:"name";s:21:"pa_stopien-ochrony-ip";s:5:"value";s:0:"";s:8:"position";i:1;s:10:"is_visible";i:1;s:12:"is_variation";i:1;s:11:"is_taxonomy";i:1;}s:18:"pa_podtyp-produktu";a:6:{s:4:"name";s:18:"pa_podtyp-produktu";s:5:"value";s:0:"";s:8:"position";i:2;s:10:"is_visible";i:1;s:12:"is_variation";i:1;s:11:"is_taxonomy";i:1;}s:8:"pa_kolor";a:6:{s:4:"name";s:8:"pa_kolor";s:5:"value";s:0:"";s:8:"position";i:2;s:10:"is_visible";i:1;s:12:"is_variation";i:1;s:11:"is_taxonomy";i:1;}s:19:"pa_kolor-producenta";a:6:{s:4:"name";s:19:"pa_kolor-producenta";s:5:"value";s:0:"";s:8:"position";i:3;s:10:"is_visible";i:1;s:12:"is_variation";i:1;s:11:"is_taxonomy";i:1;}s:8:"pa_seria";a:6:{s:4:"name";s:8:"pa_seria";s:5:"value";s:0:"";s:8:"position";i:4;s:10:"is_visible";i:1;s:12:"is_variation";i:1;s:11:"is_taxonomy";i:1;}s:17:"pa_sposob-montazu";a:6:{s:4:"name";s:17:"pa_sposob-montazu";s:5:"value";s:0:"";s:8:"position";i:8;s:10:"is_visible";i:1;s:12:"is_variation";i:1;s:11:"is_taxonomy";i:1;}} | TR1/144/KON¦TRN1/171/KON¦TRD2.166/111/KON¦TRN2/185/KON¦TRN2/179/KON¦TRN4/190/KON¦TR5/144/KON |  | Gniazdo wtyczkowe pojedyncze z uziemieniem i przesłonami 55 simon
130602 | Gniazdo wtyczkowe pojedyncze z uziemieniem i przesłonami 16 A aluminium mat Simon 55 TGZ1CZ.01/143 |  | TGZ1CZ.01/143/KON | simple | 0 | [8 empty] | KONTAKT-SIMON, Bestwińska 21 43-500 Czechowice-Dziedzice, info@kontakt-simon.com.pl | [26 empty] | Srebrny | Aluminium | [37 empty] | Wtyczkowe |  |  |  |  | Kontakt Simon | [16 empty] | Simon 55 |  |  | Podtynkowy |  |  |  | IP 20 | [15 empty] | Gniazda | [25 empty] | a:9:{s:12:"pa_producent";a:6:{s:4:"name";s:12:"pa_producent";s:5:"value";s:0:"";s:8:"position";i:1;s:10:"is_visible";i:1;s:12:"is_variation";i:1;s:11:"is_taxonomy";i:1;}s:18:"pa_dane-producenta";a:6:{s:4:"name";s:18:"pa_dane-producenta";s:5:"value";s:0:"";s:8:"position";i:1;s:10:"is_visible";i:1;s:12:"is_variation";i:1;s:11:"is_taxonomy";i:1;}s:15:"pa_typ-produktu";a:6:{s:4:"name";s:15:"pa_typ-produktu";s:5:"value";s:0:"";s:8:"position";i:1;s:10:"is_visible";i:1;s:12:"is_variation";i:1;s:11:"is_taxonomy";i:1;}s:21:"pa_stopien-ochrony-ip";a:6:{s:4:"name";s:21:"pa_stopien-ochrony-ip";s:5:"value";s:0:"";s:8:"position";i:1;s:10:"is_visible";i:1;s:12:"is_variation";i:1;s:11:"is_taxonomy";i:1;}s:18:"pa_podtyp-produktu";a:6:{s:4:"name";s:18:"pa_podtyp-produktu";s:5:"value";s:0:"";s:8:"position";i:2;s:10:"is_visible";i:1;s:12:"is_variation";i:1;s:11:"is_taxonomy";i:1;}s:8:"pa_kolor";a:6:{s:4:"name";s:8:"pa_kolor";s:5:"value";s:0:"";s:8:"position";i:2;s:10:"is_visible";i:1;s:12:"is_variation";i:1;s:11:"is_taxonomy";i:1;}s:19:"pa_kolor-producenta";a:6:{s:4:"name";s:19:"pa_kolor-producenta";s:5:"value";s:0:"";s:8:"position";i:3;s:10:"is_visible";i:1;s:12:"is_variation";i:1;s:11:"is_taxonomy";i:1;}s:8:"pa_seria";a:6:{s:4:"name";s:8:"pa_seria";s:5:"value";s:0:"";s:8:"position";i:4;s:10:"is_visible";i:1;s:12:"is_variation";i:1;s:11:"is_taxonomy";i:1;}s:17:"pa_sposob-montazu";a:6:{s:4:"name";s:17:"pa_sposob-montazu";s:5:"value";s:0:"";s:8:"position";i:8;s:10:"is_visible";i:1;s:12:"is_variation";i:1;s:11:"is_taxonomy";i:1;}} | TR1/143/KON¦TRN1/185/KON¦TRD2.163/149/KON¦TRN2/188/KON¦TRN2/180/KON¦TRN3/176/KON¦TRD4.149/143/KON¦TRN5/182/KON |  | Gniazdo wtyczkowe pojedyncze z uziemieniem i przesłonami 55 simon
130603 | Gniazdo wtyczkowe pojedyncze z uziemieniem i przesłonami 16 A grafitowy mat Simon 55 TGZ1CZ.01/116 |  | TGZ1CZ.01/116/KON | simple | 0 | [8 empty] | KONTAKT-SIMON, Bestwińska 21 43-500 Czechowice-Dziedzice, info@kontakt-simon.com.pl | [26 empty] | Grafitowy | Grafitowy | [37 empty] | Wtyczkowe |  |  |  |  | Kontakt Simon | [16 empty] | Simon 55 |  |  | Podtynkowy |  |  |  | IP 20 | [15 empty] | Gniazda | [25 empty] | a:9:{s:12:"pa_producent";a:6:{s:4:"name";s:12:"pa_producent";s:5:"value";s:0:"";s:8:"position";i:1;s:10:"is_visible";i:1;s:12:"is_variation";i:1;s:11:"is_taxonomy";i:1;}s:18:"pa_dane-producenta";a:6:{s:4:"name";s:18:"pa_dane-producenta";s:5:"value";s:0:"";s:8:"position";i:1;s:10:"is_visible";i:1;s:12:"is_variation";i:1;s:11:"is_taxonomy";i:1;}s:15:"pa_typ-produktu";a:6:{s:4:"name";s:15:"pa_typ-produktu";s:5:"value";s:0:"";s:8:"position";i:1;s:10:"is_visible";i:1;s:12:"is_variation";i:1;s:11:"is_taxonomy";i:1;}s:21:"pa_stopien-ochrony-ip";a:6:{s:4:"name";s:21:"pa_stopien-ochrony-ip";s:5:"value";s:0:"";s:8:"position";i:1;s:10:"is_visible";i:1;s:12:"is_variation";i:1;s:11:"is_taxonomy";i:1;}s:18:"pa_podtyp-produktu";a:6:{s:4:"name";s:18:"pa_podtyp-produktu";s:5:"value";s:0:"";s:8:"position";i:2;s:10:"is_visible";i:1;s:12:"is_variation";i:1;s:11:"is_taxonomy";i:1;}s:8:"pa_kolor";a:6:{s:4:"name";s:8:"pa_kolor";s:5:"value";s:0:"";s:8:"position";i:2;s:10:"is_visible";i:1;s:12:"is_variation";i:1;s:11:"is_taxonomy";i:1;}s:19:"pa_kolor-producenta";a:6:{s:4:"name";s:19:"pa_kolor-producenta";s:5:"value";s:0:"";s:8:"position";i:3;s:10:"is_visible";i:1;s:12:"is_variation";i:1;s:11:"is_taxonomy";i:1;}s:8:"pa_seria";a:6:{s:4:"name";s:8:"pa_seria";s:5:"value";s:0:"";s:8:"position";i:4;s:10:"is_visible";i:1;s:12:"is_variation";i:1;s:11:"is_taxonomy";i:1;}s:17:"pa_sposob-montazu";a:6:{s:4:"name";s:17:"pa_sposob-montazu";s:5:"value";s:0:"";s:8:"position";i:8;s:10:"is_visible";i:1;s:12:"is_variation";i:1;s:11:"is_taxonomy";i:1;}} | TR1/116/KON¦TRN1/188/KON¦TRD2.149/143/KON¦TRN2/186/KON¦TRN2/189/KON¦TRN3/187/KON¦TRN3/180/KON¦TRN3/176/KON |  | Gniazdo wtyczkowe pojedyncze z uziemieniem i przesłonami 55 simon
130604 | Gniazdo wtyczkowe pojedyncze z uziemieniem i przesłonami 16 A jasnoszary mat Simon 55 TGZ1CZ.01/114 |  | TGZ1CZ.01/114/KON | simple | 0 | [8 empty] | KONTAKT-SIMON, Bestwińska 21 43-500 Czechowice-Dziedzice, info@kontakt-simon.com.pl | [26 empty] | Szary | Jasnoszary | [37 empty] | Wtyczkowe |  |  |  |  | Kontakt Simon | [16 empty] | Simon 55 |  |  | Podtynkowy |  |  |  | IP 20 | [15 empty] | Gniazda | [25 empty] | a:9:{s:12:"pa_producent";a:6:{s:4:"name";s:12:"pa_producent";s:5:"value";s:0:"";s:8:"position";i:1;s:10:"is_visible";i:1;s:12:"is_variation";i:1;s:11:"is_taxonomy";i:1;}s:18:"pa_dane-producenta";a:6:{s:4:"name";s:18:"pa_dane-producenta";s:5:"value";s:0:"";s:8:"position";i:1;s:10:"is_visible";i:1;s:12:"is_variation";i:1;s:11:"is_taxonomy";i:1;}s:15:"pa_typ-produktu";a:6:{s:4:"name";s:15:"pa_typ-produktu";s:5:"value";s:0:"";s:8:"position";i:1;s:10:"is_visible";i:1;s:12:"is_variation";i:1;s:11:"is_taxonomy";i:1;}s:21:"pa_stopien-ochrony-ip";a:6:{s:4:"name";s:21:"pa_stopien-ochrony-ip";s:5:"value";s:0:"";s:8:"position";i:1;s:10:"is_visible";i:1;s:12:"is_variation";i:1;s:11:"is_taxonomy";i:1;}s:18:"pa_podtyp-produktu";a:6:{s:4:"name";s:18:"pa_podtyp-produktu";s:5:"value";s:0:"";s:8:"position";i:2;s:10:"is_visible";i:1;s:12:"is_variation";i:1;s:11:"is_taxonomy";i:1;}s:8:"pa_kolor";a:6:{s:4:"name";s:8:"pa_kolor";s:5:"value";s:0:"";s:8:"position";i:2;s:10:"is_visible";i:1;s:12:"is_variation";i:1;s:11:"is_taxonomy";i:1;}s:19:"pa_kolor-producenta";a:6:{s:4:"name";s:19:"pa_kolor-producenta";s:5:"value";s:0:"";s:8:"position";i:3;s:10:"is_visible";i:1;s:12:"is_variation";i:1;s:11:"is_taxonomy";i:1;}s:8:"pa_seria";a:6:{s:4:"name";s:8:"pa_seria";s:5:"value";s:0:"";s:8:"position";i:4;s:10:"is_visible";i:1;s:12:"is_variation";i:1;s:11:"is_taxonomy";i:1;}s:17:"pa_sposob-montazu";a:6:{s:4:"name";s:17:"pa_sposob-montazu";s:5:"value";s:0:"";s:8:"position";i:8;s:10:"is_visible";i:1;s:12:"is_variation";i:1;s:11:"is_taxonomy";i:1;}} | TR1/114/KON¦TRN1/187/KON¦TRN1/182/KON¦TRN1/170/KON¦TRD2.163/111/KON¦TRN2/180/KON¦TRN3/176/KON¦TRN4/188/KON |  | Gniazdo wtyczkowe pojedyncze z uziemieniem i przesłonami 55 simon
130605 | Gniazdo wtyczkowe podwójne z uziemieniem z przesłonami 16 A czarny mat Simon 55 TGZ2MCZ.01/149 |  | TGZ2MCZ.01/149/KON | simple | 0 | [8 empty] | KONTAKT-SIMON, Bestwińska 21 43-500 Czechowice-Dziedzice, info@kontakt-simon.com.pl | [26 empty] | Czarny | Czarny | [37 empty] | Wtyczkowe |  |  |  |  | Kontakt Simon | [16 empty] | Simon 55 |  |  | Podtynkowy |  |  |  | IP 20 | [15 empty] | Gniazda | [25 empty] | a:9:{s:18:"pa_dane-producenta";a:6:{s:4:"name";s:18:"pa_dane-producenta";s:5:"value";s:0:"";s:8:"position";i:1;s:10:"is_visible";i:1;s:12:"is_variation";i:1;s:11:"is_taxonomy";i:1;}s:21:"pa_stopien-ochrony-ip";a:6:{s:4:"name";s:21:"pa_stopien-ochrony-ip";s:5:"value";s:0:"";s:8:"position";i:1;s:10:"is_visible";i:1;s:12:"is_variation";i:1;s:11:"is_taxonomy";i:1;}s:8:"pa_kolor";a:6:{s:4:"name";s:8:"pa_kolor";s:5:"value";s:0:"";s:8:"position";i:1;s:10:"is_visible";i:1;s:12:"is_variation";i:1;s:11:"is_taxonomy";i:1;}s:18:"pa_podtyp-produktu";a:6:{s:4:"name";s:18:"pa_podtyp-produktu";s:5:"value";s:0:"";s:8:"position";i:2;s:10:"is_visible";i:1;s:12:"is_variation";i:1;s:11:"is_taxonomy";i:1;}s:19:"pa_kolor-producenta";a:6:{s:4:"name";s:19:"pa_kolor-producenta";s:5:"value";s:0:"";s:8:"position";i:2;s:10:"is_visible";i:1;s:12:"is_variation";i:1;s:11:"is_taxonomy";i:1;}s:12:"pa_producent";a:6:{s:4:"name";s:12:"pa_producent";s:5:"value";s:0:"";s:8:"position";i:3;s:10:"is_visible";i:1;s:12:"is_variation";i:1;s:11:"is_taxonomy";i:1;}s:8:"pa_seria";a:6:{s:4:"name";s:8:"pa_seria";s:5:"value";s:0:"";s:8:"position";i:8;s:10:"is_visible";i:1;s:12:"is_variation";i:1;s:11:"is_taxonomy";i:1;}s:17:"pa_sposob-montazu";a:6:{s:4:"name";s:17:"pa_sposob-montazu";s:5:"value";s:0:"";s:8:"position";i:9;s:10:"is_visible";i:1;s:12:"is_variation";i:1;s:11:"is_taxonomy";i:1;}s:15:"pa_typ-produktu";a:6:{s:4:"name";s:15:"pa_typ-produktu";s:5:"value";s:0:"";s:8:"position";i:11;s:10:"is_visible";i:1;s:12:"is_variation";i:1;s:11:"is_taxonomy";i:1;}} | TR1/149/KON¦TRN1/187/KON¦TRN1/180/KON¦TRD2.149/143/KON¦TRN2/188/KON¦TRN3/182/KON¦TRD4.163/149/KON |  | ElektroTargi Alkan 2026¦Gniazdo wtyczkowe podwójne z uziemieniem z przesłonami 55 simon
130606 | Gniazdo wtyczkowe podwójne z uziemieniem z przesłonami 16 A szampański mat Simon 55 TGZ2MCZ.01/144 |  | TGZ2MCZ.01/144/KON | simple | 0 | [8 empty] | KONTAKT-SIMON, Bestwińska 21 43-500 Czechowice-Dziedzice, info@kontakt-simon.com.pl | [26 empty] | Złoty | Szampański | [37 empty] | Wtyczkowe |  |  |  |  | Kontakt Simon | [16 empty] | Simon 55 |  |  | Podtynkowy |  |  |  | IP 20 | [15 empty] | Gniazda | [25 empty] | a:9:{s:12:"pa_producent";a:6:{s:4:"name";s:12:"pa_producent";s:5:"value";s:0:"";s:8:"position";i:1;s:10:"is_visible";i:1;s:12:"is_variation";i:1;s:11:"is_taxonomy";i:1;}s:18:"pa_dane-producenta";a:6:{s:4:"name";s:18:"pa_dane-producenta";s:5:"value";s:0:"";s:8:"position";i:1;s:10:"is_visible";i:1;s:12:"is_variation";i:1;s:11:"is_taxonomy";i:1;}s:15:"pa_typ-produktu";a:6:{s:4:"name";s:15:"pa_typ-produktu";s:5:"value";s:0:"";s:8:"position";i:1;s:10:"is_visible";i:1;s:12:"is_variation";i:1;s:11:"is_taxonomy";i:1;}s:21:"pa_stopien-ochrony-ip";a:6:{s:4:"name";s:21:"pa_stopien-ochrony-ip";s:5:"value";s:0:"";s:8:"position";i:1;s:10:"is_visible";i:1;s:12:"is_variation";i:1;s:11:"is_taxonomy";i:1;}s:18:"pa_podtyp-produktu";a:6:{s:4:"name";s:18:"pa_podtyp-produktu";s:5:"value";s:0:"";s:8:"position";i:2;s:10:"is_visible";i:1;s:12:"is_variation";i:1;s:11:"is_taxonomy";i:1;}s:8:"pa_kolor";a:6:{s:4:"name";s:8:"pa_kolor";s:5:"value";s:0:"";s:8:"position";i:2;s:10:"is_visible";i:1;s:12:"is_variation";i:1;s:11:"is_taxonomy";i:1;}s:19:"pa_kolor-producenta";a:6:{s:4:"name";s:19:"pa_kolor-producenta";s:5:"value";s:0:"";s:8:"position";i:3;s:10:"is_visible";i:1;s:12:"is_variation";i:1;s:11:"is_taxonomy";i:1;}s:8:"pa_seria";a:6:{s:4:"name";s:8:"pa_seria";s:5:"value";s:0:"";s:8:"position";i:4;s:10:"is_visible";i:1;s:12:"is_variation";i:1;s:11:"is_taxonomy";i:1;}s:17:"pa_sposob-montazu";a:6:{s:4:"name";s:17:"pa_sposob-montazu";s:5:"value";s:0:"";s:8:"position";i:8;s:10:"is_visible";i:1;s:12:"is_variation";i:1;s:11:"is_taxonomy";i:1;}} | TR1/144/KON¦TRN1/171/KON¦TRD2.166/111/KON¦TRN2/185/KON¦TRN2/179/KON¦TRN4/190/KON¦TR5/144/KON |  | Gniazdo wtyczkowe podwójne z uziemieniem z przesłonami 55 simon
130607 | Gniazdo wtyczkowe podwójne z uziemieniem z przesłonami 16 A aluminium mat Simon 55 TGZ2MCZ.01/143 |  | TGZ2MCZ.01/143/KON | simple | 0 | [8 empty] | KONTAKT-SIMON, Bestwińska 21 43-500 Czechowice-Dziedzice, info@kontakt-simon.com.pl | [26 empty] | Srebrny | Aluminium | [37 empty] | Wtyczkowe |  |  |  |  | Kontakt Simon | [16 empty] | Simon 55 |  |  | Podtynkowy |  |  |  | IP 20 | [15 empty] | Gniazda | [25 empty] | a:9:{s:12:"pa_producent";a:6:{s:4:"name";s:12:"pa_producent";s:5:"value";s:0:"";s:8:"position";i:1;s:10:"is_visible";i:1;s:12:"is_variation";i:1;s:11:"is_taxonomy";i:1;}s:18:"pa_dane-producenta";a:6:{s:4:"name";s:18:"pa_dane-producenta";s:5:"value";s:0:"";s:8:"position";i:1;s:10:"is_visible";i:1;s:12:"is_variation";i:1;s:11:"is_taxonomy";i:1;}s:15:"pa_typ-produktu";a:6:{s:4:"name";s:15:"pa_typ-produktu";s:5:"value";s:0:"";s:8:"position";i:1;s:10:"is_visible";i:1;s:12:"is_variation";i:1;s:11:"is_taxonomy";i:1;}s:21:"pa_stopien-ochrony-ip";a:6:{s:4:"name";s:21:"pa_stopien-ochrony-ip";s:5:"value";s:0:"";s:8:"position";i:1;s:10:"is_visible";i:1;s:12:"is_variation";i:1;s:11:"is_taxonomy";i:1;}s:18:"pa_podtyp-produktu";a:6:{s:4:"name";s:18:"pa_podtyp-produktu";s:5:"value";s:0:"";s:8:"position";i:2;s:10:"is_visible";i:1;s:12:"is_variation";i:1;s:11:"is_taxonomy";i:1;}s:8:"pa_kolor";a:6:{s:4:"name";s:8:"pa_kolor";s:5:"value";s:0:"";s:8:"position";i:2;s:10:"is_visible";i:1;s:12:"is_variation";i:1;s:11:"is_taxonomy";i:1;}s:19:"pa_kolor-producenta";a:6:{s:4:"name";s:19:"pa_kolor-producenta";s:5:"value";s:0:"";s:8:"position";i:3;s:10:"is_visible";i:1;s:12:"is_variation";i:1;s:11:"is_taxonomy";i:1;}s:8:"pa_seria";a:6:{s:4:"name";s:8:"pa_seria";s:5:"value";s:0:"";s:8:"position";i:4;s:10:"is_visible";i:1;s:12:"is_variation";i:1;s:11:"is_taxonomy";i:1;}s:17:"pa_sposob-montazu";a:6:{s:4:"name";s:17:"pa_sposob-montazu";s:5:"value";s:0:"";s:8:"position";i:8;s:10:"is_visible";i:1;s:12:"is_variation";i:1;s:11:"is_taxonomy";i:1;}} | TR1/143/KON¦TRN1/185/KON¦TRD2.163/149/KON¦TRN2/188/KON¦TRN2/180/KON¦TRN3/176/KON¦TRD4.149/143/KON¦TRN5/182/KON |  | Gniazdo wtyczkowe podwójne z uziemieniem z przesłonami 55 simon
130608 | Gniazdo wtyczkowe podwójne z uziemieniem z przesłonami 16 A jasnoszary mat Simon 55 TGZ2MCZ.01/114 |  | TGZ2MCZ.01/114/KON | simple | 0 | [8 empty] | KONTAKT-SIMON, Bestwińska 21 43-500 Czechowice-Dziedzice, info@kontakt-simon.com.pl | [26 empty] | Szary | Jasnoszary | [37 empty] | Wtyczkowe |  |  |  |  | Kontakt Simon | [16 empty] | Simon 55 |  |  | Podtynkowy |  |  |  | IP 20 | [15 empty] | Gniazda | [25 empty] | a:9:{s:12:"pa_producent";a:6:{s:4:"name";s:12:"pa_producent";s:5:"value";s:0:"";s:8:"position";i:1;s:10:"is_visible";i:1;s:12:"is_variation";i:1;s:11:"is_taxonomy";i:1;}s:18:"pa_dane-producenta";a:6:{s:4:"name";s:18:"pa_dane-producenta";s:5:"value";s:0:"";s:8:"position";i:1;s:10:"is_visible";i:1;s:12:"is_variation";i:1;s:11:"is_taxonomy";i:1;}s:15:"pa_typ-produktu";a:6:{s:4:"name";s:15:"pa_typ-produktu";s:5:"value";s:0:"";s:8:"position";i:1;s:10:"is_visible";i:1;s:12:"is_variation";i:1;s:11:"is_taxonomy";i:1;}s:21:"pa_stopien-ochrony-ip";a:6:{s:4:"name";s:21:"pa_stopien-ochrony-ip";s:5:"value";s:0:"";s:8:"position";i:1;s:10:"is_visible";i:1;s:12:"is_variation";i:1;s:11:"is_taxonomy";i:1;}s:18:"pa_podtyp-produktu";a:6:{s:4:"name";s:18:"pa_podtyp-produktu";s:5:"value";s:0:"";s:8:"position";i:2;s:10:"is_visible";i:1;s:12:"is_variation";i:1;s:11:"is_taxonomy";i:1;}s:8:"pa_kolor";a:6:{s:4:"name";s:8:"pa_kolor";s:5:"value";s:0:"";s:8:"position";i:2;s:10:"is_visible";i:1;s:12:"is_variation";i:1;s:11:"is_taxonomy";i:1;}s:19:"pa_kolor-producenta";a:6:{s:4:"name";s:19:"pa_kolor-producenta";s:5:"value";s:0:"";s:8:"position";i:3;s:10:"is_visible";i:1;s:12:"is_variation";i:1;s:11:"is_taxonomy";i:1;}s:8:"pa_seria";a:6:{s:4:"name";s:8:"pa_seria";s:5:"value";s:0:"";s:8:"position";i:4;s:10:"is_visible";i:1;s:12:"is_variation";i:1;s:11:"is_taxonomy";i:1;}s:17:"pa_sposob-montazu";a:6:{s:4:"name";s:17:"pa_sposob-montazu";s:5:"value";s:0:"";s:8:"position";i:8;s:10:"is_visible";i:1;s:12:"is_variation";i:1;s:11:"is_taxonomy";i:1;}} | TR1/114/KON¦TRN1/187/KON¦TRN1/182/KON¦TRN1/170/KON¦TRD2.163/111/KON¦TRN2/180/KON¦TRN3/176/KON¦TRN4/188/KON |  | Gniazdo wtyczkowe podwójne z uziemieniem z przesłonami 55 simon
130609 | Gniazdo wtyczkowe podwójne z uziemieniem z przesłonami 16 A biały mat Simon 55 TGZ2MCZ.01/111 | <strong>Gniazdo wtyczkowe podwójne Simon 55 (model TGZ2MCZ.01/111)</strong> w kolorze biały mat to nowoczesny moduł instalacyjny, który łączy wysoką estetykę z maksymalną funkcjonalnością. Produkt charakteryzuje się matowym wykończeniem powierzchni (RAL 9003) i został wykonany z bezhalogenowego tworzywa PC, co zapewnia odporność na zarysowania oraz bezpieczeństwo użytkowania. Konstrukcja modułowa serii Simon 55 pozwala na montaż gniazda w puszce podtynkowej przy zachowaniu minimalistycznego designu i możliwości doboru eleganckich ramek wykończeniowych. <h2>Czy wyróżnia się gniazdo wtyczkowe Simon 55 ?</h2> <strong>Gniazdo wtyczkowe</strong> Simon 55 zostało standardowo wyposażone w przesłony torów prądowych, które chronią przed włożeniem postronnych przedmiotów do wnętrza mechanizmu, co jest kluczowym elementem ochrony w pokojach dziecięcych. Urządzenie obsługuje prąd znamionowy 16A przy napięciu 250V i posiada tradycyjny bolec uziemiający dla obu punktów zasilania. Zastosowanie innowacyjnych szybkozłączy umożliwia błyskawiczny montaż przewodów bez użycia narzędzi, co gwarantuje pewność połączenia elektrycznego i skraca czas instalacji o połowę. Montaż modułu o wymiarach 82x75 mm odbywa się podtynkowo za pomocą pazurków lub wkrętów, zapewniając stabilne osadzenie w ścianie. Niewielka głębokość wbudowania (20 mm) sprawia, że wewnątrz puszki pozostaje dużo przestrzeni na wygodne ułożenie przewodów o długości odizolowania 16 mm. Stopień ochrony IP20 kwalifikuje produkt do użytku w suchych pomieszczeniach mieszkalnych i komercyjnych, gdzie liczy się niezawodność marki Kontakt-Simon oraz nowoczesny wygląd osprzętu. <h3>Specyfikacja techniczna</h3> <ul> <li><strong>Producent:</strong> Kontakt-Simon</li> <li><strong>Seria:</strong> Simon 55</li> <li><strong>Symbol:</strong> TGZ2MCZ.01/111</li> <li><strong>Kolor:</strong> Biały mat (RAL 9003)</li> <li><strong>Typ produktu:</strong> Moduł gniazda podwójnego</li> <li><strong>Prąd znamionowy:</strong> 16 A</li> <li><strong>Napięcie znamionowe:</strong> 250 V</li> <li><strong>Rodzaj podłączenia:</strong> Szybkozłącza</li> <li><strong>Przesłony torów prądowych:</strong> Tak</li> <li><strong>Uziemienie:</strong> Tak (bolec ochronny)</li> <li><strong>Stopień ochrony:</strong> IP20</li> <li><strong>Wymiary (wys. x szer. x głęb.):</strong> 82 x 75 x 44 mm</li> <li><strong>Głębokość wbudowania:</strong> 20 mm</li> <li><strong>Materiał:</strong> Tworzywo sztuczne PC, bezhalogenowe</li> </ul> | TGZ2MCZ.01/111/KON | simple | 0 | [8 empty] | KONTAKT-SIMON, Bestwińska 21 43-500 Czechowice-Dziedzice, info@kontakt-simon.com.pl | [26 empty] | Biały | Biały | [37 empty] | Wtyczkowe |  |  |  |  | Kontakt Simon | [16 empty] | Simon 55 |  |  | Podtynkowy |  |  |  | IP 20 | [15 empty] | Gniazda | [25 empty] | a:9:{s:12:"pa_producent";a:6:{s:4:"name";s:12:"pa_producent";s:5:"value";s:0:"";s:8:"position";i:1;s:10:"is_visible";i:1;s:12:"is_variation";i:1;s:11:"is_taxonomy";i:1;}s:18:"pa_dane-producenta";a:6:{s:4:"name";s:18:"pa_dane-producenta";s:5:"value";s:0:"";s:8:"position";i:1;s:10:"is_visible";i:1;s:12:"is_variation";i:1;s:11:"is_taxonomy";i:1;}s:15:"pa_typ-produktu";a:6:{s:4:"name";s:15:"pa_typ-produktu";s:5:"value";s:0:"";s:8:"position";i:1;s:10:"is_visible";i:1;s:12:"is_variation";i:1;s:11:"is_taxonomy";i:1;}s:21:"pa_stopien-ochrony-ip";a:6:{s:4:"name";s:21:"pa_stopien-ochrony-ip";s:5:"value";s:0:"";s:8:"position";i:1;s:10:"is_visible";i:1;s:12:"is_variation";i:1;s:11:"is_taxonomy";i:1;}s:18:"pa_podtyp-produktu";a:6:{s:4:"name";s:18:"pa_podtyp-produktu";s:5:"value";s:0:"";s:8:"position";i:2;s:10:"is_visible";i:1;s:12:"is_variation";i:1;s:11:"is_taxonomy";i:1;}s:8:"pa_kolor";a:6:{s:4:"name";s:8:"pa_kolor";s:5:"value";s:0:"";s:8:"position";i:2;s:10:"is_visible";i:1;s:12:"is_variation";i:1;s:11:"is_taxonomy";i:1;}s:19:"pa_kolor-producenta";a:6:{s:4:"name";s:19:"pa_kolor-producenta";s:5:"value";s:0:"";s:8:"position";i:3;s:10:"is_visible";i:1;s:12:"is_variation";i:1;s:11:"is_taxonomy";i:1;}s:8:"pa_seria";a:6:{s:4:"name";s:8:"pa_seria";s:5:"value";s:0:"";s:8:"position";i:4;s:10:"is_visible";i:1;s:12:"is_variation";i:1;s:11:"is_taxonomy";i:1;}s:17:"pa_sposob-montazu";a:6:{s:4:"name";s:17:"pa_sposob-montazu";s:5:"value";s:0:"";s:8:"position";i:8;s:10:"is_visible";i:1;s:12:"is_variation";i:1;s:11:"is_taxonomy";i:1;}} | TR1/111/KON¦TRN1/186/KON¦TRN1/188/KON¦TRN1/181/KON¦TRN1/182/KON¦TRD2.166/111/KON¦TRN2/180/KON¦TRN3/185/KON | TAK1.01/111/KON¦TGZ2BMCZ.01/111/KON¦TGZ1ZUSB2CA.01/111/KON¦TP1.01/111/KON¦TR1/111/KON¦TW5.01/111/KON¦TW1.01/111/KON | Gniazdo wtyczkowe podwójne z uziemieniem z przesłonami 55 simon | <strong>Gniazdo wtyczkowe podwójne Simon 55 (model TGZ2MCZ.01/111)</strong> w kolorze biały mat to nowoczesny moduł instalacyjny, który łączy wysoką estetykę z maksymalną funkcjonalnością. Produkt charakteryzuje się matowym wykończeniem powierzchni (RAL 9003) i został wykonany z bezhalogenowego tworzywa PC, co zapewnia odporność na zarysowania oraz bezpieczeństwo użytkowania. Konstrukcja modułowa serii Simon 55 pozwala na montaż gniazda w puszce podtynkowej przy zachowaniu minimalistycznego designu i możliwości doboru eleganckich ramek wykończeniowych. <h2>Czy wyróżnia się gniazdo wtyczkowe Simon 55 ?</h2> <strong>Gniazdo wtyczkowe</strong> Simon 55 zostało standardowo wyposażone w przesłony torów prądowych, które chronią przed włożeniem postronnych przedmiotów do wnętrza mechanizmu, co jest kluczowym elementem ochrony w pokojach dziecięcych. Urządzenie obsługuje prąd znamionowy 16A przy napięciu 250V i posiada tradycyjny bolec uziemiający dla obu punktów zasilania. Zastosowanie innowacyjnych szybkozłączy umożliwia błyskawiczny montaż przewodów bez użycia narzędzi, co gwarantuje pewność połączenia elektrycznego i skraca czas instalacji o połowę. Montaż modułu o wymiarach 82x75 mm odbywa się podtynkowo za pomocą pazurków lub wkrętów, zapewniając stabilne osadzenie w ścianie. Niewielka głębokość wbudowania (20 mm) sprawia, że wewnątrz puszki pozostaje dużo przestrzeni na wygodne ułożenie przewodów o długości odizolowania 16 mm. Stopień ochrony IP20 kwalifikuje produkt do użytku w suchych pomieszczeniach mieszkalnych i komercyjnych, gdzie liczy się niezawodność marki Kontakt-Simon oraz nowoczesny wygląd osprzętu. <h3>Specyfikacja techniczna</h3> <ul> <li><strong>Producent:</strong> Kontakt-Simon</li> <li><strong>Seria:</strong> Simon 55</li> <li><strong>Symbol:</strong> TGZ2MCZ.01/111</li> <li><strong>Kolor:</strong> Biały mat (RAL 9003)</li> <li><strong>Typ produktu:</strong> Moduł gniazda podwójnego</li> <li><strong>Prąd znamionowy:</strong> 16 A</li> <li><strong>Napięcie znamionowe:</strong> 250 V</li> <li><strong>Rodzaj podłączenia:</strong> Szybkozłącza</li> <li><strong>Przesłony torów prądowych:</strong> Tak</li> <li><strong>Uziemienie:</strong> Tak (bolec ochronny)</li> <li><strong>Stopień ochrony:</strong> IP20</li> <li><strong>Wymiary (wys. x szer. x głęb.):</strong> 82 x 75 x 44 mm</li> <li><strong>Głębokość wbudowania:</strong> 20 mm</li> <li><strong>Materiał:</strong> Tworzywo sztuczne PC, bezhalogenowe</li> </ul>
130610 | Gniazdo wtyczkowe podwójne do wersji IP44 z uszczelką 16 A, klapka transparentna, czarny mat Simon 55 TGZ2BMCZ.01/149A |  | TGZ2BMCZ.01/149A/KON | simple | 0 | [8 empty] | KONTAKT-SIMON, Bestwińska 21 43-500 Czechowice-Dziedzice, info@kontakt-simon.com.pl | [26 empty] | Czarny | Czarny | [37 empty] | Wtyczkowe |  |  |  |  | Kontakt Simon | [16 empty] | Simon 55 |  |  | Podtynkowy |  |  |  | IP20/IP44 | [15 empty] | Gniazda | [25 empty] | a:9:{s:12:"pa_producent";a:6:{s:4:"name";s:12:"pa_producent";s:5:"value";s:0:"";s:8:"position";i:1;s:10:"is_visible";i:1;s:12:"is_variation";i:1;s:11:"is_taxonomy";i:1;}s:18:"pa_dane-producenta";a:6:{s:4:"name";s:18:"pa_dane-producenta";s:5:"value";s:0:"";s:8:"position";i:1;s:10:"is_visible";i:1;s:12:"is_variation";i:1;s:11:"is_taxonomy";i:1;}s:15:"pa_typ-produktu";a:6:{s:4:"name";s:15:"pa_typ-produktu";s:5:"value";s:0:"";s:8:"position";i:1;s:10:"is_visible";i:1;s:12:"is_variation";i:1;s:11:"is_taxonomy";i:1;}s:21:"pa_stopien-ochrony-ip";a:6:{s:4:"name";s:21:"pa_stopien-ochrony-ip";s:5:"value";s:0:"";s:8:"position";i:1;s:10:"is_visible";i:1;s:12:"is_variation";i:1;s:11:"is_taxonomy";i:1;}s:18:"pa_podtyp-produktu";a:6:{s:4:"name";s:18:"pa_podtyp-produktu";s:5:"value";s:0:"";s:8:"position";i:2;s:10:"is_visible";i:1;s:12:"is_variation";i:1;s:11:"is_taxonomy";i:1;}s:8:"pa_kolor";a:6:{s:4:"name";s:8:"pa_kolor";s:5:"value";s:0:"";s:8:"position";i:2;s:10:"is_visible";i:1;s:12:"is_variation";i:1;s:11:"is_taxonomy";i:1;}s:19:"pa_kolor-producenta";a:6:{s:4:"name";s:19:"pa_kolor-producenta";s:5:"value";s:0:"";s:8:"position";i:3;s:10:"is_visible";i:1;s:12:"is_variation";i:1;s:11:"is_taxonomy";i:1;}s:8:"pa_seria";a:6:{s:4:"name";s:8:"pa_seria";s:5:"value";s:0:"";s:8:"position";i:4;s:10:"is_visible";i:1;s:12:"is_variation";i:1;s:11:"is_taxonomy";i:1;}s:17:"pa_sposob-montazu";a:6:{s:4:"name";s:17:"pa_sposob-montazu";s:5:"value";s:0:"";s:8:"position";i:8;s:10:"is_visible";i:1;s:12:"is_variation";i:1;s:11:"is_taxonomy";i:1;}} | TR1/149/KON¦TRN1/187/KON¦TRN1/180/KON¦TRD2.149/143/KON¦TRN2/188/KON¦TRN3/182/KON¦TRD4.163/149/KON |  | Gniazdo wtyczkowe podwójne do wersji IP44 z uszczelką transp 55 simon
130611 | Gniazdo wtyczkowe podwójne do wersji IP44 z uszczelką 16 A, klapka transparentna, szampański mat Simon 55 TGZ2BMCZ.01/144A |  | TGZ2BMCZ.01/144A/KON | simple | 0 | [8 empty] | KONTAKT-SIMON, Bestwińska 21 43-500 Czechowice-Dziedzice, info@kontakt-simon.com.pl | [26 empty] | Złoty | Szampański | [37 empty] | Wtyczkowe |  |  |  |  | Kontakt Simon | [16 empty] | Simon 55 |  |  | Podtynkowy |  |  |  | IP20/IP44 | [15 empty] | Gniazda | [25 empty] | a:9:{s:12:"pa_producent";a:6:{s:4:"name";s:12:"pa_producent";s:5:"value";s:0:"";s:8:"position";i:1;s:10:"is_visible";i:1;s:12:"is_variation";i:1;s:11:"is_taxonomy";i:1;}s:18:"pa_dane-producenta";a:6:{s:4:"name";s:18:"pa_dane-producenta";s:5:"value";s:0:"";s:8:"position";i:1;s:10:"is_visible";i:1;s:12:"is_variation";i:1;s:11:"is_taxonomy";i:1;}s:15:"pa_typ-produktu";a:6:{s:4:"name";s:15:"pa_typ-produktu";s:5:"value";s:0:"";s:8:"position";i:1;s:10:"is_visible";i:1;s:12:"is_variation";i:1;s:11:"is_taxonomy";i:1;}s:21:"pa_stopien-ochrony-ip";a:6:{s:4:"name";s:21:"pa_stopien-ochrony-ip";s:5:"value";s:0:"";s:8:"position";i:1;s:10:"is_visible";i:1;s:12:"is_variation";i:1;s:11:"is_taxonomy";i:1;}s:18:"pa_podtyp-produktu";a:6:{s:4:"name";s:18:"pa_podtyp-produktu";s:5:"value";s:0:"";s:8:"position";i:2;s:10:"is_visible";i:1;s:12:"is_variation";i:1;s:11:"is_taxonomy";i:1;}s:8:"pa_kolor";a:6:{s:4:"name";s:8:"pa_kolor";s:5:"value";s:0:"";s:8:"position";i:2;s:10:"is_visible";i:1;s:12:"is_variation";i:1;s:11:"is_taxonomy";i:1;}s:19:"pa_kolor-producenta";a:6:{s:4:"name";s:19:"pa_kolor-producenta";s:5:"value";s:0:"";s:8:"position";i:3;s:10:"is_visible";i:1;s:12:"is_variation";i:1;s:11:"is_taxonomy";i:1;}s:8:"pa_seria";a:6:{s:4:"name";s:8:"pa_seria";s:5:"value";s:0:"";s:8:"position";i:4;s:10:"is_visible";i:1;s:12:"is_variation";i:1;s:11:"is_taxonomy";i:1;}s:17:"pa_sposob-montazu";a:6:{s:4:"name";s:17:"pa_sposob-montazu";s:5:"value";s:0:"";s:8:"position";i:8;s:10:"is_visible";i:1;s:12:"is_variation";i:1;s:11:"is_taxonomy";i:1;}} | TR1/144/KON¦TRN1/171/KON¦TRD2.166/111/KON¦TRN2/185/KON¦TRN2/179/KON¦TRN4/190/KON¦TR5/144/KON |  | Gniazdo wtyczkowe podwójne do wersji IP44 z uszczelką transp 55 simon
130612 | Gniazdo wtyczkowe podwójne do wersji IP44 z uszczelką 16 A, klapka transparentna, aluminium mat Simon 55 TGZ2BMCZ.01/143A |  | TGZ2BMCZ.01/143A/KON | simple | 0 | [8 empty] | KONTAKT-SIMON, Bestwińska 21 43-500 Czechowice-Dziedzice, info@kontakt-simon.com.pl | [26 empty] | Srebrny | Aluminium | [37 empty] | Wtyczkowe |  |  |  |  | Kontakt Simon | [16 empty] | Simon 55 |  |  | Podtynkowy |  |  |  | IP20/IP44 | [15 empty] | Gniazda | [25 empty] | a:9:{s:12:"pa_producent";a:6:{s:4:"name";s:12:"pa_producent";s:5:"value";s:0:"";s:8:"position";i:1;s:10:"is_visible";i:1;s:12:"is_variation";i:1;s:11:"is_taxonomy";i:1;}s:18:"pa_dane-producenta";a:6:{s:4:"name";s:18:"pa_dane-producenta";s:5:"value";s:0:"";s:8:"position";i:1;s:10:"is_visible";i:1;s:12:"is_variation";i:1;s:11:"is_taxonomy";i:1;}s:15:"pa_typ-produktu";a:6:{s:4:"name";s:15:"pa_typ-produktu";s:5:"value";s:0:"";s:8:"position";i:1;s:10:"is_visible";i:1;s:12:"is_variation";i:1;s:11:"is_taxonomy";i:1;}s:21:"pa_stopien-ochrony-ip";a:6:{s:4:"name";s:21:"pa_stopien-ochrony-ip";s:5:"value";s:0:"";s:8:"position";i:1;s:10:"is_visible";i:1;s:12:"is_variation";i:1;s:11:"is_taxonomy";i:1;}s:18:"pa_podtyp-produktu";a:6:{s:4:"name";s:18:"pa_podtyp-produktu";s:5:"value";s:0:"";s:8:"position";i:2;s:10:"is_visible";i:1;s:12:"is_variation";i:1;s:11:"is_taxonomy";i:1;}s:8:"pa_kolor";a:6:{s:4:"name";s:8:"pa_kolor";s:5:"value";s:0:"";s:8:"position";i:2;s:10:"is_visible";i:1;s:12:"is_variation";i:1;s:11:"is_taxonomy";i:1;}s:19:"pa_kolor-producenta";a:6:{s:4:"name";s:19:"pa_kolor-producenta";s:5:"value";s:0:"";s:8:"position";i:3;s:10:"is_visible";i:1;s:12:"is_variation";i:1;s:11:"is_taxonomy";i:1;}s:8:"pa_seria";a:6:{s:4:"name";s:8:"pa_seria";s:5:"value";s:0:"";s:8:"position";i:4;s:10:"is_visible";i:1;s:12:"is_variation";i:1;s:11:"is_taxonomy";i:1;}s:17:"pa_sposob-montazu";a:6:{s:4:"name";s:17:"pa_sposob-montazu";s:5:"value";s:0:"";s:8:"position";i:8;s:10:"is_visible";i:1;s:12:"is_variation";i:1;s:11:"is_taxonomy";i:1;}} | TR1/143/KON¦TRN1/185/KON¦TRD2.163/149/KON¦TRN2/188/KON¦TRN2/180/KON¦TRN3/176/KON¦TRD4.149/143/KON¦TRN5/182/KON |  | Gniazdo wtyczkowe podwójne do wersji IP44 z uszczelką transp 55 simon
130613 | Gniazdo wtyczkowe podwójne do wersji IP44 z uszczelką 16 A, klapka transparentna, grafitowy mat Simon 55 TGZ2BMCZ.01/116A |  | TGZ2BMCZ.01/116A/KON | simple | 0 | [8 empty] | KONTAKT-SIMON, Bestwińska 21 43-500 Czechowice-Dziedzice, info@kontakt-simon.com.pl | [26 empty] | Grafitowy | Grafitowy | [37 empty] | Wtyczkowe |  |  |  |  | Kontakt Simon | [16 empty] | Simon 55 |  |  | Podtynkowy |  |  |  | IP20/IP44 | [15 empty] | Gniazda | [25 empty] | a:9:{s:12:"pa_producent";a:6:{s:4:"name";s:12:"pa_producent";s:5:"value";s:0:"";s:8:"position";i:1;s:10:"is_visible";i:1;s:12:"is_variation";i:1;s:11:"is_taxonomy";i:1;}s:18:"pa_dane-producenta";a:6:{s:4:"name";s:18:"pa_dane-producenta";s:5:"value";s:0:"";s:8:"position";i:1;s:10:"is_visible";i:1;s:12:"is_variation";i:1;s:11:"is_taxonomy";i:1;}s:15:"pa_typ-produktu";a:6:{s:4:"name";s:15:"pa_typ-produktu";s:5:"value";s:0:"";s:8:"position";i:1;s:10:"is_visible";i:1;s:12:"is_variation";i:1;s:11:"is_taxonomy";i:1;}s:21:"pa_stopien-ochrony-ip";a:6:{s:4:"name";s:21:"pa_stopien-ochrony-ip";s:5:"value";s:0:"";s:8:"position";i:1;s:10:"is_visible";i:1;s:12:"is_variation";i:1;s:11:"is_taxonomy";i:1;}s:18:"pa_podtyp-produktu";a:6:{s:4:"name";s:18:"pa_podtyp-produktu";s:5:"value";s:0:"";s:8:"position";i:2;s:10:"is_visible";i:1;s:12:"is_variation";i:1;s:11:"is_taxonomy";i:1;}s:8:"pa_kolor";a:6:{s:4:"name";s:8:"pa_kolor";s:5:"value";s:0:"";s:8:"position";i:2;s:10:"is_visible";i:1;s:12:"is_variation";i:1;s:11:"is_taxonomy";i:1;}s:19:"pa_kolor-producenta";a:6:{s:4:"name";s:19:"pa_kolor-producenta";s:5:"value";s:0:"";s:8:"position";i:3;s:10:"is_visible";i:1;s:12:"is_variation";i:1;s:11:"is_taxonomy";i:1;}s:8:"pa_seria";a:6:{s:4:"name";s:8:"pa_seria";s:5:"value";s:0:"";s:8:"position";i:4;s:10:"is_visible";i:1;s:12:"is_variation";i:1;s:11:"is_taxonomy";i:1;}s:17:"pa_sposob-montazu";a:6:{s:4:"name";s:17:"pa_sposob-montazu";s:5:"value";s:0:"";s:8:"position";i:8;s:10:"is_visible";i:1;s:12:"is_variation";i:1;s:11:"is_taxonomy";i:1;}} | TR1/116/KON¦TRN1/188/KON¦TRD2.149/143/KON¦TRN2/186/KON¦TRN2/189/KON¦TRN3/187/KON¦TRN3/180/KON¦TRN3/176/KON |  | Gniazdo wtyczkowe podwójne do wersji IP44 z uszczelką transp 55 simon
130614 | Gniazdo wtyczkowe podwójne do wersji IP44 z uszczelką 16 A, klapka transparentna jasnoszary mat Simon 55 TGZ2BMCZ.01/114A |  | TGZ2BMCZ.01/114A/KON | simple | 0 | [8 empty] | KONTAKT-SIMON, Bestwińska 21 43-500 Czechowice-Dziedzice, info@kontakt-simon.com.pl | [26 empty] | Szary | Jasnoszary | [37 empty] | Wtyczkowe |  |  |  |  | Kontakt Simon | [16 empty] | Simon 55 |  |  | Podtynkowy |  |  |  | IP20/IP44 | [15 empty] | Gniazda | [25 empty] | a:9:{s:12:"pa_producent";a:6:{s:4:"name";s:12:"pa_producent";s:5:"value";s:0:"";s:8:"position";i:1;s:10:"is_visible";i:1;s:12:"is_variation";i:1;s:11:"is_taxonomy";i:1;}s:18:"pa_dane-producenta";a:6:{s:4:"name";s:18:"pa_dane-producenta";s:5:"value";s:0:"";s:8:"position";i:1;s:10:"is_visible";i:1;s:12:"is_variation";i:1;s:11:"is_taxonomy";i:1;}s:15:"pa_typ-produktu";a:6:{s:4:"name";s:15:"pa_typ-produktu";s:5:"value";s:0:"";s:8:"position";i:1;s:10:"is_visible";i:1;s:12:"is_variation";i:1;s:11:"is_taxonomy";i:1;}s:21:"pa_stopien-ochrony-ip";a:6:{s:4:"name";s:21:"pa_stopien-ochrony-ip";s:5:"value";s:0:"";s:8:"position";i:1;s:10:"is_visible";i:1;s:12:"is_variation";i:1;s:11:"is_taxonomy";i:1;}s:18:"pa_podtyp-produktu";a:6:{s:4:"name";s:18:"pa_podtyp-produktu";s:5:"value";s:0:"";s:8:"position";i:2;s:10:"is_visible";i:1;s:12:"is_variation";i:1;s:11:"is_taxonomy";i:1;}s:8:"pa_kolor";a:6:{s:4:"name";s:8:"pa_kolor";s:5:"value";s:0:"";s:8:"position";i:2;s:10:"is_visible";i:1;s:12:"is_variation";i:1;s:11:"is_taxonomy";i:1;}s:19:"pa_kolor-producenta";a:6:{s:4:"name";s:19:"pa_kolor-producenta";s:5:"value";s:0:"";s:8:"position";i:3;s:10:"is_visible";i:1;s:12:"is_variation";i:1;s:11:"is_taxonomy";i:1;}s:8:"pa_seria";a:6:{s:4:"name";s:8:"pa_seria";s:5:"value";s:0:"";s:8:"position";i:4;s:10:"is_visible";i:1;s:12:"is_variation";i:1;s:11:"is_taxonomy";i:1;}s:17:"pa_sposob-montazu";a:6:{s:4:"name";s:17:"pa_sposob-montazu";s:5:"value";s:0:"";s:8:"position";i:8;s:10:"is_visible";i:1;s:12:"is_variation";i:1;s:11:"is_taxonomy";i:1;}} | TR1/114/KON¦TRN1/187/KON¦TRN1/182/KON¦TRN1/170/KON¦TRD2.163/111/KON¦TRN2/180/KON¦TRN3/176/KON¦TRN4/188/KON |  | Gniazdo wtyczkowe podwójne do wersji IP44 z uszczelką transp 55 simon
130615 | Gniazdo wtyczkowe podwójne do wersji IP44 z uszczelką 16 A, klapka transparentna, biały mat Simon 55 TGZ2BMCZ.01/111A |  | TGZ2BMCZ.01/111A/KON | simple | 0 | [8 empty] | KONTAKT-SIMON, Bestwińska 21 43-500 Czechowice-Dziedzice, info@kontakt-simon.com.pl | [26 empty] | Biały | Biały | [37 empty] | Wtyczkowe |  |  |  |  | Kontakt Simon | [16 empty] | Simon 55 |  |  | Podtynkowy |  |  |  | IP20/IP44 | [15 empty] | Gniazda | [25 empty] | a:9:{s:12:"pa_producent";a:6:{s:4:"name";s:12:"pa_producent";s:5:"value";s:0:"";s:8:"position";i:1;s:10:"is_visible";i:1;s:12:"is_variation";i:1;s:11:"is_taxonomy";i:1;}s:18:"pa_dane-producenta";a:6:{s:4:"name";s:18:"pa_dane-producenta";s:5:"value";s:0:"";s:8:"position";i:1;s:10:"is_visible";i:1;s:12:"is_variation";i:1;s:11:"is_taxonomy";i:1;}s:15:"pa_typ-produktu";a:6:{s:4:"name";s:15:"pa_typ-produktu";s:5:"value";s:0:"";s:8:"position";i:1;s:10:"is_visible";i:1;s:12:"is_variation";i:1;s:11:"is_taxonomy";i:1;}s:21:"pa_stopien-ochrony-ip";a:6:{s:4:"name";s:21:"pa_stopien-ochrony-ip";s:5:"value";s:0:"";s:8:"position";i:1;s:10:"is_visible";i:1;s:12:"is_variation";i:1;s:11:"is_taxonomy";i:1;}s:18:"pa_podtyp-produktu";a:6:{s:4:"name";s:18:"pa_podtyp-produktu";s:5:"value";s:0:"";s:8:"position";i:2;s:10:"is_visible";i:1;s:12:"is_variation";i:1;s:11:"is_taxonomy";i:1;}s:8:"pa_kolor";a:6:{s:4:"name";s:8:"pa_kolor";s:5:"value";s:0:"";s:8:"position";i:2;s:10:"is_visible";i:1;s:12:"is_variation";i:1;s:11:"is_taxonomy";i:1;}s:19:"pa_kolor-producenta";a:6:{s:4:"name";s:19:"pa_kolor-producenta";s:5:"value";s:0:"";s:8:"position";i:3;s:10:"is_visible";i:1;s:12:"is_variation";i:1;s:11:"is_taxonomy";i:1;}s:8:"pa_seria";a:6:{s:4:"name";s:8:"pa_seria";s:5:"value";s:0:"";s:8:"position";i:4;s:10:"is_visible";i:1;s:12:"is_variation";i:1;s:11:"is_taxonomy";i:1;}s:17:"pa_sposob-montazu";a:6:{s:4:"name";s:17:"pa_sposob-montazu";s:5:"value";s:0:"";s:8:"position";i:8;s:10:"is_visible";i:1;s:12:"is_variation";i:1;s:11:"is_taxonomy";i:1;}} | TR1/111/KON¦TRN1/186/KON¦TRN1/188/KON¦TRN1/181/KON¦TRN1/182/KON¦TRD2.166/111/KON¦TRN2/180/KON¦TRN3/185/KON |  | Gniazdo wtyczkowe podwójne do wersji IP44 z uszczelką transp 55 simon
130616 | Gniazdo wtyczkowe podwójne do wersji IP44 z uszczelką 16 A czarny mat Simon 55 TGZ2BMCZ.01/149 |  | TGZ2BMCZ.01/149/KON | simple | 0 | [8 empty] | KONTAKT-SIMON, Bestwińska 21 43-500 Czechowice-Dziedzice, info@kontakt-simon.com.pl | [26 empty] | Czarny | Czarny | [37 empty] | Wtyczkowe |  |  |  |  | Kontakt Simon | [16 empty] | Simon 55 |  |  | Podtynkowy |  |  |  | IP20/IP44 | [15 empty] | Gniazda | [25 empty] | a:9:{s:12:"pa_producent";a:6:{s:4:"name";s:12:"pa_producent";s:5:"value";s:0:"";s:8:"position";i:1;s:10:"is_visible";i:1;s:12:"is_variation";i:1;s:11:"is_taxonomy";i:1;}s:18:"pa_dane-producenta";a:6:{s:4:"name";s:18:"pa_dane-producenta";s:5:"value";s:0:"";s:8:"position";i:1;s:10:"is_visible";i:1;s:12:"is_variation";i:1;s:11:"is_taxonomy";i:1;}s:15:"pa_typ-produktu";a:6:{s:4:"name";s:15:"pa_typ-produktu";s:5:"value";s:0:"";s:8:"position";i:1;s:10:"is_visible";i:1;s:12:"is_variation";i:1;s:11:"is_taxonomy";i:1;}s:21:"pa_stopien-ochrony-ip";a:6:{s:4:"name";s:21:"pa_stopien-ochrony-ip";s:5:"value";s:0:"";s:8:"position";i:1;s:10:"is_visible";i:1;s:12:"is_variation";i:1;s:11:"is_taxonomy";i:1;}s:18:"pa_podtyp-produktu";a:6:{s:4:"name";s:18:"pa_podtyp-produktu";s:5:"value";s:0:"";s:8:"position";i:2;s:10:"is_visible";i:1;s:12:"is_variation";i:1;s:11:"is_taxonomy";i:1;}s:8:"pa_kolor";a:6:{s:4:"name";s:8:"pa_kolor";s:5:"value";s:0:"";s:8:"position";i:2;s:10:"is_visible";i:1;s:12:"is_variation";i:1;s:11:"is_taxonomy";i:1;}s:19:"pa_kolor-producenta";a:6:{s:4:"name";s:19:"pa_kolor-producenta";s:5:"value";s:0:"";s:8:"position";i:3;s:10:"is_visible";i:1;s:12:"is_variation";i:1;s:11:"is_taxonomy";i:1;}s:8:"pa_seria";a:6:{s:4:"name";s:8:"pa_seria";s:5:"value";s:0:"";s:8:"position";i:4;s:10:"is_visible";i:1;s:12:"is_variation";i:1;s:11:"is_taxonomy";i:1;}s:17:"pa_sposob-montazu";a:6:{s:4:"name";s:17:"pa_sposob-montazu";s:5:"value";s:0:"";s:8:"position";i:8;s:10:"is_visible";i:1;s:12:"is_variation";i:1;s:11:"is_taxonomy";i:1;}} | TR1/149/KON¦TRN1/187/KON¦TRN1/180/KON¦TRD2.149/143/KON¦TRN2/188/KON¦TRN3/182/KON¦TRD4.163/149/KON |  | Gniazdo wtyczkowe podwójne do wersji IP44 z uszczelką 55 simon
130617 | Gniazdo wtyczkowe podwójne do wersji IP44 z uszczelką 16 A szampański mat Simon 55 TGZ2BMCZ.01/144 |  | TGZ2BMCZ.01/144/KON | simple | 0 | [8 empty] | KONTAKT-SIMON, Bestwińska 21 43-500 Czechowice-Dziedzice, info@kontakt-simon.com.pl | [26 empty] | Złoty | Szampański | [37 empty] | Wtyczkowe |  |  |  |  | Kontakt Simon | [16 empty] | Simon 55 |  |  | Podtynkowy |  |  |  | IP20/IP44 | [15 empty] | Gniazda | [25 empty] | a:9:{s:12:"pa_producent";a:6:{s:4:"name";s:12:"pa_producent";s:5:"value";s:0:"";s:8:"position";i:1;s:10:"is_visible";i:1;s:12:"is_variation";i:1;s:11:"is_taxonomy";i:1;}s:18:"pa_dane-producenta";a:6:{s:4:"name";s:18:"pa_dane-producenta";s:5:"value";s:0:"";s:8:"position";i:1;s:10:"is_visible";i:1;s:12:"is_variation";i:1;s:11:"is_taxonomy";i:1;}s:15:"pa_typ-produktu";a:6:{s:4:"name";s:15:"pa_typ-produktu";s:5:"value";s:0:"";s:8:"position";i:1;s:10:"is_visible";i:1;s:12:"is_variation";i:1;s:11:"is_taxonomy";i:1;}s:21:"pa_stopien-ochrony-ip";a:6:{s:4:"name";s:21:"pa_stopien-ochrony-ip";s:5:"value";s:0:"";s:8:"position";i:1;s:10:"is_visible";i:1;s:12:"is_variation";i:1;s:11:"is_taxonomy";i:1;}s:18:"pa_podtyp-produktu";a:6:{s:4:"name";s:18:"pa_podtyp-produktu";s:5:"value";s:0:"";s:8:"position";i:2;s:10:"is_visible";i:1;s:12:"is_variation";i:1;s:11:"is_taxonomy";i:1;}s:8:"pa_kolor";a:6:{s:4:"name";s:8:"pa_kolor";s:5:"value";s:0:"";s:8:"position";i:2;s:10:"is_visible";i:1;s:12:"is_variation";i:1;s:11:"is_taxonomy";i:1;}s:19:"pa_kolor-producenta";a:6:{s:4:"name";s:19:"pa_kolor-producenta";s:5:"value";s:0:"";s:8:"position";i:3;s:10:"is_visible";i:1;s:12:"is_variation";i:1;s:11:"is_taxonomy";i:1;}s:8:"pa_seria";a:6:{s:4:"name";s:8:"pa_seria";s:5:"value";s:0:"";s:8:"position";i:4;s:10:"is_visible";i:1;s:12:"is_variation";i:1;s:11:"is_taxonomy";i:1;}s:17:"pa_sposob-montazu";a:6:{s:4:"name";s:17:"pa_sposob-montazu";s:5:"value";s:0:"";s:8:"position";i:8;s:10:"is_visible";i:1;s:12:"is_variation";i:1;s:11:"is_taxonomy";i:1;}} | TR1/144/KON¦TRN1/171/KON¦TRD2.166/111/KON¦TRN2/185/KON¦TRN2/179/KON¦TRN4/190/KON¦TR5/144/KON |  | Gniazdo wtyczkowe podwójne do wersji IP44 z uszczelką 55 simon
130618 | Gniazdo wtyczkowe podwójne do wersji IP44 z uszczelką 16 A aluminium mat Simon 55 TGZ2BMCZ.01/143 |  | TGZ2BMCZ.01/143/KON | simple | 0 | [8 empty] | KONTAKT-SIMON, Bestwińska 21 43-500 Czechowice-Dziedzice, info@kontakt-simon.com.pl | [26 empty] | Szary | Aluminium | [37 empty] | Wtyczkowe |  |  |  |  | Kontakt Simon | [16 empty] | Simon 55 |  |  | Podtynkowy |  |  |  | IP20/IP44 | [15 empty] | Gniazda | [25 empty] | a:9:{s:12:"pa_producent";a:6:{s:4:"name";s:12:"pa_producent";s:5:"value";s:0:"";s:8:"position";i:1;s:10:"is_visible";i:1;s:12:"is_variation";i:1;s:11:"is_taxonomy";i:1;}s:18:"pa_dane-producenta";a:6:{s:4:"name";s:18:"pa_dane-producenta";s:5:"value";s:0:"";s:8:"position";i:1;s:10:"is_visible";i:1;s:12:"is_variation";i:1;s:11:"is_taxonomy";i:1;}s:15:"pa_typ-produktu";a:6:{s:4:"name";s:15:"pa_typ-produktu";s:5:"value";s:0:"";s:8:"position";i:1;s:10:"is_visible";i:1;s:12:"is_variation";i:1;s:11:"is_taxonomy";i:1;}s:21:"pa_stopien-ochrony-ip";a:6:{s:4:"name";s:21:"pa_stopien-ochrony-ip";s:5:"value";s:0:"";s:8:"position";i:1;s:10:"is_visible";i:1;s:12:"is_variation";i:1;s:11:"is_taxonomy";i:1;}s:18:"pa_podtyp-produktu";a:6:{s:4:"name";s:18:"pa_podtyp-produktu";s:5:"value";s:0:"";s:8:"position";i:2;s:10:"is_visible";i:1;s:12:"is_variation";i:1;s:11:"is_taxonomy";i:1;}s:8:"pa_kolor";a:6:{s:4:"name";s:8:"pa_kolor";s:5:"value";s:0:"";s:8:"position";i:2;s:10:"is_visible";i:1;s:12:"is_variation";i:1;s:11:"is_taxonomy";i:1;}s:19:"pa_kolor-producenta";a:6:{s:4:"name";s:19:"pa_kolor-producenta";s:5:"value";s:0:"";s:8:"position";i:3;s:10:"is_visible";i:1;s:12:"is_variation";i:1;s:11:"is_taxonomy";i:1;}s:8:"pa_seria";a:6:{s:4:"name";s:8:"pa_seria";s:5:"value";s:0:"";s:8:"position";i:4;s:10:"is_visible";i:1;s:12:"is_variation";i:1;s:11:"is_taxonomy";i:1;}s:17:"pa_sposob-montazu";a:6:{s:4:"name";s:17:"pa_sposob-montazu";s:5:"value";s:0:"";s:8:"position";i:8;s:10:"is_visible";i:1;s:12:"is_variation";i:1;s:11:"is_taxonomy";i:1;}} | TR1/114/KON¦TRN1/187/KON¦TRN1/182/KON¦TRN1/170/KON¦TRD2.163/111/KON¦TRN2/180/KON¦TRN3/176/KON¦TRN4/188/KON |  | Gniazdo wtyczkowe podwójne do wersji IP44 z uszczelką 55 simon
130619 | Gniazdo wtyczkowe podwójne do wersji IP44 z uszczelką 16 A grafitowy mat Simon 55 TGZ2BMCZ.01/116 |  | TGZ2BMCZ.01/116/KON | simple | 0 | [8 empty] | KONTAKT-SIMON, Bestwińska 21 43-500 Czechowice-Dziedzice, info@kontakt-simon.com.pl | [26 empty] | Grafitowy | Grafitowy | [37 empty] | Wtyczkowe |  |  |  |  | Kontakt Simon | [16 empty] | Simon 55 |  |  | Podtynkowy |  |  |  | IP20/IP44 | [15 empty] | Gniazda | [25 empty] | a:9:{s:12:"pa_producent";a:6:{s:4:"name";s:12:"pa_producent";s:5:"value";s:0:"";s:8:"position";i:1;s:10:"is_visible";i:1;s:12:"is_variation";i:1;s:11:"is_taxonomy";i:1;}s:18:"pa_dane-producenta";a:6:{s:4:"name";s:18:"pa_dane-producenta";s:5:"value";s:0:"";s:8:"position";i:1;s:10:"is_visible";i:1;s:12:"is_variation";i:1;s:11:"is_taxonomy";i:1;}s:15:"pa_typ-produktu";a:6:{s:4:"name";s:15:"pa_typ-produktu";s:5:"value";s:0:"";s:8:"position";i:1;s:10:"is_visible";i:1;s:12:"is_variation";i:1;s:11:"is_taxonomy";i:1;}s:21:"pa_stopien-ochrony-ip";a:6:{s:4:"name";s:21:"pa_stopien-ochrony-ip";s:5:"value";s:0:"";s:8:"position";i:1;s:10:"is_visible";i:1;s:12:"is_variation";i:1;s:11:"is_taxonomy";i:1;}s:18:"pa_podtyp-produktu";a:6:{s:4:"name";s:18:"pa_podtyp-produktu";s:5:"value";s:0:"";s:8:"position";i:2;s:10:"is_visible";i:1;s:12:"is_variation";i:1;s:11:"is_taxonomy";i:1;}s:8:"pa_kolor";a:6:{s:4:"name";s:8:"pa_kolor";s:5:"value";s:0:"";s:8:"position";i:2;s:10:"is_visible";i:1;s:12:"is_variation";i:1;s:11:"is_taxonomy";i:1;}s:19:"pa_kolor-producenta";a:6:{s:4:"name";s:19:"pa_kolor-producenta";s:5:"value";s:0:"";s:8:"position";i:3;s:10:"is_visible";i:1;s:12:"is_variation";i:1;s:11:"is_taxonomy";i:1;}s:8:"pa_seria";a:6:{s:4:"name";s:8:"pa_seria";s:5:"value";s:0:"";s:8:"position";i:4;s:10:"is_visible";i:1;s:12:"is_variation";i:1;s:11:"is_taxonomy";i:1;}s:17:"pa_sposob-montazu";a:6:{s:4:"name";s:17:"pa_sposob-montazu";s:5:"value";s:0:"";s:8:"position";i:8;s:10:"is_visible";i:1;s:12:"is_variation";i:1;s:11:"is_taxonomy";i:1;}} | TR1/116/KON¦TRN1/188/KON¦TRD2.149/143/KON¦TRN2/186/KON¦TRN2/189/KON¦TRN3/187/KON¦TRN3/180/KON¦TRN3/176/KON |  | Gniazdo wtyczkowe podwójne do wersji IP44 z uszczelką 55 simon
130620 | Gniazdo wtyczkowe podwójne do wersji IP44 z uszczelką 16 A jasnoszary mat Simon 55 TGZ2BMCZ.01/114 |  | TGZ2BMCZ.01/114/KON | simple | 0 | [8 empty] | KONTAKT-SIMON, Bestwińska 21 43-500 Czechowice-Dziedzice, info@kontakt-simon.com.pl | [26 empty] | Szary | Jasnoszary | [37 empty] | Wtyczkowe |  |  |  |  | Kontakt Simon | [16 empty] | Simon 55 |  |  | Podtynkowy |  |  |  | IP20/IP44 | [15 empty] | Gniazda | [25 empty] | a:9:{s:12:"pa_producent";a:6:{s:4:"name";s:12:"pa_producent";s:5:"value";s:0:"";s:8:"position";i:1;s:10:"is_visible";i:1;s:12:"is_variation";i:1;s:11:"is_taxonomy";i:1;}s:18:"pa_dane-producenta";a:6:{s:4:"name";s:18:"pa_dane-producenta";s:5:"value";s:0:"";s:8:"position";i:1;s:10:"is_visible";i:1;s:12:"is_variation";i:1;s:11:"is_taxonomy";i:1;}s:15:"pa_typ-produktu";a:6:{s:4:"name";s:15:"pa_typ-produktu";s:5:"value";s:0:"";s:8:"position";i:1;s:10:"is_visible";i:1;s:12:"is_variation";i:1;s:11:"is_taxonomy";i:1;}s:21:"pa_stopien-ochrony-ip";a:6:{s:4:"name";s:21:"pa_stopien-ochrony-ip";s:5:"value";s:0:"";s:8:"position";i:1;s:10:"is_visible";i:1;s:12:"is_variation";i:1;s:11:"is_taxonomy";i:1;}s:18:"pa_podtyp-produktu";a:6:{s:4:"name";s:18:"pa_podtyp-produktu";s:5:"value";s:0:"";s:8:"position";i:2;s:10:"is_visible";i:1;s:12:"is_variation";i:1;s:11:"is_taxonomy";i:1;}s:8:"pa_kolor";a:6:{s:4:"name";s:8:"pa_kolor";s:5:"value";s:0:"";s:8:"position";i:2;s:10:"is_visible";i:1;s:12:"is_variation";i:1;s:11:"is_taxonomy";i:1;}s:19:"pa_kolor-producenta";a:6:{s:4:"name";s:19:"pa_kolor-producenta";s:5:"value";s:0:"";s:8:"position";i:3;s:10:"is_visible";i:1;s:12:"is_variation";i:1;s:11:"is_taxonomy";i:1;}s:8:"pa_seria";a:6:{s:4:"name";s:8:"pa_seria";s:5:"value";s:0:"";s:8:"position";i:4;s:10:"is_visible";i:1;s:12:"is_variation";i:1;s:11:"is_taxonomy";i:1;}s:17:"pa_sposob-montazu";a:6:{s:4:"name";s:17:"pa_sposob-montazu";s:5:"value";s:0:"";s:8:"position";i:8;s:10:"is_visible";i:1;s:12:"is_variation";i:1;s:11:"is_taxonomy";i:1;}} | TR1/114/KON¦TRN1/187/KON¦TRN1/182/KON¦TRN1/170/KON¦TRD2.163/111/KON¦TRN2/180/KON¦TRN3/176/KON¦TRN4/188/KON |  | Gniazdo wtyczkowe podwójne do wersji IP44 z uszczelką 55 simon
130621 | Gniazdo wtyczkowe podwójne bez uziemienia z przesłonami 16 A czarny mat Simon 55 TG2MCZ.01/149 | Gniazdo wtyczkowe podwójne bez uziemienia z przesłonami 16 A czarny mat Simon 55 to stylowe i praktyczne rozwiązanie do nowoczesnych wnętrz. Produkt łączy w sobie nowoczesny design z funkcjonalnością, oferując dwa miejsca do podłączenia urządzeń elektrycznych. Wykonane z bezhalogenowych materiałów gniazdo charakteryzuje się solidną konstrukcją oraz trwałością, co gwarantuje bezpieczeństwo użytkowania i długą żywotność. Matowe wykończenie nadaje gniazdu nowoczesny, minimalistyczny wygląd, który doskonale komponuje się z ciemnymi aranżacjami wnętrz. <h2><strong>Co wyróżnia gniazdo wtyczkowe podwójne bez uziemienia z przesłonami 16 A czarny mat Simon 55?</strong></h2> <ul> <li>- Gniazdo wtyczkowe podwójne Simon 55 w eleganckim czarnym macie, idealne do nowoczesnych wnętrz, zapewniające dwa miejsca do podłączenia urządzeń elektrycznych,</li> <li>- Trwała konstrukcja wykonana z materiałów bezhalogenowych, gwarantująca bezpieczeństwo i długą żywotność produktu,</li> <li>- Kompatybilność z innymi produktami serii Simon 54, co ułatwia integrację w rozbudowanych instalacjach elektrycznych,</li> <li>- Szybki i łatwy montaż dzięki zastosowaniu pazurków i wkrętów, co zapewnia pewną i stabilną instalację.</li> </ul> Produkt ten to idealne rozwiązanie dla osób, które szukają estetycznego, a jednocześnie funkcjonalnego gniazda elektrycznego w ciemnym wykończeniu. Doskonale pasuje do nowoczesnych wnętrz, zapewniając wygodę i bezpieczeństwo użytkowania. <h3><strong>Dane techniczne:</strong></h3> <ul> <li>- <strong>Seria:</strong> Simon 55</li> <li>- <strong>Nazwa produktu/Rodzaj:</strong> Gniazdo wtyczkowe podwójne</li> <li>- <strong>Kolor:</strong> Czarny mat</li> <li>- <strong>RAL (zbliżony):</strong> RAL 9004</li> <li>- <strong>Napięcie znamionowe:</strong> 230 V</li> <li>- <strong>Prąd znamionowy:</strong> 16 A</li> <li>- <strong>Sposób montażu:</strong> Montaż podtynkowy</li> <li>- <strong>Sposób mocowania:</strong> Pazurki / wkręty</li> <li>- <strong>Materiał:</strong> Tworzywo sztuczne, bezhalogenowe</li> <li>- <strong>Stopień ochrony IP:</strong> IP20</li> <li>- <strong>Wymiary:</strong> 82 mm x 75 mm x 44 mm IP20</li> </ul> | TG2MCZ.01/149/KON | simple | 0 | [8 empty] | KONTAKT-SIMON, Bestwińska 21 43-500 Czechowice-Dziedzice, info@kontakt-simon.com.pl | [26 empty] | Czarny | Czarny | [37 empty] | Wtyczkowe |  |  |  |  | Kontakt Simon | [16 empty] | Simon 55 |  |  | Podtynkowy |  |  |  | IP 20 | [15 empty] | Gniazda | [25 empty] | a:9:{s:12:"pa_producent";a:6:{s:4:"name";s:12:"pa_producent";s:5:"value";s:0:"";s:8:"position";i:1;s:10:"is_visible";i:1;s:12:"is_variation";i:1;s:11:"is_taxonomy";i:1;}s:18:"pa_dane-producenta";a:6:{s:4:"name";s:18:"pa_dane-producenta";s:5:"value";s:0:"";s:8:"position";i:1;s:10:"is_visible";i:1;s:12:"is_variation";i:1;s:11:"is_taxonomy";i:1;}s:15:"pa_typ-produktu";a:6:{s:4:"name";s:15:"pa_typ-produktu";s:5:"value";s:0:"";s:8:"position";i:1;s:10:"is_visible";i:1;s:12:"is_variation";i:1;s:11:"is_taxonomy";i:1;}s:21:"pa_stopien-ochrony-ip";a:6:{s:4:"name";s:21:"pa_stopien-ochrony-ip";s:5:"value";s:0:"";s:8:"position";i:1;s:10:"is_visible";i:1;s:12:"is_variation";i:1;s:11:"is_taxonomy";i:1;}s:18:"pa_podtyp-produktu";a:6:{s:4:"name";s:18:"pa_podtyp-produktu";s:5:"value";s:0:"";s:8:"position";i:2;s:10:"is_visible";i:1;s:12:"is_variation";i:1;s:11:"is_taxonomy";i:1;}s:8:"pa_kolor";a:6:{s:4:"name";s:8:"pa_kolor";s:5:"value";s:0:"";s:8:"position";i:2;s:10:"is_visible";i:1;s:12:"is_variation";i:1;s:11:"is_taxonomy";i:1;}s:19:"pa_kolor-producenta";a:6:{s:4:"name";s:19:"pa_kolor-producenta";s:5:"value";s:0:"";s:8:"position";i:3;s:10:"is_visible";i:1;s:12:"is_variation";i:1;s:11:"is_taxonomy";i:1;}s:8:"pa_seria";a:6:{s:4:"name";s:8:"pa_seria";s:5:"value";s:0:"";s:8:"position";i:4;s:10:"is_visible";i:1;s:12:"is_variation";i:1;s:11:"is_taxonomy";i:1;}s:17:"pa_sposob-montazu";a:6:{s:4:"name";s:17:"pa_sposob-montazu";s:5:"value";s:0:"";s:8:"position";i:8;s:10:"is_visible";i:1;s:12:"is_variation";i:1;s:11:"is_taxonomy";i:1;}} | TR1/149/KON¦TRN1/187/KON¦TRN1/180/KON¦TRD2.149/143/KON¦TRN2/188/KON¦TRN3/182/KON¦TRD4.163/149/KON |  | Gniazdo wtyczkowe podwójne bez uziemienia z przesłonami 55 simon | Gniazdo wtyczkowe podwójne bez uziemienia z przesłonami 16 A czarny mat Simon 55 to stylowe i praktyczne rozwiązanie do nowoczesnych wnętrz. Produkt łączy w sobie nowoczesny design z funkcjonalnością, oferując dwa miejsca do podłączenia urządzeń elektrycznych. Wykonane z bezhalogenowych materiałów gniazdo charakteryzuje się solidną konstrukcją oraz trwałością, co gwarantuje bezpieczeństwo użytkowania i długą żywotność. Matowe wykończenie nadaje gniazdu nowoczesny, minimalistyczny wygląd, który doskonale komponuje się z ciemnymi aranżacjami wnętrz. <h2><strong>Co wyróżnia gniazdo wtyczkowe podwójne bez uziemienia z przesłonami 16 A czarny mat Simon 55?</strong></h2> <ul> <li>- Gniazdo wtyczkowe podwójne Simon 55 w eleganckim czarnym macie, idealne do nowoczesnych wnętrz, zapewniające dwa miejsca do podłączenia urządzeń elektrycznych,</li> <li>- Trwała konstrukcja wykonana z materiałów bezhalogenowych, gwarantująca bezpieczeństwo i długą żywotność produktu,</li> <li>- Kompatybilność z innymi produktami serii Simon 54, co ułatwia integrację w rozbudowanych instalacjach elektrycznych,</li> <li>- Szybki i łatwy montaż dzięki zastosowaniu pazurków i wkrętów, co zapewnia pewną i stabilną instalację.</li> </ul> Produkt ten to idealne rozwiązanie dla osób, które szukają estetycznego, a jednocześnie funkcjonalnego gniazda elektrycznego w ciemnym wykończeniu. Doskonale pasuje do nowoczesnych wnętrz, zapewniając wygodę i bezpieczeństwo użytkowania. <h3><strong>Dane techniczne:</strong></h3> <ul> <li>- <strong>Seria:</strong> Simon 55</li> <li>- <strong>Nazwa produktu/Rodzaj:</strong> Gniazdo wtyczkowe podwójne</li> <li>- <strong>Kolor:</strong> Czarny mat</li> <li>- <strong>RAL (zbliżony):</strong> RAL 9004</li> <li>- <strong>Napięcie znamionowe:</strong> 230 V</li> <li>- <strong>Prąd znamionowy:</strong> 16 A</li> <li>- <strong>Sposób montażu:</strong> Montaż podtynkowy</li> <li>- <strong>Sposób mocowania:</strong> Pazurki / wkręty</li> <li>- <strong>Materiał:</strong> Tworzywo sztuczne, bezhalogenowe</li> <li>- <strong>Stopień ochrony IP:</strong> IP20</li> <li>- <strong>Wymiary:</strong> 82 mm x 75 mm x 44 mm IP20</li> </ul>
130622 | Gniazdo wtyczkowe podwójne bez uziemienia z przesłonami 16 A szampański mat Simon 55 TG2MCZ.01/144 |  | TG2MCZ.01/144/KON | simple | 0 | [8 empty] | KONTAKT-SIMON, Bestwińska 21 43-500 Czechowice-Dziedzice, info@kontakt-simon.com.pl | [26 empty] | Złoty | Szampański | [37 empty] | Wtyczkowe |  |  |  |  | Kontakt Simon | [16 empty] | Simon 55 |  |  | Podtynkowy |  |  |  | IP 20 | [15 empty] | Gniazda | [25 empty] | a:9:{s:12:"pa_producent";a:6:{s:4:"name";s:12:"pa_producent";s:5:"value";s:0:"";s:8:"position";i:1;s:10:"is_visible";i:1;s:12:"is_variation";i:1;s:11:"is_taxonomy";i:1;}s:18:"pa_dane-producenta";a:6:{s:4:"name";s:18:"pa_dane-producenta";s:5:"value";s:0:"";s:8:"position";i:1;s:10:"is_visible";i:1;s:12:"is_variation";i:1;s:11:"is_taxonomy";i:1;}s:15:"pa_typ-produktu";a:6:{s:4:"name";s:15:"pa_typ-produktu";s:5:"value";s:0:"";s:8:"position";i:1;s:10:"is_visible";i:1;s:12:"is_variation";i:1;s:11:"is_taxonomy";i:1;}s:21:"pa_stopien-ochrony-ip";a:6:{s:4:"name";s:21:"pa_stopien-ochrony-ip";s:5:"value";s:0:"";s:8:"position";i:1;s:10:"is_visible";i:1;s:12:"is_variation";i:1;s:11:"is_taxonomy";i:1;}s:18:"pa_podtyp-produktu";a:6:{s:4:"name";s:18:"pa_podtyp-produktu";s:5:"value";s:0:"";s:8:"position";i:2;s:10:"is_visible";i:1;s:12:"is_variation";i:1;s:11:"is_taxonomy";i:1;}s:8:"pa_kolor";a:6:{s:4:"name";s:8:"pa_kolor";s:5:"value";s:0:"";s:8:"position";i:2;s:10:"is_visible";i:1;s:12:"is_variation";i:1;s:11:"is_taxonomy";i:1;}s:19:"pa_kolor-producenta";a:6:{s:4:"name";s:19:"pa_kolor-producenta";s:5:"value";s:0:"";s:8:"position";i:3;s:10:"is_visible";i:1;s:12:"is_variation";i:1;s:11:"is_taxonomy";i:1;}s:8:"pa_seria";a:6:{s:4:"name";s:8:"pa_seria";s:5:"value";s:0:"";s:8:"position";i:4;s:10:"is_visible";i:1;s:12:"is_variation";i:1;s:11:"is_taxonomy";i:1;}s:17:"pa_sposob-montazu";a:6:{s:4:"name";s:17:"pa_sposob-montazu";s:5:"value";s:0:"";s:8:"position";i:8;s:10:"is_visible";i:1;s:12:"is_variation";i:1;s:11:"is_taxonomy";i:1;}} | TR1/144/KON¦TRN1/171/KON¦TRD2.166/111/KON¦TRN2/185/KON¦TRN2/179/KON¦TRN4/190/KON¦TR5/144/KON |  | Gniazdo wtyczkowe podwójne bez uziemienia z przesłonami 55 simon
130623 | Gniazdo wtyczkowe podwójne bez uziemienia z przesłonami 16 A aluminium mat Simon 55 TG2MCZ.01/143 |  | TG2MCZ.01/143/KON | simple | 0 | [8 empty] | KONTAKT-SIMON, Bestwińska 21 43-500 Czechowice-Dziedzice, info@kontakt-simon.com.pl | [26 empty] | Srebrny | Aluminium | [37 empty] | Wtyczkowe |  |  |  |  | Kontakt Simon | [16 empty] | Simon 55 |  |  | Podtynkowy |  |  |  | IP 20 | [15 empty] | Gniazda | [25 empty] | a:9:{s:12:"pa_producent";a:6:{s:4:"name";s:12:"pa_producent";s:5:"value";s:0:"";s:8:"position";i:1;s:10:"is_visible";i:1;s:12:"is_variation";i:1;s:11:"is_taxonomy";i:1;}s:18:"pa_dane-producenta";a:6:{s:4:"name";s:18:"pa_dane-producenta";s:5:"value";s:0:"";s:8:"position";i:1;s:10:"is_visible";i:1;s:12:"is_variation";i:1;s:11:"is_taxonomy";i:1;}s:15:"pa_typ-produktu";a:6:{s:4:"name";s:15:"pa_typ-produktu";s:5:"value";s:0:"";s:8:"position";i:1;s:10:"is_visible";i:1;s:12:"is_variation";i:1;s:11:"is_taxonomy";i:1;}s:21:"pa_stopien-ochrony-ip";a:6:{s:4:"name";s:21:"pa_stopien-ochrony-ip";s:5:"value";s:0:"";s:8:"position";i:1;s:10:"is_visible";i:1;s:12:"is_variation";i:1;s:11:"is_taxonomy";i:1;}s:18:"pa_podtyp-produktu";a:6:{s:4:"name";s:18:"pa_podtyp-produktu";s:5:"value";s:0:"";s:8:"position";i:2;s:10:"is_visible";i:1;s:12:"is_variation";i:1;s:11:"is_taxonomy";i:1;}s:8:"pa_kolor";a:6:{s:4:"name";s:8:"pa_kolor";s:5:"value";s:0:"";s:8:"position";i:2;s:10:"is_visible";i:1;s:12:"is_variation";i:1;s:11:"is_taxonomy";i:1;}s:19:"pa_kolor-producenta";a:6:{s:4:"name";s:19:"pa_kolor-producenta";s:5:"value";s:0:"";s:8:"position";i:3;s:10:"is_visible";i:1;s:12:"is_variation";i:1;s:11:"is_taxonomy";i:1;}s:8:"pa_seria";a:6:{s:4:"name";s:8:"pa_seria";s:5:"value";s:0:"";s:8:"position";i:4;s:10:"is_visible";i:1;s:12:"is_variation";i:1;s:11:"is_taxonomy";i:1;}s:17:"pa_sposob-montazu";a:6:{s:4:"name";s:17:"pa_sposob-montazu";s:5:"value";s:0:"";s:8:"position";i:8;s:10:"is_visible";i:1;s:12:"is_variation";i:1;s:11:"is_taxonomy";i:1;}} | TR1/143/KON¦TRN1/185/KON¦TRD2.163/149/KON¦TRN2/188/KON¦TRN2/180/KON¦TRN3/176/KON¦TRD4.149/143/KON¦TRN5/182/KON |  | Gniazdo wtyczkowe podwójne bez uziemienia z przesłonami 55 simon
130624 | Gniazdo wtyczkowe podwójne bez uziemienia z przesłonami 16 A grafitowy mat Simon 55 TG2MCZ.01/116 |  | TG2MCZ.01/116/KON | simple | 0 | [8 empty] | KONTAKT-SIMON, Bestwińska 21 43-500 Czechowice-Dziedzice, info@kontakt-simon.com.pl | [26 empty] | Grafitowy | Grafitowy | [37 empty] | Wtyczkowe |  |  |  |  | Kontakt Simon | [16 empty] | Simon 55 |  |  | Podtynkowy |  |  |  | IP 20 | [15 empty] | Gniazda | [25 empty] | a:9:{s:12:"pa_producent";a:6:{s:4:"name";s:12:"pa_producent";s:5:"value";s:0:"";s:8:"position";i:1;s:10:"is_visible";i:1;s:12:"is_variation";i:1;s:11:"is_taxonomy";i:1;}s:18:"pa_dane-producenta";a:6:{s:4:"name";s:18:"pa_dane-producenta";s:5:"value";s:0:"";s:8:"position";i:1;s:10:"is_visible";i:1;s:12:"is_variation";i:1;s:11:"is_taxonomy";i:1;}s:15:"pa_typ-produktu";a:6:{s:4:"name";s:15:"pa_typ-produktu";s:5:"value";s:0:"";s:8:"position";i:1;s:10:"is_visible";i:1;s:12:"is_variation";i:1;s:11:"is_taxonomy";i:1;}s:21:"pa_stopien-ochrony-ip";a:6:{s:4:"name";s:21:"pa_stopien-ochrony-ip";s:5:"value";s:0:"";s:8:"position";i:1;s:10:"is_visible";i:1;s:12:"is_variation";i:1;s:11:"is_taxonomy";i:1;}s:18:"pa_podtyp-produktu";a:6:{s:4:"name";s:18:"pa_podtyp-produktu";s:5:"value";s:0:"";s:8:"position";i:2;s:10:"is_visible";i:1;s:12:"is_variation";i:1;s:11:"is_taxonomy";i:1;}s:8:"pa_kolor";a:6:{s:4:"name";s:8:"pa_kolor";s:5:"value";s:0:"";s:8:"position";i:2;s:10:"is_visible";i:1;s:12:"is_variation";i:1;s:11:"is_taxonomy";i:1;}s:19:"pa_kolor-producenta";a:6:{s:4:"name";s:19:"pa_kolor-producenta";s:5:"value";s:0:"";s:8:"position";i:3;s:10:"is_visible";i:1;s:12:"is_variation";i:1;s:11:"is_taxonomy";i:1;}s:8:"pa_seria";a:6:{s:4:"name";s:8:"pa_seria";s:5:"value";s:0:"";s:8:"position";i:4;s:10:"is_visible";i:1;s:12:"is_variation";i:1;s:11:"is_taxonomy";i:1;}s:17:"pa_sposob-montazu";a:6:{s:4:"name";s:17:"pa_sposob-montazu";s:5:"value";s:0:"";s:8:"position";i:8;s:10:"is_visible";i:1;s:12:"is_variation";i:1;s:11:"is_taxonomy";i:1;}} | TR1/116/KON¦TRN1/188/KON¦TRD2.149/143/KON¦TRN2/186/KON¦TRN2/189/KON¦TRN3/187/KON¦TRN3/180/KON¦TRN3/176/KON |  | Gniazdo wtyczkowe podwójne bez uziemienia z przesłonami 55 simon
130625 | Gniazdo wtyczkowe podwójne bez uziemienia z przesłonami 16 A jasnoszary mat Simon 55 TG2MCZ.01/114 |  | TG2MCZ.01/114/KON | simple | 0 | [8 empty] | KONTAKT-SIMON, Bestwińska 21 43-500 Czechowice-Dziedzice, info@kontakt-simon.com.pl | [26 empty] | Szary | Jasnoszary | [37 empty] | Wtyczkowe |  |  |  |  | Kontakt Simon | [16 empty] | Simon 55 |  |  | Podtynkowy |  |  |  | IP 20 | [15 empty] | Gniazda | [25 empty] | a:9:{s:12:"pa_producent";a:6:{s:4:"name";s:12:"pa_producent";s:5:"value";s:0:"";s:8:"position";i:1;s:10:"is_visible";i:1;s:12:"is_variation";i:1;s:11:"is_taxonomy";i:1;}s:18:"pa_dane-producenta";a:6:{s:4:"name";s:18:"pa_dane-producenta";s:5:"value";s:0:"";s:8:"position";i:1;s:10:"is_visible";i:1;s:12:"is_variation";i:1;s:11:"is_taxonomy";i:1;}s:15:"pa_typ-produktu";a:6:{s:4:"name";s:15:"pa_typ-produktu";s:5:"value";s:0:"";s:8:"position";i:1;s:10:"is_visible";i:1;s:12:"is_variation";i:1;s:11:"is_taxonomy";i:1;}s:21:"pa_stopien-ochrony-ip";a:6:{s:4:"name";s:21:"pa_stopien-ochrony-ip";s:5:"value";s:0:"";s:8:"position";i:1;s:10:"is_visible";i:1;s:12:"is_variation";i:1;s:11:"is_taxonomy";i:1;}s:18:"pa_podtyp-produktu";a:6:{s:4:"name";s:18:"pa_podtyp-produktu";s:5:"value";s:0:"";s:8:"position";i:2;s:10:"is_visible";i:1;s:12:"is_variation";i:1;s:11:"is_taxonomy";i:1;}s:8:"pa_kolor";a:6:{s:4:"name";s:8:"pa_kolor";s:5:"value";s:0:"";s:8:"position";i:2;s:10:"is_visible";i:1;s:12:"is_variation";i:1;s:11:"is_taxonomy";i:1;}s:19:"pa_kolor-producenta";a:6:{s:4:"name";s:19:"pa_kolor-producenta";s:5:"value";s:0:"";s:8:"position";i:3;s:10:"is_visible";i:1;s:12:"is_variation";i:1;s:11:"is_taxonomy";i:1;}s:8:"pa_seria";a:6:{s:4:"name";s:8:"pa_seria";s:5:"value";s:0:"";s:8:"position";i:4;s:10:"is_visible";i:1;s:12:"is_variation";i:1;s:11:"is_taxonomy";i:1;}s:17:"pa_sposob-montazu";a:6:{s:4:"name";s:17:"pa_sposob-montazu";s:5:"value";s:0:"";s:8:"position";i:8;s:10:"is_visible";i:1;s:12:"is_variation";i:1;s:11:"is_taxonomy";i:1;}} | TR1/114/KON¦TRN1/187/KON¦TRN1/182/KON¦TRN1/170/KON¦TRD2.163/111/KON¦TRN2/180/KON¦TRN3/176/KON¦TRN4/188/KON |  | Gniazdo wtyczkowe podwójne bez uziemienia z przesłonami 55 simon
130626 | Gniazdo wtyczkowe podwójne bez uziemienia z przesłonami 16 A biały mat Simon 55 TG2MCZ.01/111 | Gniazdo wtyczkowe podwójne bez uziemienia z przesłonami 16 A biały mat Simon 55 to praktyczne rozwiązanie do każdego wnętrza, zapewniające estetyczny wygląd i funkcjonalność. Produkt oferuje dwa miejsca do podłączenia urządzeń elektrycznych, dzięki czemu doskonale sprawdzi się w pomieszczeniach o większej potrzebie dostępu do energii elektrycznej. Wykonane z materiałów bezhalogenowych gniazdo cechuje się solidnością i trwałością, gwarantując bezpieczeństwo oraz długą żywotność użytkowania. Matowa powierzchnia gniazda nadaje mu nowoczesny, minimalistyczny charakter, idealnie wpisujący się w różne aranżacje wnętrz. <h2><strong>Co wyróżnia gniazdo wtyczkowe podwójne bez uziemienia z przesłonami 16 A biały mat Simon 55?</strong></h2> <ul> <li>- Gniazdo wtyczkowe podwójne bez uziemienia z przesłonami 16 A biały mat Simon 55, oferujące dwa miejsca do podłączenia urządzeń elektrycznych</li> <li>- Trwała konstrukcja z materiałów bezhalogenowych, co zapewnia długotrwałe użytkowanie i bezpieczeństwo</li> <li>- Kompatybilność z innymi produktami serii Simon 55, co ułatwia integrację z rozbudowanymi instalacjami elektrycznymi</li> <li>- Prosty i szybki montaż dzięki pazurkom i wkrętom, co zapewnia pewną i stabilną instalację</li> </ul> Jest to doskonałe rozwiązanie dla osób szukających estetycznego, a jednocześnie funkcjonalnego gniazda elektrycznego do nowoczesnych wnętrz. Ten produkt w białym macie z serii Simon 55 oferuje wygodę i bezpieczeństwo użytkowania, idealnie wpisując się w potrzeby współczesnych użytkowników. <h3><strong>Dane techniczne:</strong></h3> <ul> <li>-<strong> Seria:</strong> Simon 55</li> <li>- <strong>Nazwa produktu/Rodzaj:</strong> Gniazdo wtyczkowe podwójne</li> <li>- <strong>Kolor:</strong> Biały mat</li> <li>- <strong>RAL (zbliżony):</strong> RAL 9010</li> <li>- <strong>Napięcie znamionowe:</strong> 230 V</li> <li>- <strong>Prąd znamionowy:</strong> 16 A</li> <li>- <strong>Sposób montażu:</strong> Montaż podtynkowy</li> <li>- <strong>Sposób mocowania:</strong> Pazurki / wkręty</li> <li>- <strong>Materiał:</strong> Tworzywo sztuczne, bezhalogenowe</li> <li>- <strong>Stopień ochrony IP:</strong> IP20</li> <li>- <strong>Wymiary:</strong> 82 mm x 75 mm x 44 mm IP20</li> </ul> | TG2MCZ.01/111/KON | simple | 0 | [8 empty] | KONTAKT-SIMON, Bestwińska 21 43-500 Czechowice-Dziedzice, info@kontakt-simon.com.pl | [26 empty] | Biały | Biały | [37 empty] | Wtyczkowe |  |  |  |  | Kontakt Simon | [16 empty] | Simon 55 |  |  | Podtynkowy |  |  |  | IP 20 | [15 empty] | Gniazda | [25 empty] | a:9:{s:12:"pa_producent";a:6:{s:4:"name";s:12:"pa_producent";s:5:"value";s:0:"";s:8:"position";i:1;s:10:"is_visible";i:1;s:12:"is_variation";i:1;s:11:"is_taxonomy";i:1;}s:18:"pa_dane-producenta";a:6:{s:4:"name";s:18:"pa_dane-producenta";s:5:"value";s:0:"";s:8:"position";i:1;s:10:"is_visible";i:1;s:12:"is_variation";i:1;s:11:"is_taxonomy";i:1;}s:15:"pa_typ-produktu";a:6:{s:4:"name";s:15:"pa_typ-produktu";s:5:"value";s:0:"";s:8:"position";i:1;s:10:"is_visible";i:1;s:12:"is_variation";i:1;s:11:"is_taxonomy";i:1;}s:21:"pa_stopien-ochrony-ip";a:6:{s:4:"name";s:21:"pa_stopien-ochrony-ip";s:5:"value";s:0:"";s:8:"position";i:1;s:10:"is_visible";i:1;s:12:"is_variation";i:1;s:11:"is_taxonomy";i:1;}s:18:"pa_podtyp-produktu";a:6:{s:4:"name";s:18:"pa_podtyp-produktu";s:5:"value";s:0:"";s:8:"position";i:2;s:10:"is_visible";i:1;s:12:"is_variation";i:1;s:11:"is_taxonomy";i:1;}s:8:"pa_kolor";a:6:{s:4:"name";s:8:"pa_kolor";s:5:"value";s:0:"";s:8:"position";i:2;s:10:"is_visible";i:1;s:12:"is_variation";i:1;s:11:"is_taxonomy";i:1;}s:19:"pa_kolor-producenta";a:6:{s:4:"name";s:19:"pa_kolor-producenta";s:5:"value";s:0:"";s:8:"position";i:3;s:10:"is_visible";i:1;s:12:"is_variation";i:1;s:11:"is_taxonomy";i:1;}s:8:"pa_seria";a:6:{s:4:"name";s:8:"pa_seria";s:5:"value";s:0:"";s:8:"position";i:4;s:10:"is_visible";i:1;s:12:"is_variation";i:1;s:11:"is_taxonomy";i:1;}s:17:"pa_sposob-montazu";a:6:{s:4:"name";s:17:"pa_sposob-montazu";s:5:"value";s:0:"";s:8:"position";i:8;s:10:"is_visible";i:1;s:12:"is_variation";i:1;s:11:"is_taxonomy";i:1;}} | TR1/111/KON¦TRN1/186/KON¦TRN1/188/KON¦TRN1/181/KON¦TRN1/182/KON¦TRD2.166/111/KON¦TRN2/180/KON¦TRN3/185/KON |  | Gniazdo wtyczkowe podwójne bez uziemienia z przesłonami 55 simon | Gniazdo wtyczkowe podwójne bez uziemienia z przesłonami 16 A biały mat Simon 55 to praktyczne rozwiązanie do każdego wnętrza, zapewniające estetyczny wygląd i funkcjonalność. Produkt oferuje dwa miejsca do podłączenia urządzeń elektrycznych, dzięki czemu doskonale sprawdzi się w pomieszczeniach o większej potrzebie dostępu do energii elektrycznej. Wykonane z materiałów bezhalogenowych gniazdo cechuje się solidnością i trwałością, gwarantując bezpieczeństwo oraz długą żywotność użytkowania. Matowa powierzchnia gniazda nadaje mu nowoczesny, minimalistyczny charakter, idealnie wpisujący się w różne aranżacje wnętrz. <h2><strong>Co wyróżnia gniazdo wtyczkowe podwójne bez uziemienia z przesłonami 16 A biały mat Simon 55?</strong></h2> <ul> <li>- Gniazdo wtyczkowe podwójne bez uziemienia z przesłonami 16 A biały mat Simon 55, oferujące dwa miejsca do podłączenia urządzeń elektrycznych</li> <li>- Trwała konstrukcja z materiałów bezhalogenowych, co zapewnia długotrwałe użytkowanie i bezpieczeństwo</li> <li>- Kompatybilność z innymi produktami serii Simon 55, co ułatwia integrację z rozbudowanymi instalacjami elektrycznymi</li> <li>- Prosty i szybki montaż dzięki pazurkom i wkrętom, co zapewnia pewną i stabilną instalację</li> </ul> Jest to doskonałe rozwiązanie dla osób szukających estetycznego, a jednocześnie funkcjonalnego gniazda elektrycznego do nowoczesnych wnętrz. Ten produkt w białym macie z serii Simon 55 oferuje wygodę i bezpieczeństwo użytkowania, idealnie wpisując się w potrzeby współczesnych użytkowników. <h3><strong>Dane techniczne:</strong></h3> <ul> <li>-<strong> Seria:</strong> Simon 55</li> <li>- <strong>Nazwa produktu/Rodzaj:</strong> Gniazdo wtyczkowe podwójne</li> <li>- <strong>Kolor:</strong> Biały mat</li> <li>- <strong>RAL (zbliżony):</strong> RAL 9010</li> <li>- <strong>Napięcie znamionowe:</strong> 230 V</li> <li>- <strong>Prąd znamionowy:</strong> 16 A</li> <li>- <strong>Sposób montażu:</strong> Montaż podtynkowy</li> <li>- <strong>Sposób mocowania:</strong> Pazurki / wkręty</li> <li>- <strong>Materiał:</strong> Tworzywo sztuczne, bezhalogenowe</li> <li>- <strong>Stopień ochrony IP:</strong> IP20</li> <li>- <strong>Wymiary:</strong> 82 mm x 75 mm x 44 mm IP20</li> </ul>
130627 | Gniazdo wtyczkowe do wersji IP44 z uszczelką 16 A, klapka transparentna, czarny mat Simon 55 TGZ1BCZ.01/149A |  | TGZ1BCZ.01/149A/KON | simple | 0 | [8 empty] | KONTAKT-SIMON, Bestwińska 21 43-500 Czechowice-Dziedzice, info@kontakt-simon.com.pl | [26 empty] | Czarny | Czarny | [37 empty] | Wtyczkowe |  |  |  |  | Kontakt Simon | [16 empty] | Simon 55 |  |  | Podtynkowy |  |  |  | IP 44 | [15 empty] | Gniazda | [25 empty] | a:9:{s:12:"pa_producent";a:6:{s:4:"name";s:12:"pa_producent";s:5:"value";s:0:"";s:8:"position";i:1;s:10:"is_visible";i:1;s:12:"is_variation";i:1;s:11:"is_taxonomy";i:1;}s:18:"pa_dane-producenta";a:6:{s:4:"name";s:18:"pa_dane-producenta";s:5:"value";s:0:"";s:8:"position";i:1;s:10:"is_visible";i:1;s:12:"is_variation";i:1;s:11:"is_taxonomy";i:1;}s:15:"pa_typ-produktu";a:6:{s:4:"name";s:15:"pa_typ-produktu";s:5:"value";s:0:"";s:8:"position";i:1;s:10:"is_visible";i:1;s:12:"is_variation";i:1;s:11:"is_taxonomy";i:1;}s:21:"pa_stopien-ochrony-ip";a:6:{s:4:"name";s:21:"pa_stopien-ochrony-ip";s:5:"value";s:0:"";s:8:"position";i:1;s:10:"is_visible";i:1;s:12:"is_variation";i:1;s:11:"is_taxonomy";i:1;}s:18:"pa_podtyp-produktu";a:6:{s:4:"name";s:18:"pa_podtyp-produktu";s:5:"value";s:0:"";s:8:"position";i:2;s:10:"is_visible";i:1;s:12:"is_variation";i:1;s:11:"is_taxonomy";i:1;}s:8:"pa_kolor";a:6:{s:4:"name";s:8:"pa_kolor";s:5:"value";s:0:"";s:8:"position";i:2;s:10:"is_visible";i:1;s:12:"is_variation";i:1;s:11:"is_taxonomy";i:1;}s:19:"pa_kolor-producenta";a:6:{s:4:"name";s:19:"pa_kolor-producenta";s:5:"value";s:0:"";s:8:"position";i:3;s:10:"is_visible";i:1;s:12:"is_variation";i:1;s:11:"is_taxonomy";i:1;}s:8:"pa_seria";a:6:{s:4:"name";s:8:"pa_seria";s:5:"value";s:0:"";s:8:"position";i:4;s:10:"is_visible";i:1;s:12:"is_variation";i:1;s:11:"is_taxonomy";i:1;}s:17:"pa_sposob-montazu";a:6:{s:4:"name";s:17:"pa_sposob-montazu";s:5:"value";s:0:"";s:8:"position";i:8;s:10:"is_visible";i:1;s:12:"is_variation";i:1;s:11:"is_taxonomy";i:1;}} | TR1/149/KON¦TRN1/187/KON¦TRN1/180/KON¦TRD2.149/143/KON¦TRN2/188/KON¦TRN3/182/KON¦TRD4.163/149/KON
130628 | Klawisz pojedynczy z piktogramem krzyżowym do: SW7M: szampański mat Simon 55 TKW7/144 |  | TKW7/144/KON | simple | 0 | [8 empty] | KONTAKT-SIMON, Bestwińska 21 43-500 Czechowice-Dziedzice, info@kontakt-simon.com.pl | [26 empty] | Złoty | [43 empty] | Kontakt Simon | [16 empty] | Simon 55 |  |  | Podtynkowy |  |  |  | IP 20 | [41 empty] | a:6:{s:12:"pa_producent";a:6:{s:4:"name";s:12:"pa_producent";s:5:"value";s:0:"";s:8:"position";i:1;s:10:"is_visible";i:1;s:12:"is_variation";i:1;s:11:"is_taxonomy";i:1;}s:18:"pa_dane-producenta";a:6:{s:4:"name";s:18:"pa_dane-producenta";s:5:"value";s:0:"";s:8:"position";i:1;s:10:"is_visible";i:1;s:12:"is_variation";i:1;s:11:"is_taxonomy";i:1;}s:21:"pa_stopien-ochrony-ip";a:6:{s:4:"name";s:21:"pa_stopien-ochrony-ip";s:5:"value";s:0:"";s:8:"position";i:1;s:10:"is_visible";i:1;s:12:"is_variation";i:1;s:11:"is_taxonomy";i:1;}s:8:"pa_kolor";a:6:{s:4:"name";s:8:"pa_kolor";s:5:"value";s:0:"";s:8:"position";i:2;s:10:"is_visible";i:1;s:12:"is_variation";i:1;s:11:"is_taxonomy";i:1;}s:8:"pa_seria";a:6:{s:4:"name";s:8:"pa_seria";s:5:"value";s:0:"";s:8:"position";i:4;s:10:"is_visible";i:1;s:12:"is_variation";i:1;s:11:"is_taxonomy";i:1;}s:17:"pa_sposob-montazu";a:6:{s:4:"name";s:17:"pa_sposob-montazu";s:5:"value";s:0:"";s:8:"position";i:8;s:10:"is_visible";i:1;s:12:"is_variation";i:1;s:11:"is_taxonomy";i:1;}} | TR1/144/KON¦TRN1/171/KON¦TRD2.166/111/KON¦TRN2/185/KON¦TRN2/179/KON¦TRN4/190/KON¦TR5/144/KON
130629 | Klawisz pojedynczy z piktogramem krzyżowym do: SW7M: aluminium mat Simon 55 TKW7/143 |  | TKW7/143/KON | simple | 0 | [8 empty] | KONTAKT-SIMON, Bestwińska 21 43-500 Czechowice-Dziedzice, info@kontakt-simon.com.pl | [26 empty] | Srebrny | [43 empty] | Kontakt Simon | [16 empty] | Simon 55 |  |  | Podtynkowy |  |  |  | IP 20 | [41 empty] | a:6:{s:12:"pa_producent";a:6:{s:4:"name";s:12:"pa_producent";s:5:"value";s:0:"";s:8:"position";i:1;s:10:"is_visible";i:1;s:12:"is_variation";i:1;s:11:"is_taxonomy";i:1;}s:18:"pa_dane-producenta";a:6:{s:4:"name";s:18:"pa_dane-producenta";s:5:"value";s:0:"";s:8:"position";i:1;s:10:"is_visible";i:1;s:12:"is_variation";i:1;s:11:"is_taxonomy";i:1;}s:21:"pa_stopien-ochrony-ip";a:6:{s:4:"name";s:21:"pa_stopien-ochrony-ip";s:5:"value";s:0:"";s:8:"position";i:1;s:10:"is_visible";i:1;s:12:"is_variation";i:1;s:11:"is_taxonomy";i:1;}s:8:"pa_kolor";a:6:{s:4:"name";s:8:"pa_kolor";s:5:"value";s:0:"";s:8:"position";i:2;s:10:"is_visible";i:1;s:12:"is_variation";i:1;s:11:"is_taxonomy";i:1;}s:8:"pa_seria";a:6:{s:4:"name";s:8:"pa_seria";s:5:"value";s:0:"";s:8:"position";i:4;s:10:"is_visible";i:1;s:12:"is_variation";i:1;s:11:"is_taxonomy";i:1;}s:17:"pa_sposob-montazu";a:6:{s:4:"name";s:17:"pa_sposob-montazu";s:5:"value";s:0:"";s:8:"position";i:8;s:10:"is_visible";i:1;s:12:"is_variation";i:1;s:11:"is_taxonomy";i:1;}} | TR1/143/KON¦TRN1/185/KON¦TRD2.163/149/KON¦TRN2/188/KON¦TRN2/180/KON¦TRN3/176/KON¦TRD4.149/143/KON¦TRN5/182/KON
130630 | Klawisz pojedynczy z piktogramem krzyżowym do: SW7M: grafitowy mat Simon 55 TKW7/116 |  | TKW7/116/KON | simple | 0 | [8 empty] | KONTAKT-SIMON, Bestwińska 21 43-500 Czechowice-Dziedzice, info@kontakt-simon.com.pl | [26 empty] | Grafitowy | [43 empty] | Kontakt Simon | [16 empty] | Simon 55 |  |  | Podtynkowy |  |  |  | IP 20 | [41 empty] | a:6:{s:12:"pa_producent";a:6:{s:4:"name";s:12:"pa_producent";s:5:"value";s:0:"";s:8:"position";i:1;s:10:"is_visible";i:1;s:12:"is_variation";i:1;s:11:"is_taxonomy";i:1;}s:18:"pa_dane-producenta";a:6:{s:4:"name";s:18:"pa_dane-producenta";s:5:"value";s:0:"";s:8:"position";i:1;s:10:"is_visible";i:1;s:12:"is_variation";i:1;s:11:"is_taxonomy";i:1;}s:21:"pa_stopien-ochrony-ip";a:6:{s:4:"name";s:21:"pa_stopien-ochrony-ip";s:5:"value";s:0:"";s:8:"position";i:1;s:10:"is_visible";i:1;s:12:"is_variation";i:1;s:11:"is_taxonomy";i:1;}s:8:"pa_kolor";a:6:{s:4:"name";s:8:"pa_kolor";s:5:"value";s:0:"";s:8:"position";i:2;s:10:"is_visible";i:1;s:12:"is_variation";i:1;s:11:"is_taxonomy";i:1;}s:8:"pa_seria";a:6:{s:4:"name";s:8:"pa_seria";s:5:"value";s:0:"";s:8:"position";i:4;s:10:"is_visible";i:1;s:12:"is_variation";i:1;s:11:"is_taxonomy";i:1;}s:17:"pa_sposob-montazu";a:6:{s:4:"name";s:17:"pa_sposob-montazu";s:5:"value";s:0:"";s:8:"position";i:8;s:10:"is_visible";i:1;s:12:"is_variation";i:1;s:11:"is_taxonomy";i:1;}} | TR1/116/KON¦TRN1/188/KON¦TRD2.149/143/KON¦TRN2/186/KON¦TRN2/189/KON¦TRN3/187/KON¦TRN3/180/KON¦TRN3/176/KON
130631 | Klawisz pojedynczy z piktogramem krzyżowym do: SW7M: jasnoszary mat Simon 55 TKW7/114 |  | TKW7/114/KON | simple | 0 | [8 empty] | KONTAKT-SIMON, Bestwińska 21 43-500 Czechowice-Dziedzice, info@kontakt-simon.com.pl | [26 empty] | Szary | [43 empty] | Kontakt Simon | [16 empty] | Simon 55 |  |  | Podtynkowy |  |  |  | IP 20 | [41 empty] | a:6:{s:12:"pa_producent";a:6:{s:4:"name";s:12:"pa_producent";s:5:"value";s:0:"";s:8:"position";i:1;s:10:"is_visible";i:1;s:12:"is_variation";i:1;s:11:"is_taxonomy";i:1;}s:18:"pa_dane-producenta";a:6:{s:4:"name";s:18:"pa_dane-producenta";s:5:"value";s:0:"";s:8:"position";i:1;s:10:"is_visible";i:1;s:12:"is_variation";i:1;s:11:"is_taxonomy";i:1;}s:21:"pa_stopien-ochrony-ip";a:6:{s:4:"name";s:21:"pa_stopien-ochrony-ip";s:5:"value";s:0:"";s:8:"position";i:1;s:10:"is_visible";i:1;s:12:"is_variation";i:1;s:11:"is_taxonomy";i:1;}s:8:"pa_kolor";a:6:{s:4:"name";s:8:"pa_kolor";s:5:"value";s:0:"";s:8:"position";i:2;s:10:"is_visible";i:1;s:12:"is_variation";i:1;s:11:"is_taxonomy";i:1;}s:8:"pa_seria";a:6:{s:4:"name";s:8:"pa_seria";s:5:"value";s:0:"";s:8:"position";i:4;s:10:"is_visible";i:1;s:12:"is_variation";i:1;s:11:"is_taxonomy";i:1;}s:17:"pa_sposob-montazu";a:6:{s:4:"name";s:17:"pa_sposob-montazu";s:5:"value";s:0:"";s:8:"position";i:8;s:10:"is_visible";i:1;s:12:"is_variation";i:1;s:11:"is_taxonomy";i:1;}} | TR1/114/KON¦TRN1/187/KON¦TRN1/182/KON¦TRN1/170/KON¦TRD2.163/111/KON¦TRN2/180/KON¦TRN3/176/KON¦TRN4/188/KON
130632 | Klawisz pojedynczy z piktogramem krzyżowym do: SW7M: biały mat Simon 55 TKW7/111 |  | TKW7/111/KON | simple | 0 | [8 empty] | KONTAKT-SIMON, Bestwińska 21 43-500 Czechowice-Dziedzice, info@kontakt-simon.com.pl | [26 empty] | Biały | [43 empty] | Kontakt Simon | [16 empty] | Simon 55 |  |  | Podtynkowy |  |  |  | IP 20 | [41 empty] | a:6:{s:12:"pa_producent";a:6:{s:4:"name";s:12:"pa_producent";s:5:"value";s:0:"";s:8:"position";i:1;s:10:"is_visible";i:1;s:12:"is_variation";i:1;s:11:"is_taxonomy";i:1;}s:18:"pa_dane-producenta";a:6:{s:4:"name";s:18:"pa_dane-producenta";s:5:"value";s:0:"";s:8:"position";i:1;s:10:"is_visible";i:1;s:12:"is_variation";i:1;s:11:"is_taxonomy";i:1;}s:21:"pa_stopien-ochrony-ip";a:6:{s:4:"name";s:21:"pa_stopien-ochrony-ip";s:5:"value";s:0:"";s:8:"position";i:1;s:10:"is_visible";i:1;s:12:"is_variation";i:1;s:11:"is_taxonomy";i:1;}s:8:"pa_kolor";a:6:{s:4:"name";s:8:"pa_kolor";s:5:"value";s:0:"";s:8:"position";i:2;s:10:"is_visible";i:1;s:12:"is_variation";i:1;s:11:"is_taxonomy";i:1;}s:8:"pa_seria";a:6:{s:4:"name";s:8:"pa_seria";s:5:"value";s:0:"";s:8:"position";i:4;s:10:"is_visible";i:1;s:12:"is_variation";i:1;s:11:"is_taxonomy";i:1;}s:17:"pa_sposob-montazu";a:6:{s:4:"name";s:17:"pa_sposob-montazu";s:5:"value";s:0:"";s:8:"position";i:8;s:10:"is_visible";i:1;s:12:"is_variation";i:1;s:11:"is_taxonomy";i:1;}} | TR1/111/KON¦TRN1/186/KON¦TRN1/188/KON¦TRN1/181/KON¦TRN1/182/KON¦TRD2.166/111/KON¦TRN2/180/KON¦TRN3/185/KON
130633 | Klawisz pojedynczy z piktogramem grupy rolet do produktów elektronicznych: czarny mat Simon 55 TKE13/149 |  | TKE13/149/KON | simple | 0 | [8 empty] | KONTAKT-SIMON, Bestwińska 21 43-500 Czechowice-Dziedzice, info@kontakt-simon.com.pl | [26 empty] | Czarny | [43 empty] | Kontakt Simon | [16 empty] | Simon 55 |  |  | Podtynkowy |  |  |  | IP 20 | [41 empty] | a:6:{s:12:"pa_producent";a:6:{s:4:"name";s:12:"pa_producent";s:5:"value";s:0:"";s:8:"position";i:1;s:10:"is_visible";i:1;s:12:"is_variation";i:1;s:11:"is_taxonomy";i:1;}s:18:"pa_dane-producenta";a:6:{s:4:"name";s:18:"pa_dane-producenta";s:5:"value";s:0:"";s:8:"position";i:1;s:10:"is_visible";i:1;s:12:"is_variation";i:1;s:11:"is_taxonomy";i:1;}s:21:"pa_stopien-ochrony-ip";a:6:{s:4:"name";s:21:"pa_stopien-ochrony-ip";s:5:"value";s:0:"";s:8:"position";i:1;s:10:"is_visible";i:1;s:12:"is_variation";i:1;s:11:"is_taxonomy";i:1;}s:8:"pa_kolor";a:6:{s:4:"name";s:8:"pa_kolor";s:5:"value";s:0:"";s:8:"position";i:2;s:10:"is_visible";i:1;s:12:"is_variation";i:1;s:11:"is_taxonomy";i:1;}s:8:"pa_seria";a:6:{s:4:"name";s:8:"pa_seria";s:5:"value";s:0:"";s:8:"position";i:4;s:10:"is_visible";i:1;s:12:"is_variation";i:1;s:11:"is_taxonomy";i:1;}s:17:"pa_sposob-montazu";a:6:{s:4:"name";s:17:"pa_sposob-montazu";s:5:"value";s:0:"";s:8:"position";i:8;s:10:"is_visible";i:1;s:12:"is_variation";i:1;s:11:"is_taxonomy";i:1;}} | TR1/149/KON¦TRN1/187/KON¦TRN1/180/KON¦TRD2.149/143/KON¦TRN2/188/KON¦TRN3/182/KON¦TRD4.163/149/KON
130634 | Klawisz pojedynczy z piktogramem grupy rolet do produktów elektronicznych: szampański mat Simon 55 TKE13/144 |  | TKE13/144/KON | simple | 0 | [8 empty] | KONTAKT-SIMON, Bestwińska 21 43-500 Czechowice-Dziedzice, info@kontakt-simon.com.pl | [26 empty] | Złoty | [43 empty] | Kontakt Simon | [16 empty] | Simon 55 |  |  | Podtynkowy |  |  |  | IP 20 | [41 empty] | a:6:{s:12:"pa_producent";a:6:{s:4:"name";s:12:"pa_producent";s:5:"value";s:0:"";s:8:"position";i:1;s:10:"is_visible";i:1;s:12:"is_variation";i:1;s:11:"is_taxonomy";i:1;}s:18:"pa_dane-producenta";a:6:{s:4:"name";s:18:"pa_dane-producenta";s:5:"value";s:0:"";s:8:"position";i:1;s:10:"is_visible";i:1;s:12:"is_variation";i:1;s:11:"is_taxonomy";i:1;}s:21:"pa_stopien-ochrony-ip";a:6:{s:4:"name";s:21:"pa_stopien-ochrony-ip";s:5:"value";s:0:"";s:8:"position";i:1;s:10:"is_visible";i:1;s:12:"is_variation";i:1;s:11:"is_taxonomy";i:1;}s:8:"pa_kolor";a:6:{s:4:"name";s:8:"pa_kolor";s:5:"value";s:0:"";s:8:"position";i:2;s:10:"is_visible";i:1;s:12:"is_variation";i:1;s:11:"is_taxonomy";i:1;}s:8:"pa_seria";a:6:{s:4:"name";s:8:"pa_seria";s:5:"value";s:0:"";s:8:"position";i:4;s:10:"is_visible";i:1;s:12:"is_variation";i:1;s:11:"is_taxonomy";i:1;}s:17:"pa_sposob-montazu";a:6:{s:4:"name";s:17:"pa_sposob-montazu";s:5:"value";s:0:"";s:8:"position";i:8;s:10:"is_visible";i:1;s:12:"is_variation";i:1;s:11:"is_taxonomy";i:1;}} | TR1/144/KON¦TRN1/171/KON¦TRD2.166/111/KON¦TRN2/185/KON¦TRN2/179/KON¦TRN4/190/KON¦TR5/144/KON
130635 | Klawisz pojedynczy z piktogramem grupy rolet do produktów elektronicznych: aluminium mat Simon 55 TKE13/143 |  | TKE13/143/KON | simple | 0 | [8 empty] | KONTAKT-SIMON, Bestwińska 21 43-500 Czechowice-Dziedzice, info@kontakt-simon.com.pl | [26 empty] | Srebrny | [43 empty] | Kontakt Simon | [16 empty] | Simon 55 |  |  | Podtynkowy |  |  |  | IP 20 | [41 empty] | a:6:{s:12:"pa_producent";a:6:{s:4:"name";s:12:"pa_producent";s:5:"value";s:0:"";s:8:"position";i:1;s:10:"is_visible";i:1;s:12:"is_variation";i:1;s:11:"is_taxonomy";i:1;}s:18:"pa_dane-producenta";a:6:{s:4:"name";s:18:"pa_dane-producenta";s:5:"value";s:0:"";s:8:"position";i:1;s:10:"is_visible";i:1;s:12:"is_variation";i:1;s:11:"is_taxonomy";i:1;}s:21:"pa_stopien-ochrony-ip";a:6:{s:4:"name";s:21:"pa_stopien-ochrony-ip";s:5:"value";s:0:"";s:8:"position";i:1;s:10:"is_visible";i:1;s:12:"is_variation";i:1;s:11:"is_taxonomy";i:1;}s:8:"pa_kolor";a:6:{s:4:"name";s:8:"pa_kolor";s:5:"value";s:0:"";s:8:"position";i:2;s:10:"is_visible";i:1;s:12:"is_variation";i:1;s:11:"is_taxonomy";i:1;}s:8:"pa_seria";a:6:{s:4:"name";s:8:"pa_seria";s:5:"value";s:0:"";s:8:"position";i:4;s:10:"is_visible";i:1;s:12:"is_variation";i:1;s:11:"is_taxonomy";i:1;}s:17:"pa_sposob-montazu";a:6:{s:4:"name";s:17:"pa_sposob-montazu";s:5:"value";s:0:"";s:8:"position";i:8;s:10:"is_visible";i:1;s:12:"is_variation";i:1;s:11:"is_taxonomy";i:1;}} | TR1/143/KON¦TRN1/185/KON¦TRD2.163/149/KON¦TRN2/188/KON¦TRN2/180/KON¦TRN3/176/KON¦TRD4.149/143/KON¦TRN5/182/KON
130636 | Klawisz pojedynczy z piktogramem grupy rolet do produktów elektronicznych: grafitowy mat Simon 55 TKE13/116 |  | TKE13/116/KON | simple | 0 | [8 empty] | KONTAKT-SIMON, Bestwińska 21 43-500 Czechowice-Dziedzice, info@kontakt-simon.com.pl | [26 empty] | Grafitowy | [43 empty] | Kontakt Simon | [16 empty] | Simon 55 |  |  | Podtynkowy |  |  |  | IP 20 | [41 empty] | a:6:{s:12:"pa_producent";a:6:{s:4:"name";s:12:"pa_producent";s:5:"value";s:0:"";s:8:"position";i:1;s:10:"is_visible";i:1;s:12:"is_variation";i:1;s:11:"is_taxonomy";i:1;}s:18:"pa_dane-producenta";a:6:{s:4:"name";s:18:"pa_dane-producenta";s:5:"value";s:0:"";s:8:"position";i:1;s:10:"is_visible";i:1;s:12:"is_variation";i:1;s:11:"is_taxonomy";i:1;}s:21:"pa_stopien-ochrony-ip";a:6:{s:4:"name";s:21:"pa_stopien-ochrony-ip";s:5:"value";s:0:"";s:8:"position";i:1;s:10:"is_visible";i:1;s:12:"is_variation";i:1;s:11:"is_taxonomy";i:1;}s:8:"pa_kolor";a:6:{s:4:"name";s:8:"pa_kolor";s:5:"value";s:0:"";s:8:"position";i:2;s:10:"is_visible";i:1;s:12:"is_variation";i:1;s:11:"is_taxonomy";i:1;}s:8:"pa_seria";a:6:{s:4:"name";s:8:"pa_seria";s:5:"value";s:0:"";s:8:"position";i:4;s:10:"is_visible";i:1;s:12:"is_variation";i:1;s:11:"is_taxonomy";i:1;}s:17:"pa_sposob-montazu";a:6:{s:4:"name";s:17:"pa_sposob-montazu";s:5:"value";s:0:"";s:8:"position";i:8;s:10:"is_visible";i:1;s:12:"is_variation";i:1;s:11:"is_taxonomy";i:1;}} | TR1/116/KON¦TRN1/188/KON¦TRD2.149/143/KON¦TRN2/186/KON¦TRN2/189/KON¦TRN3/187/KON¦TRN3/180/KON¦TRN3/176/KON
130637 | Klawisz pojedynczy z piktogramem grupy rolet do produktów elektronicznych: jasnoszary mat Simon 55 TKE13/114 |  | TKE13/114/KON | simple | 0 | [8 empty] | KONTAKT-SIMON, Bestwińska 21 43-500 Czechowice-Dziedzice, info@kontakt-simon.com.pl | [26 empty] | Szary | [43 empty] | Kontakt Simon | [16 empty] | Simon 55 |  |  | Podtynkowy |  |  |  | IP 20 | [41 empty] | a:6:{s:12:"pa_producent";a:6:{s:4:"name";s:12:"pa_producent";s:5:"value";s:0:"";s:8:"position";i:1;s:10:"is_visible";i:1;s:12:"is_variation";i:1;s:11:"is_taxonomy";i:1;}s:18:"pa_dane-producenta";a:6:{s:4:"name";s:18:"pa_dane-producenta";s:5:"value";s:0:"";s:8:"position";i:1;s:10:"is_visible";i:1;s:12:"is_variation";i:1;s:11:"is_taxonomy";i:1;}s:21:"pa_stopien-ochrony-ip";a:6:{s:4:"name";s:21:"pa_stopien-ochrony-ip";s:5:"value";s:0:"";s:8:"position";i:1;s:10:"is_visible";i:1;s:12:"is_variation";i:1;s:11:"is_taxonomy";i:1;}s:8:"pa_kolor";a:6:{s:4:"name";s:8:"pa_kolor";s:5:"value";s:0:"";s:8:"position";i:2;s:10:"is_visible";i:1;s:12:"is_variation";i:1;s:11:"is_taxonomy";i:1;}s:8:"pa_seria";a:6:{s:4:"name";s:8:"pa_seria";s:5:"value";s:0:"";s:8:"position";i:4;s:10:"is_visible";i:1;s:12:"is_variation";i:1;s:11:"is_taxonomy";i:1;}s:17:"pa_sposob-montazu";a:6:{s:4:"name";s:17:"pa_sposob-montazu";s:5:"value";s:0:"";s:8:"position";i:8;s:10:"is_visible";i:1;s:12:"is_variation";i:1;s:11:"is_taxonomy";i:1;}} | TR1/114/KON¦TRN1/187/KON¦TRN1/182/KON¦TRN1/170/KON¦TRD2.163/111/KON¦TRN2/180/KON¦TRN3/176/KON¦TRN4/188/KON
130638 | Klawisz pojedynczy z piktogramem grupy rolet do produktów elektronicznych: biały mat Simon 55 TKE13/111 |  | TKE13/111/KON | simple | 0 | [8 empty] | KONTAKT-SIMON, Bestwińska 21 43-500 Czechowice-Dziedzice, info@kontakt-simon.com.pl | [26 empty] | Biały | [43 empty] | Kontakt Simon | [16 empty] | Simon 55 |  |  | Podtynkowy |  |  |  | IP 20 | [41 empty] | a:6:{s:12:"pa_producent";a:6:{s:4:"name";s:12:"pa_producent";s:5:"value";s:0:"";s:8:"position";i:1;s:10:"is_visible";i:1;s:12:"is_variation";i:1;s:11:"is_taxonomy";i:1;}s:18:"pa_dane-producenta";a:6:{s:4:"name";s:18:"pa_dane-producenta";s:5:"value";s:0:"";s:8:"position";i:1;s:10:"is_visible";i:1;s:12:"is_variation";i:1;s:11:"is_taxonomy";i:1;}s:21:"pa_stopien-ochrony-ip";a:6:{s:4:"name";s:21:"pa_stopien-ochrony-ip";s:5:"value";s:0:"";s:8:"position";i:1;s:10:"is_visible";i:1;s:12:"is_variation";i:1;s:11:"is_taxonomy";i:1;}s:8:"pa_kolor";a:6:{s:4:"name";s:8:"pa_kolor";s:5:"value";s:0:"";s:8:"position";i:2;s:10:"is_visible";i:1;s:12:"is_variation";i:1;s:11:"is_taxonomy";i:1;}s:8:"pa_seria";a:6:{s:4:"name";s:8:"pa_seria";s:5:"value";s:0:"";s:8:"position";i:4;s:10:"is_visible";i:1;s:12:"is_variation";i:1;s:11:"is_taxonomy";i:1;}s:17:"pa_sposob-montazu";a:6:{s:4:"name";s:17:"pa_sposob-montazu";s:5:"value";s:0:"";s:8:"position";i:8;s:10:"is_visible";i:1;s:12:"is_variation";i:1;s:11:"is_taxonomy";i:1;}} | TR1/111/KON¦TRN1/186/KON¦TRN1/188/KON¦TRN1/181/KON¦TRN1/182/KON¦TRD2.166/111/KON¦TRN2/180/KON¦TRN3/185/KON
130639 | Klawisz pojedynczy z piktogramem "światło" do: SP1M: czarny mat Simon 55 TKWS1/149 |  | TKWS1/149/KON | simple | 0 | [8 empty] | KONTAKT-SIMON, Bestwińska 21 43-500 Czechowice-Dziedzice, info@kontakt-simon.com.pl | [26 empty] | Czarny | [43 empty] | Kontakt Simon | [16 empty] | Simon 55 |  |  | Podtynkowy |  |  |  | IP 20 | [41 empty] | a:6:{s:12:"pa_producent";a:6:{s:4:"name";s:12:"pa_producent";s:5:"value";s:0:"";s:8:"position";i:1;s:10:"is_visible";i:1;s:12:"is_variation";i:1;s:11:"is_taxonomy";i:1;}s:18:"pa_dane-producenta";a:6:{s:4:"name";s:18:"pa_dane-producenta";s:5:"value";s:0:"";s:8:"position";i:1;s:10:"is_visible";i:1;s:12:"is_variation";i:1;s:11:"is_taxonomy";i:1;}s:21:"pa_stopien-ochrony-ip";a:6:{s:4:"name";s:21:"pa_stopien-ochrony-ip";s:5:"value";s:0:"";s:8:"position";i:1;s:10:"is_visible";i:1;s:12:"is_variation";i:1;s:11:"is_taxonomy";i:1;}s:8:"pa_kolor";a:6:{s:4:"name";s:8:"pa_kolor";s:5:"value";s:0:"";s:8:"position";i:2;s:10:"is_visible";i:1;s:12:"is_variation";i:1;s:11:"is_taxonomy";i:1;}s:8:"pa_seria";a:6:{s:4:"name";s:8:"pa_seria";s:5:"value";s:0:"";s:8:"position";i:4;s:10:"is_visible";i:1;s:12:"is_variation";i:1;s:11:"is_taxonomy";i:1;}s:17:"pa_sposob-montazu";a:6:{s:4:"name";s:17:"pa_sposob-montazu";s:5:"value";s:0:"";s:8:"position";i:8;s:10:"is_visible";i:1;s:12:"is_variation";i:1;s:11:"is_taxonomy";i:1;}} | TR1/149/KON¦TRN1/187/KON¦TRN1/180/KON¦TRD2.149/143/KON¦TRN2/188/KON¦TRN3/182/KON¦TRD4.163/149/KON
130640 | Klawisz pojedynczy z piktogramem "światło" do: SP1M: szampański mat Simon 55 TKWS1/144 |  | TKWS1/144/KON | simple | 0 | [8 empty] | KONTAKT-SIMON, Bestwińska 21 43-500 Czechowice-Dziedzice, info@kontakt-simon.com.pl | [26 empty] | Złoty | [43 empty] | Kontakt Simon | [16 empty] | Simon 55 |  |  | Podtynkowy |  |  |  | IP 20 | [41 empty] | a:6:{s:12:"pa_producent";a:6:{s:4:"name";s:12:"pa_producent";s:5:"value";s:0:"";s:8:"position";i:1;s:10:"is_visible";i:1;s:12:"is_variation";i:1;s:11:"is_taxonomy";i:1;}s:18:"pa_dane-producenta";a:6:{s:4:"name";s:18:"pa_dane-producenta";s:5:"value";s:0:"";s:8:"position";i:1;s:10:"is_visible";i:1;s:12:"is_variation";i:1;s:11:"is_taxonomy";i:1;}s:21:"pa_stopien-ochrony-ip";a:6:{s:4:"name";s:21:"pa_stopien-ochrony-ip";s:5:"value";s:0:"";s:8:"position";i:1;s:10:"is_visible";i:1;s:12:"is_variation";i:1;s:11:"is_taxonomy";i:1;}s:8:"pa_kolor";a:6:{s:4:"name";s:8:"pa_kolor";s:5:"value";s:0:"";s:8:"position";i:2;s:10:"is_visible";i:1;s:12:"is_variation";i:1;s:11:"is_taxonomy";i:1;}s:8:"pa_seria";a:6:{s:4:"name";s:8:"pa_seria";s:5:"value";s:0:"";s:8:"position";i:4;s:10:"is_visible";i:1;s:12:"is_variation";i:1;s:11:"is_taxonomy";i:1;}s:17:"pa_sposob-montazu";a:6:{s:4:"name";s:17:"pa_sposob-montazu";s:5:"value";s:0:"";s:8:"position";i:8;s:10:"is_visible";i:1;s:12:"is_variation";i:1;s:11:"is_taxonomy";i:1;}} | TR1/144/KON¦TRN1/171/KON¦TRD2.166/111/KON¦TRN2/185/KON¦TRN2/179/KON¦TRN4/190/KON¦TR5/144/KON
130641 | Klawisz pojedynczy z piktogramem "światło" do: SP1M: aluminium mat Simon 55 TKWS1/143 |  | TKWS1/143/KON | simple | 0 | [8 empty] | KONTAKT-SIMON, Bestwińska 21 43-500 Czechowice-Dziedzice, info@kontakt-simon.com.pl | [26 empty] | Srebrny | [43 empty] | Kontakt Simon | [16 empty] | Simon 55 |  |  | Podtynkowy |  |  |  | IP 20 | [41 empty] | a:6:{s:12:"pa_producent";a:6:{s:4:"name";s:12:"pa_producent";s:5:"value";s:0:"";s:8:"position";i:1;s:10:"is_visible";i:1;s:12:"is_variation";i:1;s:11:"is_taxonomy";i:1;}s:18:"pa_dane-producenta";a:6:{s:4:"name";s:18:"pa_dane-producenta";s:5:"value";s:0:"";s:8:"position";i:1;s:10:"is_visible";i:1;s:12:"is_variation";i:1;s:11:"is_taxonomy";i:1;}s:21:"pa_stopien-ochrony-ip";a:6:{s:4:"name";s:21:"pa_stopien-ochrony-ip";s:5:"value";s:0:"";s:8:"position";i:1;s:10:"is_visible";i:1;s:12:"is_variation";i:1;s:11:"is_taxonomy";i:1;}s:8:"pa_kolor";a:6:{s:4:"name";s:8:"pa_kolor";s:5:"value";s:0:"";s:8:"position";i:2;s:10:"is_visible";i:1;s:12:"is_variation";i:1;s:11:"is_taxonomy";i:1;}s:8:"pa_seria";a:6:{s:4:"name";s:8:"pa_seria";s:5:"value";s:0:"";s:8:"position";i:4;s:10:"is_visible";i:1;s:12:"is_variation";i:1;s:11:"is_taxonomy";i:1;}s:17:"pa_sposob-montazu";a:6:{s:4:"name";s:17:"pa_sposob-montazu";s:5:"value";s:0:"";s:8:"position";i:8;s:10:"is_visible";i:1;s:12:"is_variation";i:1;s:11:"is_taxonomy";i:1;}} | TR1/143/KON¦TRN1/185/KON¦TRD2.163/149/KON¦TRN2/188/KON¦TRN2/180/KON¦TRN3/176/KON¦TRD4.149/143/KON¦TRN5/182/KON
130642 | Klawisz pojedynczy z piktogramem "światło" do: SP1M: grafitowy mat Simon 55 TKWS1/116 |  | TKWS1/116/KON | simple | 0 | [8 empty] | KONTAKT-SIMON, Bestwińska 21 43-500 Czechowice-Dziedzice, info@kontakt-simon.com.pl | [26 empty] | Grafitowy | [43 empty] | Kontakt Simon | [16 empty] | Simon 55 |  |  | Podtynkowy |  |  |  | IP 20 | [41 empty] | a:6:{s:12:"pa_producent";a:6:{s:4:"name";s:12:"pa_producent";s:5:"value";s:0:"";s:8:"position";i:1;s:10:"is_visible";i:1;s:12:"is_variation";i:1;s:11:"is_taxonomy";i:1;}s:18:"pa_dane-producenta";a:6:{s:4:"name";s:18:"pa_dane-producenta";s:5:"value";s:0:"";s:8:"position";i:1;s:10:"is_visible";i:1;s:12:"is_variation";i:1;s:11:"is_taxonomy";i:1;}s:21:"pa_stopien-ochrony-ip";a:6:{s:4:"name";s:21:"pa_stopien-ochrony-ip";s:5:"value";s:0:"";s:8:"position";i:1;s:10:"is_visible";i:1;s:12:"is_variation";i:1;s:11:"is_taxonomy";i:1;}s:8:"pa_kolor";a:6:{s:4:"name";s:8:"pa_kolor";s:5:"value";s:0:"";s:8:"position";i:2;s:10:"is_visible";i:1;s:12:"is_variation";i:1;s:11:"is_taxonomy";i:1;}s:8:"pa_seria";a:6:{s:4:"name";s:8:"pa_seria";s:5:"value";s:0:"";s:8:"position";i:4;s:10:"is_visible";i:1;s:12:"is_variation";i:1;s:11:"is_taxonomy";i:1;}s:17:"pa_sposob-montazu";a:6:{s:4:"name";s:17:"pa_sposob-montazu";s:5:"value";s:0:"";s:8:"position";i:8;s:10:"is_visible";i:1;s:12:"is_variation";i:1;s:11:"is_taxonomy";i:1;}} | TR1/116/KON¦TRN1/188/KON¦TRD2.149/143/KON¦TRN2/186/KON¦TRN2/189/KON¦TRN3/187/KON¦TRN3/180/KON¦TRN3/176/KON
130643 | Klawisz pojedynczy z piktogramem "światło" do: SP1M: jasnoszary mat Simon 55 TKWS1/114 |  | TKWS1/114/KON | simple | 0 | [8 empty] | KONTAKT-SIMON, Bestwińska 21 43-500 Czechowice-Dziedzice, info@kontakt-simon.com.pl | [26 empty] | Szary | [43 empty] | Kontakt Simon | [16 empty] | Simon 55 |  |  | Podtynkowy |  |  |  | IP 20 | [41 empty] | a:6:{s:12:"pa_producent";a:6:{s:4:"name";s:12:"pa_producent";s:5:"value";s:0:"";s:8:"position";i:1;s:10:"is_visible";i:1;s:12:"is_variation";i:1;s:11:"is_taxonomy";i:1;}s:18:"pa_dane-producenta";a:6:{s:4:"name";s:18:"pa_dane-producenta";s:5:"value";s:0:"";s:8:"position";i:1;s:10:"is_visible";i:1;s:12:"is_variation";i:1;s:11:"is_taxonomy";i:1;}s:21:"pa_stopien-ochrony-ip";a:6:{s:4:"name";s:21:"pa_stopien-ochrony-ip";s:5:"value";s:0:"";s:8:"position";i:1;s:10:"is_visible";i:1;s:12:"is_variation";i:1;s:11:"is_taxonomy";i:1;}s:8:"pa_kolor";a:6:{s:4:"name";s:8:"pa_kolor";s:5:"value";s:0:"";s:8:"position";i:2;s:10:"is_visible";i:1;s:12:"is_variation";i:1;s:11:"is_taxonomy";i:1;}s:8:"pa_seria";a:6:{s:4:"name";s:8:"pa_seria";s:5:"value";s:0:"";s:8:"position";i:4;s:10:"is_visible";i:1;s:12:"is_variation";i:1;s:11:"is_taxonomy";i:1;}s:17:"pa_sposob-montazu";a:6:{s:4:"name";s:17:"pa_sposob-montazu";s:5:"value";s:0:"";s:8:"position";i:8;s:10:"is_visible";i:1;s:12:"is_variation";i:1;s:11:"is_taxonomy";i:1;}} | TR1/114/KON¦TRN1/187/KON¦TRN1/182/KON¦TRN1/170/KON¦TRD2.163/111/KON¦TRN2/180/KON¦TRN3/176/KON¦TRN4/188/KON
130644 | Klawisz pojedynczy z piktogramem "światło" do: SP1M: biały mat Simon 55 TKWS1/111 |  | TKWS1/111/KON | simple | 0 | [8 empty] | KONTAKT-SIMON, Bestwińska 21 43-500 Czechowice-Dziedzice, info@kontakt-simon.com.pl | [26 empty] | Biały | [43 empty] | Kontakt Simon | [16 empty] | Simon 55 |  |  | Podtynkowy |  |  |  | IP 20 | [41 empty] | a:6:{s:12:"pa_producent";a:6:{s:4:"name";s:12:"pa_producent";s:5:"value";s:0:"";s:8:"position";i:1;s:10:"is_visible";i:1;s:12:"is_variation";i:1;s:11:"is_taxonomy";i:1;}s:18:"pa_dane-producenta";a:6:{s:4:"name";s:18:"pa_dane-producenta";s:5:"value";s:0:"";s:8:"position";i:1;s:10:"is_visible";i:1;s:12:"is_variation";i:1;s:11:"is_taxonomy";i:1;}s:21:"pa_stopien-ochrony-ip";a:6:{s:4:"name";s:21:"pa_stopien-ochrony-ip";s:5:"value";s:0:"";s:8:"position";i:1;s:10:"is_visible";i:1;s:12:"is_variation";i:1;s:11:"is_taxonomy";i:1;}s:8:"pa_kolor";a:6:{s:4:"name";s:8:"pa_kolor";s:5:"value";s:0:"";s:8:"position";i:2;s:10:"is_visible";i:1;s:12:"is_variation";i:1;s:11:"is_taxonomy";i:1;}s:8:"pa_seria";a:6:{s:4:"name";s:8:"pa_seria";s:5:"value";s:0:"";s:8:"position";i:4;s:10:"is_visible";i:1;s:12:"is_variation";i:1;s:11:"is_taxonomy";i:1;}s:17:"pa_sposob-montazu";a:6:{s:4:"name";s:17:"pa_sposob-montazu";s:5:"value";s:0:"";s:8:"position";i:8;s:10:"is_visible";i:1;s:12:"is_variation";i:1;s:11:"is_taxonomy";i:1;}} | TR1/111/KON¦TRN1/186/KON¦TRN1/188/KON¦TRN1/181/KON¦TRN1/182/KON¦TRD2.166/111/KON¦TRN2/180/KON¦TRN3/185/KON
130645 | Klawisz pojedynczy z piktogramem "schody" do: SW6M: czarny mat Simon 55 TKW6/149 |  | TKW6/149/KON | simple | 0 | [8 empty] | KONTAKT-SIMON, Bestwińska 21 43-500 Czechowice-Dziedzice, info@kontakt-simon.com.pl | [26 empty] | Czarny | [43 empty] | Kontakt Simon | [16 empty] | Simon 55 |  |  | Podtynkowy |  |  |  | IP 20 | [41 empty] | a:6:{s:12:"pa_producent";a:6:{s:4:"name";s:12:"pa_producent";s:5:"value";s:0:"";s:8:"position";i:1;s:10:"is_visible";i:1;s:12:"is_variation";i:1;s:11:"is_taxonomy";i:1;}s:18:"pa_dane-producenta";a:6:{s:4:"name";s:18:"pa_dane-producenta";s:5:"value";s:0:"";s:8:"position";i:1;s:10:"is_visible";i:1;s:12:"is_variation";i:1;s:11:"is_taxonomy";i:1;}s:21:"pa_stopien-ochrony-ip";a:6:{s:4:"name";s:21:"pa_stopien-ochrony-ip";s:5:"value";s:0:"";s:8:"position";i:1;s:10:"is_visible";i:1;s:12:"is_variation";i:1;s:11:"is_taxonomy";i:1;}s:8:"pa_kolor";a:6:{s:4:"name";s:8:"pa_kolor";s:5:"value";s:0:"";s:8:"position";i:2;s:10:"is_visible";i:1;s:12:"is_variation";i:1;s:11:"is_taxonomy";i:1;}s:8:"pa_seria";a:6:{s:4:"name";s:8:"pa_seria";s:5:"value";s:0:"";s:8:"position";i:4;s:10:"is_visible";i:1;s:12:"is_variation";i:1;s:11:"is_taxonomy";i:1;}s:17:"pa_sposob-montazu";a:6:{s:4:"name";s:17:"pa_sposob-montazu";s:5:"value";s:0:"";s:8:"position";i:8;s:10:"is_visible";i:1;s:12:"is_variation";i:1;s:11:"is_taxonomy";i:1;}} | TR1/149/KON¦TRN1/187/KON¦TRN1/180/KON¦TRD2.149/143/KON¦TRN2/188/KON¦TRN3/182/KON¦TRD4.163/149/KON
130646 | Klawisz pojedynczy z piktogramem "schody" do: SW6M: szampański mat Simon 55 TKW6/144 |  | TKW6/144/KON | simple | 0 | [8 empty] | KONTAKT-SIMON, Bestwińska 21 43-500 Czechowice-Dziedzice, info@kontakt-simon.com.pl | [26 empty] | Złoty | [43 empty] | Kontakt Simon | [16 empty] | Simon 55 |  |  | Podtynkowy |  |  |  | IP 20 | [41 empty] | a:6:{s:12:"pa_producent";a:6:{s:4:"name";s:12:"pa_producent";s:5:"value";s:0:"";s:8:"position";i:1;s:10:"is_visible";i:1;s:12:"is_variation";i:1;s:11:"is_taxonomy";i:1;}s:18:"pa_dane-producenta";a:6:{s:4:"name";s:18:"pa_dane-producenta";s:5:"value";s:0:"";s:8:"position";i:1;s:10:"is_visible";i:1;s:12:"is_variation";i:1;s:11:"is_taxonomy";i:1;}s:21:"pa_stopien-ochrony-ip";a:6:{s:4:"name";s:21:"pa_stopien-ochrony-ip";s:5:"value";s:0:"";s:8:"position";i:1;s:10:"is_visible";i:1;s:12:"is_variation";i:1;s:11:"is_taxonomy";i:1;}s:8:"pa_kolor";a:6:{s:4:"name";s:8:"pa_kolor";s:5:"value";s:0:"";s:8:"position";i:2;s:10:"is_visible";i:1;s:12:"is_variation";i:1;s:11:"is_taxonomy";i:1;}s:8:"pa_seria";a:6:{s:4:"name";s:8:"pa_seria";s:5:"value";s:0:"";s:8:"position";i:4;s:10:"is_visible";i:1;s:12:"is_variation";i:1;s:11:"is_taxonomy";i:1;}s:17:"pa_sposob-montazu";a:6:{s:4:"name";s:17:"pa_sposob-montazu";s:5:"value";s:0:"";s:8:"position";i:8;s:10:"is_visible";i:1;s:12:"is_variation";i:1;s:11:"is_taxonomy";i:1;}} | TR1/144/KON¦TRN1/171/KON¦TRD2.166/111/KON¦TRN2/185/KON¦TRN2/179/KON¦TRN4/190/KON¦TR5/144/KON
130647 | Klawisz pojedynczy z piktogramem "schody" do: SW6M: aluminium mat Simon 55 TKW6/143 |  | TKW6/143/KON | simple | 0 | [8 empty] | KONTAKT-SIMON, Bestwińska 21 43-500 Czechowice-Dziedzice, info@kontakt-simon.com.pl | [26 empty] | Srebrny | [43 empty] | Kontakt Simon | [16 empty] | Simon 55 |  |  | Podtynkowy | [45 empty] | a:5:{s:12:"pa_producent";a:6:{s:4:"name";s:12:"pa_producent";s:5:"value";s:0:"";s:8:"position";i:1;s:10:"is_visible";i:1;s:12:"is_variation";i:1;s:11:"is_taxonomy";i:1;}s:18:"pa_dane-producenta";a:6:{s:4:"name";s:18:"pa_dane-producenta";s:5:"value";s:0:"";s:8:"position";i:1;s:10:"is_visible";i:1;s:12:"is_variation";i:1;s:11:"is_taxonomy";i:1;}s:8:"pa_kolor";a:6:{s:4:"name";s:8:"pa_kolor";s:5:"value";s:0:"";s:8:"position";i:2;s:10:"is_visible";i:1;s:12:"is_variation";i:1;s:11:"is_taxonomy";i:1;}s:8:"pa_seria";a:6:{s:4:"name";s:8:"pa_seria";s:5:"value";s:0:"";s:8:"position";i:4;s:10:"is_visible";i:1;s:12:"is_variation";i:1;s:11:"is_taxonomy";i:1;}s:17:"pa_sposob-montazu";a:6:{s:4:"name";s:17:"pa_sposob-montazu";s:5:"value";s:0:"";s:8:"position";i:8;s:10:"is_visible";i:1;s:12:"is_variation";i:1;s:11:"is_taxonomy";i:1;}} | TR1/143/KON¦TRN1/185/KON¦TRD2.163/149/KON¦TRN2/188/KON¦TRN2/180/KON¦TRN3/176/KON¦TRD4.149/143/KON¦TRN5/182/KON
130648 | Klawisz pojedynczy z piktogramem "schody" do: SW6M: grafitowy mat Simon 55 TKW6/116 |  | TKW6/116/KON | simple | 0 | [8 empty] | KONTAKT-SIMON, Bestwińska 21 43-500 Czechowice-Dziedzice, info@kontakt-simon.com.pl | [26 empty] | Grafitowy | [43 empty] | Kontakt Simon | [16 empty] | Simon 55 |  |  | Podtynkowy | [45 empty] | a:5:{s:12:"pa_producent";a:6:{s:4:"name";s:12:"pa_producent";s:5:"value";s:0:"";s:8:"position";i:1;s:10:"is_visible";i:1;s:12:"is_variation";i:1;s:11:"is_taxonomy";i:1;}s:18:"pa_dane-producenta";a:6:{s:4:"name";s:18:"pa_dane-producenta";s:5:"value";s:0:"";s:8:"position";i:1;s:10:"is_visible";i:1;s:12:"is_variation";i:1;s:11:"is_taxonomy";i:1;}s:8:"pa_kolor";a:6:{s:4:"name";s:8:"pa_kolor";s:5:"value";s:0:"";s:8:"position";i:2;s:10:"is_visible";i:1;s:12:"is_variation";i:1;s:11:"is_taxonomy";i:1;}s:8:"pa_seria";a:6:{s:4:"name";s:8:"pa_seria";s:5:"value";s:0:"";s:8:"position";i:4;s:10:"is_visible";i:1;s:12:"is_variation";i:1;s:11:"is_taxonomy";i:1;}s:17:"pa_sposob-montazu";a:6:{s:4:"name";s:17:"pa_sposob-montazu";s:5:"value";s:0:"";s:8:"position";i:8;s:10:"is_visible";i:1;s:12:"is_variation";i:1;s:11:"is_taxonomy";i:1;}} | TR1/116/KON¦TRN1/188/KON¦TRD2.149/143/KON¦TRN2/186/KON¦TRN2/189/KON¦TRN3/187/KON¦TRN3/180/KON¦TRN3/176/KON
130649 | Klawisz pojedynczy z piktogramem "schody" do: SW6M: jasnoszary mat Simon 55 TKW6/114 |  | TKW6/114/KON | simple | 0 | [8 empty] | KONTAKT-SIMON, Bestwińska 21 43-500 Czechowice-Dziedzice, info@kontakt-simon.com.pl | [26 empty] | Szary | [43 empty] | Kontakt Simon | [16 empty] | Simon 55 |  |  | Podtynkowy | [45 empty] | a:5:{s:12:"pa_producent";a:6:{s:4:"name";s:12:"pa_producent";s:5:"value";s:0:"";s:8:"position";i:1;s:10:"is_visible";i:1;s:12:"is_variation";i:1;s:11:"is_taxonomy";i:1;}s:18:"pa_dane-producenta";a:6:{s:4:"name";s:18:"pa_dane-producenta";s:5:"value";s:0:"";s:8:"position";i:1;s:10:"is_visible";i:1;s:12:"is_variation";i:1;s:11:"is_taxonomy";i:1;}s:8:"pa_kolor";a:6:{s:4:"name";s:8:"pa_kolor";s:5:"value";s:0:"";s:8:"position";i:2;s:10:"is_visible";i:1;s:12:"is_variation";i:1;s:11:"is_taxonomy";i:1;}s:8:"pa_seria";a:6:{s:4:"name";s:8:"pa_seria";s:5:"value";s:0:"";s:8:"position";i:4;s:10:"is_visible";i:1;s:12:"is_variation";i:1;s:11:"is_taxonomy";i:1;}s:17:"pa_sposob-montazu";a:6:{s:4:"name";s:17:"pa_sposob-montazu";s:5:"value";s:0:"";s:8:"position";i:8;s:10:"is_visible";i:1;s:12:"is_variation";i:1;s:11:"is_taxonomy";i:1;}} | TR1/114/KON¦TRN1/187/KON¦TRN1/182/KON¦TRN1/170/KON¦TRD2.163/111/KON¦TRN2/180/KON¦TRN3/176/KON¦TRN4/188/KON
130650 | Klawisz pojedynczy z piktogramem "schody" do: SW6M: biały mat Simon 55 TKW6/111 |  | TKW6/111/KON | simple | 0 | [8 empty] | KONTAKT-SIMON, Bestwińska 21 43-500 Czechowice-Dziedzice, info@kontakt-simon.com.pl | [26 empty] | Biały | [43 empty] | Kontakt Simon | [16 empty] | Simon 55 |  |  | Podtynkowy | [45 empty] | a:5:{s:12:"pa_producent";a:6:{s:4:"name";s:12:"pa_producent";s:5:"value";s:0:"";s:8:"position";i:1;s:10:"is_visible";i:1;s:12:"is_variation";i:1;s:11:"is_taxonomy";i:1;}s:18:"pa_dane-producenta";a:6:{s:4:"name";s:18:"pa_dane-producenta";s:5:"value";s:0:"";s:8:"position";i:1;s:10:"is_visible";i:1;s:12:"is_variation";i:1;s:11:"is_taxonomy";i:1;}s:8:"pa_kolor";a:6:{s:4:"name";s:8:"pa_kolor";s:5:"value";s:0:"";s:8:"position";i:2;s:10:"is_visible";i:1;s:12:"is_variation";i:1;s:11:"is_taxonomy";i:1;}s:8:"pa_seria";a:6:{s:4:"name";s:8:"pa_seria";s:5:"value";s:0:"";s:8:"position";i:4;s:10:"is_visible";i:1;s:12:"is_variation";i:1;s:11:"is_taxonomy";i:1;}s:17:"pa_sposob-montazu";a:6:{s:4:"name";s:17:"pa_sposob-montazu";s:5:"value";s:0:"";s:8:"position";i:8;s:10:"is_visible";i:1;s:12:"is_variation";i:1;s:11:"is_taxonomy";i:1;}} | TR1/111/KON¦TRN1/186/KON¦TRN1/188/KON¦TRN1/181/KON¦TRN1/182/KON¦TRD2.166/111/KON¦TRN2/180/KON¦TRN3/185/KON
130651 | Klawisz pojedynczy z piktogramem "dzwonek" do: SP1M: czarny mat Simon 55 TKWD1/149 |  | TKWD1/149/KON | simple | 0 | [8 empty] | KONTAKT-SIMON, Bestwińska 21 43-500 Czechowice-Dziedzice, info@kontakt-simon.com.pl | [26 empty] | Czarny | [43 empty] | Kontakt Simon | [16 empty] | Simon 55 |  |  | Podtynkowy | [45 empty] | a:5:{s:12:"pa_producent";a:6:{s:4:"name";s:12:"pa_producent";s:5:"value";s:0:"";s:8:"position";i:1;s:10:"is_visible";i:1;s:12:"is_variation";i:1;s:11:"is_taxonomy";i:1;}s:18:"pa_dane-producenta";a:6:{s:4:"name";s:18:"pa_dane-producenta";s:5:"value";s:0:"";s:8:"position";i:1;s:10:"is_visible";i:1;s:12:"is_variation";i:1;s:11:"is_taxonomy";i:1;}s:8:"pa_kolor";a:6:{s:4:"name";s:8:"pa_kolor";s:5:"value";s:0:"";s:8:"position";i:2;s:10:"is_visible";i:1;s:12:"is_variation";i:1;s:11:"is_taxonomy";i:1;}s:8:"pa_seria";a:6:{s:4:"name";s:8:"pa_seria";s:5:"value";s:0:"";s:8:"position";i:4;s:10:"is_visible";i:1;s:12:"is_variation";i:1;s:11:"is_taxonomy";i:1;}s:17:"pa_sposob-montazu";a:6:{s:4:"name";s:17:"pa_sposob-montazu";s:5:"value";s:0:"";s:8:"position";i:8;s:10:"is_visible";i:1;s:12:"is_variation";i:1;s:11:"is_taxonomy";i:1;}} | TR1/149/KON¦TRN1/187/KON¦TRN1/180/KON¦TRD2.149/143/KON¦TRN2/188/KON¦TRN3/182/KON¦TRD4.163/149/KON
130652 | Klawisz pojedynczy z piktogramem "dzwonek" do: SP1M: szampański mat Simon 55 TKWD1/144 |  | TKWD1/144/KON | simple | 0 | [8 empty] | KONTAKT-SIMON, Bestwińska 21 43-500 Czechowice-Dziedzice, info@kontakt-simon.com.pl | [26 empty] | Złoty | [43 empty] | Kontakt Simon | [16 empty] | Simon 55 |  |  | Podtynkowy | [45 empty] | a:5:{s:12:"pa_producent";a:6:{s:4:"name";s:12:"pa_producent";s:5:"value";s:0:"";s:8:"position";i:1;s:10:"is_visible";i:1;s:12:"is_variation";i:1;s:11:"is_taxonomy";i:1;}s:18:"pa_dane-producenta";a:6:{s:4:"name";s:18:"pa_dane-producenta";s:5:"value";s:0:"";s:8:"position";i:1;s:10:"is_visible";i:1;s:12:"is_variation";i:1;s:11:"is_taxonomy";i:1;}s:8:"pa_kolor";a:6:{s:4:"name";s:8:"pa_kolor";s:5:"value";s:0:"";s:8:"position";i:2;s:10:"is_visible";i:1;s:12:"is_variation";i:1;s:11:"is_taxonomy";i:1;}s:8:"pa_seria";a:6:{s:4:"name";s:8:"pa_seria";s:5:"value";s:0:"";s:8:"position";i:4;s:10:"is_visible";i:1;s:12:"is_variation";i:1;s:11:"is_taxonomy";i:1;}s:17:"pa_sposob-montazu";a:6:{s:4:"name";s:17:"pa_sposob-montazu";s:5:"value";s:0:"";s:8:"position";i:8;s:10:"is_visible";i:1;s:12:"is_variation";i:1;s:11:"is_taxonomy";i:1;}} | TR1/144/KON¦TRN1/171/KON¦TRD2.166/111/KON¦TRN2/185/KON¦TRN2/179/KON¦TRN4/190/KON¦TR5/144/KON
130653 | Klawisz pojedynczy z piktogramem "dzwonek" do: SP1M: aluminium mat Simon 55 TKWD1/143 |  | TKWD1/143/KON | simple | 0 | [8 empty] | KONTAKT-SIMON, Bestwińska 21 43-500 Czechowice-Dziedzice, info@kontakt-simon.com.pl | [26 empty] | Srebrny | [43 empty] | Kontakt Simon | [16 empty] | Simon 55 |  |  | Podtynkowy | [45 empty] | a:5:{s:12:"pa_producent";a:6:{s:4:"name";s:12:"pa_producent";s:5:"value";s:0:"";s:8:"position";i:1;s:10:"is_visible";i:1;s:12:"is_variation";i:1;s:11:"is_taxonomy";i:1;}s:18:"pa_dane-producenta";a:6:{s:4:"name";s:18:"pa_dane-producenta";s:5:"value";s:0:"";s:8:"position";i:1;s:10:"is_visible";i:1;s:12:"is_variation";i:1;s:11:"is_taxonomy";i:1;}s:8:"pa_kolor";a:6:{s:4:"name";s:8:"pa_kolor";s:5:"value";s:0:"";s:8:"position";i:2;s:10:"is_visible";i:1;s:12:"is_variation";i:1;s:11:"is_taxonomy";i:1;}s:8:"pa_seria";a:6:{s:4:"name";s:8:"pa_seria";s:5:"value";s:0:"";s:8:"position";i:4;s:10:"is_visible";i:1;s:12:"is_variation";i:1;s:11:"is_taxonomy";i:1;}s:17:"pa_sposob-montazu";a:6:{s:4:"name";s:17:"pa_sposob-montazu";s:5:"value";s:0:"";s:8:"position";i:8;s:10:"is_visible";i:1;s:12:"is_variation";i:1;s:11:"is_taxonomy";i:1;}} | TR1/143/KON¦TRN1/185/KON¦TRD2.163/149/KON¦TRN2/188/KON¦TRN2/180/KON¦TRN3/176/KON¦TRD4.149/143/KON¦TRN5/182/KON
130654 | Klawisz pojedynczy z piktogramem "dzwonek" do: SP1M: grafitowy mat Simon 55 TKWD1/116 |  | TKWD1/116/KON | simple | 0 | [8 empty] | KONTAKT-SIMON, Bestwińska 21 43-500 Czechowice-Dziedzice, info@kontakt-simon.com.pl | [26 empty] | Grafitowy | [43 empty] | Kontakt Simon | [16 empty] | Simon 55 |  |  | Podtynkowy | [45 empty] | a:5:{s:12:"pa_producent";a:6:{s:4:"name";s:12:"pa_producent";s:5:"value";s:0:"";s:8:"position";i:1;s:10:"is_visible";i:1;s:12:"is_variation";i:1;s:11:"is_taxonomy";i:1;}s:18:"pa_dane-producenta";a:6:{s:4:"name";s:18:"pa_dane-producenta";s:5:"value";s:0:"";s:8:"position";i:1;s:10:"is_visible";i:1;s:12:"is_variation";i:1;s:11:"is_taxonomy";i:1;}s:8:"pa_kolor";a:6:{s:4:"name";s:8:"pa_kolor";s:5:"value";s:0:"";s:8:"position";i:2;s:10:"is_visible";i:1;s:12:"is_variation";i:1;s:11:"is_taxonomy";i:1;}s:8:"pa_seria";a:6:{s:4:"name";s:8:"pa_seria";s:5:"value";s:0:"";s:8:"position";i:4;s:10:"is_visible";i:1;s:12:"is_variation";i:1;s:11:"is_taxonomy";i:1;}s:17:"pa_sposob-montazu";a:6:{s:4:"name";s:17:"pa_sposob-montazu";s:5:"value";s:0:"";s:8:"position";i:8;s:10:"is_visible";i:1;s:12:"is_variation";i:1;s:11:"is_taxonomy";i:1;}} | TR1/116/KON¦TRN1/188/KON¦TRD2.149/143/KON¦TRN2/186/KON¦TRN2/189/KON¦TRN3/187/KON¦TRN3/180/KON¦TRN3/176/KON
130655 | Klawisz pojedynczy z piktogramem "dzwonek" do: SP1M: jasnoszary mat Simon 55 TKWD1/114 |  | TKWD1/114/KON | simple | 0 | [8 empty] | KONTAKT-SIMON, Bestwińska 21 43-500 Czechowice-Dziedzice, info@kontakt-simon.com.pl | [26 empty] | Szary | [43 empty] | Kontakt Simon | [16 empty] | Simon 55 |  |  | Podtynkowy | [45 empty] | a:5:{s:12:"pa_producent";a:6:{s:4:"name";s:12:"pa_producent";s:5:"value";s:0:"";s:8:"position";i:1;s:10:"is_visible";i:1;s:12:"is_variation";i:1;s:11:"is_taxonomy";i:1;}s:18:"pa_dane-producenta";a:6:{s:4:"name";s:18:"pa_dane-producenta";s:5:"value";s:0:"";s:8:"position";i:1;s:10:"is_visible";i:1;s:12:"is_variation";i:1;s:11:"is_taxonomy";i:1;}s:8:"pa_kolor";a:6:{s:4:"name";s:8:"pa_kolor";s:5:"value";s:0:"";s:8:"position";i:2;s:10:"is_visible";i:1;s:12:"is_variation";i:1;s:11:"is_taxonomy";i:1;}s:8:"pa_seria";a:6:{s:4:"name";s:8:"pa_seria";s:5:"value";s:0:"";s:8:"position";i:4;s:10:"is_visible";i:1;s:12:"is_variation";i:1;s:11:"is_taxonomy";i:1;}s:17:"pa_sposob-montazu";a:6:{s:4:"name";s:17:"pa_sposob-montazu";s:5:"value";s:0:"";s:8:"position";i:8;s:10:"is_visible";i:1;s:12:"is_variation";i:1;s:11:"is_taxonomy";i:1;}} | TR1/114/KON¦TRN1/187/KON¦TRN1/182/KON¦TRN1/170/KON¦TRD2.163/111/KON¦TRN2/180/KON¦TRN3/176/KON¦TRN4/188/KON
130656 | Klawisz pojedynczy z piktogramem "dzwonek" do: SP1M: biały mat Simon 55 TKWD1/111 |  | TKWD1/111/KON | simple | 0 | [8 empty] | KONTAKT-SIMON, Bestwińska 21 43-500 Czechowice-Dziedzice, info@kontakt-simon.com.pl | [26 empty] | Biały | [43 empty] | Kontakt Simon | [16 empty] | Simon 55 |  |  | Podtynkowy | [45 empty] | a:5:{s:12:"pa_producent";a:6:{s:4:"name";s:12:"pa_producent";s:5:"value";s:0:"";s:8:"position";i:1;s:10:"is_visible";i:1;s:12:"is_variation";i:1;s:11:"is_taxonomy";i:1;}s:18:"pa_dane-producenta";a:6:{s:4:"name";s:18:"pa_dane-producenta";s:5:"value";s:0:"";s:8:"position";i:1;s:10:"is_visible";i:1;s:12:"is_variation";i:1;s:11:"is_taxonomy";i:1;}s:8:"pa_kolor";a:6:{s:4:"name";s:8:"pa_kolor";s:5:"value";s:0:"";s:8:"position";i:2;s:10:"is_visible";i:1;s:12:"is_variation";i:1;s:11:"is_taxonomy";i:1;}s:8:"pa_seria";a:6:{s:4:"name";s:8:"pa_seria";s:5:"value";s:0:"";s:8:"position";i:4;s:10:"is_visible";i:1;s:12:"is_variation";i:1;s:11:"is_taxonomy";i:1;}s:17:"pa_sposob-montazu";a:6:{s:4:"name";s:17:"pa_sposob-montazu";s:5:"value";s:0:"";s:8:"position";i:8;s:10:"is_visible";i:1;s:12:"is_variation";i:1;s:11:"is_taxonomy";i:1;}} | TR1/111/KON¦TRN1/186/KON¦TRN1/188/KON¦TRN1/181/KON¦TRN1/182/KON¦TRD2.166/111/KON¦TRN2/180/KON¦TRN3/185/KON
130657 | Klawisz pojedynczy z oczkiem z piktogramem "światło" do: SP1M: czarny mat Simon 55 TKWS1L/149 |  | TKWS1L/149/KON | simple | 0 | [8 empty] | KONTAKT-SIMON, Bestwińska 21 43-500 Czechowice-Dziedzice, info@kontakt-simon.com.pl | [26 empty] | Czarny | [43 empty] | Kontakt Simon | [16 empty] | Simon 55 |  |  | Podtynkowy | [45 empty] | a:5:{s:12:"pa_producent";a:6:{s:4:"name";s:12:"pa_producent";s:5:"value";s:0:"";s:8:"position";i:1;s:10:"is_visible";i:1;s:12:"is_variation";i:1;s:11:"is_taxonomy";i:1;}s:18:"pa_dane-producenta";a:6:{s:4:"name";s:18:"pa_dane-producenta";s:5:"value";s:0:"";s:8:"position";i:1;s:10:"is_visible";i:1;s:12:"is_variation";i:1;s:11:"is_taxonomy";i:1;}s:8:"pa_kolor";a:6:{s:4:"name";s:8:"pa_kolor";s:5:"value";s:0:"";s:8:"position";i:2;s:10:"is_visible";i:1;s:12:"is_variation";i:1;s:11:"is_taxonomy";i:1;}s:8:"pa_seria";a:6:{s:4:"name";s:8:"pa_seria";s:5:"value";s:0:"";s:8:"position";i:4;s:10:"is_visible";i:1;s:12:"is_variation";i:1;s:11:"is_taxonomy";i:1;}s:17:"pa_sposob-montazu";a:6:{s:4:"name";s:17:"pa_sposob-montazu";s:5:"value";s:0:"";s:8:"position";i:8;s:10:"is_visible";i:1;s:12:"is_variation";i:1;s:11:"is_taxonomy";i:1;}} | TR1/149/KON¦TRN1/187/KON¦TRN1/180/KON¦TRD2.149/143/KON¦TRN2/188/KON¦TRN3/182/KON¦TRD4.163/149/KON
130658 | Klawisz pojedynczy z oczkiem z piktogramem "światło" do: SP1M: szampański mat Simon 55 TKWS1L/144 |  | TKWS1L/144/KON | simple | 0 | [8 empty] | KONTAKT-SIMON, Bestwińska 21 43-500 Czechowice-Dziedzice, info@kontakt-simon.com.pl | [26 empty] | Złoty | [43 empty] | Kontakt Simon | [16 empty] | Simon 55 |  |  | Podtynkowy | [45 empty] | a:5:{s:12:"pa_producent";a:6:{s:4:"name";s:12:"pa_producent";s:5:"value";s:0:"";s:8:"position";i:1;s:10:"is_visible";i:1;s:12:"is_variation";i:1;s:11:"is_taxonomy";i:1;}s:18:"pa_dane-producenta";a:6:{s:4:"name";s:18:"pa_dane-producenta";s:5:"value";s:0:"";s:8:"position";i:1;s:10:"is_visible";i:1;s:12:"is_variation";i:1;s:11:"is_taxonomy";i:1;}s:8:"pa_kolor";a:6:{s:4:"name";s:8:"pa_kolor";s:5:"value";s:0:"";s:8:"position";i:2;s:10:"is_visible";i:1;s:12:"is_variation";i:1;s:11:"is_taxonomy";i:1;}s:8:"pa_seria";a:6:{s:4:"name";s:8:"pa_seria";s:5:"value";s:0:"";s:8:"position";i:4;s:10:"is_visible";i:1;s:12:"is_variation";i:1;s:11:"is_taxonomy";i:1;}s:17:"pa_sposob-montazu";a:6:{s:4:"name";s:17:"pa_sposob-montazu";s:5:"value";s:0:"";s:8:"position";i:8;s:10:"is_visible";i:1;s:12:"is_variation";i:1;s:11:"is_taxonomy";i:1;}} | TR1/144/KON¦TRN1/171/KON¦TRD2.166/111/KON¦TRN2/185/KON¦TRN2/179/KON¦TRN4/190/KON¦TR5/144/KON
130659 | Klawisz pojedynczy z oczkiem z piktogramem "światło" do: SP1M: aluminium mat Simon 55 TKWS1L/143 |  | TKWS1L/143/KON | simple | 0 | [8 empty] | KONTAKT-SIMON, Bestwińska 21 43-500 Czechowice-Dziedzice, info@kontakt-simon.com.pl | [26 empty] | Srebrny | [43 empty] | Kontakt Simon | [16 empty] | Simon 55 |  |  | Podtynkowy | [45 empty] | a:5:{s:12:"pa_producent";a:6:{s:4:"name";s:12:"pa_producent";s:5:"value";s:0:"";s:8:"position";i:1;s:10:"is_visible";i:1;s:12:"is_variation";i:1;s:11:"is_taxonomy";i:1;}s:18:"pa_dane-producenta";a:6:{s:4:"name";s:18:"pa_dane-producenta";s:5:"value";s:0:"";s:8:"position";i:1;s:10:"is_visible";i:1;s:12:"is_variation";i:1;s:11:"is_taxonomy";i:1;}s:8:"pa_kolor";a:6:{s:4:"name";s:8:"pa_kolor";s:5:"value";s:0:"";s:8:"position";i:2;s:10:"is_visible";i:1;s:12:"is_variation";i:1;s:11:"is_taxonomy";i:1;}s:8:"pa_seria";a:6:{s:4:"name";s:8:"pa_seria";s:5:"value";s:0:"";s:8:"position";i:4;s:10:"is_visible";i:1;s:12:"is_variation";i:1;s:11:"is_taxonomy";i:1;}s:17:"pa_sposob-montazu";a:6:{s:4:"name";s:17:"pa_sposob-montazu";s:5:"value";s:0:"";s:8:"position";i:8;s:10:"is_visible";i:1;s:12:"is_variation";i:1;s:11:"is_taxonomy";i:1;}} | TR1/143/KON¦TRN1/185/KON¦TRD2.163/149/KON¦TRN2/188/KON¦TRN2/180/KON¦TRN3/176/KON¦TRD4.149/143/KON¦TRN5/182/KON
130660 | Klawisz pojedynczy z oczkiem z piktogramem "światło" do: SP1M: grafitowy mat Simon 55 TKWS1L/116 |  | TKWS1L/116/KON | simple | 0 | [8 empty] | KONTAKT-SIMON, Bestwińska 21 43-500 Czechowice-Dziedzice, info@kontakt-simon.com.pl | [26 empty] | Grafitowy | [43 empty] | Kontakt Simon | [16 empty] | Simon 55 |  |  | Podtynkowy | [45 empty] | a:5:{s:12:"pa_producent";a:6:{s:4:"name";s:12:"pa_producent";s:5:"value";s:0:"";s:8:"position";i:1;s:10:"is_visible";i:1;s:12:"is_variation";i:1;s:11:"is_taxonomy";i:1;}s:18:"pa_dane-producenta";a:6:{s:4:"name";s:18:"pa_dane-producenta";s:5:"value";s:0:"";s:8:"position";i:1;s:10:"is_visible";i:1;s:12:"is_variation";i:1;s:11:"is_taxonomy";i:1;}s:8:"pa_kolor";a:6:{s:4:"name";s:8:"pa_kolor";s:5:"value";s:0:"";s:8:"position";i:2;s:10:"is_visible";i:1;s:12:"is_variation";i:1;s:11:"is_taxonomy";i:1;}s:8:"pa_seria";a:6:{s:4:"name";s:8:"pa_seria";s:5:"value";s:0:"";s:8:"position";i:4;s:10:"is_visible";i:1;s:12:"is_variation";i:1;s:11:"is_taxonomy";i:1;}s:17:"pa_sposob-montazu";a:6:{s:4:"name";s:17:"pa_sposob-montazu";s:5:"value";s:0:"";s:8:"position";i:8;s:10:"is_visible";i:1;s:12:"is_variation";i:1;s:11:"is_taxonomy";i:1;}} | TR1/116/KON¦TRN1/188/KON¦TRD2.149/143/KON¦TRN2/186/KON¦TRN2/189/KON¦TRN3/187/KON¦TRN3/180/KON¦TRN3/176/KON
130661 | Klawisz pojedynczy z oczkiem z piktogramem "światło" do: SP1M: jasnoszary mat Simon 55 TKWS1L/114 |  | TKWS1L/114/KON | simple | 0 | [8 empty] | KONTAKT-SIMON, Bestwińska 21 43-500 Czechowice-Dziedzice, info@kontakt-simon.com.pl | [26 empty] | Szary | [43 empty] | Kontakt Simon | [16 empty] | Simon 55 |  |  | Podtynkowy | [45 empty] | a:5:{s:12:"pa_producent";a:6:{s:4:"name";s:12:"pa_producent";s:5:"value";s:0:"";s:8:"position";i:1;s:10:"is_visible";i:1;s:12:"is_variation";i:1;s:11:"is_taxonomy";i:1;}s:18:"pa_dane-producenta";a:6:{s:4:"name";s:18:"pa_dane-producenta";s:5:"value";s:0:"";s:8:"position";i:1;s:10:"is_visible";i:1;s:12:"is_variation";i:1;s:11:"is_taxonomy";i:1;}s:8:"pa_kolor";a:6:{s:4:"name";s:8:"pa_kolor";s:5:"value";s:0:"";s:8:"position";i:2;s:10:"is_visible";i:1;s:12:"is_variation";i:1;s:11:"is_taxonomy";i:1;}s:8:"pa_seria";a:6:{s:4:"name";s:8:"pa_seria";s:5:"value";s:0:"";s:8:"position";i:4;s:10:"is_visible";i:1;s:12:"is_variation";i:1;s:11:"is_taxonomy";i:1;}s:17:"pa_sposob-montazu";a:6:{s:4:"name";s:17:"pa_sposob-montazu";s:5:"value";s:0:"";s:8:"position";i:8;s:10:"is_visible";i:1;s:12:"is_variation";i:1;s:11:"is_taxonomy";i:1;}} | TR1/114/KON¦TRN1/187/KON¦TRN1/182/KON¦TRN1/170/KON¦TRD2.163/111/KON¦TRN2/180/KON¦TRN3/176/KON¦TRN4/188/KON
130662 | Klawisz pojedynczy z oczkiem z piktogramem "światło" do: SP1M: biały mat Simon 55 TKWS1L/111 |  | TKWS1L/111/KON | simple | 0 | [8 empty] | KONTAKT-SIMON, Bestwińska 21 43-500 Czechowice-Dziedzice, info@kontakt-simon.com.pl | [26 empty] | Biały | [43 empty] | Kontakt Simon | [16 empty] | Simon 55 |  |  | Podtynkowy | [45 empty] | a:5:{s:12:"pa_producent";a:6:{s:4:"name";s:12:"pa_producent";s:5:"value";s:0:"";s:8:"position";i:1;s:10:"is_visible";i:1;s:12:"is_variation";i:1;s:11:"is_taxonomy";i:1;}s:18:"pa_dane-producenta";a:6:{s:4:"name";s:18:"pa_dane-producenta";s:5:"value";s:0:"";s:8:"position";i:1;s:10:"is_visible";i:1;s:12:"is_variation";i:1;s:11:"is_taxonomy";i:1;}s:8:"pa_kolor";a:6:{s:4:"name";s:8:"pa_kolor";s:5:"value";s:0:"";s:8:"position";i:2;s:10:"is_visible";i:1;s:12:"is_variation";i:1;s:11:"is_taxonomy";i:1;}s:8:"pa_seria";a:6:{s:4:"name";s:8:"pa_seria";s:5:"value";s:0:"";s:8:"position";i:4;s:10:"is_visible";i:1;s:12:"is_variation";i:1;s:11:"is_taxonomy";i:1;}s:17:"pa_sposob-montazu";a:6:{s:4:"name";s:17:"pa_sposob-montazu";s:5:"value";s:0:"";s:8:"position";i:8;s:10:"is_visible";i:1;s:12:"is_variation";i:1;s:11:"is_taxonomy";i:1;}} | TR1/111/KON¦TRN1/186/KON¦TRN1/188/KON¦TRN1/181/KON¦TRN1/182/KON¦TRD2.166/111/KON¦TRN2/180/KON¦TRN3/185/KON
130663 | Klawisz pojedynczy z oczkiem z piktogramem "dzwonek" do: SP1M: czarny mat Simon 55 TKWD1L/149 |  | TKWD1L/149/KON | simple | 0 | [8 empty] | KONTAKT-SIMON, Bestwińska 21 43-500 Czechowice-Dziedzice, info@kontakt-simon.com.pl | [26 empty] | Czarny | [43 empty] | Kontakt Simon | [16 empty] | Simon 55 |  |  | Podtynkowy | [45 empty] | a:5:{s:12:"pa_producent";a:6:{s:4:"name";s:12:"pa_producent";s:5:"value";s:0:"";s:8:"position";i:1;s:10:"is_visible";i:1;s:12:"is_variation";i:1;s:11:"is_taxonomy";i:1;}s:18:"pa_dane-producenta";a:6:{s:4:"name";s:18:"pa_dane-producenta";s:5:"value";s:0:"";s:8:"position";i:1;s:10:"is_visible";i:1;s:12:"is_variation";i:1;s:11:"is_taxonomy";i:1;}s:8:"pa_kolor";a:6:{s:4:"name";s:8:"pa_kolor";s:5:"value";s:0:"";s:8:"position";i:2;s:10:"is_visible";i:1;s:12:"is_variation";i:1;s:11:"is_taxonomy";i:1;}s:8:"pa_seria";a:6:{s:4:"name";s:8:"pa_seria";s:5:"value";s:0:"";s:8:"position";i:4;s:10:"is_visible";i:1;s:12:"is_variation";i:1;s:11:"is_taxonomy";i:1;}s:17:"pa_sposob-montazu";a:6:{s:4:"name";s:17:"pa_sposob-montazu";s:5:"value";s:0:"";s:8:"position";i:8;s:10:"is_visible";i:1;s:12:"is_variation";i:1;s:11:"is_taxonomy";i:1;}} | TR1/149/KON¦TRN1/187/KON¦TRN1/180/KON¦TRD2.149/143/KON¦TRN2/188/KON¦TRN3/182/KON¦TRD4.163/149/KON
130664 | Klawisz pojedynczy z oczkiem z piktogramem "dzwonek" do: SP1M: szampański mat Simon 55 TKWD1L/144 |  | TKWD1L/144/KON | simple | 0 | [8 empty] | KONTAKT-SIMON, Bestwińska 21 43-500 Czechowice-Dziedzice, info@kontakt-simon.com.pl | [26 empty] | Złoty | [43 empty] | Kontakt Simon | [16 empty] | Simon 55 |  |  | Podtynkowy | [45 empty] | a:5:{s:12:"pa_producent";a:6:{s:4:"name";s:12:"pa_producent";s:5:"value";s:0:"";s:8:"position";i:1;s:10:"is_visible";i:1;s:12:"is_variation";i:1;s:11:"is_taxonomy";i:1;}s:18:"pa_dane-producenta";a:6:{s:4:"name";s:18:"pa_dane-producenta";s:5:"value";s:0:"";s:8:"position";i:1;s:10:"is_visible";i:1;s:12:"is_variation";i:1;s:11:"is_taxonomy";i:1;}s:8:"pa_kolor";a:6:{s:4:"name";s:8:"pa_kolor";s:5:"value";s:0:"";s:8:"position";i:2;s:10:"is_visible";i:1;s:12:"is_variation";i:1;s:11:"is_taxonomy";i:1;}s:8:"pa_seria";a:6:{s:4:"name";s:8:"pa_seria";s:5:"value";s:0:"";s:8:"position";i:4;s:10:"is_visible";i:1;s:12:"is_variation";i:1;s:11:"is_taxonomy";i:1;}s:17:"pa_sposob-montazu";a:6:{s:4:"name";s:17:"pa_sposob-montazu";s:5:"value";s:0:"";s:8:"position";i:8;s:10:"is_visible";i:1;s:12:"is_variation";i:1;s:11:"is_taxonomy";i:1;}} | TR1/144/KON¦TRN1/171/KON¦TRD2.166/111/KON¦TRN2/185/KON¦TRN2/179/KON¦TRN4/190/KON¦TR5/144/KON
130665 | Klawisz pojedynczy z oczkiem z piktogramem "dzwonek" do: SP1M: aluminium mat Simon 55 TKWD1L/143 |  | TKWD1L/143/KON | simple | 0 | [8 empty] | KONTAKT-SIMON, Bestwińska 21 43-500 Czechowice-Dziedzice, info@kontakt-simon.com.pl | [26 empty] | Srebrny | [43 empty] | Kontakt Simon | [16 empty] | Simon 55 |  |  | Podtynkowy | [45 empty] | a:5:{s:12:"pa_producent";a:6:{s:4:"name";s:12:"pa_producent";s:5:"value";s:0:"";s:8:"position";i:1;s:10:"is_visible";i:1;s:12:"is_variation";i:1;s:11:"is_taxonomy";i:1;}s:18:"pa_dane-producenta";a:6:{s:4:"name";s:18:"pa_dane-producenta";s:5:"value";s:0:"";s:8:"position";i:1;s:10:"is_visible";i:1;s:12:"is_variation";i:1;s:11:"is_taxonomy";i:1;}s:8:"pa_kolor";a:6:{s:4:"name";s:8:"pa_kolor";s:5:"value";s:0:"";s:8:"position";i:2;s:10:"is_visible";i:1;s:12:"is_variation";i:1;s:11:"is_taxonomy";i:1;}s:8:"pa_seria";a:6:{s:4:"name";s:8:"pa_seria";s:5:"value";s:0:"";s:8:"position";i:4;s:10:"is_visible";i:1;s:12:"is_variation";i:1;s:11:"is_taxonomy";i:1;}s:17:"pa_sposob-montazu";a:6:{s:4:"name";s:17:"pa_sposob-montazu";s:5:"value";s:0:"";s:8:"position";i:8;s:10:"is_visible";i:1;s:12:"is_variation";i:1;s:11:"is_taxonomy";i:1;}} | TR1/143/KON¦TRN1/185/KON¦TRD2.163/149/KON¦TRN2/188/KON¦TRN2/180/KON¦TRN3/176/KON¦TRD4.149/143/KON¦TRN5/182/KON
130666 | Klawisz pojedynczy z oczkiem z piktogramem "dzwonek" do: SP1M: grafitowy mat Simon 55 TKWD1L/116 |  | TKWD1L/116/KON | simple | 0 | [8 empty] | KONTAKT-SIMON, Bestwińska 21 43-500 Czechowice-Dziedzice, info@kontakt-simon.com.pl | [26 empty] | Czarny | [43 empty] | Kontakt Simon | [16 empty] | Simon 55 |  |  | Podtynkowy | [45 empty] | a:5:{s:12:"pa_producent";a:6:{s:4:"name";s:12:"pa_producent";s:5:"value";s:0:"";s:8:"position";i:1;s:10:"is_visible";i:1;s:12:"is_variation";i:1;s:11:"is_taxonomy";i:1;}s:18:"pa_dane-producenta";a:6:{s:4:"name";s:18:"pa_dane-producenta";s:5:"value";s:0:"";s:8:"position";i:1;s:10:"is_visible";i:1;s:12:"is_variation";i:1;s:11:"is_taxonomy";i:1;}s:8:"pa_kolor";a:6:{s:4:"name";s:8:"pa_kolor";s:5:"value";s:0:"";s:8:"position";i:2;s:10:"is_visible";i:1;s:12:"is_variation";i:1;s:11:"is_taxonomy";i:1;}s:8:"pa_seria";a:6:{s:4:"name";s:8:"pa_seria";s:5:"value";s:0:"";s:8:"position";i:4;s:10:"is_visible";i:1;s:12:"is_variation";i:1;s:11:"is_taxonomy";i:1;}s:17:"pa_sposob-montazu";a:6:{s:4:"name";s:17:"pa_sposob-montazu";s:5:"value";s:0:"";s:8:"position";i:8;s:10:"is_visible";i:1;s:12:"is_variation";i:1;s:11:"is_taxonomy";i:1;}} | TR1/149/KON¦TRN1/187/KON¦TRN1/180/KON¦TRD2.149/143/KON¦TRN2/188/KON¦TRN3/182/KON¦TRD4.163/149/KON
130667 | Klawisz pojedynczy z oczkiem z piktogramem "dzwonek" do: SP1M: jasnoszary mat Simon 55 TKWD1L/114 |  | TKWD1L/114/KON | simple | 0 | [8 empty] | KONTAKT-SIMON, Bestwińska 21 43-500 Czechowice-Dziedzice, info@kontakt-simon.com.pl | [26 empty] | Szary | [43 empty] | Kontakt Simon | [16 empty] | Simon 55 |  |  | Podtynkowy | [45 empty] | a:5:{s:12:"pa_producent";a:6:{s:4:"name";s:12:"pa_producent";s:5:"value";s:0:"";s:8:"position";i:1;s:10:"is_visible";i:1;s:12:"is_variation";i:1;s:11:"is_taxonomy";i:1;}s:18:"pa_dane-producenta";a:6:{s:4:"name";s:18:"pa_dane-producenta";s:5:"value";s:0:"";s:8:"position";i:1;s:10:"is_visible";i:1;s:12:"is_variation";i:1;s:11:"is_taxonomy";i:1;}s:8:"pa_kolor";a:6:{s:4:"name";s:8:"pa_kolor";s:5:"value";s:0:"";s:8:"position";i:2;s:10:"is_visible";i:1;s:12:"is_variation";i:1;s:11:"is_taxonomy";i:1;}s:8:"pa_seria";a:6:{s:4:"name";s:8:"pa_seria";s:5:"value";s:0:"";s:8:"position";i:4;s:10:"is_visible";i:1;s:12:"is_variation";i:1;s:11:"is_taxonomy";i:1;}s:17:"pa_sposob-montazu";a:6:{s:4:"name";s:17:"pa_sposob-montazu";s:5:"value";s:0:"";s:8:"position";i:8;s:10:"is_visible";i:1;s:12:"is_variation";i:1;s:11:"is_taxonomy";i:1;}} | TR1/114/KON¦TRN1/187/KON¦TRN1/182/KON¦TRN1/170/KON¦TRD2.163/111/KON¦TRN2/180/KON¦TRN3/176/KON¦TRN4/188/KON
130668 | Klawisz pojedynczy z oczkiem z piktogramem "dzwonek" do: SP1M: biały mat Simon 55 TKWD1L/111 |  | TKWD1L/111/KON | simple | 0 | [8 empty] | KONTAKT-SIMON, Bestwińska 21 43-500 Czechowice-Dziedzice, info@kontakt-simon.com.pl | [26 empty] | Biały | [43 empty] | Kontakt Simon | [16 empty] | Simon 55 |  |  | Podtynkowy | [45 empty] | a:5:{s:12:"pa_producent";a:6:{s:4:"name";s:12:"pa_producent";s:5:"value";s:0:"";s:8:"position";i:1;s:10:"is_visible";i:1;s:12:"is_variation";i:1;s:11:"is_taxonomy";i:1;}s:18:"pa_dane-producenta";a:6:{s:4:"name";s:18:"pa_dane-producenta";s:5:"value";s:0:"";s:8:"position";i:1;s:10:"is_visible";i:1;s:12:"is_variation";i:1;s:11:"is_taxonomy";i:1;}s:8:"pa_kolor";a:6:{s:4:"name";s:8:"pa_kolor";s:5:"value";s:0:"";s:8:"position";i:2;s:10:"is_visible";i:1;s:12:"is_variation";i:1;s:11:"is_taxonomy";i:1;}s:8:"pa_seria";a:6:{s:4:"name";s:8:"pa_seria";s:5:"value";s:0:"";s:8:"position";i:4;s:10:"is_visible";i:1;s:12:"is_variation";i:1;s:11:"is_taxonomy";i:1;}s:17:"pa_sposob-montazu";a:6:{s:4:"name";s:17:"pa_sposob-montazu";s:5:"value";s:0:"";s:8:"position";i:8;s:10:"is_visible";i:1;s:12:"is_variation";i:1;s:11:"is_taxonomy";i:1;}} | TR1/111/KON¦TRN1/186/KON¦TRN1/188/KON¦TRN1/181/KON¦TRN1/182/KON¦TRD2.166/111/KON¦TRN2/180/KON¦TRN3/185/KON
130669 | Klawisz pojedynczy z oczkiem z piktogramem krzyżowym do: SW7M: czarny mat Simon 55 TKW7L/149 |  | TKW7L/149/KON | simple | 0 | [8 empty] | KONTAKT-SIMON, Bestwińska 21 43-500 Czechowice-Dziedzice, info@kontakt-simon.com.pl | [26 empty] | Czarny | [43 empty] | Kontakt Simon | [16 empty] | Simon 55 |  |  | Podtynkowy | [45 empty] | a:5:{s:12:"pa_producent";a:6:{s:4:"name";s:12:"pa_producent";s:5:"value";s:0:"";s:8:"position";i:1;s:10:"is_visible";i:1;s:12:"is_variation";i:1;s:11:"is_taxonomy";i:1;}s:18:"pa_dane-producenta";a:6:{s:4:"name";s:18:"pa_dane-producenta";s:5:"value";s:0:"";s:8:"position";i:1;s:10:"is_visible";i:1;s:12:"is_variation";i:1;s:11:"is_taxonomy";i:1;}s:8:"pa_kolor";a:6:{s:4:"name";s:8:"pa_kolor";s:5:"value";s:0:"";s:8:"position";i:2;s:10:"is_visible";i:1;s:12:"is_variation";i:1;s:11:"is_taxonomy";i:1;}s:8:"pa_seria";a:6:{s:4:"name";s:8:"pa_seria";s:5:"value";s:0:"";s:8:"position";i:4;s:10:"is_visible";i:1;s:12:"is_variation";i:1;s:11:"is_taxonomy";i:1;}s:17:"pa_sposob-montazu";a:6:{s:4:"name";s:17:"pa_sposob-montazu";s:5:"value";s:0:"";s:8:"position";i:8;s:10:"is_visible";i:1;s:12:"is_variation";i:1;s:11:"is_taxonomy";i:1;}} | TR1/149/KON¦TRN1/187/KON¦TRN1/180/KON¦TRD2.149/143/KON¦TRN2/188/KON¦TRN3/182/KON¦TRD4.163/149/KON
130670 | Klawisz pojedynczy z oczkiem z piktogramem krzyżowym do: SW7M: szampański mat Simon 55 TKW7L/144 |  | TKW7L/144/KON | simple | 0 | [8 empty] | KONTAKT-SIMON, Bestwińska 21 43-500 Czechowice-Dziedzice, info@kontakt-simon.com.pl | [26 empty] | Złoty | [43 empty] | Kontakt Simon | [16 empty] | Simon 55 |  |  | Podtynkowy | [45 empty] | a:5:{s:12:"pa_producent";a:6:{s:4:"name";s:12:"pa_producent";s:5:"value";s:0:"";s:8:"position";i:1;s:10:"is_visible";i:1;s:12:"is_variation";i:1;s:11:"is_taxonomy";i:1;}s:18:"pa_dane-producenta";a:6:{s:4:"name";s:18:"pa_dane-producenta";s:5:"value";s:0:"";s:8:"position";i:1;s:10:"is_visible";i:1;s:12:"is_variation";i:1;s:11:"is_taxonomy";i:1;}s:8:"pa_kolor";a:6:{s:4:"name";s:8:"pa_kolor";s:5:"value";s:0:"";s:8:"position";i:2;s:10:"is_visible";i:1;s:12:"is_variation";i:1;s:11:"is_taxonomy";i:1;}s:8:"pa_seria";a:6:{s:4:"name";s:8:"pa_seria";s:5:"value";s:0:"";s:8:"position";i:4;s:10:"is_visible";i:1;s:12:"is_variation";i:1;s:11:"is_taxonomy";i:1;}s:17:"pa_sposob-montazu";a:6:{s:4:"name";s:17:"pa_sposob-montazu";s:5:"value";s:0:"";s:8:"position";i:8;s:10:"is_visible";i:1;s:12:"is_variation";i:1;s:11:"is_taxonomy";i:1;}} | TR1/144/KON¦TRN1/171/KON¦TRD2.166/111/KON¦TRN2/185/KON¦TRN2/179/KON¦TRN4/190/KON¦TR5/144/KON
130671 | Klawisz pojedynczy z oczkiem z piktogramem krzyżowym do: SW7M: aluminium mat Simon 55 TKW7L/143 |  | TKW7L/143/KON | simple | 0 | [8 empty] | KONTAKT-SIMON, Bestwińska 21 43-500 Czechowice-Dziedzice, info@kontakt-simon.com.pl | [26 empty] | Srebrny | [43 empty] | Kontakt Simon | [16 empty] | Simon 55 |  |  | Podtynkowy | [45 empty] | a:5:{s:12:"pa_producent";a:6:{s:4:"name";s:12:"pa_producent";s:5:"value";s:0:"";s:8:"position";i:1;s:10:"is_visible";i:1;s:12:"is_variation";i:1;s:11:"is_taxonomy";i:1;}s:18:"pa_dane-producenta";a:6:{s:4:"name";s:18:"pa_dane-producenta";s:5:"value";s:0:"";s:8:"position";i:1;s:10:"is_visible";i:1;s:12:"is_variation";i:1;s:11:"is_taxonomy";i:1;}s:8:"pa_kolor";a:6:{s:4:"name";s:8:"pa_kolor";s:5:"value";s:0:"";s:8:"position";i:2;s:10:"is_visible";i:1;s:12:"is_variation";i:1;s:11:"is_taxonomy";i:1;}s:8:"pa_seria";a:6:{s:4:"name";s:8:"pa_seria";s:5:"value";s:0:"";s:8:"position";i:4;s:10:"is_visible";i:1;s:12:"is_variation";i:1;s:11:"is_taxonomy";i:1;}s:17:"pa_sposob-montazu";a:6:{s:4:"name";s:17:"pa_sposob-montazu";s:5:"value";s:0:"";s:8:"position";i:8;s:10:"is_visible";i:1;s:12:"is_variation";i:1;s:11:"is_taxonomy";i:1;}} | TR1/143/KON¦TRN1/185/KON¦TRD2.163/149/KON¦TRN2/188/KON¦TRN2/180/KON¦TRN3/176/KON¦TRD4.149/143/KON¦TRN5/182/KON
130672 | Klawisz pojedynczy z oczkiem z piktogramem krzyżowym do: SW7M: grafitowy mat Simon 55 TKW7L/116 |  | TKW7L/116/KON | simple | 0 | [8 empty] | KONTAKT-SIMON, Bestwińska 21 43-500 Czechowice-Dziedzice, info@kontakt-simon.com.pl | [26 empty] | Grafitowy | [43 empty] | Kontakt Simon | [16 empty] | Simon 55 |  |  | Podtynkowy | [45 empty] | a:5:{s:12:"pa_producent";a:6:{s:4:"name";s:12:"pa_producent";s:5:"value";s:0:"";s:8:"position";i:1;s:10:"is_visible";i:1;s:12:"is_variation";i:1;s:11:"is_taxonomy";i:1;}s:18:"pa_dane-producenta";a:6:{s:4:"name";s:18:"pa_dane-producenta";s:5:"value";s:0:"";s:8:"position";i:1;s:10:"is_visible";i:1;s:12:"is_variation";i:1;s:11:"is_taxonomy";i:1;}s:8:"pa_kolor";a:6:{s:4:"name";s:8:"pa_kolor";s:5:"value";s:0:"";s:8:"position";i:2;s:10:"is_visible";i:1;s:12:"is_variation";i:1;s:11:"is_taxonomy";i:1;}s:8:"pa_seria";a:6:{s:4:"name";s:8:"pa_seria";s:5:"value";s:0:"";s:8:"position";i:4;s:10:"is_visible";i:1;s:12:"is_variation";i:1;s:11:"is_taxonomy";i:1;}s:17:"pa_sposob-montazu";a:6:{s:4:"name";s:17:"pa_sposob-montazu";s:5:"value";s:0:"";s:8:"position";i:8;s:10:"is_visible";i:1;s:12:"is_variation";i:1;s:11:"is_taxonomy";i:1;}} | TR1/116/KON¦TRN1/188/KON¦TRD2.149/143/KON¦TRN2/186/KON¦TRN2/189/KON¦TRN3/187/KON¦TRN3/180/KON¦TRN3/176/KON
130673 | Klawisz pojedynczy z oczkiem z piktogramem krzyżowym do: SW7M: jasnoszary mat Simon 55 TKW7L/114 |  | TKW7L/114/KON | simple | 0 | [8 empty] | KONTAKT-SIMON, Bestwińska 21 43-500 Czechowice-Dziedzice, info@kontakt-simon.com.pl | [26 empty] | Szary | [43 empty] | Kontakt Simon | [16 empty] | Simon 55 |  |  | Podtynkowy | [45 empty] | a:5:{s:12:"pa_producent";a:6:{s:4:"name";s:12:"pa_producent";s:5:"value";s:0:"";s:8:"position";i:1;s:10:"is_visible";i:1;s:12:"is_variation";i:1;s:11:"is_taxonomy";i:1;}s:18:"pa_dane-producenta";a:6:{s:4:"name";s:18:"pa_dane-producenta";s:5:"value";s:0:"";s:8:"position";i:1;s:10:"is_visible";i:1;s:12:"is_variation";i:1;s:11:"is_taxonomy";i:1;}s:8:"pa_kolor";a:6:{s:4:"name";s:8:"pa_kolor";s:5:"value";s:0:"";s:8:"position";i:2;s:10:"is_visible";i:1;s:12:"is_variation";i:1;s:11:"is_taxonomy";i:1;}s:8:"pa_seria";a:6:{s:4:"name";s:8:"pa_seria";s:5:"value";s:0:"";s:8:"position";i:4;s:10:"is_visible";i:1;s:12:"is_variation";i:1;s:11:"is_taxonomy";i:1;}s:17:"pa_sposob-montazu";a:6:{s:4:"name";s:17:"pa_sposob-montazu";s:5:"value";s:0:"";s:8:"position";i:8;s:10:"is_visible";i:1;s:12:"is_variation";i:1;s:11:"is_taxonomy";i:1;}} | TR1/114/KON¦TRN1/187/KON¦TRN1/182/KON¦TRN1/170/KON¦TRD2.163/111/KON¦TRN2/180/KON¦TRN3/176/KON¦TRN4/188/KON
130674 | Klawisz pojedynczy z oczkiem z piktogramem krzyżowym do: SW7M: biały mat Simon 55 TKW7L/111 |  | TKW7L/111/KON | simple | 0 | [8 empty] | KONTAKT-SIMON, Bestwińska 21 43-500 Czechowice-Dziedzice, info@kontakt-simon.com.pl | [26 empty] | Biały | [43 empty] | Kontakt Simon | [16 empty] | Simon 55 |  |  | Podtynkowy | [45 empty] | a:5:{s:12:"pa_producent";a:6:{s:4:"name";s:12:"pa_producent";s:5:"value";s:0:"";s:8:"position";i:1;s:10:"is_visible";i:1;s:12:"is_variation";i:1;s:11:"is_taxonomy";i:1;}s:18:"pa_dane-producenta";a:6:{s:4:"name";s:18:"pa_dane-producenta";s:5:"value";s:0:"";s:8:"position";i:1;s:10:"is_visible";i:1;s:12:"is_variation";i:1;s:11:"is_taxonomy";i:1;}s:8:"pa_kolor";a:6:{s:4:"name";s:8:"pa_kolor";s:5:"value";s:0:"";s:8:"position";i:2;s:10:"is_visible";i:1;s:12:"is_variation";i:1;s:11:"is_taxonomy";i:1;}s:8:"pa_seria";a:6:{s:4:"name";s:8:"pa_seria";s:5:"value";s:0:"";s:8:"position";i:4;s:10:"is_visible";i:1;s:12:"is_variation";i:1;s:11:"is_taxonomy";i:1;}s:17:"pa_sposob-montazu";a:6:{s:4:"name";s:17:"pa_sposob-montazu";s:5:"value";s:0:"";s:8:"position";i:8;s:10:"is_visible";i:1;s:12:"is_variation";i:1;s:11:"is_taxonomy";i:1;}} | TR1/111/KON¦TRN1/186/KON¦TRN1/188/KON¦TRN1/181/KON¦TRN1/182/KON¦TRD2.166/111/KON¦TRN2/180/KON¦TRN3/185/KON
130675 | Klawisz pojedynczy z oczkiem z piktogramem "schody" do: SW6M: czarny mat Simon 55 TKW6L/149 |  | TKW6L/149/KON | simple | 0 | [8 empty] | KONTAKT-SIMON, Bestwińska 21 43-500 Czechowice-Dziedzice, info@kontakt-simon.com.pl | [26 empty] | Czarny | [43 empty] | Kontakt Simon | [16 empty] | Simon 55 |  |  | Podtynkowy | [45 empty] | a:5:{s:12:"pa_producent";a:6:{s:4:"name";s:12:"pa_producent";s:5:"value";s:0:"";s:8:"position";i:1;s:10:"is_visible";i:1;s:12:"is_variation";i:1;s:11:"is_taxonomy";i:1;}s:18:"pa_dane-producenta";a:6:{s:4:"name";s:18:"pa_dane-producenta";s:5:"value";s:0:"";s:8:"position";i:1;s:10:"is_visible";i:1;s:12:"is_variation";i:1;s:11:"is_taxonomy";i:1;}s:8:"pa_kolor";a:6:{s:4:"name";s:8:"pa_kolor";s:5:"value";s:0:"";s:8:"position";i:2;s:10:"is_visible";i:1;s:12:"is_variation";i:1;s:11:"is_taxonomy";i:1;}s:8:"pa_seria";a:6:{s:4:"name";s:8:"pa_seria";s:5:"value";s:0:"";s:8:"position";i:4;s:10:"is_visible";i:1;s:12:"is_variation";i:1;s:11:"is_taxonomy";i:1;}s:17:"pa_sposob-montazu";a:6:{s:4:"name";s:17:"pa_sposob-montazu";s:5:"value";s:0:"";s:8:"position";i:8;s:10:"is_visible";i:1;s:12:"is_variation";i:1;s:11:"is_taxonomy";i:1;}} | TR1/149/KON¦TRN1/187/KON¦TRN1/180/KON¦TRD2.149/143/KON¦TRN2/188/KON¦TRN3/182/KON¦TRD4.163/149/KON
130676 | Klawisz pojedynczy z oczkiem z piktogramem "schody" do: SW6M: szampański mat Simon 55 TKW6L/144 |  | TKW6L/144/KON | simple | 0 | [8 empty] | KONTAKT-SIMON, Bestwińska 21 43-500 Czechowice-Dziedzice, info@kontakt-simon.com.pl | [26 empty] | Złoty | [43 empty] | Kontakt Simon | [16 empty] | Simon 55 |  |  | Podtynkowy | [45 empty] | a:5:{s:12:"pa_producent";a:6:{s:4:"name";s:12:"pa_producent";s:5:"value";s:0:"";s:8:"position";i:1;s:10:"is_visible";i:1;s:12:"is_variation";i:1;s:11:"is_taxonomy";i:1;}s:18:"pa_dane-producenta";a:6:{s:4:"name";s:18:"pa_dane-producenta";s:5:"value";s:0:"";s:8:"position";i:1;s:10:"is_visible";i:1;s:12:"is_variation";i:1;s:11:"is_taxonomy";i:1;}s:8:"pa_kolor";a:6:{s:4:"name";s:8:"pa_kolor";s:5:"value";s:0:"";s:8:"position";i:2;s:10:"is_visible";i:1;s:12:"is_variation";i:1;s:11:"is_taxonomy";i:1;}s:8:"pa_seria";a:6:{s:4:"name";s:8:"pa_seria";s:5:"value";s:0:"";s:8:"position";i:4;s:10:"is_visible";i:1;s:12:"is_variation";i:1;s:11:"is_taxonomy";i:1;}s:17:"pa_sposob-montazu";a:6:{s:4:"name";s:17:"pa_sposob-montazu";s:5:"value";s:0:"";s:8:"position";i:8;s:10:"is_visible";i:1;s:12:"is_variation";i:1;s:11:"is_taxonomy";i:1;}} | TR1/144/KON¦TRN1/171/KON¦TRD2.166/111/KON¦TRN2/185/KON¦TRN2/179/KON¦TRN4/190/KON¦TR5/144/KON
130677 | Klawisz pojedynczy z oczkiem z piktogramem "schody" do: SW6M: aluminium mat Simon 55 TKW6L/143 |  | TKW6L/143/KON | simple | 0 | [8 empty] | KONTAKT-SIMON, Bestwińska 21 43-500 Czechowice-Dziedzice, info@kontakt-simon.com.pl | [26 empty] | Srebrny | [43 empty] | Kontakt Simon | [16 empty] | Simon 55 |  |  | Podtynkowy | [45 empty] | a:5:{s:12:"pa_producent";a:6:{s:4:"name";s:12:"pa_producent";s:5:"value";s:0:"";s:8:"position";i:1;s:10:"is_visible";i:1;s:12:"is_variation";i:1;s:11:"is_taxonomy";i:1;}s:18:"pa_dane-producenta";a:6:{s:4:"name";s:18:"pa_dane-producenta";s:5:"value";s:0:"";s:8:"position";i:1;s:10:"is_visible";i:1;s:12:"is_variation";i:1;s:11:"is_taxonomy";i:1;}s:8:"pa_kolor";a:6:{s:4:"name";s:8:"pa_kolor";s:5:"value";s:0:"";s:8:"position";i:2;s:10:"is_visible";i:1;s:12:"is_variation";i:1;s:11:"is_taxonomy";i:1;}s:8:"pa_seria";a:6:{s:4:"name";s:8:"pa_seria";s:5:"value";s:0:"";s:8:"position";i:4;s:10:"is_visible";i:1;s:12:"is_variation";i:1;s:11:"is_taxonomy";i:1;}s:17:"pa_sposob-montazu";a:6:{s:4:"name";s:17:"pa_sposob-montazu";s:5:"value";s:0:"";s:8:"position";i:8;s:10:"is_visible";i:1;s:12:"is_variation";i:1;s:11:"is_taxonomy";i:1;}} | TR1/143/KON¦TRN1/185/KON¦TRD2.163/149/KON¦TRN2/188/KON¦TRN2/180/KON¦TRN3/176/KON¦TRD4.149/143/KON¦TRN5/182/KON
130678 | Klawisz pojedynczy z oczkiem z piktogramem "schody" do: SW6M: grafitowy mat Simon 55 TKW6L/116 |  | TKW6L/116/KON | simple | 0 | [8 empty] | KONTAKT-SIMON, Bestwińska 21 43-500 Czechowice-Dziedzice, info@kontakt-simon.com.pl | [26 empty] | Grafitowy | [43 empty] | Kontakt Simon | [16 empty] | Simon 55 |  |  | Podtynkowy | [45 empty] | a:5:{s:12:"pa_producent";a:6:{s:4:"name";s:12:"pa_producent";s:5:"value";s:0:"";s:8:"position";i:1;s:10:"is_visible";i:1;s:12:"is_variation";i:1;s:11:"is_taxonomy";i:1;}s:18:"pa_dane-producenta";a:6:{s:4:"name";s:18:"pa_dane-producenta";s:5:"value";s:0:"";s:8:"position";i:1;s:10:"is_visible";i:1;s:12:"is_variation";i:1;s:11:"is_taxonomy";i:1;}s:8:"pa_kolor";a:6:{s:4:"name";s:8:"pa_kolor";s:5:"value";s:0:"";s:8:"position";i:2;s:10:"is_visible";i:1;s:12:"is_variation";i:1;s:11:"is_taxonomy";i:1;}s:8:"pa_seria";a:6:{s:4:"name";s:8:"pa_seria";s:5:"value";s:0:"";s:8:"position";i:4;s:10:"is_visible";i:1;s:12:"is_variation";i:1;s:11:"is_taxonomy";i:1;}s:17:"pa_sposob-montazu";a:6:{s:4:"name";s:17:"pa_sposob-montazu";s:5:"value";s:0:"";s:8:"position";i:8;s:10:"is_visible";i:1;s:12:"is_variation";i:1;s:11:"is_taxonomy";i:1;}} | TR1/116/KON¦TRN1/188/KON¦TRD2.149/143/KON¦TRN2/186/KON¦TRN2/189/KON¦TRN3/187/KON¦TRN3/180/KON¦TRN3/176/KON
130679 | Klawisz pojedynczy z oczkiem z piktogramem "schody" do: SW6M: jasnoszary mat Simon 55 TKW6L/114 |  | TKW6L/114/KON | simple | 0 | [8 empty] | KONTAKT-SIMON, Bestwińska 21 43-500 Czechowice-Dziedzice, info@kontakt-simon.com.pl | [26 empty] | Szary | [43 empty] | Kontakt Simon | [16 empty] | Simon 55 |  |  | Podtynkowy | [45 empty] | a:5:{s:12:"pa_producent";a:6:{s:4:"name";s:12:"pa_producent";s:5:"value";s:0:"";s:8:"position";i:1;s:10:"is_visible";i:1;s:12:"is_variation";i:1;s:11:"is_taxonomy";i:1;}s:18:"pa_dane-producenta";a:6:{s:4:"name";s:18:"pa_dane-producenta";s:5:"value";s:0:"";s:8:"position";i:1;s:10:"is_visible";i:1;s:12:"is_variation";i:1;s:11:"is_taxonomy";i:1;}s:8:"pa_kolor";a:6:{s:4:"name";s:8:"pa_kolor";s:5:"value";s:0:"";s:8:"position";i:2;s:10:"is_visible";i:1;s:12:"is_variation";i:1;s:11:"is_taxonomy";i:1;}s:8:"pa_seria";a:6:{s:4:"name";s:8:"pa_seria";s:5:"value";s:0:"";s:8:"position";i:4;s:10:"is_visible";i:1;s:12:"is_variation";i:1;s:11:"is_taxonomy";i:1;}s:17:"pa_sposob-montazu";a:6:{s:4:"name";s:17:"pa_sposob-montazu";s:5:"value";s:0:"";s:8:"position";i:8;s:10:"is_visible";i:1;s:12:"is_variation";i:1;s:11:"is_taxonomy";i:1;}} | TR1/114/KON¦TRN1/187/KON¦TRN1/182/KON¦TRN1/170/KON¦TRD2.163/111/KON¦TRN2/180/KON¦TRN3/176/KON¦TRN4/188/KON
130680 | Klawisz pojedynczy z oczkiem z piktogramem "schody" do: SW6M: biały mat Simon 55 TKW6L/111 |  | TKW6L/111/KON | simple | 0 | [8 empty] | KONTAKT-SIMON, Bestwińska 21 43-500 Czechowice-Dziedzice, info@kontakt-simon.com.pl | [26 empty] | Biały | [43 empty] | Kontakt Simon | [16 empty] | Simon 55 |  |  | Podtynkowy | [45 empty] | a:5:{s:12:"pa_producent";a:6:{s:4:"name";s:12:"pa_producent";s:5:"value";s:0:"";s:8:"position";i:1;s:10:"is_visible";i:1;s:12:"is_variation";i:1;s:11:"is_taxonomy";i:1;}s:18:"pa_dane-producenta";a:6:{s:4:"name";s:18:"pa_dane-producenta";s:5:"value";s:0:"";s:8:"position";i:1;s:10:"is_visible";i:1;s:12:"is_variation";i:1;s:11:"is_taxonomy";i:1;}s:8:"pa_kolor";a:6:{s:4:"name";s:8:"pa_kolor";s:5:"value";s:0:"";s:8:"position";i:2;s:10:"is_visible";i:1;s:12:"is_variation";i:1;s:11:"is_taxonomy";i:1;}s:8:"pa_seria";a:6:{s:4:"name";s:8:"pa_seria";s:5:"value";s:0:"";s:8:"position";i:4;s:10:"is_visible";i:1;s:12:"is_variation";i:1;s:11:"is_taxonomy";i:1;}s:17:"pa_sposob-montazu";a:6:{s:4:"name";s:17:"pa_sposob-montazu";s:5:"value";s:0:"";s:8:"position";i:8;s:10:"is_visible";i:1;s:12:"is_variation";i:1;s:11:"is_taxonomy";i:1;}} | TR1/111/KON¦TRN1/186/KON¦TRN1/188/KON¦TRN1/181/KON¦TRN1/182/KON¦TRD2.166/111/KON¦TRN2/180/KON¦TRN3/185/KON
130681 | Klawisz pojedynczy z oczkiem do: SW1M, SW6M, SW7M, SP1M: antybakteryjny: biały mat Simon 55 TKW1L/AB111 |  | TKW1L/AB111/KON | simple | 0 | [8 empty] | KONTAKT-SIMON, Bestwińska 21 43-500 Czechowice-Dziedzice, info@kontakt-simon.com.pl | [26 empty] | Biały | [43 empty] | Kontakt Simon | [16 empty] | Simon 55 |  |  | Podtynkowy | [45 empty] | a:5:{s:12:"pa_producent";a:6:{s:4:"name";s:12:"pa_producent";s:5:"value";s:0:"";s:8:"position";i:1;s:10:"is_visible";i:1;s:12:"is_variation";i:1;s:11:"is_taxonomy";i:1;}s:18:"pa_dane-producenta";a:6:{s:4:"name";s:18:"pa_dane-producenta";s:5:"value";s:0:"";s:8:"position";i:1;s:10:"is_visible";i:1;s:12:"is_variation";i:1;s:11:"is_taxonomy";i:1;}s:8:"pa_kolor";a:6:{s:4:"name";s:8:"pa_kolor";s:5:"value";s:0:"";s:8:"position";i:2;s:10:"is_visible";i:1;s:12:"is_variation";i:1;s:11:"is_taxonomy";i:1;}s:8:"pa_seria";a:6:{s:4:"name";s:8:"pa_seria";s:5:"value";s:0:"";s:8:"position";i:4;s:10:"is_visible";i:1;s:12:"is_variation";i:1;s:11:"is_taxonomy";i:1;}s:17:"pa_sposob-montazu";a:6:{s:4:"name";s:17:"pa_sposob-montazu";s:5:"value";s:0:"";s:8:"position";i:8;s:10:"is_visible";i:1;s:12:"is_variation";i:1;s:11:"is_taxonomy";i:1;}} | TR1/111/KON¦TRN1/186/KON¦TRN1/188/KON¦TRN1/181/KON¦TRN1/182/KON¦TRD2.166/111/KON¦TRN2/180/KON¦TRN3/185/KON
130682 | Klawisz pojedynczy z oczkiem do: SW1M, SW6M, SW7M, SP1M: czarny mat Simon 55 TKW1L/149 |  | TKW1L/149/KON | simple | 0 | [8 empty] | KONTAKT-SIMON, Bestwińska 21 43-500 Czechowice-Dziedzice, info@kontakt-simon.com.pl | [26 empty] | Czarny | [43 empty] | Kontakt Simon | [16 empty] | Simon 55 |  |  | Podtynkowy | [45 empty] | a:5:{s:12:"pa_producent";a:6:{s:4:"name";s:12:"pa_producent";s:5:"value";s:0:"";s:8:"position";i:1;s:10:"is_visible";i:1;s:12:"is_variation";i:1;s:11:"is_taxonomy";i:1;}s:18:"pa_dane-producenta";a:6:{s:4:"name";s:18:"pa_dane-producenta";s:5:"value";s:0:"";s:8:"position";i:1;s:10:"is_visible";i:1;s:12:"is_variation";i:1;s:11:"is_taxonomy";i:1;}s:8:"pa_kolor";a:6:{s:4:"name";s:8:"pa_kolor";s:5:"value";s:0:"";s:8:"position";i:2;s:10:"is_visible";i:1;s:12:"is_variation";i:1;s:11:"is_taxonomy";i:1;}s:8:"pa_seria";a:6:{s:4:"name";s:8:"pa_seria";s:5:"value";s:0:"";s:8:"position";i:4;s:10:"is_visible";i:1;s:12:"is_variation";i:1;s:11:"is_taxonomy";i:1;}s:17:"pa_sposob-montazu";a:6:{s:4:"name";s:17:"pa_sposob-montazu";s:5:"value";s:0:"";s:8:"position";i:8;s:10:"is_visible";i:1;s:12:"is_variation";i:1;s:11:"is_taxonomy";i:1;}} | TR1/149/KON¦TRN1/187/KON¦TRN1/180/KON¦TRD2.149/143/KON¦TRN2/188/KON¦TRN3/182/KON¦TRD4.163/149/KON
130683 | Klawisz pojedynczy z oczkiem do: SW1M, SW6M, SW7M, SP1M: szampański mat Simon 55 TKW1L/144 |  | TKW1L/144/KON | simple | 0 | [8 empty] | KONTAKT-SIMON, Bestwińska 21 43-500 Czechowice-Dziedzice, info@kontakt-simon.com.pl | [26 empty] | Złoty | [43 empty] | Kontakt Simon | [16 empty] | Simon 55 |  |  | Podtynkowy | [45 empty] | a:5:{s:12:"pa_producent";a:6:{s:4:"name";s:12:"pa_producent";s:5:"value";s:0:"";s:8:"position";i:1;s:10:"is_visible";i:1;s:12:"is_variation";i:1;s:11:"is_taxonomy";i:1;}s:18:"pa_dane-producenta";a:6:{s:4:"name";s:18:"pa_dane-producenta";s:5:"value";s:0:"";s:8:"position";i:1;s:10:"is_visible";i:1;s:12:"is_variation";i:1;s:11:"is_taxonomy";i:1;}s:8:"pa_kolor";a:6:{s:4:"name";s:8:"pa_kolor";s:5:"value";s:0:"";s:8:"position";i:2;s:10:"is_visible";i:1;s:12:"is_variation";i:1;s:11:"is_taxonomy";i:1;}s:8:"pa_seria";a:6:{s:4:"name";s:8:"pa_seria";s:5:"value";s:0:"";s:8:"position";i:4;s:10:"is_visible";i:1;s:12:"is_variation";i:1;s:11:"is_taxonomy";i:1;}s:17:"pa_sposob-montazu";a:6:{s:4:"name";s:17:"pa_sposob-montazu";s:5:"value";s:0:"";s:8:"position";i:8;s:10:"is_visible";i:1;s:12:"is_variation";i:1;s:11:"is_taxonomy";i:1;}} | TR1/144/KON¦TRN1/171/KON¦TRD2.166/111/KON¦TRN2/185/KON¦TRN2/179/KON¦TRN4/190/KON¦TR5/144/KON
130684 | Klawisz pojedynczy z oczkiem do: SW1M, SW6M, SW7M, SP1M: aluminium mat Simon 55 TKW1L/143 |  | TKW1L/143/KON | simple | 0 | [8 empty] | KONTAKT-SIMON, Bestwińska 21 43-500 Czechowice-Dziedzice, info@kontakt-simon.com.pl | [26 empty] | Srebrny | [43 empty] | Kontakt Simon | [16 empty] | Simon 55 |  |  | Podtynkowy | [45 empty] | a:5:{s:12:"pa_producent";a:6:{s:4:"name";s:12:"pa_producent";s:5:"value";s:0:"";s:8:"position";i:1;s:10:"is_visible";i:1;s:12:"is_variation";i:1;s:11:"is_taxonomy";i:1;}s:18:"pa_dane-producenta";a:6:{s:4:"name";s:18:"pa_dane-producenta";s:5:"value";s:0:"";s:8:"position";i:1;s:10:"is_visible";i:1;s:12:"is_variation";i:1;s:11:"is_taxonomy";i:1;}s:8:"pa_kolor";a:6:{s:4:"name";s:8:"pa_kolor";s:5:"value";s:0:"";s:8:"position";i:2;s:10:"is_visible";i:1;s:12:"is_variation";i:1;s:11:"is_taxonomy";i:1;}s:8:"pa_seria";a:6:{s:4:"name";s:8:"pa_seria";s:5:"value";s:0:"";s:8:"position";i:4;s:10:"is_visible";i:1;s:12:"is_variation";i:1;s:11:"is_taxonomy";i:1;}s:17:"pa_sposob-montazu";a:6:{s:4:"name";s:17:"pa_sposob-montazu";s:5:"value";s:0:"";s:8:"position";i:8;s:10:"is_visible";i:1;s:12:"is_variation";i:1;s:11:"is_taxonomy";i:1;}} | TR1/143/KON¦TRN1/185/KON¦TRD2.163/149/KON¦TRN2/188/KON¦TRN2/180/KON¦TRN3/176/KON¦TRD4.149/143/KON¦TRN5/182/KON
130685 | Klawisz pojedynczy z oczkiem do: SW1M, SW6M, SW7M, SP1M: grafitowy mat Simon 55 TKW1L/116 |  | TKW1L/116/KON | simple | 0 | [8 empty] | KONTAKT-SIMON, Bestwińska 21 43-500 Czechowice-Dziedzice, info@kontakt-simon.com.pl | [26 empty] | Grafitowy | [43 empty] | Kontakt Simon | [16 empty] | Simon 55 |  |  | Podtynkowy | [45 empty] | a:5:{s:12:"pa_producent";a:6:{s:4:"name";s:12:"pa_producent";s:5:"value";s:0:"";s:8:"position";i:1;s:10:"is_visible";i:1;s:12:"is_variation";i:1;s:11:"is_taxonomy";i:1;}s:18:"pa_dane-producenta";a:6:{s:4:"name";s:18:"pa_dane-producenta";s:5:"value";s:0:"";s:8:"position";i:1;s:10:"is_visible";i:1;s:12:"is_variation";i:1;s:11:"is_taxonomy";i:1;}s:8:"pa_kolor";a:6:{s:4:"name";s:8:"pa_kolor";s:5:"value";s:0:"";s:8:"position";i:2;s:10:"is_visible";i:1;s:12:"is_variation";i:1;s:11:"is_taxonomy";i:1;}s:8:"pa_seria";a:6:{s:4:"name";s:8:"pa_seria";s:5:"value";s:0:"";s:8:"position";i:4;s:10:"is_visible";i:1;s:12:"is_variation";i:1;s:11:"is_taxonomy";i:1;}s:17:"pa_sposob-montazu";a:6:{s:4:"name";s:17:"pa_sposob-montazu";s:5:"value";s:0:"";s:8:"position";i:8;s:10:"is_visible";i:1;s:12:"is_variation";i:1;s:11:"is_taxonomy";i:1;}} | TR1/116/KON¦TRN1/188/KON¦TRD2.149/143/KON¦TRN2/186/KON¦TRN2/189/KON¦TRN3/187/KON¦TRN3/180/KON¦TRN3/176/KON
130686 | Klawisz pojedynczy z oczkiem do: SW1M, SW6M, SW7M, SP1M: jasnoszary mat Simon 55 TKW1L/114 |  | TKW1L/114/KON | simple | 0 | [8 empty] | KONTAKT-SIMON, Bestwińska 21 43-500 Czechowice-Dziedzice, info@kontakt-simon.com.pl | [26 empty] | Szary | [43 empty] | Kontakt Simon | [16 empty] | Simon 55 |  |  | Podtynkowy | [45 empty] | a:5:{s:12:"pa_producent";a:6:{s:4:"name";s:12:"pa_producent";s:5:"value";s:0:"";s:8:"position";i:1;s:10:"is_visible";i:1;s:12:"is_variation";i:1;s:11:"is_taxonomy";i:1;}s:18:"pa_dane-producenta";a:6:{s:4:"name";s:18:"pa_dane-producenta";s:5:"value";s:0:"";s:8:"position";i:1;s:10:"is_visible";i:1;s:12:"is_variation";i:1;s:11:"is_taxonomy";i:1;}s:8:"pa_kolor";a:6:{s:4:"name";s:8:"pa_kolor";s:5:"value";s:0:"";s:8:"position";i:2;s:10:"is_visible";i:1;s:12:"is_variation";i:1;s:11:"is_taxonomy";i:1;}s:8:"pa_seria";a:6:{s:4:"name";s:8:"pa_seria";s:5:"value";s:0:"";s:8:"position";i:4;s:10:"is_visible";i:1;s:12:"is_variation";i:1;s:11:"is_taxonomy";i:1;}s:17:"pa_sposob-montazu";a:6:{s:4:"name";s:17:"pa_sposob-montazu";s:5:"value";s:0:"";s:8:"position";i:8;s:10:"is_visible";i:1;s:12:"is_variation";i:1;s:11:"is_taxonomy";i:1;}} | TR1/114/KON¦TRN1/187/KON¦TRN1/182/KON¦TRN1/170/KON¦TRD2.163/111/KON¦TRN2/180/KON¦TRN3/176/KON¦TRN4/188/KON
130687 | Klawisz pojedynczy z oczkiem do: SW1M, SW6M, SW7M, SP1M: biały mat Simon 55 TKW1L/111 |  | TKW1L/111/KON | simple | 0 | [8 empty] | KONTAKT-SIMON, Bestwińska 21 43-500 Czechowice-Dziedzice, info@kontakt-simon.com.pl | [26 empty] | Biały | [43 empty] | Kontakt Simon | [16 empty] | Simon 55 |  |  | Podtynkowy | [45 empty] | a:5:{s:12:"pa_producent";a:6:{s:4:"name";s:12:"pa_producent";s:5:"value";s:0:"";s:8:"position";i:1;s:10:"is_visible";i:1;s:12:"is_variation";i:1;s:11:"is_taxonomy";i:1;}s:18:"pa_dane-producenta";a:6:{s:4:"name";s:18:"pa_dane-producenta";s:5:"value";s:0:"";s:8:"position";i:1;s:10:"is_visible";i:1;s:12:"is_variation";i:1;s:11:"is_taxonomy";i:1;}s:8:"pa_kolor";a:6:{s:4:"name";s:8:"pa_kolor";s:5:"value";s:0:"";s:8:"position";i:2;s:10:"is_visible";i:1;s:12:"is_variation";i:1;s:11:"is_taxonomy";i:1;}s:8:"pa_seria";a:6:{s:4:"name";s:8:"pa_seria";s:5:"value";s:0:"";s:8:"position";i:4;s:10:"is_visible";i:1;s:12:"is_variation";i:1;s:11:"is_taxonomy";i:1;}s:17:"pa_sposob-montazu";a:6:{s:4:"name";s:17:"pa_sposob-montazu";s:5:"value";s:0:"";s:8:"position";i:8;s:10:"is_visible";i:1;s:12:"is_variation";i:1;s:11:"is_taxonomy";i:1;}} | TR1/111/KON¦TRN1/186/KON¦TRN1/188/KON¦TRN1/181/KON¦TRN1/182/KON¦TRD2.166/111/KON¦TRN2/180/KON¦TRN3/185/KON
130688 | Klawisz pojedynczy personalizowany z możliwością nadruku piktogramów: czarny mat Simon 55 TKE1x/149 |  | TKE1x/149/KON | simple | 0 | [8 empty] | KONTAKT-SIMON, Bestwińska 21 43-500 Czechowice-Dziedzice, info@kontakt-simon.com.pl | [26 empty] | Czarny | [43 empty] | Kontakt Simon | [16 empty] | Simon 55 |  |  | Podtynkowy | [45 empty] | a:5:{s:12:"pa_producent";a:6:{s:4:"name";s:12:"pa_producent";s:5:"value";s:0:"";s:8:"position";i:1;s:10:"is_visible";i:1;s:12:"is_variation";i:1;s:11:"is_taxonomy";i:1;}s:18:"pa_dane-producenta";a:6:{s:4:"name";s:18:"pa_dane-producenta";s:5:"value";s:0:"";s:8:"position";i:1;s:10:"is_visible";i:1;s:12:"is_variation";i:1;s:11:"is_taxonomy";i:1;}s:8:"pa_kolor";a:6:{s:4:"name";s:8:"pa_kolor";s:5:"value";s:0:"";s:8:"position";i:2;s:10:"is_visible";i:1;s:12:"is_variation";i:1;s:11:"is_taxonomy";i:1;}s:8:"pa_seria";a:6:{s:4:"name";s:8:"pa_seria";s:5:"value";s:0:"";s:8:"position";i:4;s:10:"is_visible";i:1;s:12:"is_variation";i:1;s:11:"is_taxonomy";i:1;}s:17:"pa_sposob-montazu";a:6:{s:4:"name";s:17:"pa_sposob-montazu";s:5:"value";s:0:"";s:8:"position";i:8;s:10:"is_visible";i:1;s:12:"is_variation";i:1;s:11:"is_taxonomy";i:1;}} | TR1/149/KON¦TRN1/187/KON¦TRN1/180/KON¦TRD2.149/143/KON¦TRN2/188/KON¦TRN3/182/KON¦TRD4.163/149/KON
130689 | Klawisz pojedynczy personalizowany z możliwością nadruku piktogramów: szampański mat Simon 55 TKE1x/144 |  | TKE1x/144/KON | simple | 0 | [8 empty] | KONTAKT-SIMON, Bestwińska 21 43-500 Czechowice-Dziedzice, info@kontakt-simon.com.pl | [26 empty] | Złoty | [43 empty] | Kontakt Simon | [16 empty] | Simon 55 |  |  | Podtynkowy | [45 empty] | a:5:{s:12:"pa_producent";a:6:{s:4:"name";s:12:"pa_producent";s:5:"value";s:0:"";s:8:"position";i:1;s:10:"is_visible";i:1;s:12:"is_variation";i:1;s:11:"is_taxonomy";i:1;}s:18:"pa_dane-producenta";a:6:{s:4:"name";s:18:"pa_dane-producenta";s:5:"value";s:0:"";s:8:"position";i:1;s:10:"is_visible";i:1;s:12:"is_variation";i:1;s:11:"is_taxonomy";i:1;}s:8:"pa_kolor";a:6:{s:4:"name";s:8:"pa_kolor";s:5:"value";s:0:"";s:8:"position";i:2;s:10:"is_visible";i:1;s:12:"is_variation";i:1;s:11:"is_taxonomy";i:1;}s:8:"pa_seria";a:6:{s:4:"name";s:8:"pa_seria";s:5:"value";s:0:"";s:8:"position";i:4;s:10:"is_visible";i:1;s:12:"is_variation";i:1;s:11:"is_taxonomy";i:1;}s:17:"pa_sposob-montazu";a:6:{s:4:"name";s:17:"pa_sposob-montazu";s:5:"value";s:0:"";s:8:"position";i:8;s:10:"is_visible";i:1;s:12:"is_variation";i:1;s:11:"is_taxonomy";i:1;}} | TR1/144/KON¦TRN1/171/KON¦TRD2.166/111/KON¦TRN2/185/KON¦TRN2/179/KON¦TRN4/190/KON¦TR5/144/KON
130690 | Klawisz pojedynczy personalizowany z możliwością nadruku piktogramów: aluminium mat Simon 55 TKE1x/143 |  | TKE1x/143/KON | simple | 0 | [8 empty] | KONTAKT-SIMON, Bestwińska 21 43-500 Czechowice-Dziedzice, info@kontakt-simon.com.pl | [26 empty] | Srebrny | [43 empty] | Kontakt Simon | [16 empty] | Simon 55 |  |  | Podtynkowy | [45 empty] | a:5:{s:12:"pa_producent";a:6:{s:4:"name";s:12:"pa_producent";s:5:"value";s:0:"";s:8:"position";i:1;s:10:"is_visible";i:1;s:12:"is_variation";i:1;s:11:"is_taxonomy";i:1;}s:18:"pa_dane-producenta";a:6:{s:4:"name";s:18:"pa_dane-producenta";s:5:"value";s:0:"";s:8:"position";i:1;s:10:"is_visible";i:1;s:12:"is_variation";i:1;s:11:"is_taxonomy";i:1;}s:8:"pa_kolor";a:6:{s:4:"name";s:8:"pa_kolor";s:5:"value";s:0:"";s:8:"position";i:2;s:10:"is_visible";i:1;s:12:"is_variation";i:1;s:11:"is_taxonomy";i:1;}s:8:"pa_seria";a:6:{s:4:"name";s:8:"pa_seria";s:5:"value";s:0:"";s:8:"position";i:4;s:10:"is_visible";i:1;s:12:"is_variation";i:1;s:11:"is_taxonomy";i:1;}s:17:"pa_sposob-montazu";a:6:{s:4:"name";s:17:"pa_sposob-montazu";s:5:"value";s:0:"";s:8:"position";i:8;s:10:"is_visible";i:1;s:12:"is_variation";i:1;s:11:"is_taxonomy";i:1;}} | TR1/143/KON¦TRN1/185/KON¦TRD2.163/149/KON¦TRN2/188/KON¦TRN2/180/KON¦TRN3/176/KON¦TRD4.149/143/KON¦TRN5/182/KON
130691 | Klawisz pojedynczy personalizowany z możliwością nadruku piktogramów: grafitowy mat Simon 55 TKE1x/116 |  | TKE1x/116/KON | simple | 0 | [8 empty] | KONTAKT-SIMON, Bestwińska 21 43-500 Czechowice-Dziedzice, info@kontakt-simon.com.pl | [26 empty] | Grafitowy | [43 empty] | Kontakt Simon | [16 empty] | Simon 55 |  |  | Podtynkowy | [45 empty] | a:5:{s:12:"pa_producent";a:6:{s:4:"name";s:12:"pa_producent";s:5:"value";s:0:"";s:8:"position";i:1;s:10:"is_visible";i:1;s:12:"is_variation";i:1;s:11:"is_taxonomy";i:1;}s:18:"pa_dane-producenta";a:6:{s:4:"name";s:18:"pa_dane-producenta";s:5:"value";s:0:"";s:8:"position";i:1;s:10:"is_visible";i:1;s:12:"is_variation";i:1;s:11:"is_taxonomy";i:1;}s:8:"pa_kolor";a:6:{s:4:"name";s:8:"pa_kolor";s:5:"value";s:0:"";s:8:"position";i:2;s:10:"is_visible";i:1;s:12:"is_variation";i:1;s:11:"is_taxonomy";i:1;}s:8:"pa_seria";a:6:{s:4:"name";s:8:"pa_seria";s:5:"value";s:0:"";s:8:"position";i:4;s:10:"is_visible";i:1;s:12:"is_variation";i:1;s:11:"is_taxonomy";i:1;}s:17:"pa_sposob-montazu";a:6:{s:4:"name";s:17:"pa_sposob-montazu";s:5:"value";s:0:"";s:8:"position";i:8;s:10:"is_visible";i:1;s:12:"is_variation";i:1;s:11:"is_taxonomy";i:1;}} | TR1/116/KON¦TRN1/188/KON¦TRD2.149/143/KON¦TRN2/186/KON¦TRN2/189/KON¦TRN3/187/KON¦TRN3/180/KON¦TRN3/176/KON
130692 | Klawisz pojedynczy personalizowany z możliwością nadruku piktogramów: jasnoszary mat Simon 55 TKE1x/114 |  | TKE1x/114/KON | simple | 0 | [8 empty] | KONTAKT-SIMON, Bestwińska 21 43-500 Czechowice-Dziedzice, info@kontakt-simon.com.pl | [26 empty] | Szary | [43 empty] | Kontakt Simon | [16 empty] | Simon 55 |  |  | Podtynkowy | [45 empty] | a:5:{s:12:"pa_producent";a:6:{s:4:"name";s:12:"pa_producent";s:5:"value";s:0:"";s:8:"position";i:1;s:10:"is_visible";i:1;s:12:"is_variation";i:1;s:11:"is_taxonomy";i:1;}s:18:"pa_dane-producenta";a:6:{s:4:"name";s:18:"pa_dane-producenta";s:5:"value";s:0:"";s:8:"position";i:1;s:10:"is_visible";i:1;s:12:"is_variation";i:1;s:11:"is_taxonomy";i:1;}s:8:"pa_kolor";a:6:{s:4:"name";s:8:"pa_kolor";s:5:"value";s:0:"";s:8:"position";i:2;s:10:"is_visible";i:1;s:12:"is_variation";i:1;s:11:"is_taxonomy";i:1;}s:8:"pa_seria";a:6:{s:4:"name";s:8:"pa_seria";s:5:"value";s:0:"";s:8:"position";i:4;s:10:"is_visible";i:1;s:12:"is_variation";i:1;s:11:"is_taxonomy";i:1;}s:17:"pa_sposob-montazu";a:6:{s:4:"name";s:17:"pa_sposob-montazu";s:5:"value";s:0:"";s:8:"position";i:8;s:10:"is_visible";i:1;s:12:"is_variation";i:1;s:11:"is_taxonomy";i:1;}} | TR1/114/KON¦TRN1/187/KON¦TRN1/182/KON¦TRN1/170/KON¦TRD2.163/111/KON¦TRN2/180/KON¦TRN3/176/KON¦TRN4/188/KON
130693 | Klawisz pojedynczy personalizowany z możliwością nadruku piktogramów: biały mat Simon 55 TKE1x/111 |  | TKE1x/111/KON | simple | 0 | [8 empty] | KONTAKT-SIMON, Bestwińska 21 43-500 Czechowice-Dziedzice, info@kontakt-simon.com.pl | [26 empty] | Biały | [43 empty] | Kontakt Simon | [16 empty] | Simon 55 |  |  | Podtynkowy | [45 empty] | a:5:{s:12:"pa_producent";a:6:{s:4:"name";s:12:"pa_producent";s:5:"value";s:0:"";s:8:"position";i:1;s:10:"is_visible";i:1;s:12:"is_variation";i:1;s:11:"is_taxonomy";i:1;}s:18:"pa_dane-producenta";a:6:{s:4:"name";s:18:"pa_dane-producenta";s:5:"value";s:0:"";s:8:"position";i:1;s:10:"is_visible";i:1;s:12:"is_variation";i:1;s:11:"is_taxonomy";i:1;}s:8:"pa_kolor";a:6:{s:4:"name";s:8:"pa_kolor";s:5:"value";s:0:"";s:8:"position";i:2;s:10:"is_visible";i:1;s:12:"is_variation";i:1;s:11:"is_taxonomy";i:1;}s:8:"pa_seria";a:6:{s:4:"name";s:8:"pa_seria";s:5:"value";s:0:"";s:8:"position";i:4;s:10:"is_visible";i:1;s:12:"is_variation";i:1;s:11:"is_taxonomy";i:1;}s:17:"pa_sposob-montazu";a:6:{s:4:"name";s:17:"pa_sposob-montazu";s:5:"value";s:0:"";s:8:"position";i:8;s:10:"is_visible";i:1;s:12:"is_variation";i:1;s:11:"is_taxonomy";i:1;}} | TR1/111/KON¦TRN1/186/KON¦TRN1/188/KON¦TRN1/181/KON¦TRN1/182/KON¦TRD2.166/111/KON¦TRN2/180/KON¦TRN3/185/KON
130694 | Klawisz pojedynczy do: SW1M, SW6M, SW7M, SP1M: antybakteryjny: biały mat Simon 55 TKW1/AB111 |  | TKW1/AB111/KON | simple | 0 | [8 empty] | KONTAKT-SIMON, Bestwińska 21 43-500 Czechowice-Dziedzice, info@kontakt-simon.com.pl | [26 empty] | Biały | [43 empty] | Kontakt Simon | [16 empty] | Simon 55 |  |  | Podtynkowy | [45 empty] | a:5:{s:12:"pa_producent";a:6:{s:4:"name";s:12:"pa_producent";s:5:"value";s:0:"";s:8:"position";i:1;s:10:"is_visible";i:1;s:12:"is_variation";i:1;s:11:"is_taxonomy";i:1;}s:18:"pa_dane-producenta";a:6:{s:4:"name";s:18:"pa_dane-producenta";s:5:"value";s:0:"";s:8:"position";i:1;s:10:"is_visible";i:1;s:12:"is_variation";i:1;s:11:"is_taxonomy";i:1;}s:8:"pa_kolor";a:6:{s:4:"name";s:8:"pa_kolor";s:5:"value";s:0:"";s:8:"position";i:2;s:10:"is_visible";i:1;s:12:"is_variation";i:1;s:11:"is_taxonomy";i:1;}s:8:"pa_seria";a:6:{s:4:"name";s:8:"pa_seria";s:5:"value";s:0:"";s:8:"position";i:4;s:10:"is_visible";i:1;s:12:"is_variation";i:1;s:11:"is_taxonomy";i:1;}s:17:"pa_sposob-montazu";a:6:{s:4:"name";s:17:"pa_sposob-montazu";s:5:"value";s:0:"";s:8:"position";i:8;s:10:"is_visible";i:1;s:12:"is_variation";i:1;s:11:"is_taxonomy";i:1;}} | TR1/111/KON¦TRN1/186/KON¦TRN1/188/KON¦TRN1/181/KON¦TRN1/182/KON¦TRD2.166/111/KON¦TRN2/180/KON¦TRN3/185/KON
130695 | Klawisz pojedynczy do: SW1M, SW6M, SW7M, SP1M: zielony Simon 55 TKW1/133 |  | TKW1/133/KON | simple | 0 | [8 empty] | KONTAKT-SIMON, Bestwińska 21 43-500 Czechowice-Dziedzice, info@kontakt-simon.com.pl | [26 empty] | Zielony | [43 empty] | Kontakt Simon | [16 empty] | Simon 55 |  |  | Podtynkowy | [45 empty] | a:5:{s:12:"pa_producent";a:6:{s:4:"name";s:12:"pa_producent";s:5:"value";s:0:"";s:8:"position";i:1;s:10:"is_visible";i:1;s:12:"is_variation";i:1;s:11:"is_taxonomy";i:1;}s:18:"pa_dane-producenta";a:6:{s:4:"name";s:18:"pa_dane-producenta";s:5:"value";s:0:"";s:8:"position";i:1;s:10:"is_visible";i:1;s:12:"is_variation";i:1;s:11:"is_taxonomy";i:1;}s:8:"pa_kolor";a:6:{s:4:"name";s:8:"pa_kolor";s:5:"value";s:0:"";s:8:"position";i:2;s:10:"is_visible";i:1;s:12:"is_variation";i:1;s:11:"is_taxonomy";i:1;}s:8:"pa_seria";a:6:{s:4:"name";s:8:"pa_seria";s:5:"value";s:0:"";s:8:"position";i:4;s:10:"is_visible";i:1;s:12:"is_variation";i:1;s:11:"is_taxonomy";i:1;}s:17:"pa_sposob-montazu";a:6:{s:4:"name";s:17:"pa_sposob-montazu";s:5:"value";s:0:"";s:8:"position";i:8;s:10:"is_visible";i:1;s:12:"is_variation";i:1;s:11:"is_taxonomy";i:1;}}
130696 | Klawisz pojedynczy do: SW1M, SW6M, SW7M, SP1M: czerwony Simon 55 TKW1/122 |  | TKW1/122/KON | simple | 0 | [8 empty] | KONTAKT-SIMON, Bestwińska 21 43-500 Czechowice-Dziedzice, info@kontakt-simon.com.pl | [26 empty] | Czerwony | [43 empty] | Kontakt Simon | [16 empty] | Simon 55 |  |  | Podtynkowy | [45 empty] | a:5:{s:12:"pa_producent";a:6:{s:4:"name";s:12:"pa_producent";s:5:"value";s:0:"";s:8:"position";i:1;s:10:"is_visible";i:1;s:12:"is_variation";i:1;s:11:"is_taxonomy";i:1;}s:18:"pa_dane-producenta";a:6:{s:4:"name";s:18:"pa_dane-producenta";s:5:"value";s:0:"";s:8:"position";i:1;s:10:"is_visible";i:1;s:12:"is_variation";i:1;s:11:"is_taxonomy";i:1;}s:8:"pa_kolor";a:6:{s:4:"name";s:8:"pa_kolor";s:5:"value";s:0:"";s:8:"position";i:2;s:10:"is_visible";i:1;s:12:"is_variation";i:1;s:11:"is_taxonomy";i:1;}s:8:"pa_seria";a:6:{s:4:"name";s:8:"pa_seria";s:5:"value";s:0:"";s:8:"position";i:4;s:10:"is_visible";i:1;s:12:"is_variation";i:1;s:11:"is_taxonomy";i:1;}s:17:"pa_sposob-montazu";a:6:{s:4:"name";s:17:"pa_sposob-montazu";s:5:"value";s:0:"";s:8:"position";i:8;s:10:"is_visible";i:1;s:12:"is_variation";i:1;s:11:"is_taxonomy";i:1;}} | TR1/149/KON¦TRN1/181/KON¦TRN2/189/KON¦TRN3/190/KON¦TRN4/176/KON
130697 | Klawisz pojedynczy do: SW1M, SW6M, SW7M, SP1M: czarny mat Simon 55 TKW1/149 |  | TKW1/149/KON | simple | 0 | [8 empty] | KONTAKT-SIMON, Bestwińska 21 43-500 Czechowice-Dziedzice, info@kontakt-simon.com.pl | [26 empty] | Czarny | [43 empty] | Kontakt Simon | [16 empty] | Simon 55 |  |  | Podtynkowy | [45 empty] | a:5:{s:12:"pa_producent";a:6:{s:4:"name";s:12:"pa_producent";s:5:"value";s:0:"";s:8:"position";i:1;s:10:"is_visible";i:1;s:12:"is_variation";i:1;s:11:"is_taxonomy";i:1;}s:18:"pa_dane-producenta";a:6:{s:4:"name";s:18:"pa_dane-producenta";s:5:"value";s:0:"";s:8:"position";i:1;s:10:"is_visible";i:1;s:12:"is_variation";i:1;s:11:"is_taxonomy";i:1;}s:8:"pa_kolor";a:6:{s:4:"name";s:8:"pa_kolor";s:5:"value";s:0:"";s:8:"position";i:2;s:10:"is_visible";i:1;s:12:"is_variation";i:1;s:11:"is_taxonomy";i:1;}s:8:"pa_seria";a:6:{s:4:"name";s:8:"pa_seria";s:5:"value";s:0:"";s:8:"position";i:4;s:10:"is_visible";i:1;s:12:"is_variation";i:1;s:11:"is_taxonomy";i:1;}s:17:"pa_sposob-montazu";a:6:{s:4:"name";s:17:"pa_sposob-montazu";s:5:"value";s:0:"";s:8:"position";i:8;s:10:"is_visible";i:1;s:12:"is_variation";i:1;s:11:"is_taxonomy";i:1;}} | TR1/149/KON¦TRN1/187/KON¦TRN1/180/KON¦TRD2.149/143/KON¦TRN2/188/KON¦TRN3/182/KON¦TRD4.163/149/KON
130698 | Klawisz pojedynczy do: SW1M, SW6M, SW7M, SP1M: szampański mat Simon 55 TKW1/144 |  | TKW1/144/KON | simple | 0 | [8 empty] | KONTAKT-SIMON, Bestwińska 21 43-500 Czechowice-Dziedzice, info@kontakt-simon.com.pl | [26 empty] | Złoty | [43 empty] | Kontakt Simon | [16 empty] | Simon 55 |  |  | Podtynkowy | [45 empty] | a:5:{s:12:"pa_producent";a:6:{s:4:"name";s:12:"pa_producent";s:5:"value";s:0:"";s:8:"position";i:1;s:10:"is_visible";i:1;s:12:"is_variation";i:1;s:11:"is_taxonomy";i:1;}s:18:"pa_dane-producenta";a:6:{s:4:"name";s:18:"pa_dane-producenta";s:5:"value";s:0:"";s:8:"position";i:1;s:10:"is_visible";i:1;s:12:"is_variation";i:1;s:11:"is_taxonomy";i:1;}s:8:"pa_kolor";a:6:{s:4:"name";s:8:"pa_kolor";s:5:"value";s:0:"";s:8:"position";i:2;s:10:"is_visible";i:1;s:12:"is_variation";i:1;s:11:"is_taxonomy";i:1;}s:8:"pa_seria";a:6:{s:4:"name";s:8:"pa_seria";s:5:"value";s:0:"";s:8:"position";i:4;s:10:"is_visible";i:1;s:12:"is_variation";i:1;s:11:"is_taxonomy";i:1;}s:17:"pa_sposob-montazu";a:6:{s:4:"name";s:17:"pa_sposob-montazu";s:5:"value";s:0:"";s:8:"position";i:8;s:10:"is_visible";i:1;s:12:"is_variation";i:1;s:11:"is_taxonomy";i:1;}} | TR1/144/KON¦TRN1/171/KON¦TRD2.166/111/KON¦TRN2/185/KON¦TRN2/179/KON¦TRN4/190/KON¦TR5/144/KON
130699 | Klawisz pojedynczy do: SW1M, SW6M, SW7M, SP1M: aluminium mat Simon 55 TKW1/143 |  | TKW1/143/KON | simple | 0 | [8 empty] | KONTAKT-SIMON, Bestwińska 21 43-500 Czechowice-Dziedzice, info@kontakt-simon.com.pl | [26 empty] | Srebrny | [43 empty] | Kontakt Simon | [16 empty] | Simon 55 |  |  | Podtynkowy | [45 empty] | a:5:{s:12:"pa_producent";a:6:{s:4:"name";s:12:"pa_producent";s:5:"value";s:0:"";s:8:"position";i:1;s:10:"is_visible";i:1;s:12:"is_variation";i:1;s:11:"is_taxonomy";i:1;}s:18:"pa_dane-producenta";a:6:{s:4:"name";s:18:"pa_dane-producenta";s:5:"value";s:0:"";s:8:"position";i:1;s:10:"is_visible";i:1;s:12:"is_variation";i:1;s:11:"is_taxonomy";i:1;}s:8:"pa_kolor";a:6:{s:4:"name";s:8:"pa_kolor";s:5:"value";s:0:"";s:8:"position";i:2;s:10:"is_visible";i:1;s:12:"is_variation";i:1;s:11:"is_taxonomy";i:1;}s:8:"pa_seria";a:6:{s:4:"name";s:8:"pa_seria";s:5:"value";s:0:"";s:8:"position";i:4;s:10:"is_visible";i:1;s:12:"is_variation";i:1;s:11:"is_taxonomy";i:1;}s:17:"pa_sposob-montazu";a:6:{s:4:"name";s:17:"pa_sposob-montazu";s:5:"value";s:0:"";s:8:"position";i:8;s:10:"is_visible";i:1;s:12:"is_variation";i:1;s:11:"is_taxonomy";i:1;}} | TR1/143/KON¦TRN1/185/KON¦TRD2.163/149/KON¦TRN2/188/KON¦TRN2/180/KON¦TRN3/176/KON¦TRD4.149/143/KON¦TRN5/182/KON
130700 | Klawisz pojedynczy do: SW1M, SW6M, SW7M, SP1M: grafitowy mat Simon 55 TKW1/116 |  | TKW1/116/KON | simple | 0 | [8 empty] | KONTAKT-SIMON, Bestwińska 21 43-500 Czechowice-Dziedzice, info@kontakt-simon.com.pl | [26 empty] | Grafitowy | [43 empty] | Kontakt Simon | [16 empty] | Simon 55 |  |  | Podtynkowy | [45 empty] | a:5:{s:12:"pa_producent";a:6:{s:4:"name";s:12:"pa_producent";s:5:"value";s:0:"";s:8:"position";i:1;s:10:"is_visible";i:1;s:12:"is_variation";i:1;s:11:"is_taxonomy";i:1;}s:18:"pa_dane-producenta";a:6:{s:4:"name";s:18:"pa_dane-producenta";s:5:"value";s:0:"";s:8:"position";i:1;s:10:"is_visible";i:1;s:12:"is_variation";i:1;s:11:"is_taxonomy";i:1;}s:8:"pa_kolor";a:6:{s:4:"name";s:8:"pa_kolor";s:5:"value";s:0:"";s:8:"position";i:2;s:10:"is_visible";i:1;s:12:"is_variation";i:1;s:11:"is_taxonomy";i:1;}s:8:"pa_seria";a:6:{s:4:"name";s:8:"pa_seria";s:5:"value";s:0:"";s:8:"position";i:4;s:10:"is_visible";i:1;s:12:"is_variation";i:1;s:11:"is_taxonomy";i:1;}s:17:"pa_sposob-montazu";a:6:{s:4:"name";s:17:"pa_sposob-montazu";s:5:"value";s:0:"";s:8:"position";i:8;s:10:"is_visible";i:1;s:12:"is_variation";i:1;s:11:"is_taxonomy";i:1;}} | TR1/116/KON¦TRN1/188/KON¦TRD2.149/143/KON¦TRN2/186/KON¦TRN2/189/KON¦TRN3/187/KON¦TRN3/180/KON¦TRN3/176/KON
130701 | Klawisz pojedynczy do: SW1M, SW6M, SW7M, SP1M: jasnoszary mat Simon 55 TKW1/114 |  | TKW1/114/KON | simple | 0 | [8 empty] | KONTAKT-SIMON, Bestwińska 21 43-500 Czechowice-Dziedzice, info@kontakt-simon.com.pl | [26 empty] | Szary | [43 empty] | Kontakt Simon | [16 empty] | Simon 55 |  |  | Podtynkowy | [45 empty] | a:5:{s:12:"pa_producent";a:6:{s:4:"name";s:12:"pa_producent";s:5:"value";s:0:"";s:8:"position";i:1;s:10:"is_visible";i:1;s:12:"is_variation";i:1;s:11:"is_taxonomy";i:1;}s:18:"pa_dane-producenta";a:6:{s:4:"name";s:18:"pa_dane-producenta";s:5:"value";s:0:"";s:8:"position";i:1;s:10:"is_visible";i:1;s:12:"is_variation";i:1;s:11:"is_taxonomy";i:1;}s:8:"pa_kolor";a:6:{s:4:"name";s:8:"pa_kolor";s:5:"value";s:0:"";s:8:"position";i:2;s:10:"is_visible";i:1;s:12:"is_variation";i:1;s:11:"is_taxonomy";i:1;}s:8:"pa_seria";a:6:{s:4:"name";s:8:"pa_seria";s:5:"value";s:0:"";s:8:"position";i:4;s:10:"is_visible";i:1;s:12:"is_variation";i:1;s:11:"is_taxonomy";i:1;}s:17:"pa_sposob-montazu";a:6:{s:4:"name";s:17:"pa_sposob-montazu";s:5:"value";s:0:"";s:8:"position";i:8;s:10:"is_visible";i:1;s:12:"is_variation";i:1;s:11:"is_taxonomy";i:1;}} | TR1/114/KON¦TRN1/187/KON¦TRN1/182/KON¦TRN1/170/KON¦TRD2.163/111/KON¦TRN2/180/KON¦TRN3/176/KON¦TRN4/188/KON
130702 | Klawisz pojedynczy do: SW1M, SW6M, SW7M, SP1M: biały mat Simon 55 TKW1/111 |  | TKW1/111/KON | simple | 0 | [8 empty] | KONTAKT-SIMON, Bestwińska 21 43-500 Czechowice-Dziedzice, info@kontakt-simon.com.pl | [26 empty] | Biały | [43 empty] | Kontakt Simon | [16 empty] | Simon 55 |  |  | Podtynkowy | [45 empty] | a:5:{s:12:"pa_producent";a:6:{s:4:"name";s:12:"pa_producent";s:5:"value";s:0:"";s:8:"position";i:1;s:10:"is_visible";i:1;s:12:"is_variation";i:1;s:11:"is_taxonomy";i:1;}s:18:"pa_dane-producenta";a:6:{s:4:"name";s:18:"pa_dane-producenta";s:5:"value";s:0:"";s:8:"position";i:1;s:10:"is_visible";i:1;s:12:"is_variation";i:1;s:11:"is_taxonomy";i:1;}s:8:"pa_kolor";a:6:{s:4:"name";s:8:"pa_kolor";s:5:"value";s:0:"";s:8:"position";i:2;s:10:"is_visible";i:1;s:12:"is_variation";i:1;s:11:"is_taxonomy";i:1;}s:8:"pa_seria";a:6:{s:4:"name";s:8:"pa_seria";s:5:"value";s:0:"";s:8:"position";i:4;s:10:"is_visible";i:1;s:12:"is_variation";i:1;s:11:"is_taxonomy";i:1;}s:17:"pa_sposob-montazu";a:6:{s:4:"name";s:17:"pa_sposob-montazu";s:5:"value";s:0:"";s:8:"position";i:8;s:10:"is_visible";i:1;s:12:"is_variation";i:1;s:11:"is_taxonomy";i:1;}} | TR1/111/KON¦TRN1/186/KON¦TRN1/188/KON¦TRN1/181/KON¦TRN1/182/KON¦TRD2.166/111/KON¦TRN2/180/KON¦TRN3/185/KON
130703 | Klawisz pojedynczy do łącznika i przycisku roletowego: SZW1KM, SZP1KM: antybakteryjny: biały mat Simon 55 TKZW1K/AB111 |  | TKZW1K/AB111/KON | simple | 0 | [8 empty] | KONTAKT-SIMON, Bestwińska 21 43-500 Czechowice-Dziedzice, info@kontakt-simon.com.pl | [26 empty] | Biały | [43 empty] | Kontakt Simon | [16 empty] | Simon 55 |  |  | Podtynkowy | [45 empty] | a:5:{s:12:"pa_producent";a:6:{s:4:"name";s:12:"pa_producent";s:5:"value";s:0:"";s:8:"position";i:1;s:10:"is_visible";i:1;s:12:"is_variation";i:1;s:11:"is_taxonomy";i:1;}s:18:"pa_dane-producenta";a:6:{s:4:"name";s:18:"pa_dane-producenta";s:5:"value";s:0:"";s:8:"position";i:1;s:10:"is_visible";i:1;s:12:"is_variation";i:1;s:11:"is_taxonomy";i:1;}s:8:"pa_kolor";a:6:{s:4:"name";s:8:"pa_kolor";s:5:"value";s:0:"";s:8:"position";i:2;s:10:"is_visible";i:1;s:12:"is_variation";i:1;s:11:"is_taxonomy";i:1;}s:8:"pa_seria";a:6:{s:4:"name";s:8:"pa_seria";s:5:"value";s:0:"";s:8:"position";i:4;s:10:"is_visible";i:1;s:12:"is_variation";i:1;s:11:"is_taxonomy";i:1;}s:17:"pa_sposob-montazu";a:6:{s:4:"name";s:17:"pa_sposob-montazu";s:5:"value";s:0:"";s:8:"position";i:8;s:10:"is_visible";i:1;s:12:"is_variation";i:1;s:11:"is_taxonomy";i:1;}} | TR1/111/KON¦TRN1/186/KON¦TRN1/188/KON¦TRN1/181/KON¦TRN1/182/KON¦TRD2.166/111/KON¦TRN2/180/KON¦TRN3/185/KON
130704 | Klawisz pojedynczy do łącznika i przycisku roletowego: SZW1KM, SZP1KM: czarny mat Simon 55 TKZW1K/149 |  | TKZW1K/149/KON | simple | 0 | [8 empty] | KONTAKT-SIMON, Bestwińska 21 43-500 Czechowice-Dziedzice, info@kontakt-simon.com.pl | [26 empty] | Czarny | [43 empty] | Kontakt Simon | [16 empty] | Simon 55 |  |  | Podtynkowy | [45 empty] | a:5:{s:12:"pa_producent";a:6:{s:4:"name";s:12:"pa_producent";s:5:"value";s:0:"";s:8:"position";i:1;s:10:"is_visible";i:1;s:12:"is_variation";i:1;s:11:"is_taxonomy";i:1;}s:18:"pa_dane-producenta";a:6:{s:4:"name";s:18:"pa_dane-producenta";s:5:"value";s:0:"";s:8:"position";i:1;s:10:"is_visible";i:1;s:12:"is_variation";i:1;s:11:"is_taxonomy";i:1;}s:8:"pa_kolor";a:6:{s:4:"name";s:8:"pa_kolor";s:5:"value";s:0:"";s:8:"position";i:2;s:10:"is_visible";i:1;s:12:"is_variation";i:1;s:11:"is_taxonomy";i:1;}s:8:"pa_seria";a:6:{s:4:"name";s:8:"pa_seria";s:5:"value";s:0:"";s:8:"position";i:4;s:10:"is_visible";i:1;s:12:"is_variation";i:1;s:11:"is_taxonomy";i:1;}s:17:"pa_sposob-montazu";a:6:{s:4:"name";s:17:"pa_sposob-montazu";s:5:"value";s:0:"";s:8:"position";i:8;s:10:"is_visible";i:1;s:12:"is_variation";i:1;s:11:"is_taxonomy";i:1;}} | TR1/149/KON¦TRN1/187/KON¦TRN1/180/KON¦TRD2.149/143/KON¦TRN2/188/KON¦TRN3/182/KON¦TRD4.163/149/KON
130705 | Klawisz pojedynczy do łącznika i przycisku roletowego: SZW1KM, SZP1KM: szampański mat Simon 55 TKZW1K/144 |  | TKZW1K/144/KON | simple | 0 | [8 empty] | KONTAKT-SIMON, Bestwińska 21 43-500 Czechowice-Dziedzice, info@kontakt-simon.com.pl | [26 empty] | Złoty | [43 empty] | Kontakt Simon | [16 empty] | Simon 55 |  |  | Podtynkowy | [45 empty] | a:5:{s:12:"pa_producent";a:6:{s:4:"name";s:12:"pa_producent";s:5:"value";s:0:"";s:8:"position";i:1;s:10:"is_visible";i:1;s:12:"is_variation";i:1;s:11:"is_taxonomy";i:1;}s:18:"pa_dane-producenta";a:6:{s:4:"name";s:18:"pa_dane-producenta";s:5:"value";s:0:"";s:8:"position";i:1;s:10:"is_visible";i:1;s:12:"is_variation";i:1;s:11:"is_taxonomy";i:1;}s:8:"pa_kolor";a:6:{s:4:"name";s:8:"pa_kolor";s:5:"value";s:0:"";s:8:"position";i:2;s:10:"is_visible";i:1;s:12:"is_variation";i:1;s:11:"is_taxonomy";i:1;}s:8:"pa_seria";a:6:{s:4:"name";s:8:"pa_seria";s:5:"value";s:0:"";s:8:"position";i:4;s:10:"is_visible";i:1;s:12:"is_variation";i:1;s:11:"is_taxonomy";i:1;}s:17:"pa_sposob-montazu";a:6:{s:4:"name";s:17:"pa_sposob-montazu";s:5:"value";s:0:"";s:8:"position";i:8;s:10:"is_visible";i:1;s:12:"is_variation";i:1;s:11:"is_taxonomy";i:1;}} | TR1/144/KON¦TRN1/171/KON¦TRD2.166/111/KON¦TRN2/185/KON¦TRN2/179/KON¦TRN4/190/KON¦TR5/144/KON
130706 | Klawisz pojedynczy do łącznika i przycisku roletowego: SZW1KM, SZP1KM: aluminium mat Simon 55 TKZW1K/143 |  | TKZW1K/143/KON | simple | 0 | [8 empty] | KONTAKT-SIMON, Bestwińska 21 43-500 Czechowice-Dziedzice, info@kontakt-simon.com.pl | [26 empty] | Srebrny | [43 empty] | Kontakt Simon | [16 empty] | Simon 55 |  |  | Podtynkowy | [45 empty] | a:5:{s:12:"pa_producent";a:6:{s:4:"name";s:12:"pa_producent";s:5:"value";s:0:"";s:8:"position";i:1;s:10:"is_visible";i:1;s:12:"is_variation";i:1;s:11:"is_taxonomy";i:1;}s:18:"pa_dane-producenta";a:6:{s:4:"name";s:18:"pa_dane-producenta";s:5:"value";s:0:"";s:8:"position";i:1;s:10:"is_visible";i:1;s:12:"is_variation";i:1;s:11:"is_taxonomy";i:1;}s:8:"pa_kolor";a:6:{s:4:"name";s:8:"pa_kolor";s:5:"value";s:0:"";s:8:"position";i:2;s:10:"is_visible";i:1;s:12:"is_variation";i:1;s:11:"is_taxonomy";i:1;}s:8:"pa_seria";a:6:{s:4:"name";s:8:"pa_seria";s:5:"value";s:0:"";s:8:"position";i:4;s:10:"is_visible";i:1;s:12:"is_variation";i:1;s:11:"is_taxonomy";i:1;}s:17:"pa_sposob-montazu";a:6:{s:4:"name";s:17:"pa_sposob-montazu";s:5:"value";s:0:"";s:8:"position";i:8;s:10:"is_visible";i:1;s:12:"is_variation";i:1;s:11:"is_taxonomy";i:1;}} | TR1/143/KON¦TRN1/185/KON¦TRD2.163/149/KON¦TRN2/188/KON¦TRN2/180/KON¦TRN3/176/KON¦TRD4.149/143/KON¦TRN5/182/KON
130707 | Klawisz pojedynczy do łącznika i przycisku roletowego: SZW1KM, SZP1KM: grafitowy mat Simon 55 TKZW1K/116 |  | TKZW1K/116/KON | simple | 0 | [8 empty] | KONTAKT-SIMON, Bestwińska 21 43-500 Czechowice-Dziedzice, info@kontakt-simon.com.pl | [26 empty] | Grafitowy | [43 empty] | Kontakt Simon | [16 empty] | Simon 55 |  |  | Podtynkowy | [45 empty] | a:5:{s:12:"pa_producent";a:6:{s:4:"name";s:12:"pa_producent";s:5:"value";s:0:"";s:8:"position";i:1;s:10:"is_visible";i:1;s:12:"is_variation";i:1;s:11:"is_taxonomy";i:1;}s:18:"pa_dane-producenta";a:6:{s:4:"name";s:18:"pa_dane-producenta";s:5:"value";s:0:"";s:8:"position";i:1;s:10:"is_visible";i:1;s:12:"is_variation";i:1;s:11:"is_taxonomy";i:1;}s:8:"pa_kolor";a:6:{s:4:"name";s:8:"pa_kolor";s:5:"value";s:0:"";s:8:"position";i:2;s:10:"is_visible";i:1;s:12:"is_variation";i:1;s:11:"is_taxonomy";i:1;}s:8:"pa_seria";a:6:{s:4:"name";s:8:"pa_seria";s:5:"value";s:0:"";s:8:"position";i:4;s:10:"is_visible";i:1;s:12:"is_variation";i:1;s:11:"is_taxonomy";i:1;}s:17:"pa_sposob-montazu";a:6:{s:4:"name";s:17:"pa_sposob-montazu";s:5:"value";s:0:"";s:8:"position";i:8;s:10:"is_visible";i:1;s:12:"is_variation";i:1;s:11:"is_taxonomy";i:1;}} | TR1/116/KON¦TRN1/188/KON¦TRD2.149/143/KON¦TRN2/186/KON¦TRN2/189/KON¦TRN3/187/KON¦TRN3/180/KON¦TRN3/176/KON
130708 | Klawisz pojedynczy do łącznika i przycisku roletowego: SZW1KM, SZP1KM: jasnoszary mat Simon 55 TKZW1K/114 |  | TKZW1K/114/KON | simple | 0 | [8 empty] | KONTAKT-SIMON, Bestwińska 21 43-500 Czechowice-Dziedzice, info@kontakt-simon.com.pl | [26 empty] | Szary | [43 empty] | Kontakt Simon | [16 empty] | Simon 55 |  |  | Podtynkowy | [45 empty] | a:5:{s:12:"pa_producent";a:6:{s:4:"name";s:12:"pa_producent";s:5:"value";s:0:"";s:8:"position";i:1;s:10:"is_visible";i:1;s:12:"is_variation";i:1;s:11:"is_taxonomy";i:1;}s:18:"pa_dane-producenta";a:6:{s:4:"name";s:18:"pa_dane-producenta";s:5:"value";s:0:"";s:8:"position";i:1;s:10:"is_visible";i:1;s:12:"is_variation";i:1;s:11:"is_taxonomy";i:1;}s:8:"pa_kolor";a:6:{s:4:"name";s:8:"pa_kolor";s:5:"value";s:0:"";s:8:"position";i:2;s:10:"is_visible";i:1;s:12:"is_variation";i:1;s:11:"is_taxonomy";i:1;}s:8:"pa_seria";a:6:{s:4:"name";s:8:"pa_seria";s:5:"value";s:0:"";s:8:"position";i:4;s:10:"is_visible";i:1;s:12:"is_variation";i:1;s:11:"is_taxonomy";i:1;}s:17:"pa_sposob-montazu";a:6:{s:4:"name";s:17:"pa_sposob-montazu";s:5:"value";s:0:"";s:8:"position";i:8;s:10:"is_visible";i:1;s:12:"is_variation";i:1;s:11:"is_taxonomy";i:1;}} | TR1/114/KON¦TRN1/187/KON¦TRN1/182/KON¦TRN1/170/KON¦TRD2.163/111/KON¦TRN2/180/KON¦TRN3/176/KON¦TRN4/188/KON
130709 | Klawisz pojedynczy do łącznika i przycisku roletowego: SZW1KM, SZP1KM: biały mat Simon 55 TKZW1K/111 |  | TKZW1K/111/KON | simple | 0 | [8 empty] | KONTAKT-SIMON, Bestwińska 21 43-500 Czechowice-Dziedzice, info@kontakt-simon.com.pl | [26 empty] | Biały | [43 empty] | Kontakt Simon | [16 empty] | Simon 55 |  |  | Podtynkowy | [45 empty] | a:5:{s:12:"pa_producent";a:6:{s:4:"name";s:12:"pa_producent";s:5:"value";s:0:"";s:8:"position";i:1;s:10:"is_visible";i:1;s:12:"is_variation";i:1;s:11:"is_taxonomy";i:1;}s:18:"pa_dane-producenta";a:6:{s:4:"name";s:18:"pa_dane-producenta";s:5:"value";s:0:"";s:8:"position";i:1;s:10:"is_visible";i:1;s:12:"is_variation";i:1;s:11:"is_taxonomy";i:1;}s:8:"pa_kolor";a:6:{s:4:"name";s:8:"pa_kolor";s:5:"value";s:0:"";s:8:"position";i:2;s:10:"is_visible";i:1;s:12:"is_variation";i:1;s:11:"is_taxonomy";i:1;}s:8:"pa_seria";a:6:{s:4:"name";s:8:"pa_seria";s:5:"value";s:0:"";s:8:"position";i:4;s:10:"is_visible";i:1;s:12:"is_variation";i:1;s:11:"is_taxonomy";i:1;}s:17:"pa_sposob-montazu";a:6:{s:4:"name";s:17:"pa_sposob-montazu";s:5:"value";s:0:"";s:8:"position";i:8;s:10:"is_visible";i:1;s:12:"is_variation";i:1;s:11:"is_taxonomy";i:1;}} | TR1/111/KON¦TRN1/186/KON¦TRN1/188/KON¦TRN1/181/KON¦TRN1/182/KON¦TRD2.166/111/KON¦TRN2/180/KON¦TRN3/185/KON
130710 | Klawisz pojedynczy bez piktogramu do produktów elektronicznych: czarny mat Simon 55 TKE10/149 |  | TKE10/149/KON | simple | 0 | [8 empty] | KONTAKT-SIMON, Bestwińska 21 43-500 Czechowice-Dziedzice, info@kontakt-simon.com.pl | [26 empty] | Czarny | [43 empty] | Kontakt Simon | [16 empty] | Simon 55 |  |  | Podtynkowy | [45 empty] | a:5:{s:12:"pa_producent";a:6:{s:4:"name";s:12:"pa_producent";s:5:"value";s:0:"";s:8:"position";i:1;s:10:"is_visible";i:1;s:12:"is_variation";i:1;s:11:"is_taxonomy";i:1;}s:18:"pa_dane-producenta";a:6:{s:4:"name";s:18:"pa_dane-producenta";s:5:"value";s:0:"";s:8:"position";i:1;s:10:"is_visible";i:1;s:12:"is_variation";i:1;s:11:"is_taxonomy";i:1;}s:8:"pa_kolor";a:6:{s:4:"name";s:8:"pa_kolor";s:5:"value";s:0:"";s:8:"position";i:2;s:10:"is_visible";i:1;s:12:"is_variation";i:1;s:11:"is_taxonomy";i:1;}s:8:"pa_seria";a:6:{s:4:"name";s:8:"pa_seria";s:5:"value";s:0:"";s:8:"position";i:4;s:10:"is_visible";i:1;s:12:"is_variation";i:1;s:11:"is_taxonomy";i:1;}s:17:"pa_sposob-montazu";a:6:{s:4:"name";s:17:"pa_sposob-montazu";s:5:"value";s:0:"";s:8:"position";i:8;s:10:"is_visible";i:1;s:12:"is_variation";i:1;s:11:"is_taxonomy";i:1;}} | TR1/149/KON¦TRN1/187/KON¦TRN1/180/KON¦TRD2.149/143/KON¦TRN2/188/KON¦TRN3/182/KON¦TRD4.163/149/KON
130711 | Klawisz pojedynczy bez piktogramu do produktów elektronicznych: szampański mat Simon 55 TKE10/144 |  | TKE10/144/KON | simple | 0 | [8 empty] | KONTAKT-SIMON, Bestwińska 21 43-500 Czechowice-Dziedzice, info@kontakt-simon.com.pl | [26 empty] | Złoty | [43 empty] | Kontakt Simon | [16 empty] | Simon 55 |  |  | Podtynkowy | [45 empty] | a:5:{s:12:"pa_producent";a:6:{s:4:"name";s:12:"pa_producent";s:5:"value";s:0:"";s:8:"position";i:1;s:10:"is_visible";i:1;s:12:"is_variation";i:1;s:11:"is_taxonomy";i:1;}s:18:"pa_dane-producenta";a:6:{s:4:"name";s:18:"pa_dane-producenta";s:5:"value";s:0:"";s:8:"position";i:1;s:10:"is_visible";i:1;s:12:"is_variation";i:1;s:11:"is_taxonomy";i:1;}s:8:"pa_kolor";a:6:{s:4:"name";s:8:"pa_kolor";s:5:"value";s:0:"";s:8:"position";i:2;s:10:"is_visible";i:1;s:12:"is_variation";i:1;s:11:"is_taxonomy";i:1;}s:8:"pa_seria";a:6:{s:4:"name";s:8:"pa_seria";s:5:"value";s:0:"";s:8:"position";i:4;s:10:"is_visible";i:1;s:12:"is_variation";i:1;s:11:"is_taxonomy";i:1;}s:17:"pa_sposob-montazu";a:6:{s:4:"name";s:17:"pa_sposob-montazu";s:5:"value";s:0:"";s:8:"position";i:8;s:10:"is_visible";i:1;s:12:"is_variation";i:1;s:11:"is_taxonomy";i:1;}} | TR1/144/KON¦TRN1/171/KON¦TRD2.166/111/KON¦TRN2/185/KON¦TRN2/179/KON¦TRN4/190/KON¦TR5/144/KON
130712 | Klawisz pojedynczy bez piktogramu do produktów elektronicznych: aluminium mat Simon 55 TKE10/143 |  | TKE10/143/KON | simple | 0 | [8 empty] | KONTAKT-SIMON, Bestwińska 21 43-500 Czechowice-Dziedzice, info@kontakt-simon.com.pl | [26 empty] | Srebrny | [43 empty] | Kontakt Simon | [16 empty] | Simon 55 |  |  | Podtynkowy | [45 empty] | a:5:{s:12:"pa_producent";a:6:{s:4:"name";s:12:"pa_producent";s:5:"value";s:0:"";s:8:"position";i:1;s:10:"is_visible";i:1;s:12:"is_variation";i:1;s:11:"is_taxonomy";i:1;}s:18:"pa_dane-producenta";a:6:{s:4:"name";s:18:"pa_dane-producenta";s:5:"value";s:0:"";s:8:"position";i:1;s:10:"is_visible";i:1;s:12:"is_variation";i:1;s:11:"is_taxonomy";i:1;}s:8:"pa_kolor";a:6:{s:4:"name";s:8:"pa_kolor";s:5:"value";s:0:"";s:8:"position";i:2;s:10:"is_visible";i:1;s:12:"is_variation";i:1;s:11:"is_taxonomy";i:1;}s:8:"pa_seria";a:6:{s:4:"name";s:8:"pa_seria";s:5:"value";s:0:"";s:8:"position";i:4;s:10:"is_visible";i:1;s:12:"is_variation";i:1;s:11:"is_taxonomy";i:1;}s:17:"pa_sposob-montazu";a:6:{s:4:"name";s:17:"pa_sposob-montazu";s:5:"value";s:0:"";s:8:"position";i:8;s:10:"is_visible";i:1;s:12:"is_variation";i:1;s:11:"is_taxonomy";i:1;}} | TR1/143/KON¦TRN1/185/KON¦TRD2.163/149/KON¦TRN2/188/KON¦TRN2/180/KON¦TRN3/176/KON¦TRD4.149/143/KON¦TRN5/182/KON
130713 | Klawisz pojedynczy bez piktogramu do produktów elektronicznych: grafitowy mat Simon 55 TKE10/116 |  | TKE10/116/KON | simple | 0 | [8 empty] | KONTAKT-SIMON, Bestwińska 21 43-500 Czechowice-Dziedzice, info@kontakt-simon.com.pl | [26 empty] | Grafitowy | [43 empty] | Kontakt Simon | [16 empty] | Simon 55 |  |  | Podtynkowy | [45 empty] | a:5:{s:12:"pa_producent";a:6:{s:4:"name";s:12:"pa_producent";s:5:"value";s:0:"";s:8:"position";i:1;s:10:"is_visible";i:1;s:12:"is_variation";i:1;s:11:"is_taxonomy";i:1;}s:18:"pa_dane-producenta";a:6:{s:4:"name";s:18:"pa_dane-producenta";s:5:"value";s:0:"";s:8:"position";i:1;s:10:"is_visible";i:1;s:12:"is_variation";i:1;s:11:"is_taxonomy";i:1;}s:8:"pa_kolor";a:6:{s:4:"name";s:8:"pa_kolor";s:5:"value";s:0:"";s:8:"position";i:2;s:10:"is_visible";i:1;s:12:"is_variation";i:1;s:11:"is_taxonomy";i:1;}s:8:"pa_seria";a:6:{s:4:"name";s:8:"pa_seria";s:5:"value";s:0:"";s:8:"position";i:4;s:10:"is_visible";i:1;s:12:"is_variation";i:1;s:11:"is_taxonomy";i:1;}s:17:"pa_sposob-montazu";a:6:{s:4:"name";s:17:"pa_sposob-montazu";s:5:"value";s:0:"";s:8:"position";i:8;s:10:"is_visible";i:1;s:12:"is_variation";i:1;s:11:"is_taxonomy";i:1;}} | TR1/116/KON¦TRN1/188/KON¦TRD2.149/143/KON¦TRN2/186/KON¦TRN2/189/KON¦TRN3/187/KON¦TRN3/180/KON¦TRN3/176/KON
130714 | Klawisz pojedynczy bez piktogramu do produktów elektronicznych: jasnoszary mat Simon 55 TKE10/114 |  | TKE10/114/KON | simple | 0 | [8 empty] | KONTAKT-SIMON, Bestwińska 21 43-500 Czechowice-Dziedzice, info@kontakt-simon.com.pl | [26 empty] | Szary | [43 empty] | Kontakt Simon | [16 empty] | Simon 55 |  |  | Podtynkowy | [45 empty] | a:5:{s:12:"pa_producent";a:6:{s:4:"name";s:12:"pa_producent";s:5:"value";s:0:"";s:8:"position";i:1;s:10:"is_visible";i:1;s:12:"is_variation";i:1;s:11:"is_taxonomy";i:1;}s:18:"pa_dane-producenta";a:6:{s:4:"name";s:18:"pa_dane-producenta";s:5:"value";s:0:"";s:8:"position";i:1;s:10:"is_visible";i:1;s:12:"is_variation";i:1;s:11:"is_taxonomy";i:1;}s:8:"pa_kolor";a:6:{s:4:"name";s:8:"pa_kolor";s:5:"value";s:0:"";s:8:"position";i:2;s:10:"is_visible";i:1;s:12:"is_variation";i:1;s:11:"is_taxonomy";i:1;}s:8:"pa_seria";a:6:{s:4:"name";s:8:"pa_seria";s:5:"value";s:0:"";s:8:"position";i:4;s:10:"is_visible";i:1;s:12:"is_variation";i:1;s:11:"is_taxonomy";i:1;}s:17:"pa_sposob-montazu";a:6:{s:4:"name";s:17:"pa_sposob-montazu";s:5:"value";s:0:"";s:8:"position";i:8;s:10:"is_visible";i:1;s:12:"is_variation";i:1;s:11:"is_taxonomy";i:1;}} | TR1/114/KON¦TRN1/187/KON¦TRN1/182/KON¦TRN1/170/KON¦TRD2.163/111/KON¦TRN2/180/KON¦TRN3/176/KON¦TRN4/188/KON
130715 | Klawisz pojedynczy bez piktogramu do produktów elektronicznych: biały mat Simon 55 TKE10/111 |  | TKE10/111/KON | simple | 0 | [8 empty] | KONTAKT-SIMON, Bestwińska 21 43-500 Czechowice-Dziedzice, info@kontakt-simon.com.pl | [26 empty] | Biały | [43 empty] | Kontakt Simon | [16 empty] | Simon 55 |  |  | Podtynkowy | [45 empty] | a:5:{s:12:"pa_producent";a:6:{s:4:"name";s:12:"pa_producent";s:5:"value";s:0:"";s:8:"position";i:1;s:10:"is_visible";i:1;s:12:"is_variation";i:1;s:11:"is_taxonomy";i:1;}s:18:"pa_dane-producenta";a:6:{s:4:"name";s:18:"pa_dane-producenta";s:5:"value";s:0:"";s:8:"position";i:1;s:10:"is_visible";i:1;s:12:"is_variation";i:1;s:11:"is_taxonomy";i:1;}s:8:"pa_kolor";a:6:{s:4:"name";s:8:"pa_kolor";s:5:"value";s:0:"";s:8:"position";i:2;s:10:"is_visible";i:1;s:12:"is_variation";i:1;s:11:"is_taxonomy";i:1;}s:8:"pa_seria";a:6:{s:4:"name";s:8:"pa_seria";s:5:"value";s:0:"";s:8:"position";i:4;s:10:"is_visible";i:1;s:12:"is_variation";i:1;s:11:"is_taxonomy";i:1;}s:17:"pa_sposob-montazu";a:6:{s:4:"name";s:17:"pa_sposob-montazu";s:5:"value";s:0:"";s:8:"position";i:8;s:10:"is_visible";i:1;s:12:"is_variation";i:1;s:11:"is_taxonomy";i:1;}} | TR1/111/KON¦TRN1/186/KON¦TRN1/188/KON¦TRN1/181/KON¦TRN1/182/KON¦TRD2.166/111/KON¦TRN2/180/KON¦TRN3/185/KON
130716 | Klawisz podwójny z piktogramami krzyżowymi do: SW7/2M, SW6/2WM: czarny mat Simon 55 TKW7/2/149 |  | TKW7/2/149/KON | simple | 0 | [8 empty] | KONTAKT-SIMON, Bestwińska 21 43-500 Czechowice-Dziedzice, info@kontakt-simon.com.pl | [26 empty] | Czarny | [43 empty] | Kontakt Simon | [16 empty] | Simon 55 |  |  | Podtynkowy | [45 empty] | a:5:{s:12:"pa_producent";a:6:{s:4:"name";s:12:"pa_producent";s:5:"value";s:0:"";s:8:"position";i:1;s:10:"is_visible";i:1;s:12:"is_variation";i:1;s:11:"is_taxonomy";i:1;}s:18:"pa_dane-producenta";a:6:{s:4:"name";s:18:"pa_dane-producenta";s:5:"value";s:0:"";s:8:"position";i:1;s:10:"is_visible";i:1;s:12:"is_variation";i:1;s:11:"is_taxonomy";i:1;}s:8:"pa_kolor";a:6:{s:4:"name";s:8:"pa_kolor";s:5:"value";s:0:"";s:8:"position";i:2;s:10:"is_visible";i:1;s:12:"is_variation";i:1;s:11:"is_taxonomy";i:1;}s:8:"pa_seria";a:6:{s:4:"name";s:8:"pa_seria";s:5:"value";s:0:"";s:8:"position";i:4;s:10:"is_visible";i:1;s:12:"is_variation";i:1;s:11:"is_taxonomy";i:1;}s:17:"pa_sposob-montazu";a:6:{s:4:"name";s:17:"pa_sposob-montazu";s:5:"value";s:0:"";s:8:"position";i:8;s:10:"is_visible";i:1;s:12:"is_variation";i:1;s:11:"is_taxonomy";i:1;}} | TR1/149/KON¦TRN1/187/KON¦TRN1/180/KON¦TRD2.149/143/KON¦TRN2/188/KON¦TRN3/182/KON¦TRD4.163/149/KON
130717 | Klawisz podwójny z piktogramami krzyżowymi do: SW7/2M, SW6/2WM: szampański mat Simon 55 TKW7/2/144 |  | TKW7/2/144/KON | simple | 0 | [8 empty] | KONTAKT-SIMON, Bestwińska 21 43-500 Czechowice-Dziedzice, info@kontakt-simon.com.pl | [26 empty] | Złoty | [43 empty] | Kontakt Simon | [16 empty] | Simon 55 |  |  | Podtynkowy | [45 empty] | a:5:{s:12:"pa_producent";a:6:{s:4:"name";s:12:"pa_producent";s:5:"value";s:0:"";s:8:"position";i:1;s:10:"is_visible";i:1;s:12:"is_variation";i:1;s:11:"is_taxonomy";i:1;}s:18:"pa_dane-producenta";a:6:{s:4:"name";s:18:"pa_dane-producenta";s:5:"value";s:0:"";s:8:"position";i:1;s:10:"is_visible";i:1;s:12:"is_variation";i:1;s:11:"is_taxonomy";i:1;}s:8:"pa_kolor";a:6:{s:4:"name";s:8:"pa_kolor";s:5:"value";s:0:"";s:8:"position";i:2;s:10:"is_visible";i:1;s:12:"is_variation";i:1;s:11:"is_taxonomy";i:1;}s:8:"pa_seria";a:6:{s:4:"name";s:8:"pa_seria";s:5:"value";s:0:"";s:8:"position";i:4;s:10:"is_visible";i:1;s:12:"is_variation";i:1;s:11:"is_taxonomy";i:1;}s:17:"pa_sposob-montazu";a:6:{s:4:"name";s:17:"pa_sposob-montazu";s:5:"value";s:0:"";s:8:"position";i:8;s:10:"is_visible";i:1;s:12:"is_variation";i:1;s:11:"is_taxonomy";i:1;}} | TR1/144/KON¦TRN1/171/KON¦TRD2.166/111/KON¦TRN2/185/KON¦TRN2/179/KON¦TRN4/190/KON¦TR5/144/KON
130718 | Klawisz podwójny z piktogramami krzyżowymi do: SW7/2M, SW6/2WM: aluminium mat Simon 55 TKW7/2/143 |  | TKW7/2/143/KON | simple | 0 | [8 empty] | KONTAKT-SIMON, Bestwińska 21 43-500 Czechowice-Dziedzice, info@kontakt-simon.com.pl | [26 empty] | Srebrny | [43 empty] | Kontakt Simon | [16 empty] | Simon 55 |  |  | Podtynkowy | [45 empty] | a:5:{s:12:"pa_producent";a:6:{s:4:"name";s:12:"pa_producent";s:5:"value";s:0:"";s:8:"position";i:1;s:10:"is_visible";i:1;s:12:"is_variation";i:1;s:11:"is_taxonomy";i:1;}s:18:"pa_dane-producenta";a:6:{s:4:"name";s:18:"pa_dane-producenta";s:5:"value";s:0:"";s:8:"position";i:1;s:10:"is_visible";i:1;s:12:"is_variation";i:1;s:11:"is_taxonomy";i:1;}s:8:"pa_kolor";a:6:{s:4:"name";s:8:"pa_kolor";s:5:"value";s:0:"";s:8:"position";i:2;s:10:"is_visible";i:1;s:12:"is_variation";i:1;s:11:"is_taxonomy";i:1;}s:8:"pa_seria";a:6:{s:4:"name";s:8:"pa_seria";s:5:"value";s:0:"";s:8:"position";i:4;s:10:"is_visible";i:1;s:12:"is_variation";i:1;s:11:"is_taxonomy";i:1;}s:17:"pa_sposob-montazu";a:6:{s:4:"name";s:17:"pa_sposob-montazu";s:5:"value";s:0:"";s:8:"position";i:8;s:10:"is_visible";i:1;s:12:"is_variation";i:1;s:11:"is_taxonomy";i:1;}} | TR1/143/KON¦TRN1/185/KON¦TRD2.163/149/KON¦TRN2/188/KON¦TRN2/180/KON¦TRN3/176/KON¦TRD4.149/143/KON¦TRN5/182/KON
130719 | Klawisz podwójny z piktogramami krzyżowymi do: SW7/2M, SW6/2WM: grafitowy mat Simon 55 TKW7/2/116 |  | TKW7/2/116/KON | simple | 0 | [8 empty] | KONTAKT-SIMON, Bestwińska 21 43-500 Czechowice-Dziedzice, info@kontakt-simon.com.pl | [26 empty] | Czarny | [43 empty] | Kontakt Simon | [16 empty] | Simon 55 |  |  | Podtynkowy | [45 empty] | a:5:{s:12:"pa_producent";a:6:{s:4:"name";s:12:"pa_producent";s:5:"value";s:0:"";s:8:"position";i:1;s:10:"is_visible";i:1;s:12:"is_variation";i:1;s:11:"is_taxonomy";i:1;}s:18:"pa_dane-producenta";a:6:{s:4:"name";s:18:"pa_dane-producenta";s:5:"value";s:0:"";s:8:"position";i:1;s:10:"is_visible";i:1;s:12:"is_variation";i:1;s:11:"is_taxonomy";i:1;}s:8:"pa_kolor";a:6:{s:4:"name";s:8:"pa_kolor";s:5:"value";s:0:"";s:8:"position";i:2;s:10:"is_visible";i:1;s:12:"is_variation";i:1;s:11:"is_taxonomy";i:1;}s:8:"pa_seria";a:6:{s:4:"name";s:8:"pa_seria";s:5:"value";s:0:"";s:8:"position";i:4;s:10:"is_visible";i:1;s:12:"is_variation";i:1;s:11:"is_taxonomy";i:1;}s:17:"pa_sposob-montazu";a:6:{s:4:"name";s:17:"pa_sposob-montazu";s:5:"value";s:0:"";s:8:"position";i:8;s:10:"is_visible";i:1;s:12:"is_variation";i:1;s:11:"is_taxonomy";i:1;}} | TR1/149/KON¦TRN1/187/KON¦TRN1/180/KON¦TRD2.149/143/KON¦TRN2/188/KON¦TRN3/182/KON¦TRD4.163/149/KON
130720 | Klawisz podwójny z piktogramami krzyżowymi do: SW7/2M, SW6/2WM: jasnoszary mat Simon 55 TKW7/2/114 |  | TKW7/2/114/KON | simple | 0 | [8 empty] | KONTAKT-SIMON, Bestwińska 21 43-500 Czechowice-Dziedzice, info@kontakt-simon.com.pl | [26 empty] | Szary | [43 empty] | Kontakt Simon | [16 empty] | Simon 55 |  |  | Podtynkowy | [45 empty] | a:5:{s:12:"pa_producent";a:6:{s:4:"name";s:12:"pa_producent";s:5:"value";s:0:"";s:8:"position";i:1;s:10:"is_visible";i:1;s:12:"is_variation";i:1;s:11:"is_taxonomy";i:1;}s:18:"pa_dane-producenta";a:6:{s:4:"name";s:18:"pa_dane-producenta";s:5:"value";s:0:"";s:8:"position";i:1;s:10:"is_visible";i:1;s:12:"is_variation";i:1;s:11:"is_taxonomy";i:1;}s:8:"pa_kolor";a:6:{s:4:"name";s:8:"pa_kolor";s:5:"value";s:0:"";s:8:"position";i:2;s:10:"is_visible";i:1;s:12:"is_variation";i:1;s:11:"is_taxonomy";i:1;}s:8:"pa_seria";a:6:{s:4:"name";s:8:"pa_seria";s:5:"value";s:0:"";s:8:"position";i:4;s:10:"is_visible";i:1;s:12:"is_variation";i:1;s:11:"is_taxonomy";i:1;}s:17:"pa_sposob-montazu";a:6:{s:4:"name";s:17:"pa_sposob-montazu";s:5:"value";s:0:"";s:8:"position";i:8;s:10:"is_visible";i:1;s:12:"is_variation";i:1;s:11:"is_taxonomy";i:1;}} | TR1/114/KON¦TRN1/187/KON¦TRN1/182/KON¦TRN1/170/KON¦TRD2.163/111/KON¦TRN2/180/KON¦TRN3/176/KON¦TRN4/188/KON
130721 | Klawisz podwójny z piktogramami krzyżowymi do: SW7/2M, SW6/2WM: biały mat Simon 55 TKW7/2/111 |  | TKW7/2/111/KON | simple | 0 | [8 empty] | KONTAKT-SIMON, Bestwińska 21 43-500 Czechowice-Dziedzice, info@kontakt-simon.com.pl | [26 empty] | Biały | [43 empty] | Kontakt Simon | [16 empty] | Simon 55 |  |  | Podtynkowy | [45 empty] | a:5:{s:12:"pa_producent";a:6:{s:4:"name";s:12:"pa_producent";s:5:"value";s:0:"";s:8:"position";i:1;s:10:"is_visible";i:1;s:12:"is_variation";i:1;s:11:"is_taxonomy";i:1;}s:18:"pa_dane-producenta";a:6:{s:4:"name";s:18:"pa_dane-producenta";s:5:"value";s:0:"";s:8:"position";i:1;s:10:"is_visible";i:1;s:12:"is_variation";i:1;s:11:"is_taxonomy";i:1;}s:8:"pa_kolor";a:6:{s:4:"name";s:8:"pa_kolor";s:5:"value";s:0:"";s:8:"position";i:2;s:10:"is_visible";i:1;s:12:"is_variation";i:1;s:11:"is_taxonomy";i:1;}s:8:"pa_seria";a:6:{s:4:"name";s:8:"pa_seria";s:5:"value";s:0:"";s:8:"position";i:4;s:10:"is_visible";i:1;s:12:"is_variation";i:1;s:11:"is_taxonomy";i:1;}s:17:"pa_sposob-montazu";a:6:{s:4:"name";s:17:"pa_sposob-montazu";s:5:"value";s:0:"";s:8:"position";i:8;s:10:"is_visible";i:1;s:12:"is_variation";i:1;s:11:"is_taxonomy";i:1;}} | TR1/111/KON¦TRN1/186/KON¦TRN1/188/KON¦TRN1/181/KON¦TRN1/182/KON¦TRD2.166/111/KON¦TRN2/180/KON¦TRN3/185/KON
130722 | Klawisz podwójny z piktogramami "schody" do: SW6/2WM: czarny mat Simon 55 TKW6/2/149 |  | TKW6/2/149/KON | simple | 0 | [8 empty] | KONTAKT-SIMON, Bestwińska 21 43-500 Czechowice-Dziedzice, info@kontakt-simon.com.pl | [26 empty] | Czarny | [43 empty] | Kontakt Simon | [16 empty] | Simon 55 |  |  | Podtynkowy | [45 empty] | a:5:{s:12:"pa_producent";a:6:{s:4:"name";s:12:"pa_producent";s:5:"value";s:0:"";s:8:"position";i:1;s:10:"is_visible";i:1;s:12:"is_variation";i:1;s:11:"is_taxonomy";i:1;}s:18:"pa_dane-producenta";a:6:{s:4:"name";s:18:"pa_dane-producenta";s:5:"value";s:0:"";s:8:"position";i:1;s:10:"is_visible";i:1;s:12:"is_variation";i:1;s:11:"is_taxonomy";i:1;}s:8:"pa_kolor";a:6:{s:4:"name";s:8:"pa_kolor";s:5:"value";s:0:"";s:8:"position";i:2;s:10:"is_visible";i:1;s:12:"is_variation";i:1;s:11:"is_taxonomy";i:1;}s:8:"pa_seria";a:6:{s:4:"name";s:8:"pa_seria";s:5:"value";s:0:"";s:8:"position";i:4;s:10:"is_visible";i:1;s:12:"is_variation";i:1;s:11:"is_taxonomy";i:1;}s:17:"pa_sposob-montazu";a:6:{s:4:"name";s:17:"pa_sposob-montazu";s:5:"value";s:0:"";s:8:"position";i:8;s:10:"is_visible";i:1;s:12:"is_variation";i:1;s:11:"is_taxonomy";i:1;}} | TR1/149/KON¦TRN1/187/KON¦TRN1/180/KON¦TRD2.149/143/KON¦TRN2/188/KON¦TRN3/182/KON¦TRD4.163/149/KON
130723 | Klawisz podwójny z piktogramami "schody" do: SW6/2WM: szampański mat Simon 55 TKW6/2/144 |  | TKW6/2/144/KON | simple | 0 | [8 empty] | KONTAKT-SIMON, Bestwińska 21 43-500 Czechowice-Dziedzice, info@kontakt-simon.com.pl | [26 empty] | Złoty | [43 empty] | Kontakt Simon | [16 empty] | Simon 55 |  |  | Podtynkowy | [45 empty] | a:5:{s:12:"pa_producent";a:6:{s:4:"name";s:12:"pa_producent";s:5:"value";s:0:"";s:8:"position";i:1;s:10:"is_visible";i:1;s:12:"is_variation";i:1;s:11:"is_taxonomy";i:1;}s:18:"pa_dane-producenta";a:6:{s:4:"name";s:18:"pa_dane-producenta";s:5:"value";s:0:"";s:8:"position";i:1;s:10:"is_visible";i:1;s:12:"is_variation";i:1;s:11:"is_taxonomy";i:1;}s:8:"pa_kolor";a:6:{s:4:"name";s:8:"pa_kolor";s:5:"value";s:0:"";s:8:"position";i:2;s:10:"is_visible";i:1;s:12:"is_variation";i:1;s:11:"is_taxonomy";i:1;}s:8:"pa_seria";a:6:{s:4:"name";s:8:"pa_seria";s:5:"value";s:0:"";s:8:"position";i:4;s:10:"is_visible";i:1;s:12:"is_variation";i:1;s:11:"is_taxonomy";i:1;}s:17:"pa_sposob-montazu";a:6:{s:4:"name";s:17:"pa_sposob-montazu";s:5:"value";s:0:"";s:8:"position";i:8;s:10:"is_visible";i:1;s:12:"is_variation";i:1;s:11:"is_taxonomy";i:1;}} | TR1/144/KON¦TRN1/171/KON¦TRD2.166/111/KON¦TRN2/185/KON¦TRN2/179/KON¦TRN4/190/KON¦TR5/144/KON
130724 | Klawisz podwójny z piktogramami "schody" do: SW6/2WM: aluminium mat Simon 55 TKW6/2/143 |  | TKW6/2/143/KON | simple | 0 | [8 empty] | KONTAKT-SIMON, Bestwińska 21 43-500 Czechowice-Dziedzice, info@kontakt-simon.com.pl | [26 empty] | Srebrny | [43 empty] | Kontakt Simon | [16 empty] | Simon 55 |  |  | Podtynkowy | [45 empty] | a:5:{s:12:"pa_producent";a:6:{s:4:"name";s:12:"pa_producent";s:5:"value";s:0:"";s:8:"position";i:1;s:10:"is_visible";i:1;s:12:"is_variation";i:1;s:11:"is_taxonomy";i:1;}s:18:"pa_dane-producenta";a:6:{s:4:"name";s:18:"pa_dane-producenta";s:5:"value";s:0:"";s:8:"position";i:1;s:10:"is_visible";i:1;s:12:"is_variation";i:1;s:11:"is_taxonomy";i:1;}s:8:"pa_kolor";a:6:{s:4:"name";s:8:"pa_kolor";s:5:"value";s:0:"";s:8:"position";i:2;s:10:"is_visible";i:1;s:12:"is_variation";i:1;s:11:"is_taxonomy";i:1;}s:8:"pa_seria";a:6:{s:4:"name";s:8:"pa_seria";s:5:"value";s:0:"";s:8:"position";i:4;s:10:"is_visible";i:1;s:12:"is_variation";i:1;s:11:"is_taxonomy";i:1;}s:17:"pa_sposob-montazu";a:6:{s:4:"name";s:17:"pa_sposob-montazu";s:5:"value";s:0:"";s:8:"position";i:8;s:10:"is_visible";i:1;s:12:"is_variation";i:1;s:11:"is_taxonomy";i:1;}} | TR1/143/KON¦TRN1/185/KON¦TRD2.163/149/KON¦TRN2/188/KON¦TRN2/180/KON¦TRN3/176/KON¦TRD4.149/143/KON¦TRN5/182/KON
130725 | Klawisz podwójny z piktogramami "schody" do: SW6/2WM: grafitowy mat Simon 55 TKW6/2/116 |  | TKW6/2/116/KON | simple | 0 | [8 empty] | KONTAKT-SIMON, Bestwińska 21 43-500 Czechowice-Dziedzice, info@kontakt-simon.com.pl | [26 empty] | Grafitowy | [43 empty] | Kontakt Simon | [16 empty] | Simon 55 |  |  | Podtynkowy | [45 empty] | a:5:{s:12:"pa_producent";a:6:{s:4:"name";s:12:"pa_producent";s:5:"value";s:0:"";s:8:"position";i:1;s:10:"is_visible";i:1;s:12:"is_variation";i:1;s:11:"is_taxonomy";i:1;}s:18:"pa_dane-producenta";a:6:{s:4:"name";s:18:"pa_dane-producenta";s:5:"value";s:0:"";s:8:"position";i:1;s:10:"is_visible";i:1;s:12:"is_variation";i:1;s:11:"is_taxonomy";i:1;}s:8:"pa_kolor";a:6:{s:4:"name";s:8:"pa_kolor";s:5:"value";s:0:"";s:8:"position";i:2;s:10:"is_visible";i:1;s:12:"is_variation";i:1;s:11:"is_taxonomy";i:1;}s:8:"pa_seria";a:6:{s:4:"name";s:8:"pa_seria";s:5:"value";s:0:"";s:8:"position";i:4;s:10:"is_visible";i:1;s:12:"is_variation";i:1;s:11:"is_taxonomy";i:1;}s:17:"pa_sposob-montazu";a:6:{s:4:"name";s:17:"pa_sposob-montazu";s:5:"value";s:0:"";s:8:"position";i:8;s:10:"is_visible";i:1;s:12:"is_variation";i:1;s:11:"is_taxonomy";i:1;}} | TR1/116/KON¦TRN1/188/KON¦TRD2.149/143/KON¦TRN2/186/KON¦TRN2/189/KON¦TRN3/187/KON¦TRN3/180/KON¦TRN3/176/KON
130726 | Klawisz podwójny z piktogramami "schody" do: SW6/2WM: jasnoszary mat Simon 55 TKW6/2/114 |  | TKW6/2/114/KON | simple | 0 | [8 empty] | KONTAKT-SIMON, Bestwińska 21 43-500 Czechowice-Dziedzice, info@kontakt-simon.com.pl | [26 empty] | Szary | [43 empty] | Kontakt Simon | [16 empty] | Simon 55 |  |  | Podtynkowy | [45 empty] | a:5:{s:12:"pa_producent";a:6:{s:4:"name";s:12:"pa_producent";s:5:"value";s:0:"";s:8:"position";i:1;s:10:"is_visible";i:1;s:12:"is_variation";i:1;s:11:"is_taxonomy";i:1;}s:18:"pa_dane-producenta";a:6:{s:4:"name";s:18:"pa_dane-producenta";s:5:"value";s:0:"";s:8:"position";i:1;s:10:"is_visible";i:1;s:12:"is_variation";i:1;s:11:"is_taxonomy";i:1;}s:8:"pa_kolor";a:6:{s:4:"name";s:8:"pa_kolor";s:5:"value";s:0:"";s:8:"position";i:2;s:10:"is_visible";i:1;s:12:"is_variation";i:1;s:11:"is_taxonomy";i:1;}s:8:"pa_seria";a:6:{s:4:"name";s:8:"pa_seria";s:5:"value";s:0:"";s:8:"position";i:4;s:10:"is_visible";i:1;s:12:"is_variation";i:1;s:11:"is_taxonomy";i:1;}s:17:"pa_sposob-montazu";a:6:{s:4:"name";s:17:"pa_sposob-montazu";s:5:"value";s:0:"";s:8:"position";i:8;s:10:"is_visible";i:1;s:12:"is_variation";i:1;s:11:"is_taxonomy";i:1;}} | TR1/114/KON¦TRN1/187/KON¦TRN1/182/KON¦TRN1/170/KON¦TRD2.163/111/KON¦TRN2/180/KON¦TRN3/176/KON¦TRN4/188/KON
130727 | Łącznik hotelowy elektroniczny z podświetleniem LED z przekaźnikiem 16 A z opóźnieniem wyłączenia 10,20,30 sek. biały mat Simon 55 TEWH1.01/111 |  | TEWH1.01/111/KON | simple | 0 | [8 empty] | KONTAKT-SIMON, Bestwińska 21 43-500 Czechowice-Dziedzice, info@kontakt-simon.com.pl | [26 empty] | Biały | Biały | [37 empty] | Pozostałe łączniki |  |  |  |  | Kontakt Simon | [16 empty] | Simon 55 |  |  | Podtynkowy |  |  |  | IP 20 | [15 empty] | Łączniki | [25 empty] | a:9:{s:12:"pa_producent";a:6:{s:4:"name";s:12:"pa_producent";s:5:"value";s:0:"";s:8:"position";i:1;s:10:"is_visible";i:1;s:12:"is_variation";i:1;s:11:"is_taxonomy";i:1;}s:18:"pa_dane-producenta";a:6:{s:4:"name";s:18:"pa_dane-producenta";s:5:"value";s:0:"";s:8:"position";i:1;s:10:"is_visible";i:1;s:12:"is_variation";i:1;s:11:"is_taxonomy";i:1;}s:15:"pa_typ-produktu";a:6:{s:4:"name";s:15:"pa_typ-produktu";s:5:"value";s:0:"";s:8:"position";i:1;s:10:"is_visible";i:1;s:12:"is_variation";i:1;s:11:"is_taxonomy";i:1;}s:21:"pa_stopien-ochrony-ip";a:6:{s:4:"name";s:21:"pa_stopien-ochrony-ip";s:5:"value";s:0:"";s:8:"position";i:1;s:10:"is_visible";i:1;s:12:"is_variation";i:1;s:11:"is_taxonomy";i:1;}s:18:"pa_podtyp-produktu";a:6:{s:4:"name";s:18:"pa_podtyp-produktu";s:5:"value";s:0:"";s:8:"position";i:2;s:10:"is_visible";i:1;s:12:"is_variation";i:1;s:11:"is_taxonomy";i:1;}s:8:"pa_kolor";a:6:{s:4:"name";s:8:"pa_kolor";s:5:"value";s:0:"";s:8:"position";i:2;s:10:"is_visible";i:1;s:12:"is_variation";i:1;s:11:"is_taxonomy";i:1;}s:19:"pa_kolor-producenta";a:6:{s:4:"name";s:19:"pa_kolor-producenta";s:5:"value";s:0:"";s:8:"position";i:3;s:10:"is_visible";i:1;s:12:"is_variation";i:1;s:11:"is_taxonomy";i:1;}s:8:"pa_seria";a:6:{s:4:"name";s:8:"pa_seria";s:5:"value";s:0:"";s:8:"position";i:4;s:10:"is_visible";i:1;s:12:"is_variation";i:1;s:11:"is_taxonomy";i:1;}s:17:"pa_sposob-montazu";a:6:{s:4:"name";s:17:"pa_sposob-montazu";s:5:"value";s:0:"";s:8:"position";i:8;s:10:"is_visible";i:1;s:12:"is_variation";i:1;s:11:"is_taxonomy";i:1;}} | TR1/111/KON¦TRN1/186/KON¦TRN1/188/KON¦TRN1/181/KON¦TRN1/182/KON¦TRD2.166/111/KON¦TRN2/180/KON¦TRN3/185/KON
130728 | Łącznik elektroniczny pojedynczy z funcją przycisku lub łącznika czasowego, 16 A ,czarny mat Simon 55 TEW1.01/149 |  | TEW1.01/149/KON | simple | 0 | [8 empty] | KONTAKT-SIMON, Bestwińska 21 43-500 Czechowice-Dziedzice, info@kontakt-simon.com.pl | [26 empty] | Czarny | Czarny | [37 empty] | Pozostałe łączniki |  |  |  |  | Kontakt Simon | [16 empty] | Simon 55 |  |  | Podtynkowy |  |  |  | IP 20 | [15 empty] | Łączniki | [25 empty] | a:9:{s:12:"pa_producent";a:6:{s:4:"name";s:12:"pa_producent";s:5:"value";s:0:"";s:8:"position";i:1;s:10:"is_visible";i:1;s:12:"is_variation";i:1;s:11:"is_taxonomy";i:1;}s:18:"pa_dane-producenta";a:6:{s:4:"name";s:18:"pa_dane-producenta";s:5:"value";s:0:"";s:8:"position";i:1;s:10:"is_visible";i:1;s:12:"is_variation";i:1;s:11:"is_taxonomy";i:1;}s:15:"pa_typ-produktu";a:6:{s:4:"name";s:15:"pa_typ-produktu";s:5:"value";s:0:"";s:8:"position";i:1;s:10:"is_visible";i:1;s:12:"is_variation";i:1;s:11:"is_taxonomy";i:1;}s:21:"pa_stopien-ochrony-ip";a:6:{s:4:"name";s:21:"pa_stopien-ochrony-ip";s:5:"value";s:0:"";s:8:"position";i:1;s:10:"is_visible";i:1;s:12:"is_variation";i:1;s:11:"is_taxonomy";i:1;}s:18:"pa_podtyp-produktu";a:6:{s:4:"name";s:18:"pa_podtyp-produktu";s:5:"value";s:0:"";s:8:"position";i:2;s:10:"is_visible";i:1;s:12:"is_variation";i:1;s:11:"is_taxonomy";i:1;}s:8:"pa_kolor";a:6:{s:4:"name";s:8:"pa_kolor";s:5:"value";s:0:"";s:8:"position";i:2;s:10:"is_visible";i:1;s:12:"is_variation";i:1;s:11:"is_taxonomy";i:1;}s:19:"pa_kolor-producenta";a:6:{s:4:"name";s:19:"pa_kolor-producenta";s:5:"value";s:0:"";s:8:"position";i:3;s:10:"is_visible";i:1;s:12:"is_variation";i:1;s:11:"is_taxonomy";i:1;}s:8:"pa_seria";a:6:{s:4:"name";s:8:"pa_seria";s:5:"value";s:0:"";s:8:"position";i:4;s:10:"is_visible";i:1;s:12:"is_variation";i:1;s:11:"is_taxonomy";i:1;}s:17:"pa_sposob-montazu";a:6:{s:4:"name";s:17:"pa_sposob-montazu";s:5:"value";s:0:"";s:8:"position";i:8;s:10:"is_visible";i:1;s:12:"is_variation";i:1;s:11:"is_taxonomy";i:1;}} | TR1/149/KON¦TRN1/187/KON¦TRN1/180/KON¦TRD2.149/143/KON¦TRN2/188/KON¦TRN3/182/KON¦TRD4.163/149/KON |  | Łącznik elektroniczny pojedynczy z funcją przycisku 55 simon
130729 | Łącznik elektroniczny pojedynczy z funcją przycisku lub łącznika czasowego, 16 A szampański mat Simon 55 TEW1.01/144 |  | TEW1.01/144/KON | simple | 0 | [8 empty] | KONTAKT-SIMON, Bestwińska 21 43-500 Czechowice-Dziedzice, info@kontakt-simon.com.pl | [26 empty] | Złoty | Szampański | [37 empty] | Pozostałe łączniki |  |  |  |  | Kontakt Simon | [16 empty] | Simon 55 |  |  | Podtynkowy |  |  |  | IP 20 | [15 empty] | Łączniki | [25 empty] | a:9:{s:12:"pa_producent";a:6:{s:4:"name";s:12:"pa_producent";s:5:"value";s:0:"";s:8:"position";i:1;s:10:"is_visible";i:1;s:12:"is_variation";i:1;s:11:"is_taxonomy";i:1;}s:18:"pa_dane-producenta";a:6:{s:4:"name";s:18:"pa_dane-producenta";s:5:"value";s:0:"";s:8:"position";i:1;s:10:"is_visible";i:1;s:12:"is_variation";i:1;s:11:"is_taxonomy";i:1;}s:15:"pa_typ-produktu";a:6:{s:4:"name";s:15:"pa_typ-produktu";s:5:"value";s:0:"";s:8:"position";i:1;s:10:"is_visible";i:1;s:12:"is_variation";i:1;s:11:"is_taxonomy";i:1;}s:21:"pa_stopien-ochrony-ip";a:6:{s:4:"name";s:21:"pa_stopien-ochrony-ip";s:5:"value";s:0:"";s:8:"position";i:1;s:10:"is_visible";i:1;s:12:"is_variation";i:1;s:11:"is_taxonomy";i:1;}s:18:"pa_podtyp-produktu";a:6:{s:4:"name";s:18:"pa_podtyp-produktu";s:5:"value";s:0:"";s:8:"position";i:2;s:10:"is_visible";i:1;s:12:"is_variation";i:1;s:11:"is_taxonomy";i:1;}s:8:"pa_kolor";a:6:{s:4:"name";s:8:"pa_kolor";s:5:"value";s:0:"";s:8:"position";i:2;s:10:"is_visible";i:1;s:12:"is_variation";i:1;s:11:"is_taxonomy";i:1;}s:19:"pa_kolor-producenta";a:6:{s:4:"name";s:19:"pa_kolor-producenta";s:5:"value";s:0:"";s:8:"position";i:3;s:10:"is_visible";i:1;s:12:"is_variation";i:1;s:11:"is_taxonomy";i:1;}s:8:"pa_seria";a:6:{s:4:"name";s:8:"pa_seria";s:5:"value";s:0:"";s:8:"position";i:4;s:10:"is_visible";i:1;s:12:"is_variation";i:1;s:11:"is_taxonomy";i:1;}s:17:"pa_sposob-montazu";a:6:{s:4:"name";s:17:"pa_sposob-montazu";s:5:"value";s:0:"";s:8:"position";i:8;s:10:"is_visible";i:1;s:12:"is_variation";i:1;s:11:"is_taxonomy";i:1;}} | TR1/144/KON¦TRN1/171/KON¦TRD2.166/111/KON¦TRN2/185/KON¦TRN2/179/KON¦TRN4/190/KON¦TR5/144/KON |  | Łącznik elektroniczny pojedynczy z funcją przycisku 55 simon
130730 | Łącznik elektroniczny pojedynczy z funcją przycisku lub łącznika czasowego, 16 A aluminium mat Simon 55 TEW1.01/143 |  | TEW1.01/143/KON | simple | 0 | [8 empty] | KONTAKT-SIMON, Bestwińska 21 43-500 Czechowice-Dziedzice, info@kontakt-simon.com.pl | [26 empty] | Srebrny | Aluminium | [37 empty] | Pozostałe łączniki |  |  |  |  | Kontakt Simon | [16 empty] | Simon 55 |  |  | Podtynkowy |  |  |  | IP 20 | [15 empty] | Łączniki | [25 empty] | a:9:{s:12:"pa_producent";a:6:{s:4:"name";s:12:"pa_producent";s:5:"value";s:0:"";s:8:"position";i:1;s:10:"is_visible";i:1;s:12:"is_variation";i:1;s:11:"is_taxonomy";i:1;}s:18:"pa_dane-producenta";a:6:{s:4:"name";s:18:"pa_dane-producenta";s:5:"value";s:0:"";s:8:"position";i:1;s:10:"is_visible";i:1;s:12:"is_variation";i:1;s:11:"is_taxonomy";i:1;}s:15:"pa_typ-produktu";a:6:{s:4:"name";s:15:"pa_typ-produktu";s:5:"value";s:0:"";s:8:"position";i:1;s:10:"is_visible";i:1;s:12:"is_variation";i:1;s:11:"is_taxonomy";i:1;}s:21:"pa_stopien-ochrony-ip";a:6:{s:4:"name";s:21:"pa_stopien-ochrony-ip";s:5:"value";s:0:"";s:8:"position";i:1;s:10:"is_visible";i:1;s:12:"is_variation";i:1;s:11:"is_taxonomy";i:1;}s:18:"pa_podtyp-produktu";a:6:{s:4:"name";s:18:"pa_podtyp-produktu";s:5:"value";s:0:"";s:8:"position";i:2;s:10:"is_visible";i:1;s:12:"is_variation";i:1;s:11:"is_taxonomy";i:1;}s:8:"pa_kolor";a:6:{s:4:"name";s:8:"pa_kolor";s:5:"value";s:0:"";s:8:"position";i:2;s:10:"is_visible";i:1;s:12:"is_variation";i:1;s:11:"is_taxonomy";i:1;}s:19:"pa_kolor-producenta";a:6:{s:4:"name";s:19:"pa_kolor-producenta";s:5:"value";s:0:"";s:8:"position";i:3;s:10:"is_visible";i:1;s:12:"is_variation";i:1;s:11:"is_taxonomy";i:1;}s:8:"pa_seria";a:6:{s:4:"name";s:8:"pa_seria";s:5:"value";s:0:"";s:8:"position";i:4;s:10:"is_visible";i:1;s:12:"is_variation";i:1;s:11:"is_taxonomy";i:1;}s:17:"pa_sposob-montazu";a:6:{s:4:"name";s:17:"pa_sposob-montazu";s:5:"value";s:0:"";s:8:"position";i:8;s:10:"is_visible";i:1;s:12:"is_variation";i:1;s:11:"is_taxonomy";i:1;}} | TR1/143/KON¦TRN1/185/KON¦TRD2.163/149/KON¦TRN2/188/KON¦TRN2/180/KON¦TRN3/176/KON¦TRD4.149/143/KON¦TRN5/182/KON |  | Łącznik elektroniczny pojedynczy z funcją przycisku 55 simon
130731 | Łącznik elektroniczny pojedynczy z funcją przycisku lub łącznika czasowego, 16 A grafitowy mat Simon 55 TEW1.01/116 |  | TEW1.01/116/KON | simple | 0 | [8 empty] | KONTAKT-SIMON, Bestwińska 21 43-500 Czechowice-Dziedzice, info@kontakt-simon.com.pl | [26 empty] | Grafitowy | Grafitowy | [37 empty] | Pozostałe łączniki |  |  |  |  | Kontakt Simon | [16 empty] | Simon 55 |  |  | Podtynkowy |  |  |  | IP 20 | [15 empty] | Łączniki | [25 empty] | a:9:{s:12:"pa_producent";a:6:{s:4:"name";s:12:"pa_producent";s:5:"value";s:0:"";s:8:"position";i:1;s:10:"is_visible";i:1;s:12:"is_variation";i:1;s:11:"is_taxonomy";i:1;}s:18:"pa_dane-producenta";a:6:{s:4:"name";s:18:"pa_dane-producenta";s:5:"value";s:0:"";s:8:"position";i:1;s:10:"is_visible";i:1;s:12:"is_variation";i:1;s:11:"is_taxonomy";i:1;}s:15:"pa_typ-produktu";a:6:{s:4:"name";s:15:"pa_typ-produktu";s:5:"value";s:0:"";s:8:"position";i:1;s:10:"is_visible";i:1;s:12:"is_variation";i:1;s:11:"is_taxonomy";i:1;}s:21:"pa_stopien-ochrony-ip";a:6:{s:4:"name";s:21:"pa_stopien-ochrony-ip";s:5:"value";s:0:"";s:8:"position";i:1;s:10:"is_visible";i:1;s:12:"is_variation";i:1;s:11:"is_taxonomy";i:1;}s:18:"pa_podtyp-produktu";a:6:{s:4:"name";s:18:"pa_podtyp-produktu";s:5:"value";s:0:"";s:8:"position";i:2;s:10:"is_visible";i:1;s:12:"is_variation";i:1;s:11:"is_taxonomy";i:1;}s:8:"pa_kolor";a:6:{s:4:"name";s:8:"pa_kolor";s:5:"value";s:0:"";s:8:"position";i:2;s:10:"is_visible";i:1;s:12:"is_variation";i:1;s:11:"is_taxonomy";i:1;}s:19:"pa_kolor-producenta";a:6:{s:4:"name";s:19:"pa_kolor-producenta";s:5:"value";s:0:"";s:8:"position";i:3;s:10:"is_visible";i:1;s:12:"is_variation";i:1;s:11:"is_taxonomy";i:1;}s:8:"pa_seria";a:6:{s:4:"name";s:8:"pa_seria";s:5:"value";s:0:"";s:8:"position";i:4;s:10:"is_visible";i:1;s:12:"is_variation";i:1;s:11:"is_taxonomy";i:1;}s:17:"pa_sposob-montazu";a:6:{s:4:"name";s:17:"pa_sposob-montazu";s:5:"value";s:0:"";s:8:"position";i:8;s:10:"is_visible";i:1;s:12:"is_variation";i:1;s:11:"is_taxonomy";i:1;}} | TR1/116/KON¦TRN1/188/KON¦TRD2.149/143/KON¦TRN2/186/KON¦TRN2/189/KON¦TRN3/187/KON¦TRN3/180/KON¦TRN3/176/KON |  | Łącznik elektroniczny pojedynczy z funcją przycisku 55 simon
130732 | Łącznik elektroniczny pojedynczy z funcją przycisku lub łącznika czasowego, 16 A jasnoszary mat Simon 55 TEW1.01/114 |  | TEW1.01/114/KON | simple | 0 | [8 empty] | KONTAKT-SIMON, Bestwińska 21 43-500 Czechowice-Dziedzice, info@kontakt-simon.com.pl | [26 empty] | Szary | Jasnoszary | [37 empty] | Pozostałe łączniki |  |  |  |  | Kontakt Simon | [16 empty] | Simon 55 |  |  | Podtynkowy |  |  |  | IP 20 | [15 empty] | Łączniki | [25 empty] | a:9:{s:12:"pa_producent";a:6:{s:4:"name";s:12:"pa_producent";s:5:"value";s:0:"";s:8:"position";i:1;s:10:"is_visible";i:1;s:12:"is_variation";i:1;s:11:"is_taxonomy";i:1;}s:18:"pa_dane-producenta";a:6:{s:4:"name";s:18:"pa_dane-producenta";s:5:"value";s:0:"";s:8:"position";i:1;s:10:"is_visible";i:1;s:12:"is_variation";i:1;s:11:"is_taxonomy";i:1;}s:15:"pa_typ-produktu";a:6:{s:4:"name";s:15:"pa_typ-produktu";s:5:"value";s:0:"";s:8:"position";i:1;s:10:"is_visible";i:1;s:12:"is_variation";i:1;s:11:"is_taxonomy";i:1;}s:21:"pa_stopien-ochrony-ip";a:6:{s:4:"name";s:21:"pa_stopien-ochrony-ip";s:5:"value";s:0:"";s:8:"position";i:1;s:10:"is_visible";i:1;s:12:"is_variation";i:1;s:11:"is_taxonomy";i:1;}s:18:"pa_podtyp-produktu";a:6:{s:4:"name";s:18:"pa_podtyp-produktu";s:5:"value";s:0:"";s:8:"position";i:2;s:10:"is_visible";i:1;s:12:"is_variation";i:1;s:11:"is_taxonomy";i:1;}s:8:"pa_kolor";a:6:{s:4:"name";s:8:"pa_kolor";s:5:"value";s:0:"";s:8:"position";i:2;s:10:"is_visible";i:1;s:12:"is_variation";i:1;s:11:"is_taxonomy";i:1;}s:19:"pa_kolor-producenta";a:6:{s:4:"name";s:19:"pa_kolor-producenta";s:5:"value";s:0:"";s:8:"position";i:3;s:10:"is_visible";i:1;s:12:"is_variation";i:1;s:11:"is_taxonomy";i:1;}s:8:"pa_seria";a:6:{s:4:"name";s:8:"pa_seria";s:5:"value";s:0:"";s:8:"position";i:4;s:10:"is_visible";i:1;s:12:"is_variation";i:1;s:11:"is_taxonomy";i:1;}s:17:"pa_sposob-montazu";a:6:{s:4:"name";s:17:"pa_sposob-montazu";s:5:"value";s:0:"";s:8:"position";i:8;s:10:"is_visible";i:1;s:12:"is_variation";i:1;s:11:"is_taxonomy";i:1;}} | TR1/114/KON¦TRN1/187/KON¦TRN1/182/KON¦TRN1/170/KON¦TRD2.163/111/KON¦TRN2/180/KON¦TRN3/176/KON¦TRN4/188/KON |  | Łącznik elektroniczny pojedynczy z funcją przycisku 55 simon
130733 | Łącznik elektroniczny pojedynczy z funcją przycisku lub łącznika czasowego, 16 A biały mat Simon 55 TEW1.01/111 |  | TEW1.01/111/KON | simple | 0 | [8 empty] | KONTAKT-SIMON, Bestwińska 21 43-500 Czechowice-Dziedzice, info@kontakt-simon.com.pl | [26 empty] | Biały | Biały | [37 empty] | Pozostałe łączniki |  |  |  |  | Kontakt Simon | [16 empty] | Simon 55 |  |  | Podtynkowy |  |  |  | IP 20 | [15 empty] | Łączniki | [25 empty] | a:9:{s:12:"pa_producent";a:6:{s:4:"name";s:12:"pa_producent";s:5:"value";s:0:"";s:8:"position";i:1;s:10:"is_visible";i:1;s:12:"is_variation";i:1;s:11:"is_taxonomy";i:1;}s:18:"pa_dane-producenta";a:6:{s:4:"name";s:18:"pa_dane-producenta";s:5:"value";s:0:"";s:8:"position";i:1;s:10:"is_visible";i:1;s:12:"is_variation";i:1;s:11:"is_taxonomy";i:1;}s:15:"pa_typ-produktu";a:6:{s:4:"name";s:15:"pa_typ-produktu";s:5:"value";s:0:"";s:8:"position";i:1;s:10:"is_visible";i:1;s:12:"is_variation";i:1;s:11:"is_taxonomy";i:1;}s:21:"pa_stopien-ochrony-ip";a:6:{s:4:"name";s:21:"pa_stopien-ochrony-ip";s:5:"value";s:0:"";s:8:"position";i:1;s:10:"is_visible";i:1;s:12:"is_variation";i:1;s:11:"is_taxonomy";i:1;}s:18:"pa_podtyp-produktu";a:6:{s:4:"name";s:18:"pa_podtyp-produktu";s:5:"value";s:0:"";s:8:"position";i:2;s:10:"is_visible";i:1;s:12:"is_variation";i:1;s:11:"is_taxonomy";i:1;}s:8:"pa_kolor";a:6:{s:4:"name";s:8:"pa_kolor";s:5:"value";s:0:"";s:8:"position";i:2;s:10:"is_visible";i:1;s:12:"is_variation";i:1;s:11:"is_taxonomy";i:1;}s:19:"pa_kolor-producenta";a:6:{s:4:"name";s:19:"pa_kolor-producenta";s:5:"value";s:0:"";s:8:"position";i:3;s:10:"is_visible";i:1;s:12:"is_variation";i:1;s:11:"is_taxonomy";i:1;}s:8:"pa_seria";a:6:{s:4:"name";s:8:"pa_seria";s:5:"value";s:0:"";s:8:"position";i:4;s:10:"is_visible";i:1;s:12:"is_variation";i:1;s:11:"is_taxonomy";i:1;}s:17:"pa_sposob-montazu";a:6:{s:4:"name";s:17:"pa_sposob-montazu";s:5:"value";s:0:"";s:8:"position";i:8;s:10:"is_visible";i:1;s:12:"is_variation";i:1;s:11:"is_taxonomy";i:1;}} | TR1/111/KON¦TRN1/186/KON¦TRN1/188/KON¦TRN1/181/KON¦TRN1/182/KON¦TRD2.166/111/KON¦TRN2/180/KON¦TRN3/185/KON |  | Łącznik elektroniczny pojedynczy z funcją przycisku 55 simon
130734 | Łącznik elektroniczny podwójny z funcją przycisku lub łącznika czasowego, 2x10 A czarny mat Simon 55 TEW2.01/149 |  | TEW2.01/149/KON | simple | 0 | [8 empty] | KONTAKT-SIMON, Bestwińska 21 43-500 Czechowice-Dziedzice, info@kontakt-simon.com.pl | [26 empty] | Czarny | Czarny | [37 empty] | Pozostałe łączniki |  |  |  |  | Kontakt Simon | [16 empty] | Simon 55 |  |  | Podtynkowy |  |  |  | IP 20 | [15 empty] | Łączniki | [25 empty] | a:9:{s:12:"pa_producent";a:6:{s:4:"name";s:12:"pa_producent";s:5:"value";s:0:"";s:8:"position";i:1;s:10:"is_visible";i:1;s:12:"is_variation";i:1;s:11:"is_taxonomy";i:1;}s:18:"pa_dane-producenta";a:6:{s:4:"name";s:18:"pa_dane-producenta";s:5:"value";s:0:"";s:8:"position";i:1;s:10:"is_visible";i:1;s:12:"is_variation";i:1;s:11:"is_taxonomy";i:1;}s:15:"pa_typ-produktu";a:6:{s:4:"name";s:15:"pa_typ-produktu";s:5:"value";s:0:"";s:8:"position";i:1;s:10:"is_visible";i:1;s:12:"is_variation";i:1;s:11:"is_taxonomy";i:1;}s:21:"pa_stopien-ochrony-ip";a:6:{s:4:"name";s:21:"pa_stopien-ochrony-ip";s:5:"value";s:0:"";s:8:"position";i:1;s:10:"is_visible";i:1;s:12:"is_variation";i:1;s:11:"is_taxonomy";i:1;}s:18:"pa_podtyp-produktu";a:6:{s:4:"name";s:18:"pa_podtyp-produktu";s:5:"value";s:0:"";s:8:"position";i:2;s:10:"is_visible";i:1;s:12:"is_variation";i:1;s:11:"is_taxonomy";i:1;}s:8:"pa_kolor";a:6:{s:4:"name";s:8:"pa_kolor";s:5:"value";s:0:"";s:8:"position";i:2;s:10:"is_visible";i:1;s:12:"is_variation";i:1;s:11:"is_taxonomy";i:1;}s:19:"pa_kolor-producenta";a:6:{s:4:"name";s:19:"pa_kolor-producenta";s:5:"value";s:0:"";s:8:"position";i:3;s:10:"is_visible";i:1;s:12:"is_variation";i:1;s:11:"is_taxonomy";i:1;}s:8:"pa_seria";a:6:{s:4:"name";s:8:"pa_seria";s:5:"value";s:0:"";s:8:"position";i:4;s:10:"is_visible";i:1;s:12:"is_variation";i:1;s:11:"is_taxonomy";i:1;}s:17:"pa_sposob-montazu";a:6:{s:4:"name";s:17:"pa_sposob-montazu";s:5:"value";s:0:"";s:8:"position";i:8;s:10:"is_visible";i:1;s:12:"is_variation";i:1;s:11:"is_taxonomy";i:1;}} | TR1/149/KON¦TRN1/187/KON¦TRN1/180/KON¦TRD2.149/143/KON¦TRN2/188/KON¦TRN3/182/KON¦TRD4.163/149/KON |  | Łącznik elektroniczny podwójny z funcją przycisku 55 simon
130735 | Łącznik elektroniczny podwójny z funcją przycisku lub łącznika czasowego, 2x10 A szampański mat Simon 55 TEW2.01/144 |  | TEW2.01/144/KON | simple | 0 | [8 empty] | KONTAKT-SIMON, Bestwińska 21 43-500 Czechowice-Dziedzice, info@kontakt-simon.com.pl | [26 empty] | Złoty | Szampański | [37 empty] | Pozostałe łączniki |  |  |  |  | Kontakt Simon | [16 empty] | Simon 55 |  |  | Podtynkowy |  |  |  | IP 20 | [15 empty] | Łączniki | [25 empty] | a:9:{s:12:"pa_producent";a:6:{s:4:"name";s:12:"pa_producent";s:5:"value";s:0:"";s:8:"position";i:1;s:10:"is_visible";i:1;s:12:"is_variation";i:1;s:11:"is_taxonomy";i:1;}s:18:"pa_dane-producenta";a:6:{s:4:"name";s:18:"pa_dane-producenta";s:5:"value";s:0:"";s:8:"position";i:1;s:10:"is_visible";i:1;s:12:"is_variation";i:1;s:11:"is_taxonomy";i:1;}s:15:"pa_typ-produktu";a:6:{s:4:"name";s:15:"pa_typ-produktu";s:5:"value";s:0:"";s:8:"position";i:1;s:10:"is_visible";i:1;s:12:"is_variation";i:1;s:11:"is_taxonomy";i:1;}s:21:"pa_stopien-ochrony-ip";a:6:{s:4:"name";s:21:"pa_stopien-ochrony-ip";s:5:"value";s:0:"";s:8:"position";i:1;s:10:"is_visible";i:1;s:12:"is_variation";i:1;s:11:"is_taxonomy";i:1;}s:18:"pa_podtyp-produktu";a:6:{s:4:"name";s:18:"pa_podtyp-produktu";s:5:"value";s:0:"";s:8:"position";i:2;s:10:"is_visible";i:1;s:12:"is_variation";i:1;s:11:"is_taxonomy";i:1;}s:8:"pa_kolor";a:6:{s:4:"name";s:8:"pa_kolor";s:5:"value";s:0:"";s:8:"position";i:2;s:10:"is_visible";i:1;s:12:"is_variation";i:1;s:11:"is_taxonomy";i:1;}s:19:"pa_kolor-producenta";a:6:{s:4:"name";s:19:"pa_kolor-producenta";s:5:"value";s:0:"";s:8:"position";i:3;s:10:"is_visible";i:1;s:12:"is_variation";i:1;s:11:"is_taxonomy";i:1;}s:8:"pa_seria";a:6:{s:4:"name";s:8:"pa_seria";s:5:"value";s:0:"";s:8:"position";i:4;s:10:"is_visible";i:1;s:12:"is_variation";i:1;s:11:"is_taxonomy";i:1;}s:17:"pa_sposob-montazu";a:6:{s:4:"name";s:17:"pa_sposob-montazu";s:5:"value";s:0:"";s:8:"position";i:8;s:10:"is_visible";i:1;s:12:"is_variation";i:1;s:11:"is_taxonomy";i:1;}} | TR1/144/KON¦TRN1/171/KON¦TRD2.166/111/KON¦TRN2/185/KON¦TRN2/179/KON¦TRN4/190/KON¦TR5/144/KON |  | Łącznik elektroniczny podwójny z funcją przycisku 55 simon
130736 | Łącznik elektroniczny podwójny z funcją przycisku lub łącznika czasowego, 2x10 A aluminium mat Simon 55 TEW2.01/143 |  | TEW2.01/143/KON | simple | 0 | [8 empty] | KONTAKT-SIMON, Bestwińska 21 43-500 Czechowice-Dziedzice, info@kontakt-simon.com.pl | [26 empty] | Srebrny | Aluminium | [37 empty] | Pozostałe łączniki |  |  |  |  | Kontakt Simon | [16 empty] | Simon 55 |  |  | Podtynkowy |  |  |  | IP 20 | [15 empty] | Łączniki | [25 empty] | a:9:{s:12:"pa_producent";a:6:{s:4:"name";s:12:"pa_producent";s:5:"value";s:0:"";s:8:"position";i:1;s:10:"is_visible";i:1;s:12:"is_variation";i:1;s:11:"is_taxonomy";i:1;}s:18:"pa_dane-producenta";a:6:{s:4:"name";s:18:"pa_dane-producenta";s:5:"value";s:0:"";s:8:"position";i:1;s:10:"is_visible";i:1;s:12:"is_variation";i:1;s:11:"is_taxonomy";i:1;}s:15:"pa_typ-produktu";a:6:{s:4:"name";s:15:"pa_typ-produktu";s:5:"value";s:0:"";s:8:"position";i:1;s:10:"is_visible";i:1;s:12:"is_variation";i:1;s:11:"is_taxonomy";i:1;}s:21:"pa_stopien-ochrony-ip";a:6:{s:4:"name";s:21:"pa_stopien-ochrony-ip";s:5:"value";s:0:"";s:8:"position";i:1;s:10:"is_visible";i:1;s:12:"is_variation";i:1;s:11:"is_taxonomy";i:1;}s:18:"pa_podtyp-produktu";a:6:{s:4:"name";s:18:"pa_podtyp-produktu";s:5:"value";s:0:"";s:8:"position";i:2;s:10:"is_visible";i:1;s:12:"is_variation";i:1;s:11:"is_taxonomy";i:1;}s:8:"pa_kolor";a:6:{s:4:"name";s:8:"pa_kolor";s:5:"value";s:0:"";s:8:"position";i:2;s:10:"is_visible";i:1;s:12:"is_variation";i:1;s:11:"is_taxonomy";i:1;}s:19:"pa_kolor-producenta";a:6:{s:4:"name";s:19:"pa_kolor-producenta";s:5:"value";s:0:"";s:8:"position";i:3;s:10:"is_visible";i:1;s:12:"is_variation";i:1;s:11:"is_taxonomy";i:1;}s:8:"pa_seria";a:6:{s:4:"name";s:8:"pa_seria";s:5:"value";s:0:"";s:8:"position";i:4;s:10:"is_visible";i:1;s:12:"is_variation";i:1;s:11:"is_taxonomy";i:1;}s:17:"pa_sposob-montazu";a:6:{s:4:"name";s:17:"pa_sposob-montazu";s:5:"value";s:0:"";s:8:"position";i:8;s:10:"is_visible";i:1;s:12:"is_variation";i:1;s:11:"is_taxonomy";i:1;}} | TR1/143/KON¦TRN1/185/KON¦TRD2.163/149/KON¦TRN2/188/KON¦TRN2/180/KON¦TRN3/176/KON¦TRD4.149/143/KON¦TRN5/182/KON |  | Łącznik elektroniczny podwójny z funcją przycisku 55 simon
130737 | Łącznik elektroniczny podwójny z funcją przycisku lub łącznika czasowego, 2x10 A grafitowy mat Simon 55 TEW2.01/116 |  | TEW2.01/116/KON | simple | 0 | [8 empty] | KONTAKT-SIMON, Bestwińska 21 43-500 Czechowice-Dziedzice, info@kontakt-simon.com.pl | [26 empty] | Grafitowy | Grafitowy | [37 empty] | Pozostałe łączniki |  |  |  |  | Kontakt Simon | [16 empty] | Simon 55 |  |  | Podtynkowy |  |  |  | IP 20 | [15 empty] | Łączniki | [25 empty] | a:9:{s:12:"pa_producent";a:6:{s:4:"name";s:12:"pa_producent";s:5:"value";s:0:"";s:8:"position";i:1;s:10:"is_visible";i:1;s:12:"is_variation";i:1;s:11:"is_taxonomy";i:1;}s:18:"pa_dane-producenta";a:6:{s:4:"name";s:18:"pa_dane-producenta";s:5:"value";s:0:"";s:8:"position";i:1;s:10:"is_visible";i:1;s:12:"is_variation";i:1;s:11:"is_taxonomy";i:1;}s:15:"pa_typ-produktu";a:6:{s:4:"name";s:15:"pa_typ-produktu";s:5:"value";s:0:"";s:8:"position";i:1;s:10:"is_visible";i:1;s:12:"is_variation";i:1;s:11:"is_taxonomy";i:1;}s:21:"pa_stopien-ochrony-ip";a:6:{s:4:"name";s:21:"pa_stopien-ochrony-ip";s:5:"value";s:0:"";s:8:"position";i:1;s:10:"is_visible";i:1;s:12:"is_variation";i:1;s:11:"is_taxonomy";i:1;}s:18:"pa_podtyp-produktu";a:6:{s:4:"name";s:18:"pa_podtyp-produktu";s:5:"value";s:0:"";s:8:"position";i:2;s:10:"is_visible";i:1;s:12:"is_variation";i:1;s:11:"is_taxonomy";i:1;}s:8:"pa_kolor";a:6:{s:4:"name";s:8:"pa_kolor";s:5:"value";s:0:"";s:8:"position";i:2;s:10:"is_visible";i:1;s:12:"is_variation";i:1;s:11:"is_taxonomy";i:1;}s:19:"pa_kolor-producenta";a:6:{s:4:"name";s:19:"pa_kolor-producenta";s:5:"value";s:0:"";s:8:"position";i:3;s:10:"is_visible";i:1;s:12:"is_variation";i:1;s:11:"is_taxonomy";i:1;}s:8:"pa_seria";a:6:{s:4:"name";s:8:"pa_seria";s:5:"value";s:0:"";s:8:"position";i:4;s:10:"is_visible";i:1;s:12:"is_variation";i:1;s:11:"is_taxonomy";i:1;}s:17:"pa_sposob-montazu";a:6:{s:4:"name";s:17:"pa_sposob-montazu";s:5:"value";s:0:"";s:8:"position";i:8;s:10:"is_visible";i:1;s:12:"is_variation";i:1;s:11:"is_taxonomy";i:1;}} | TR1/116/KON¦TRN1/188/KON¦TRD2.149/143/KON¦TRN2/186/KON¦TRN2/189/KON¦TRN3/187/KON¦TRN3/180/KON¦TRN3/176/KON |  | Łącznik elektroniczny podwójny z funcją przycisku 55 simon
130738 | Łącznik elektroniczny podwójny z funcją przycisku lub łącznika czasowego, 2x10 A jasnoszary mat Simon 55 TEW2.01/114 |  | TEW2.01/114/KON | simple | 0 | [8 empty] | KONTAKT-SIMON, Bestwińska 21 43-500 Czechowice-Dziedzice, info@kontakt-simon.com.pl | [26 empty] | Szary | Jasnoszary | [37 empty] | Pozostałe łączniki |  |  |  |  | Kontakt Simon | [16 empty] | Simon 55 |  |  | Podtynkowy |  |  |  | IP 20 | [15 empty] | Łączniki | [25 empty] | a:9:{s:12:"pa_producent";a:6:{s:4:"name";s:12:"pa_producent";s:5:"value";s:0:"";s:8:"position";i:1;s:10:"is_visible";i:1;s:12:"is_variation";i:1;s:11:"is_taxonomy";i:1;}s:18:"pa_dane-producenta";a:6:{s:4:"name";s:18:"pa_dane-producenta";s:5:"value";s:0:"";s:8:"position";i:1;s:10:"is_visible";i:1;s:12:"is_variation";i:1;s:11:"is_taxonomy";i:1;}s:15:"pa_typ-produktu";a:6:{s:4:"name";s:15:"pa_typ-produktu";s:5:"value";s:0:"";s:8:"position";i:1;s:10:"is_visible";i:1;s:12:"is_variation";i:1;s:11:"is_taxonomy";i:1;}s:21:"pa_stopien-ochrony-ip";a:6:{s:4:"name";s:21:"pa_stopien-ochrony-ip";s:5:"value";s:0:"";s:8:"position";i:1;s:10:"is_visible";i:1;s:12:"is_variation";i:1;s:11:"is_taxonomy";i:1;}s:18:"pa_podtyp-produktu";a:6:{s:4:"name";s:18:"pa_podtyp-produktu";s:5:"value";s:0:"";s:8:"position";i:2;s:10:"is_visible";i:1;s:12:"is_variation";i:1;s:11:"is_taxonomy";i:1;}s:8:"pa_kolor";a:6:{s:4:"name";s:8:"pa_kolor";s:5:"value";s:0:"";s:8:"position";i:2;s:10:"is_visible";i:1;s:12:"is_variation";i:1;s:11:"is_taxonomy";i:1;}s:19:"pa_kolor-producenta";a:6:{s:4:"name";s:19:"pa_kolor-producenta";s:5:"value";s:0:"";s:8:"position";i:3;s:10:"is_visible";i:1;s:12:"is_variation";i:1;s:11:"is_taxonomy";i:1;}s:8:"pa_seria";a:6:{s:4:"name";s:8:"pa_seria";s:5:"value";s:0:"";s:8:"position";i:4;s:10:"is_visible";i:1;s:12:"is_variation";i:1;s:11:"is_taxonomy";i:1;}s:17:"pa_sposob-montazu";a:6:{s:4:"name";s:17:"pa_sposob-montazu";s:5:"value";s:0:"";s:8:"position";i:8;s:10:"is_visible";i:1;s:12:"is_variation";i:1;s:11:"is_taxonomy";i:1;}} | TR1/114/KON¦TRN1/187/KON¦TRN1/182/KON¦TRN1/170/KON¦TRD2.163/111/KON¦TRN2/180/KON¦TRN3/176/KON¦TRN4/188/KON |  | Łącznik elektroniczny podwójny z funcją przycisku 55 simon
130739 | Łącznik elektroniczny podwójny z funcją przycisku lub łącznika czasowego, 2x10 A biały mat Simon 55 TEW2.01/111 |  | TEW2.01/111/KON | simple | 0 | [8 empty] | KONTAKT-SIMON, Bestwińska 21 43-500 Czechowice-Dziedzice, info@kontakt-simon.com.pl | [26 empty] | Biały | Biały | [37 empty] | Pozostałe łączniki |  |  |  |  | Kontakt Simon | [16 empty] | Simon 55 |  |  | Podtynkowy |  |  |  | IP 20 | [15 empty] | Łączniki | [25 empty] | a:9:{s:12:"pa_producent";a:6:{s:4:"name";s:12:"pa_producent";s:5:"value";s:0:"";s:8:"position";i:1;s:10:"is_visible";i:1;s:12:"is_variation";i:1;s:11:"is_taxonomy";i:1;}s:18:"pa_dane-producenta";a:6:{s:4:"name";s:18:"pa_dane-producenta";s:5:"value";s:0:"";s:8:"position";i:1;s:10:"is_visible";i:1;s:12:"is_variation";i:1;s:11:"is_taxonomy";i:1;}s:15:"pa_typ-produktu";a:6:{s:4:"name";s:15:"pa_typ-produktu";s:5:"value";s:0:"";s:8:"position";i:1;s:10:"is_visible";i:1;s:12:"is_variation";i:1;s:11:"is_taxonomy";i:1;}s:21:"pa_stopien-ochrony-ip";a:6:{s:4:"name";s:21:"pa_stopien-ochrony-ip";s:5:"value";s:0:"";s:8:"position";i:1;s:10:"is_visible";i:1;s:12:"is_variation";i:1;s:11:"is_taxonomy";i:1;}s:18:"pa_podtyp-produktu";a:6:{s:4:"name";s:18:"pa_podtyp-produktu";s:5:"value";s:0:"";s:8:"position";i:2;s:10:"is_visible";i:1;s:12:"is_variation";i:1;s:11:"is_taxonomy";i:1;}s:8:"pa_kolor";a:6:{s:4:"name";s:8:"pa_kolor";s:5:"value";s:0:"";s:8:"position";i:2;s:10:"is_visible";i:1;s:12:"is_variation";i:1;s:11:"is_taxonomy";i:1;}s:19:"pa_kolor-producenta";a:6:{s:4:"name";s:19:"pa_kolor-producenta";s:5:"value";s:0:"";s:8:"position";i:3;s:10:"is_visible";i:1;s:12:"is_variation";i:1;s:11:"is_taxonomy";i:1;}s:8:"pa_seria";a:6:{s:4:"name";s:8:"pa_seria";s:5:"value";s:0:"";s:8:"position";i:4;s:10:"is_visible";i:1;s:12:"is_variation";i:1;s:11:"is_taxonomy";i:1;}s:17:"pa_sposob-montazu";a:6:{s:4:"name";s:17:"pa_sposob-montazu";s:5:"value";s:0:"";s:8:"position";i:8;s:10:"is_visible";i:1;s:12:"is_variation";i:1;s:11:"is_taxonomy";i:1;}} | TR1/111/KON¦TRN1/186/KON¦TRN1/188/KON¦TRN1/181/KON¦TRN1/182/KON¦TRD2.166/111/KON¦TRN2/180/KON¦TRN3/185/KON |  | Łącznik elektroniczny podwójny z funcją przycisku 55 simon
130740 | Łącznik elektroniczny 4-krotny z funkcją przycisku lub łącznika czasowego, do sterownia niezależnie 4 obwodami, czarny mat Simon 55 TEW4.01/149 |  | TEW4.01/149/KON | simple | 0 | [8 empty] | KONTAKT-SIMON, Bestwińska 21 43-500 Czechowice-Dziedzice, info@kontakt-simon.com.pl | [26 empty] | Czarny | Czarny | [37 empty] | Pozostałe łączniki |  |  |  |  | Kontakt Simon | [16 empty] | Simon 55 |  |  | Podtynkowy |  |  |  | IP 20 | [15 empty] | Łączniki | [25 empty] | a:9:{s:12:"pa_producent";a:6:{s:4:"name";s:12:"pa_producent";s:5:"value";s:0:"";s:8:"position";i:1;s:10:"is_visible";i:1;s:12:"is_variation";i:1;s:11:"is_taxonomy";i:1;}s:18:"pa_dane-producenta";a:6:{s:4:"name";s:18:"pa_dane-producenta";s:5:"value";s:0:"";s:8:"position";i:1;s:10:"is_visible";i:1;s:12:"is_variation";i:1;s:11:"is_taxonomy";i:1;}s:15:"pa_typ-produktu";a:6:{s:4:"name";s:15:"pa_typ-produktu";s:5:"value";s:0:"";s:8:"position";i:1;s:10:"is_visible";i:1;s:12:"is_variation";i:1;s:11:"is_taxonomy";i:1;}s:21:"pa_stopien-ochrony-ip";a:6:{s:4:"name";s:21:"pa_stopien-ochrony-ip";s:5:"value";s:0:"";s:8:"position";i:1;s:10:"is_visible";i:1;s:12:"is_variation";i:1;s:11:"is_taxonomy";i:1;}s:18:"pa_podtyp-produktu";a:6:{s:4:"name";s:18:"pa_podtyp-produktu";s:5:"value";s:0:"";s:8:"position";i:2;s:10:"is_visible";i:1;s:12:"is_variation";i:1;s:11:"is_taxonomy";i:1;}s:8:"pa_kolor";a:6:{s:4:"name";s:8:"pa_kolor";s:5:"value";s:0:"";s:8:"position";i:2;s:10:"is_visible";i:1;s:12:"is_variation";i:1;s:11:"is_taxonomy";i:1;}s:19:"pa_kolor-producenta";a:6:{s:4:"name";s:19:"pa_kolor-producenta";s:5:"value";s:0:"";s:8:"position";i:3;s:10:"is_visible";i:1;s:12:"is_variation";i:1;s:11:"is_taxonomy";i:1;}s:8:"pa_seria";a:6:{s:4:"name";s:8:"pa_seria";s:5:"value";s:0:"";s:8:"position";i:4;s:10:"is_visible";i:1;s:12:"is_variation";i:1;s:11:"is_taxonomy";i:1;}s:17:"pa_sposob-montazu";a:6:{s:4:"name";s:17:"pa_sposob-montazu";s:5:"value";s:0:"";s:8:"position";i:8;s:10:"is_visible";i:1;s:12:"is_variation";i:1;s:11:"is_taxonomy";i:1;}} | TR1/149/KON¦TRN1/187/KON¦TRN1/180/KON¦TRD2.149/143/KON¦TRN2/188/KON¦TRN3/182/KON¦TRD4.163/149/KON |  | Łącznik elektroniczny 4-krotny z funkcją przycisku 55 simon
130741 | Łącznik elektroniczny 4-krotny z funkcją przycisku lub łącznika czasowego, do sterownia niezależnie 4 obwodami, 230 V szampański mat Simon 55 TEW4.01/144 |  | TEW4.01/144/KON | simple | 0 | [8 empty] | KONTAKT-SIMON, Bestwińska 21 43-500 Czechowice-Dziedzice, info@kontakt-simon.com.pl | [26 empty] | Złoty | Szampański | [37 empty] | Pozostałe łączniki |  |  |  |  | Kontakt Simon | [16 empty] | Simon 55 |  |  | Podtynkowy |  |  |  | IP 20 | [15 empty] | Łączniki | [25 empty] | a:9:{s:12:"pa_producent";a:6:{s:4:"name";s:12:"pa_producent";s:5:"value";s:0:"";s:8:"position";i:1;s:10:"is_visible";i:1;s:12:"is_variation";i:1;s:11:"is_taxonomy";i:1;}s:18:"pa_dane-producenta";a:6:{s:4:"name";s:18:"pa_dane-producenta";s:5:"value";s:0:"";s:8:"position";i:1;s:10:"is_visible";i:1;s:12:"is_variation";i:1;s:11:"is_taxonomy";i:1;}s:15:"pa_typ-produktu";a:6:{s:4:"name";s:15:"pa_typ-produktu";s:5:"value";s:0:"";s:8:"position";i:1;s:10:"is_visible";i:1;s:12:"is_variation";i:1;s:11:"is_taxonomy";i:1;}s:21:"pa_stopien-ochrony-ip";a:6:{s:4:"name";s:21:"pa_stopien-ochrony-ip";s:5:"value";s:0:"";s:8:"position";i:1;s:10:"is_visible";i:1;s:12:"is_variation";i:1;s:11:"is_taxonomy";i:1;}s:18:"pa_podtyp-produktu";a:6:{s:4:"name";s:18:"pa_podtyp-produktu";s:5:"value";s:0:"";s:8:"position";i:2;s:10:"is_visible";i:1;s:12:"is_variation";i:1;s:11:"is_taxonomy";i:1;}s:8:"pa_kolor";a:6:{s:4:"name";s:8:"pa_kolor";s:5:"value";s:0:"";s:8:"position";i:2;s:10:"is_visible";i:1;s:12:"is_variation";i:1;s:11:"is_taxonomy";i:1;}s:19:"pa_kolor-producenta";a:6:{s:4:"name";s:19:"pa_kolor-producenta";s:5:"value";s:0:"";s:8:"position";i:3;s:10:"is_visible";i:1;s:12:"is_variation";i:1;s:11:"is_taxonomy";i:1;}s:8:"pa_seria";a:6:{s:4:"name";s:8:"pa_seria";s:5:"value";s:0:"";s:8:"position";i:4;s:10:"is_visible";i:1;s:12:"is_variation";i:1;s:11:"is_taxonomy";i:1;}s:17:"pa_sposob-montazu";a:6:{s:4:"name";s:17:"pa_sposob-montazu";s:5:"value";s:0:"";s:8:"position";i:8;s:10:"is_visible";i:1;s:12:"is_variation";i:1;s:11:"is_taxonomy";i:1;}} | TR1/144/KON¦TRN1/171/KON¦TRD2.166/111/KON¦TRN2/185/KON¦TRN2/179/KON¦TRN4/190/KON¦TR5/144/KON |  | Łącznik elektroniczny 4-krotny z funkcją przycisku 55 simon
130742 | Łącznik elektroniczny 4-krotny z funkcją przycisku lub łącznika czasowego, do sterownia niezależnie 4 obwodami, aluminium mat Simon 55 TEW4.01/143 |  | TEW4.01/143/KON | simple | 0 | [8 empty] | KONTAKT-SIMON, Bestwińska 21 43-500 Czechowice-Dziedzice, info@kontakt-simon.com.pl | [26 empty] | Srebrny | Aluminium | [37 empty] | Pozostałe łączniki |  |  |  |  | Kontakt Simon | [16 empty] | Simon 55 |  |  | Podtynkowy |  |  |  | IP 20 | [15 empty] | Łączniki | [25 empty] | a:9:{s:12:"pa_producent";a:6:{s:4:"name";s:12:"pa_producent";s:5:"value";s:0:"";s:8:"position";i:1;s:10:"is_visible";i:1;s:12:"is_variation";i:1;s:11:"is_taxonomy";i:1;}s:18:"pa_dane-producenta";a:6:{s:4:"name";s:18:"pa_dane-producenta";s:5:"value";s:0:"";s:8:"position";i:1;s:10:"is_visible";i:1;s:12:"is_variation";i:1;s:11:"is_taxonomy";i:1;}s:15:"pa_typ-produktu";a:6:{s:4:"name";s:15:"pa_typ-produktu";s:5:"value";s:0:"";s:8:"position";i:1;s:10:"is_visible";i:1;s:12:"is_variation";i:1;s:11:"is_taxonomy";i:1;}s:21:"pa_stopien-ochrony-ip";a:6:{s:4:"name";s:21:"pa_stopien-ochrony-ip";s:5:"value";s:0:"";s:8:"position";i:1;s:10:"is_visible";i:1;s:12:"is_variation";i:1;s:11:"is_taxonomy";i:1;}s:18:"pa_podtyp-produktu";a:6:{s:4:"name";s:18:"pa_podtyp-produktu";s:5:"value";s:0:"";s:8:"position";i:2;s:10:"is_visible";i:1;s:12:"is_variation";i:1;s:11:"is_taxonomy";i:1;}s:8:"pa_kolor";a:6:{s:4:"name";s:8:"pa_kolor";s:5:"value";s:0:"";s:8:"position";i:2;s:10:"is_visible";i:1;s:12:"is_variation";i:1;s:11:"is_taxonomy";i:1;}s:19:"pa_kolor-producenta";a:6:{s:4:"name";s:19:"pa_kolor-producenta";s:5:"value";s:0:"";s:8:"position";i:3;s:10:"is_visible";i:1;s:12:"is_variation";i:1;s:11:"is_taxonomy";i:1;}s:8:"pa_seria";a:6:{s:4:"name";s:8:"pa_seria";s:5:"value";s:0:"";s:8:"position";i:4;s:10:"is_visible";i:1;s:12:"is_variation";i:1;s:11:"is_taxonomy";i:1;}s:17:"pa_sposob-montazu";a:6:{s:4:"name";s:17:"pa_sposob-montazu";s:5:"value";s:0:"";s:8:"position";i:8;s:10:"is_visible";i:1;s:12:"is_variation";i:1;s:11:"is_taxonomy";i:1;}} | TR1/143/KON¦TRN1/185/KON¦TRD2.163/149/KON¦TRN2/188/KON¦TRN2/180/KON¦TRN3/176/KON¦TRD4.149/143/KON¦TRN5/182/KON |  | Łącznik elektroniczny 4-krotny z funkcją przycisku 55 simon
130743 | Łącznik elektroniczny 4-krotny z funkcją przycisku lub łącznika czasowego, do sterownia niezależnie 4 obwodami, grafitowy mat Simon 55 TEW4.01/116 |  | TEW4.01/116/KON | simple | 0 | [8 empty] | KONTAKT-SIMON, Bestwińska 21 43-500 Czechowice-Dziedzice, info@kontakt-simon.com.pl | [26 empty] | Grafitowy | Grafitowy | [37 empty] | Pozostałe łączniki |  |  |  |  | Kontakt Simon | [16 empty] | Simon 55 |  |  | Podtynkowy |  |  |  | IP 20 | [15 empty] | Łączniki | [25 empty] | a:9:{s:12:"pa_producent";a:6:{s:4:"name";s:12:"pa_producent";s:5:"value";s:0:"";s:8:"position";i:1;s:10:"is_visible";i:1;s:12:"is_variation";i:1;s:11:"is_taxonomy";i:1;}s:18:"pa_dane-producenta";a:6:{s:4:"name";s:18:"pa_dane-producenta";s:5:"value";s:0:"";s:8:"position";i:1;s:10:"is_visible";i:1;s:12:"is_variation";i:1;s:11:"is_taxonomy";i:1;}s:15:"pa_typ-produktu";a:6:{s:4:"name";s:15:"pa_typ-produktu";s:5:"value";s:0:"";s:8:"position";i:1;s:10:"is_visible";i:1;s:12:"is_variation";i:1;s:11:"is_taxonomy";i:1;}s:21:"pa_stopien-ochrony-ip";a:6:{s:4:"name";s:21:"pa_stopien-ochrony-ip";s:5:"value";s:0:"";s:8:"position";i:1;s:10:"is_visible";i:1;s:12:"is_variation";i:1;s:11:"is_taxonomy";i:1;}s:18:"pa_podtyp-produktu";a:6:{s:4:"name";s:18:"pa_podtyp-produktu";s:5:"value";s:0:"";s:8:"position";i:2;s:10:"is_visible";i:1;s:12:"is_variation";i:1;s:11:"is_taxonomy";i:1;}s:8:"pa_kolor";a:6:{s:4:"name";s:8:"pa_kolor";s:5:"value";s:0:"";s:8:"position";i:2;s:10:"is_visible";i:1;s:12:"is_variation";i:1;s:11:"is_taxonomy";i:1;}s:19:"pa_kolor-producenta";a:6:{s:4:"name";s:19:"pa_kolor-producenta";s:5:"value";s:0:"";s:8:"position";i:3;s:10:"is_visible";i:1;s:12:"is_variation";i:1;s:11:"is_taxonomy";i:1;}s:8:"pa_seria";a:6:{s:4:"name";s:8:"pa_seria";s:5:"value";s:0:"";s:8:"position";i:4;s:10:"is_visible";i:1;s:12:"is_variation";i:1;s:11:"is_taxonomy";i:1;}s:17:"pa_sposob-montazu";a:6:{s:4:"name";s:17:"pa_sposob-montazu";s:5:"value";s:0:"";s:8:"position";i:8;s:10:"is_visible";i:1;s:12:"is_variation";i:1;s:11:"is_taxonomy";i:1;}} | TR1/116/KON¦TRN1/188/KON¦TRD2.149/143/KON¦TRN2/186/KON¦TRN2/189/KON¦TRN3/187/KON¦TRN3/180/KON¦TRN3/176/KON |  | Łącznik elektroniczny 4-krotny z funkcją przycisku 55 simon
130744 | Łącznik elektroniczny 4-krotny z funkcją przycisku lub łącznika czasowego, do sterownia niezależnie 4 obwodami, jasnoszary mat Simon 55 TEW4.01/114 |  | TEW4.01/114/KON | simple | 0 | [8 empty] | KONTAKT-SIMON, Bestwińska 21 43-500 Czechowice-Dziedzice, info@kontakt-simon.com.pl | [26 empty] | Szary | Jasnoszary | [37 empty] | Pozostałe łączniki |  |  |  |  | Kontakt Simon | [16 empty] | Simon 55 |  |  | Podtynkowy |  |  |  | IP 20 | [15 empty] | Łączniki | [25 empty] | a:9:{s:12:"pa_producent";a:6:{s:4:"name";s:12:"pa_producent";s:5:"value";s:0:"";s:8:"position";i:1;s:10:"is_visible";i:1;s:12:"is_variation";i:1;s:11:"is_taxonomy";i:1;}s:18:"pa_dane-producenta";a:6:{s:4:"name";s:18:"pa_dane-producenta";s:5:"value";s:0:"";s:8:"position";i:1;s:10:"is_visible";i:1;s:12:"is_variation";i:1;s:11:"is_taxonomy";i:1;}s:15:"pa_typ-produktu";a:6:{s:4:"name";s:15:"pa_typ-produktu";s:5:"value";s:0:"";s:8:"position";i:1;s:10:"is_visible";i:1;s:12:"is_variation";i:1;s:11:"is_taxonomy";i:1;}s:21:"pa_stopien-ochrony-ip";a:6:{s:4:"name";s:21:"pa_stopien-ochrony-ip";s:5:"value";s:0:"";s:8:"position";i:1;s:10:"is_visible";i:1;s:12:"is_variation";i:1;s:11:"is_taxonomy";i:1;}s:18:"pa_podtyp-produktu";a:6:{s:4:"name";s:18:"pa_podtyp-produktu";s:5:"value";s:0:"";s:8:"position";i:2;s:10:"is_visible";i:1;s:12:"is_variation";i:1;s:11:"is_taxonomy";i:1;}s:8:"pa_kolor";a:6:{s:4:"name";s:8:"pa_kolor";s:5:"value";s:0:"";s:8:"position";i:2;s:10:"is_visible";i:1;s:12:"is_variation";i:1;s:11:"is_taxonomy";i:1;}s:19:"pa_kolor-producenta";a:6:{s:4:"name";s:19:"pa_kolor-producenta";s:5:"value";s:0:"";s:8:"position";i:3;s:10:"is_visible";i:1;s:12:"is_variation";i:1;s:11:"is_taxonomy";i:1;}s:8:"pa_seria";a:6:{s:4:"name";s:8:"pa_seria";s:5:"value";s:0:"";s:8:"position";i:4;s:10:"is_visible";i:1;s:12:"is_variation";i:1;s:11:"is_taxonomy";i:1;}s:17:"pa_sposob-montazu";a:6:{s:4:"name";s:17:"pa_sposob-montazu";s:5:"value";s:0:"";s:8:"position";i:8;s:10:"is_visible";i:1;s:12:"is_variation";i:1;s:11:"is_taxonomy";i:1;}} | TR1/114/KON¦TRN1/187/KON¦TRN1/182/KON¦TRN1/170/KON¦TRD2.163/111/KON¦TRN2/180/KON¦TRN3/176/KON¦TRN4/188/KON |  | Łącznik elektroniczny 4-krotny z funkcją przycisku 55 simon
130745 | Łącznik elektroniczny 4-krotny z funkcją przycisku lub łącznika czasowego, do sterownia niezależnie 4 obwodami, biały mat Simon 55 TEW4.01/111 |  | TEW4.01/111/KON | simple | 0 | [8 empty] | KONTAKT-SIMON, Bestwińska 21 43-500 Czechowice-Dziedzice, info@kontakt-simon.com.pl | [26 empty] | Biały | Biały | [37 empty] | Pozostałe łączniki |  |  |  |  | Kontakt Simon | [16 empty] | Simon 55 |  |  | Podtynkowy |  |  |  | IP 20 | [15 empty] | Łączniki | [25 empty] | a:9:{s:12:"pa_producent";a:6:{s:4:"name";s:12:"pa_producent";s:5:"value";s:0:"";s:8:"position";i:1;s:10:"is_visible";i:1;s:12:"is_variation";i:1;s:11:"is_taxonomy";i:1;}s:18:"pa_dane-producenta";a:6:{s:4:"name";s:18:"pa_dane-producenta";s:5:"value";s:0:"";s:8:"position";i:1;s:10:"is_visible";i:1;s:12:"is_variation";i:1;s:11:"is_taxonomy";i:1;}s:15:"pa_typ-produktu";a:6:{s:4:"name";s:15:"pa_typ-produktu";s:5:"value";s:0:"";s:8:"position";i:1;s:10:"is_visible";i:1;s:12:"is_variation";i:1;s:11:"is_taxonomy";i:1;}s:21:"pa_stopien-ochrony-ip";a:6:{s:4:"name";s:21:"pa_stopien-ochrony-ip";s:5:"value";s:0:"";s:8:"position";i:1;s:10:"is_visible";i:1;s:12:"is_variation";i:1;s:11:"is_taxonomy";i:1;}s:18:"pa_podtyp-produktu";a:6:{s:4:"name";s:18:"pa_podtyp-produktu";s:5:"value";s:0:"";s:8:"position";i:2;s:10:"is_visible";i:1;s:12:"is_variation";i:1;s:11:"is_taxonomy";i:1;}s:8:"pa_kolor";a:6:{s:4:"name";s:8:"pa_kolor";s:5:"value";s:0:"";s:8:"position";i:2;s:10:"is_visible";i:1;s:12:"is_variation";i:1;s:11:"is_taxonomy";i:1;}s:19:"pa_kolor-producenta";a:6:{s:4:"name";s:19:"pa_kolor-producenta";s:5:"value";s:0:"";s:8:"position";i:3;s:10:"is_visible";i:1;s:12:"is_variation";i:1;s:11:"is_taxonomy";i:1;}s:8:"pa_seria";a:6:{s:4:"name";s:8:"pa_seria";s:5:"value";s:0:"";s:8:"position";i:4;s:10:"is_visible";i:1;s:12:"is_variation";i:1;s:11:"is_taxonomy";i:1;}s:17:"pa_sposob-montazu";a:6:{s:4:"name";s:17:"pa_sposob-montazu";s:5:"value";s:0:"";s:8:"position";i:8;s:10:"is_visible";i:1;s:12:"is_variation";i:1;s:11:"is_taxonomy";i:1;}} | TR1/111/KON¦TRN1/186/KON¦TRN1/188/KON¦TRN1/181/KON¦TRN1/182/KON¦TRD2.166/111/KON¦TRN2/180/KON¦TRN3/185/KON |  | Łącznik elektroniczny 4-krotny z funkcją przycisku 55 simon
130746 | Łącznik dwubiegunowy z podświetleniem LED 10 AX, 250 V~, szybkozłącza: czarny mat Simon 55 TW2L.01/149 |  | TW2L.01/149/KON | simple | 0 | [8 empty] | KONTAKT-SIMON, Bestwińska 21 43-500 Czechowice-Dziedzice, info@kontakt-simon.com.pl | [26 empty] | Czarny | Czarny | [37 empty] | Pojedyncze |  |  |  |  | Kontakt Simon | [16 empty] | Simon 55 |  |  | Podtynkowy |  |  |  | IP20/IP44 | [15 empty] | Łączniki | [25 empty] | a:9:{s:12:"pa_producent";a:6:{s:4:"name";s:12:"pa_producent";s:5:"value";s:0:"";s:8:"position";i:1;s:10:"is_visible";i:1;s:12:"is_variation";i:1;s:11:"is_taxonomy";i:1;}s:18:"pa_dane-producenta";a:6:{s:4:"name";s:18:"pa_dane-producenta";s:5:"value";s:0:"";s:8:"position";i:1;s:10:"is_visible";i:1;s:12:"is_variation";i:1;s:11:"is_taxonomy";i:1;}s:15:"pa_typ-produktu";a:6:{s:4:"name";s:15:"pa_typ-produktu";s:5:"value";s:0:"";s:8:"position";i:1;s:10:"is_visible";i:1;s:12:"is_variation";i:1;s:11:"is_taxonomy";i:1;}s:21:"pa_stopien-ochrony-ip";a:6:{s:4:"name";s:21:"pa_stopien-ochrony-ip";s:5:"value";s:0:"";s:8:"position";i:1;s:10:"is_visible";i:1;s:12:"is_variation";i:1;s:11:"is_taxonomy";i:1;}s:18:"pa_podtyp-produktu";a:6:{s:4:"name";s:18:"pa_podtyp-produktu";s:5:"value";s:0:"";s:8:"position";i:2;s:10:"is_visible";i:1;s:12:"is_variation";i:1;s:11:"is_taxonomy";i:1;}s:8:"pa_kolor";a:6:{s:4:"name";s:8:"pa_kolor";s:5:"value";s:0:"";s:8:"position";i:2;s:10:"is_visible";i:1;s:12:"is_variation";i:1;s:11:"is_taxonomy";i:1;}s:19:"pa_kolor-producenta";a:6:{s:4:"name";s:19:"pa_kolor-producenta";s:5:"value";s:0:"";s:8:"position";i:3;s:10:"is_visible";i:1;s:12:"is_variation";i:1;s:11:"is_taxonomy";i:1;}s:8:"pa_seria";a:6:{s:4:"name";s:8:"pa_seria";s:5:"value";s:0:"";s:8:"position";i:4;s:10:"is_visible";i:1;s:12:"is_variation";i:1;s:11:"is_taxonomy";i:1;}s:17:"pa_sposob-montazu";a:6:{s:4:"name";s:17:"pa_sposob-montazu";s:5:"value";s:0:"";s:8:"position";i:8;s:10:"is_visible";i:1;s:12:"is_variation";i:1;s:11:"is_taxonomy";i:1;}} | TR1/149/KON¦TRN1/187/KON¦TRN1/180/KON¦TRD2.149/143/KON¦TRN2/188/KON¦TRN3/182/KON¦TRD4.163/149/KON |  | Łącznik dwubiegunowy z podświetleniem LED 10 AX 55 simon
130747 | Łącznik dwubiegunowy z podświetleniem LED 10 AX, 250 V~, szybkozłącza: szampański mat Simon 55 TW2L.01/144 |  | TW2L.01/144/KON | simple | 0 | [8 empty] | KONTAKT-SIMON, Bestwińska 21 43-500 Czechowice-Dziedzice, info@kontakt-simon.com.pl | [26 empty] | Złoty | Szampański | [37 empty] | Pojedyncze |  |  |  |  | Kontakt Simon | [16 empty] | Simon 55 |  |  | Podtynkowy |  |  |  | IP20/IP44 | [15 empty] | Łączniki | [25 empty] | a:9:{s:12:"pa_producent";a:6:{s:4:"name";s:12:"pa_producent";s:5:"value";s:0:"";s:8:"position";i:1;s:10:"is_visible";i:1;s:12:"is_variation";i:1;s:11:"is_taxonomy";i:1;}s:18:"pa_dane-producenta";a:6:{s:4:"name";s:18:"pa_dane-producenta";s:5:"value";s:0:"";s:8:"position";i:1;s:10:"is_visible";i:1;s:12:"is_variation";i:1;s:11:"is_taxonomy";i:1;}s:15:"pa_typ-produktu";a:6:{s:4:"name";s:15:"pa_typ-produktu";s:5:"value";s:0:"";s:8:"position";i:1;s:10:"is_visible";i:1;s:12:"is_variation";i:1;s:11:"is_taxonomy";i:1;}s:21:"pa_stopien-ochrony-ip";a:6:{s:4:"name";s:21:"pa_stopien-ochrony-ip";s:5:"value";s:0:"";s:8:"position";i:1;s:10:"is_visible";i:1;s:12:"is_variation";i:1;s:11:"is_taxonomy";i:1;}s:18:"pa_podtyp-produktu";a:6:{s:4:"name";s:18:"pa_podtyp-produktu";s:5:"value";s:0:"";s:8:"position";i:2;s:10:"is_visible";i:1;s:12:"is_variation";i:1;s:11:"is_taxonomy";i:1;}s:8:"pa_kolor";a:6:{s:4:"name";s:8:"pa_kolor";s:5:"value";s:0:"";s:8:"position";i:2;s:10:"is_visible";i:1;s:12:"is_variation";i:1;s:11:"is_taxonomy";i:1;}s:19:"pa_kolor-producenta";a:6:{s:4:"name";s:19:"pa_kolor-producenta";s:5:"value";s:0:"";s:8:"position";i:3;s:10:"is_visible";i:1;s:12:"is_variation";i:1;s:11:"is_taxonomy";i:1;}s:8:"pa_seria";a:6:{s:4:"name";s:8:"pa_seria";s:5:"value";s:0:"";s:8:"position";i:4;s:10:"is_visible";i:1;s:12:"is_variation";i:1;s:11:"is_taxonomy";i:1;}s:17:"pa_sposob-montazu";a:6:{s:4:"name";s:17:"pa_sposob-montazu";s:5:"value";s:0:"";s:8:"position";i:8;s:10:"is_visible";i:1;s:12:"is_variation";i:1;s:11:"is_taxonomy";i:1;}} | TR1/144/KON¦TRN1/171/KON¦TRD2.166/111/KON¦TRN2/185/KON¦TRN2/179/KON¦TRN4/190/KON¦TR5/144/KON |  | Łącznik dwubiegunowy z podświetleniem LED 10 AX 55 simon
130748 | Łącznik dwubiegunowy z podświetleniem LED 10 AX, 250 V~, szybkozłącza: aluminium mat Simon 55 TW2L.01/143 |  | TW2L.01/143/KON | simple | 0 | [8 empty] | KONTAKT-SIMON, Bestwińska 21 43-500 Czechowice-Dziedzice, info@kontakt-simon.com.pl | [26 empty] | Srebrny | Aluminium | [37 empty] | Pojedyncze |  |  |  |  | Kontakt Simon | [16 empty] | Simon 55 |  |  | Podtynkowy |  |  |  | IP20/IP44 | [15 empty] | Łączniki | [25 empty] | a:9:{s:12:"pa_producent";a:6:{s:4:"name";s:12:"pa_producent";s:5:"value";s:0:"";s:8:"position";i:1;s:10:"is_visible";i:1;s:12:"is_variation";i:1;s:11:"is_taxonomy";i:1;}s:18:"pa_dane-producenta";a:6:{s:4:"name";s:18:"pa_dane-producenta";s:5:"value";s:0:"";s:8:"position";i:1;s:10:"is_visible";i:1;s:12:"is_variation";i:1;s:11:"is_taxonomy";i:1;}s:15:"pa_typ-produktu";a:6:{s:4:"name";s:15:"pa_typ-produktu";s:5:"value";s:0:"";s:8:"position";i:1;s:10:"is_visible";i:1;s:12:"is_variation";i:1;s:11:"is_taxonomy";i:1;}s:21:"pa_stopien-ochrony-ip";a:6:{s:4:"name";s:21:"pa_stopien-ochrony-ip";s:5:"value";s:0:"";s:8:"position";i:1;s:10:"is_visible";i:1;s:12:"is_variation";i:1;s:11:"is_taxonomy";i:1;}s:18:"pa_podtyp-produktu";a:6:{s:4:"name";s:18:"pa_podtyp-produktu";s:5:"value";s:0:"";s:8:"position";i:2;s:10:"is_visible";i:1;s:12:"is_variation";i:1;s:11:"is_taxonomy";i:1;}s:8:"pa_kolor";a:6:{s:4:"name";s:8:"pa_kolor";s:5:"value";s:0:"";s:8:"position";i:2;s:10:"is_visible";i:1;s:12:"is_variation";i:1;s:11:"is_taxonomy";i:1;}s:19:"pa_kolor-producenta";a:6:{s:4:"name";s:19:"pa_kolor-producenta";s:5:"value";s:0:"";s:8:"position";i:3;s:10:"is_visible";i:1;s:12:"is_variation";i:1;s:11:"is_taxonomy";i:1;}s:8:"pa_seria";a:6:{s:4:"name";s:8:"pa_seria";s:5:"value";s:0:"";s:8:"position";i:4;s:10:"is_visible";i:1;s:12:"is_variation";i:1;s:11:"is_taxonomy";i:1;}s:17:"pa_sposob-montazu";a:6:{s:4:"name";s:17:"pa_sposob-montazu";s:5:"value";s:0:"";s:8:"position";i:8;s:10:"is_visible";i:1;s:12:"is_variation";i:1;s:11:"is_taxonomy";i:1;}} | TR1/143/KON¦TRN1/185/KON¦TRD2.163/149/KON¦TRN2/188/KON¦TRN2/180/KON¦TRN3/176/KON¦TRD4.149/143/KON¦TRN5/182/KON |  | Łącznik dwubiegunowy z podświetleniem LED 10 AX 55 simon
130749 | Łącznik dwubiegunowy z podświetleniem LED 10 AX, 250 V~, szybkozłącza: grafitowy mat Simon 55 TW2L.01/116 |  | TW2L.01/116/KON | simple | 0 | [8 empty] | KONTAKT-SIMON, Bestwińska 21 43-500 Czechowice-Dziedzice, info@kontakt-simon.com.pl | [26 empty] | Grafitowy | Grafitowy | [37 empty] | Pojedyncze |  |  |  |  | Kontakt Simon | [16 empty] | Simon 55 |  |  | Podtynkowy |  |  |  | IP20/IP44 | [15 empty] | Łączniki | [25 empty] | a:9:{s:12:"pa_producent";a:6:{s:4:"name";s:12:"pa_producent";s:5:"value";s:0:"";s:8:"position";i:1;s:10:"is_visible";i:1;s:12:"is_variation";i:1;s:11:"is_taxonomy";i:1;}s:18:"pa_dane-producenta";a:6:{s:4:"name";s:18:"pa_dane-producenta";s:5:"value";s:0:"";s:8:"position";i:1;s:10:"is_visible";i:1;s:12:"is_variation";i:1;s:11:"is_taxonomy";i:1;}s:15:"pa_typ-produktu";a:6:{s:4:"name";s:15:"pa_typ-produktu";s:5:"value";s:0:"";s:8:"position";i:1;s:10:"is_visible";i:1;s:12:"is_variation";i:1;s:11:"is_taxonomy";i:1;}s:21:"pa_stopien-ochrony-ip";a:6:{s:4:"name";s:21:"pa_stopien-ochrony-ip";s:5:"value";s:0:"";s:8:"position";i:1;s:10:"is_visible";i:1;s:12:"is_variation";i:1;s:11:"is_taxonomy";i:1;}s:18:"pa_podtyp-produktu";a:6:{s:4:"name";s:18:"pa_podtyp-produktu";s:5:"value";s:0:"";s:8:"position";i:2;s:10:"is_visible";i:1;s:12:"is_variation";i:1;s:11:"is_taxonomy";i:1;}s:8:"pa_kolor";a:6:{s:4:"name";s:8:"pa_kolor";s:5:"value";s:0:"";s:8:"position";i:2;s:10:"is_visible";i:1;s:12:"is_variation";i:1;s:11:"is_taxonomy";i:1;}s:19:"pa_kolor-producenta";a:6:{s:4:"name";s:19:"pa_kolor-producenta";s:5:"value";s:0:"";s:8:"position";i:3;s:10:"is_visible";i:1;s:12:"is_variation";i:1;s:11:"is_taxonomy";i:1;}s:8:"pa_seria";a:6:{s:4:"name";s:8:"pa_seria";s:5:"value";s:0:"";s:8:"position";i:4;s:10:"is_visible";i:1;s:12:"is_variation";i:1;s:11:"is_taxonomy";i:1;}s:17:"pa_sposob-montazu";a:6:{s:4:"name";s:17:"pa_sposob-montazu";s:5:"value";s:0:"";s:8:"position";i:8;s:10:"is_visible";i:1;s:12:"is_variation";i:1;s:11:"is_taxonomy";i:1;}} | TR1/116/KON¦TRN1/188/KON¦TRD2.149/143/KON¦TRN2/186/KON¦TRN2/189/KON¦TRN3/187/KON¦TRN3/180/KON¦TRN3/176/KON |  | Łącznik dwubiegunowy z podświetleniem LED 10 AX 55 simon
130750 | Łącznik dwubiegunowy z podświetleniem LED 10 AX, 250 V~, szybkozłącza: jasnoszary mat Simon 55 TW2L.01/114 |  | TW2L.01/114/KON | simple | 0 | [8 empty] | KONTAKT-SIMON, Bestwińska 21 43-500 Czechowice-Dziedzice, info@kontakt-simon.com.pl | [26 empty] | Szary | Jasnoszary | [37 empty] | Pojedyncze |  |  |  |  | Kontakt Simon | [16 empty] | Simon 55 |  |  | Podtynkowy |  |  |  | IP20/IP44 | [15 empty] | Łączniki | [25 empty] | a:9:{s:12:"pa_producent";a:6:{s:4:"name";s:12:"pa_producent";s:5:"value";s:0:"";s:8:"position";i:1;s:10:"is_visible";i:1;s:12:"is_variation";i:1;s:11:"is_taxonomy";i:1;}s:18:"pa_dane-producenta";a:6:{s:4:"name";s:18:"pa_dane-producenta";s:5:"value";s:0:"";s:8:"position";i:1;s:10:"is_visible";i:1;s:12:"is_variation";i:1;s:11:"is_taxonomy";i:1;}s:15:"pa_typ-produktu";a:6:{s:4:"name";s:15:"pa_typ-produktu";s:5:"value";s:0:"";s:8:"position";i:1;s:10:"is_visible";i:1;s:12:"is_variation";i:1;s:11:"is_taxonomy";i:1;}s:21:"pa_stopien-ochrony-ip";a:6:{s:4:"name";s:21:"pa_stopien-ochrony-ip";s:5:"value";s:0:"";s:8:"position";i:1;s:10:"is_visible";i:1;s:12:"is_variation";i:1;s:11:"is_taxonomy";i:1;}s:18:"pa_podtyp-produktu";a:6:{s:4:"name";s:18:"pa_podtyp-produktu";s:5:"value";s:0:"";s:8:"position";i:2;s:10:"is_visible";i:1;s:12:"is_variation";i:1;s:11:"is_taxonomy";i:1;}s:8:"pa_kolor";a:6:{s:4:"name";s:8:"pa_kolor";s:5:"value";s:0:"";s:8:"position";i:2;s:10:"is_visible";i:1;s:12:"is_variation";i:1;s:11:"is_taxonomy";i:1;}s:19:"pa_kolor-producenta";a:6:{s:4:"name";s:19:"pa_kolor-producenta";s:5:"value";s:0:"";s:8:"position";i:3;s:10:"is_visible";i:1;s:12:"is_variation";i:1;s:11:"is_taxonomy";i:1;}s:8:"pa_seria";a:6:{s:4:"name";s:8:"pa_seria";s:5:"value";s:0:"";s:8:"position";i:4;s:10:"is_visible";i:1;s:12:"is_variation";i:1;s:11:"is_taxonomy";i:1;}s:17:"pa_sposob-montazu";a:6:{s:4:"name";s:17:"pa_sposob-montazu";s:5:"value";s:0:"";s:8:"position";i:8;s:10:"is_visible";i:1;s:12:"is_variation";i:1;s:11:"is_taxonomy";i:1;}} | TR1/114/KON¦TRN1/187/KON¦TRN1/182/KON¦TRN1/170/KON¦TRD2.163/111/KON¦TRN2/180/KON¦TRN3/176/KON¦TRN4/188/KON |  | Łącznik dwubiegunowy z podświetleniem LED 10 AX 55 simon
130751 | Łącznik dwubiegunowy z podświetleniem LED 10 AX, 250 V~, szybkozłącza: biały mat Simon 55 TW2L.01/111 |  | TW2L.01/111/KON | simple | 0 | [8 empty] | KONTAKT-SIMON, Bestwińska 21 43-500 Czechowice-Dziedzice, info@kontakt-simon.com.pl | [26 empty] | Biały | Biały | [37 empty] | Pojedyncze |  |  |  |  | Kontakt Simon | [16 empty] | Simon 55 |  |  | Podtynkowy |  |  |  | IP20/IP44 | [15 empty] | Łączniki | [25 empty] | a:9:{s:12:"pa_producent";a:6:{s:4:"name";s:12:"pa_producent";s:5:"value";s:0:"";s:8:"position";i:1;s:10:"is_visible";i:1;s:12:"is_variation";i:1;s:11:"is_taxonomy";i:1;}s:18:"pa_dane-producenta";a:6:{s:4:"name";s:18:"pa_dane-producenta";s:5:"value";s:0:"";s:8:"position";i:1;s:10:"is_visible";i:1;s:12:"is_variation";i:1;s:11:"is_taxonomy";i:1;}s:15:"pa_typ-produktu";a:6:{s:4:"name";s:15:"pa_typ-produktu";s:5:"value";s:0:"";s:8:"position";i:1;s:10:"is_visible";i:1;s:12:"is_variation";i:1;s:11:"is_taxonomy";i:1;}s:21:"pa_stopien-ochrony-ip";a:6:{s:4:"name";s:21:"pa_stopien-ochrony-ip";s:5:"value";s:0:"";s:8:"position";i:1;s:10:"is_visible";i:1;s:12:"is_variation";i:1;s:11:"is_taxonomy";i:1;}s:18:"pa_podtyp-produktu";a:6:{s:4:"name";s:18:"pa_podtyp-produktu";s:5:"value";s:0:"";s:8:"position";i:2;s:10:"is_visible";i:1;s:12:"is_variation";i:1;s:11:"is_taxonomy";i:1;}s:8:"pa_kolor";a:6:{s:4:"name";s:8:"pa_kolor";s:5:"value";s:0:"";s:8:"position";i:2;s:10:"is_visible";i:1;s:12:"is_variation";i:1;s:11:"is_taxonomy";i:1;}s:19:"pa_kolor-producenta";a:6:{s:4:"name";s:19:"pa_kolor-producenta";s:5:"value";s:0:"";s:8:"position";i:3;s:10:"is_visible";i:1;s:12:"is_variation";i:1;s:11:"is_taxonomy";i:1;}s:8:"pa_seria";a:6:{s:4:"name";s:8:"pa_seria";s:5:"value";s:0:"";s:8:"position";i:4;s:10:"is_visible";i:1;s:12:"is_variation";i:1;s:11:"is_taxonomy";i:1;}s:17:"pa_sposob-montazu";a:6:{s:4:"name";s:17:"pa_sposob-montazu";s:5:"value";s:0:"";s:8:"position";i:8;s:10:"is_visible";i:1;s:12:"is_variation";i:1;s:11:"is_taxonomy";i:1;}} | TR1/111/KON¦TRN1/186/KON¦TRN1/188/KON¦TRN1/181/KON¦TRN1/182/KON¦TRD2.166/111/KON¦TRN2/180/KON¦TRN3/185/KON |  | Łącznik dwubiegunowy z podświetleniem LED 10 AX 55 simon
130753 | Łącznik dwubiegunowy podwójny 16 AX, 250 V~, szybkozłącza: czarny mat Simon 55 TW22A.01/149 |  | TW22A.01/149/KON | simple | 0 | [8 empty] | KONTAKT-SIMON, Bestwińska 21 43-500 Czechowice-Dziedzice, info@kontakt-simon.com.pl | [26 empty] | Czarny | Czarny | [37 empty] | Podwójne |  |  |  |  | Kontakt Simon | [16 empty] | Simon 55 |  |  | Podtynkowy |  |  |  | IP 20 | [15 empty] | Łączniki | [25 empty] | a:9:{s:12:"pa_producent";a:6:{s:4:"name";s:12:"pa_producent";s:5:"value";s:0:"";s:8:"position";i:1;s:10:"is_visible";i:1;s:12:"is_variation";i:1;s:11:"is_taxonomy";i:1;}s:18:"pa_dane-producenta";a:6:{s:4:"name";s:18:"pa_dane-producenta";s:5:"value";s:0:"";s:8:"position";i:1;s:10:"is_visible";i:1;s:12:"is_variation";i:1;s:11:"is_taxonomy";i:1;}s:15:"pa_typ-produktu";a:6:{s:4:"name";s:15:"pa_typ-produktu";s:5:"value";s:0:"";s:8:"position";i:1;s:10:"is_visible";i:1;s:12:"is_variation";i:1;s:11:"is_taxonomy";i:1;}s:21:"pa_stopien-ochrony-ip";a:6:{s:4:"name";s:21:"pa_stopien-ochrony-ip";s:5:"value";s:0:"";s:8:"position";i:1;s:10:"is_visible";i:1;s:12:"is_variation";i:1;s:11:"is_taxonomy";i:1;}s:18:"pa_podtyp-produktu";a:6:{s:4:"name";s:18:"pa_podtyp-produktu";s:5:"value";s:0:"";s:8:"position";i:2;s:10:"is_visible";i:1;s:12:"is_variation";i:1;s:11:"is_taxonomy";i:1;}s:8:"pa_kolor";a:6:{s:4:"name";s:8:"pa_kolor";s:5:"value";s:0:"";s:8:"position";i:2;s:10:"is_visible";i:1;s:12:"is_variation";i:1;s:11:"is_taxonomy";i:1;}s:19:"pa_kolor-producenta";a:6:{s:4:"name";s:19:"pa_kolor-producenta";s:5:"value";s:0:"";s:8:"position";i:3;s:10:"is_visible";i:1;s:12:"is_variation";i:1;s:11:"is_taxonomy";i:1;}s:8:"pa_seria";a:6:{s:4:"name";s:8:"pa_seria";s:5:"value";s:0:"";s:8:"position";i:4;s:10:"is_visible";i:1;s:12:"is_variation";i:1;s:11:"is_taxonomy";i:1;}s:17:"pa_sposob-montazu";a:6:{s:4:"name";s:17:"pa_sposob-montazu";s:5:"value";s:0:"";s:8:"position";i:8;s:10:"is_visible";i:1;s:12:"is_variation";i:1;s:11:"is_taxonomy";i:1;}} | TR1/149/KON¦TRN1/187/KON¦TRN1/180/KON¦TRD2.149/143/KON¦TRN2/188/KON¦TRN3/182/KON¦TRD4.163/149/KON |  | Łącznik dwubiegunowy podwójny 16 AX 55 simon
130754 | Łącznik dwubiegunowy podwójny 16 AX, 250 V~, szybkozłącza: szampański mat Simon 55 TW22A.01/144 |  | TW22A.01/144/KON | simple | 0 | [8 empty] | KONTAKT-SIMON, Bestwińska 21 43-500 Czechowice-Dziedzice, info@kontakt-simon.com.pl | [26 empty] | Złoty | Szampański | [37 empty] | Podwójne |  |  |  |  | Kontakt Simon | [16 empty] | Simon 55 |  |  | Podtynkowy |  |  |  | IP 20 | [15 empty] | Łączniki | [25 empty] | a:9:{s:12:"pa_producent";a:6:{s:4:"name";s:12:"pa_producent";s:5:"value";s:0:"";s:8:"position";i:1;s:10:"is_visible";i:1;s:12:"is_variation";i:1;s:11:"is_taxonomy";i:1;}s:18:"pa_dane-producenta";a:6:{s:4:"name";s:18:"pa_dane-producenta";s:5:"value";s:0:"";s:8:"position";i:1;s:10:"is_visible";i:1;s:12:"is_variation";i:1;s:11:"is_taxonomy";i:1;}s:15:"pa_typ-produktu";a:6:{s:4:"name";s:15:"pa_typ-produktu";s:5:"value";s:0:"";s:8:"position";i:1;s:10:"is_visible";i:1;s:12:"is_variation";i:1;s:11:"is_taxonomy";i:1;}s:21:"pa_stopien-ochrony-ip";a:6:{s:4:"name";s:21:"pa_stopien-ochrony-ip";s:5:"value";s:0:"";s:8:"position";i:1;s:10:"is_visible";i:1;s:12:"is_variation";i:1;s:11:"is_taxonomy";i:1;}s:18:"pa_podtyp-produktu";a:6:{s:4:"name";s:18:"pa_podtyp-produktu";s:5:"value";s:0:"";s:8:"position";i:2;s:10:"is_visible";i:1;s:12:"is_variation";i:1;s:11:"is_taxonomy";i:1;}s:8:"pa_kolor";a:6:{s:4:"name";s:8:"pa_kolor";s:5:"value";s:0:"";s:8:"position";i:2;s:10:"is_visible";i:1;s:12:"is_variation";i:1;s:11:"is_taxonomy";i:1;}s:19:"pa_kolor-producenta";a:6:{s:4:"name";s:19:"pa_kolor-producenta";s:5:"value";s:0:"";s:8:"position";i:3;s:10:"is_visible";i:1;s:12:"is_variation";i:1;s:11:"is_taxonomy";i:1;}s:8:"pa_seria";a:6:{s:4:"name";s:8:"pa_seria";s:5:"value";s:0:"";s:8:"position";i:4;s:10:"is_visible";i:1;s:12:"is_variation";i:1;s:11:"is_taxonomy";i:1;}s:17:"pa_sposob-montazu";a:6:{s:4:"name";s:17:"pa_sposob-montazu";s:5:"value";s:0:"";s:8:"position";i:8;s:10:"is_visible";i:1;s:12:"is_variation";i:1;s:11:"is_taxonomy";i:1;}} | TR1/144/KON¦TRN1/171/KON¦TRD2.166/111/KON¦TRN2/185/KON¦TRN2/179/KON¦TRN4/190/KON¦TR5/144/KON |  | Łącznik dwubiegunowy podwójny 16 AX 55 simon
130755 | Łącznik dwubiegunowy podwójny 16 AX, 250 V~, szybkozłącza: aluminium mat Simon 55 TW22A.01/143 |  | TW22A.01/143/KON | simple | 0 | [8 empty] | KONTAKT-SIMON, Bestwińska 21 43-500 Czechowice-Dziedzice, info@kontakt-simon.com.pl | [26 empty] | Srebrny | Aluminium | [37 empty] | Podwójne |  |  |  |  | Kontakt Simon | [16 empty] | Simon 55 |  |  | Podtynkowy |  |  |  | IP 20 | [15 empty] | Łączniki | [25 empty] | a:9:{s:12:"pa_producent";a:6:{s:4:"name";s:12:"pa_producent";s:5:"value";s:0:"";s:8:"position";i:1;s:10:"is_visible";i:1;s:12:"is_variation";i:1;s:11:"is_taxonomy";i:1;}s:18:"pa_dane-producenta";a:6:{s:4:"name";s:18:"pa_dane-producenta";s:5:"value";s:0:"";s:8:"position";i:1;s:10:"is_visible";i:1;s:12:"is_variation";i:1;s:11:"is_taxonomy";i:1;}s:15:"pa_typ-produktu";a:6:{s:4:"name";s:15:"pa_typ-produktu";s:5:"value";s:0:"";s:8:"position";i:1;s:10:"is_visible";i:1;s:12:"is_variation";i:1;s:11:"is_taxonomy";i:1;}s:21:"pa_stopien-ochrony-ip";a:6:{s:4:"name";s:21:"pa_stopien-ochrony-ip";s:5:"value";s:0:"";s:8:"position";i:1;s:10:"is_visible";i:1;s:12:"is_variation";i:1;s:11:"is_taxonomy";i:1;}s:18:"pa_podtyp-produktu";a:6:{s:4:"name";s:18:"pa_podtyp-produktu";s:5:"value";s:0:"";s:8:"position";i:2;s:10:"is_visible";i:1;s:12:"is_variation";i:1;s:11:"is_taxonomy";i:1;}s:8:"pa_kolor";a:6:{s:4:"name";s:8:"pa_kolor";s:5:"value";s:0:"";s:8:"position";i:2;s:10:"is_visible";i:1;s:12:"is_variation";i:1;s:11:"is_taxonomy";i:1;}s:19:"pa_kolor-producenta";a:6:{s:4:"name";s:19:"pa_kolor-producenta";s:5:"value";s:0:"";s:8:"position";i:3;s:10:"is_visible";i:1;s:12:"is_variation";i:1;s:11:"is_taxonomy";i:1;}s:8:"pa_seria";a:6:{s:4:"name";s:8:"pa_seria";s:5:"value";s:0:"";s:8:"position";i:4;s:10:"is_visible";i:1;s:12:"is_variation";i:1;s:11:"is_taxonomy";i:1;}s:17:"pa_sposob-montazu";a:6:{s:4:"name";s:17:"pa_sposob-montazu";s:5:"value";s:0:"";s:8:"position";i:8;s:10:"is_visible";i:1;s:12:"is_variation";i:1;s:11:"is_taxonomy";i:1;}} | TR1/143/KON¦TRN1/185/KON¦TRD2.163/149/KON¦TRN2/188/KON¦TRN2/180/KON¦TRN3/176/KON¦TRD4.149/143/KON¦TRN5/182/KON |  | Łącznik dwubiegunowy podwójny 16 AX 55 simon
130756 | Łącznik dwubiegunowy podwójny 16 AX, 250 V~, szybkozłącza: grafitowy mat Simon 55 TW22A.01/116 |  | TW22A.01/116/KON | simple | 0 | [8 empty] | KONTAKT-SIMON, Bestwińska 21 43-500 Czechowice-Dziedzice, info@kontakt-simon.com.pl | [26 empty] | Grafitowy | Grafitowy | [37 empty] | Podwójne |  |  |  |  | Kontakt Simon | [16 empty] | Simon 55 |  |  | Podtynkowy |  |  |  | IP 20 | [15 empty] | Łączniki | [25 empty] | a:9:{s:12:"pa_producent";a:6:{s:4:"name";s:12:"pa_producent";s:5:"value";s:0:"";s:8:"position";i:1;s:10:"is_visible";i:1;s:12:"is_variation";i:1;s:11:"is_taxonomy";i:1;}s:18:"pa_dane-producenta";a:6:{s:4:"name";s:18:"pa_dane-producenta";s:5:"value";s:0:"";s:8:"position";i:1;s:10:"is_visible";i:1;s:12:"is_variation";i:1;s:11:"is_taxonomy";i:1;}s:15:"pa_typ-produktu";a:6:{s:4:"name";s:15:"pa_typ-produktu";s:5:"value";s:0:"";s:8:"position";i:1;s:10:"is_visible";i:1;s:12:"is_variation";i:1;s:11:"is_taxonomy";i:1;}s:21:"pa_stopien-ochrony-ip";a:6:{s:4:"name";s:21:"pa_stopien-ochrony-ip";s:5:"value";s:0:"";s:8:"position";i:1;s:10:"is_visible";i:1;s:12:"is_variation";i:1;s:11:"is_taxonomy";i:1;}s:18:"pa_podtyp-produktu";a:6:{s:4:"name";s:18:"pa_podtyp-produktu";s:5:"value";s:0:"";s:8:"position";i:2;s:10:"is_visible";i:1;s:12:"is_variation";i:1;s:11:"is_taxonomy";i:1;}s:8:"pa_kolor";a:6:{s:4:"name";s:8:"pa_kolor";s:5:"value";s:0:"";s:8:"position";i:2;s:10:"is_visible";i:1;s:12:"is_variation";i:1;s:11:"is_taxonomy";i:1;}s:19:"pa_kolor-producenta";a:6:{s:4:"name";s:19:"pa_kolor-producenta";s:5:"value";s:0:"";s:8:"position";i:3;s:10:"is_visible";i:1;s:12:"is_variation";i:1;s:11:"is_taxonomy";i:1;}s:8:"pa_seria";a:6:{s:4:"name";s:8:"pa_seria";s:5:"value";s:0:"";s:8:"position";i:4;s:10:"is_visible";i:1;s:12:"is_variation";i:1;s:11:"is_taxonomy";i:1;}s:17:"pa_sposob-montazu";a:6:{s:4:"name";s:17:"pa_sposob-montazu";s:5:"value";s:0:"";s:8:"position";i:8;s:10:"is_visible";i:1;s:12:"is_variation";i:1;s:11:"is_taxonomy";i:1;}} | TR1/116/KON¦TRN1/188/KON¦TRD2.149/143/KON¦TRN2/186/KON¦TRN2/189/KON¦TRN3/187/KON¦TRN3/180/KON¦TRN3/176/KON |  | Łącznik dwubiegunowy podwójny 16 AX 55 simon
130757 | Łącznik dwubiegunowy podwójny 16 AX, 250 V~, szybkozłącza: jasnoszary mat Simon 55 TW22A.01/114 |  | TW22A.01/114/KON | simple | 0 | [8 empty] | KONTAKT-SIMON, Bestwińska 21 43-500 Czechowice-Dziedzice, info@kontakt-simon.com.pl | [26 empty] | Szary | Jasnoszary | [37 empty] | Podwójne |  |  |  |  | Kontakt Simon | [16 empty] | Simon 55 |  |  | Podtynkowy |  |  |  | IP 20 | [15 empty] | Łączniki | [25 empty] | a:9:{s:12:"pa_producent";a:6:{s:4:"name";s:12:"pa_producent";s:5:"value";s:0:"";s:8:"position";i:1;s:10:"is_visible";i:1;s:12:"is_variation";i:1;s:11:"is_taxonomy";i:1;}s:18:"pa_dane-producenta";a:6:{s:4:"name";s:18:"pa_dane-producenta";s:5:"value";s:0:"";s:8:"position";i:1;s:10:"is_visible";i:1;s:12:"is_variation";i:1;s:11:"is_taxonomy";i:1;}s:15:"pa_typ-produktu";a:6:{s:4:"name";s:15:"pa_typ-produktu";s:5:"value";s:0:"";s:8:"position";i:1;s:10:"is_visible";i:1;s:12:"is_variation";i:1;s:11:"is_taxonomy";i:1;}s:21:"pa_stopien-ochrony-ip";a:6:{s:4:"name";s:21:"pa_stopien-ochrony-ip";s:5:"value";s:0:"";s:8:"position";i:1;s:10:"is_visible";i:1;s:12:"is_variation";i:1;s:11:"is_taxonomy";i:1;}s:18:"pa_podtyp-produktu";a:6:{s:4:"name";s:18:"pa_podtyp-produktu";s:5:"value";s:0:"";s:8:"position";i:2;s:10:"is_visible";i:1;s:12:"is_variation";i:1;s:11:"is_taxonomy";i:1;}s:8:"pa_kolor";a:6:{s:4:"name";s:8:"pa_kolor";s:5:"value";s:0:"";s:8:"position";i:2;s:10:"is_visible";i:1;s:12:"is_variation";i:1;s:11:"is_taxonomy";i:1;}s:19:"pa_kolor-producenta";a:6:{s:4:"name";s:19:"pa_kolor-producenta";s:5:"value";s:0:"";s:8:"position";i:3;s:10:"is_visible";i:1;s:12:"is_variation";i:1;s:11:"is_taxonomy";i:1;}s:8:"pa_seria";a:6:{s:4:"name";s:8:"pa_seria";s:5:"value";s:0:"";s:8:"position";i:4;s:10:"is_visible";i:1;s:12:"is_variation";i:1;s:11:"is_taxonomy";i:1;}s:17:"pa_sposob-montazu";a:6:{s:4:"name";s:17:"pa_sposob-montazu";s:5:"value";s:0:"";s:8:"position";i:8;s:10:"is_visible";i:1;s:12:"is_variation";i:1;s:11:"is_taxonomy";i:1;}} | TR1/114/KON¦TRN1/187/KON¦TRN1/182/KON¦TRN1/170/KON¦TRD2.163/111/KON¦TRN2/180/KON¦TRN3/176/KON¦TRN4/188/KON |  | Łącznik dwubiegunowy podwójny 16 AX 55 simon
130758 | Łącznik dwubiegunowy podwójny 16 AX, 250 V~, szybkozłącza: biały mat Simon 55 TW22A.01/111 |  | TW22A.01/111/KON | simple | 0 | [8 empty] | KONTAKT-SIMON, Bestwińska 21 43-500 Czechowice-Dziedzice, info@kontakt-simon.com.pl | [26 empty] | Biały | Biały | [37 empty] | Podwójne |  |  |  |  | Kontakt Simon | [16 empty] | Simon 55 |  |  | Podtynkowy |  |  |  | IP 20 | [15 empty] | Łączniki | [25 empty] | a:9:{s:12:"pa_producent";a:6:{s:4:"name";s:12:"pa_producent";s:5:"value";s:0:"";s:8:"position";i:1;s:10:"is_visible";i:1;s:12:"is_variation";i:1;s:11:"is_taxonomy";i:1;}s:18:"pa_dane-producenta";a:6:{s:4:"name";s:18:"pa_dane-producenta";s:5:"value";s:0:"";s:8:"position";i:1;s:10:"is_visible";i:1;s:12:"is_variation";i:1;s:11:"is_taxonomy";i:1;}s:15:"pa_typ-produktu";a:6:{s:4:"name";s:15:"pa_typ-produktu";s:5:"value";s:0:"";s:8:"position";i:1;s:10:"is_visible";i:1;s:12:"is_variation";i:1;s:11:"is_taxonomy";i:1;}s:21:"pa_stopien-ochrony-ip";a:6:{s:4:"name";s:21:"pa_stopien-ochrony-ip";s:5:"value";s:0:"";s:8:"position";i:1;s:10:"is_visible";i:1;s:12:"is_variation";i:1;s:11:"is_taxonomy";i:1;}s:18:"pa_podtyp-produktu";a:6:{s:4:"name";s:18:"pa_podtyp-produktu";s:5:"value";s:0:"";s:8:"position";i:2;s:10:"is_visible";i:1;s:12:"is_variation";i:1;s:11:"is_taxonomy";i:1;}s:8:"pa_kolor";a:6:{s:4:"name";s:8:"pa_kolor";s:5:"value";s:0:"";s:8:"position";i:2;s:10:"is_visible";i:1;s:12:"is_variation";i:1;s:11:"is_taxonomy";i:1;}s:19:"pa_kolor-producenta";a:6:{s:4:"name";s:19:"pa_kolor-producenta";s:5:"value";s:0:"";s:8:"position";i:3;s:10:"is_visible";i:1;s:12:"is_variation";i:1;s:11:"is_taxonomy";i:1;}s:8:"pa_seria";a:6:{s:4:"name";s:8:"pa_seria";s:5:"value";s:0:"";s:8:"position";i:4;s:10:"is_visible";i:1;s:12:"is_variation";i:1;s:11:"is_taxonomy";i:1;}s:17:"pa_sposob-montazu";a:6:{s:4:"name";s:17:"pa_sposob-montazu";s:5:"value";s:0:"";s:8:"position";i:8;s:10:"is_visible";i:1;s:12:"is_variation";i:1;s:11:"is_taxonomy";i:1;}} | TR1/111/KON¦TRN1/186/KON¦TRN1/188/KON¦TRN1/181/KON¦TRN1/182/KON¦TRD2.166/111/KON¦TRN2/180/KON¦TRN3/185/KON |  | Łącznik dwubiegunowy podwójny 16 AX 55 simon
130759 | Łącznik dwubiegunowy 10 AX, 250 V~, szybkozłącza: czarny mat Simon 55 TW2.01/149 |  | TW2.01/149/KON | simple | 0 | [8 empty] | KONTAKT-SIMON, Bestwińska 21 43-500 Czechowice-Dziedzice, info@kontakt-simon.com.pl | [26 empty] | Czarny | Czarny | [37 empty] | Pojedyncze |  |  |  |  | Kontakt Simon | [16 empty] | Simon 55 |  |  | Podtynkowy |  |  |  | IP20/IP44 | [15 empty] | Łączniki | [25 empty] | a:9:{s:12:"pa_producent";a:6:{s:4:"name";s:12:"pa_producent";s:5:"value";s:0:"";s:8:"position";i:1;s:10:"is_visible";i:1;s:12:"is_variation";i:1;s:11:"is_taxonomy";i:1;}s:18:"pa_dane-producenta";a:6:{s:4:"name";s:18:"pa_dane-producenta";s:5:"value";s:0:"";s:8:"position";i:1;s:10:"is_visible";i:1;s:12:"is_variation";i:1;s:11:"is_taxonomy";i:1;}s:15:"pa_typ-produktu";a:6:{s:4:"name";s:15:"pa_typ-produktu";s:5:"value";s:0:"";s:8:"position";i:1;s:10:"is_visible";i:1;s:12:"is_variation";i:1;s:11:"is_taxonomy";i:1;}s:21:"pa_stopien-ochrony-ip";a:6:{s:4:"name";s:21:"pa_stopien-ochrony-ip";s:5:"value";s:0:"";s:8:"position";i:1;s:10:"is_visible";i:1;s:12:"is_variation";i:1;s:11:"is_taxonomy";i:1;}s:18:"pa_podtyp-produktu";a:6:{s:4:"name";s:18:"pa_podtyp-produktu";s:5:"value";s:0:"";s:8:"position";i:2;s:10:"is_visible";i:1;s:12:"is_variation";i:1;s:11:"is_taxonomy";i:1;}s:8:"pa_kolor";a:6:{s:4:"name";s:8:"pa_kolor";s:5:"value";s:0:"";s:8:"position";i:2;s:10:"is_visible";i:1;s:12:"is_variation";i:1;s:11:"is_taxonomy";i:1;}s:19:"pa_kolor-producenta";a:6:{s:4:"name";s:19:"pa_kolor-producenta";s:5:"value";s:0:"";s:8:"position";i:3;s:10:"is_visible";i:1;s:12:"is_variation";i:1;s:11:"is_taxonomy";i:1;}s:8:"pa_seria";a:6:{s:4:"name";s:8:"pa_seria";s:5:"value";s:0:"";s:8:"position";i:4;s:10:"is_visible";i:1;s:12:"is_variation";i:1;s:11:"is_taxonomy";i:1;}s:17:"pa_sposob-montazu";a:6:{s:4:"name";s:17:"pa_sposob-montazu";s:5:"value";s:0:"";s:8:"position";i:8;s:10:"is_visible";i:1;s:12:"is_variation";i:1;s:11:"is_taxonomy";i:1;}} | TR1/149/KON¦TRN1/187/KON¦TRN1/180/KON¦TRD2.149/143/KON¦TRN2/188/KON¦TRN3/182/KON¦TRD4.163/149/KON |  | Łącznik dwubiegunowy 10 AX 55 simon
130760 | Łącznik dwubiegunowy 10 AX, 250 V~, szybkozłącza: szampański mat Simon 55 TW2.01/144 |  | TW2.01/144/KON | simple | 0 | [8 empty] | KONTAKT-SIMON, Bestwińska 21 43-500 Czechowice-Dziedzice, info@kontakt-simon.com.pl | [26 empty] | Złoty | Szampański | [37 empty] | Pojedyncze |  |  |  |  | Kontakt Simon | [16 empty] | Simon 55 |  |  | Podtynkowy |  |  |  | IP20/IP44 | [15 empty] | Łączniki | [25 empty] | a:9:{s:12:"pa_producent";a:6:{s:4:"name";s:12:"pa_producent";s:5:"value";s:0:"";s:8:"position";i:1;s:10:"is_visible";i:1;s:12:"is_variation";i:1;s:11:"is_taxonomy";i:1;}s:18:"pa_dane-producenta";a:6:{s:4:"name";s:18:"pa_dane-producenta";s:5:"value";s:0:"";s:8:"position";i:1;s:10:"is_visible";i:1;s:12:"is_variation";i:1;s:11:"is_taxonomy";i:1;}s:15:"pa_typ-produktu";a:6:{s:4:"name";s:15:"pa_typ-produktu";s:5:"value";s:0:"";s:8:"position";i:1;s:10:"is_visible";i:1;s:12:"is_variation";i:1;s:11:"is_taxonomy";i:1;}s:21:"pa_stopien-ochrony-ip";a:6:{s:4:"name";s:21:"pa_stopien-ochrony-ip";s:5:"value";s:0:"";s:8:"position";i:1;s:10:"is_visible";i:1;s:12:"is_variation";i:1;s:11:"is_taxonomy";i:1;}s:18:"pa_podtyp-produktu";a:6:{s:4:"name";s:18:"pa_podtyp-produktu";s:5:"value";s:0:"";s:8:"position";i:2;s:10:"is_visible";i:1;s:12:"is_variation";i:1;s:11:"is_taxonomy";i:1;}s:8:"pa_kolor";a:6:{s:4:"name";s:8:"pa_kolor";s:5:"value";s:0:"";s:8:"position";i:2;s:10:"is_visible";i:1;s:12:"is_variation";i:1;s:11:"is_taxonomy";i:1;}s:19:"pa_kolor-producenta";a:6:{s:4:"name";s:19:"pa_kolor-producenta";s:5:"value";s:0:"";s:8:"position";i:3;s:10:"is_visible";i:1;s:12:"is_variation";i:1;s:11:"is_taxonomy";i:1;}s:8:"pa_seria";a:6:{s:4:"name";s:8:"pa_seria";s:5:"value";s:0:"";s:8:"position";i:4;s:10:"is_visible";i:1;s:12:"is_variation";i:1;s:11:"is_taxonomy";i:1;}s:17:"pa_sposob-montazu";a:6:{s:4:"name";s:17:"pa_sposob-montazu";s:5:"value";s:0:"";s:8:"position";i:8;s:10:"is_visible";i:1;s:12:"is_variation";i:1;s:11:"is_taxonomy";i:1;}} | TR1/144/KON¦TRN1/171/KON¦TRD2.166/111/KON¦TRN2/185/KON¦TRN2/179/KON¦TRN4/190/KON¦TR5/144/KON |  | Łącznik dwubiegunowy 10 AX 55 simon
130761 | Łącznik dwubiegunowy 10 AX, 250 V~, szybkozłącza: aluminium mat Simon 55 TW2.01/143 |  | TW2.01/143/KON | simple | 0 | [8 empty] | KONTAKT-SIMON, Bestwińska 21 43-500 Czechowice-Dziedzice, info@kontakt-simon.com.pl | [26 empty] | Szary | Aluminium | [37 empty] | Pojedyncze |  |  |  |  | Kontakt Simon | [16 empty] | Simon 55 |  |  | Podtynkowy |  |  |  | IP20/IP44 | [15 empty] | Łączniki | [25 empty] | a:9:{s:12:"pa_producent";a:6:{s:4:"name";s:12:"pa_producent";s:5:"value";s:0:"";s:8:"position";i:1;s:10:"is_visible";i:1;s:12:"is_variation";i:1;s:11:"is_taxonomy";i:1;}s:18:"pa_dane-producenta";a:6:{s:4:"name";s:18:"pa_dane-producenta";s:5:"value";s:0:"";s:8:"position";i:1;s:10:"is_visible";i:1;s:12:"is_variation";i:1;s:11:"is_taxonomy";i:1;}s:15:"pa_typ-produktu";a:6:{s:4:"name";s:15:"pa_typ-produktu";s:5:"value";s:0:"";s:8:"position";i:1;s:10:"is_visible";i:1;s:12:"is_variation";i:1;s:11:"is_taxonomy";i:1;}s:21:"pa_stopien-ochrony-ip";a:6:{s:4:"name";s:21:"pa_stopien-ochrony-ip";s:5:"value";s:0:"";s:8:"position";i:1;s:10:"is_visible";i:1;s:12:"is_variation";i:1;s:11:"is_taxonomy";i:1;}s:18:"pa_podtyp-produktu";a:6:{s:4:"name";s:18:"pa_podtyp-produktu";s:5:"value";s:0:"";s:8:"position";i:2;s:10:"is_visible";i:1;s:12:"is_variation";i:1;s:11:"is_taxonomy";i:1;}s:8:"pa_kolor";a:6:{s:4:"name";s:8:"pa_kolor";s:5:"value";s:0:"";s:8:"position";i:2;s:10:"is_visible";i:1;s:12:"is_variation";i:1;s:11:"is_taxonomy";i:1;}s:19:"pa_kolor-producenta";a:6:{s:4:"name";s:19:"pa_kolor-producenta";s:5:"value";s:0:"";s:8:"position";i:3;s:10:"is_visible";i:1;s:12:"is_variation";i:1;s:11:"is_taxonomy";i:1;}s:8:"pa_seria";a:6:{s:4:"name";s:8:"pa_seria";s:5:"value";s:0:"";s:8:"position";i:4;s:10:"is_visible";i:1;s:12:"is_variation";i:1;s:11:"is_taxonomy";i:1;}s:17:"pa_sposob-montazu";a:6:{s:4:"name";s:17:"pa_sposob-montazu";s:5:"value";s:0:"";s:8:"position";i:8;s:10:"is_visible";i:1;s:12:"is_variation";i:1;s:11:"is_taxonomy";i:1;}} | TR1/114/KON¦TRN1/187/KON¦TRN1/182/KON¦TRN1/170/KON¦TRD2.163/111/KON¦TRN2/180/KON¦TRN3/176/KON¦TRN4/188/KON |  | Łącznik dwubiegunowy 10 AX 55 simon
130762 | Łącznik dwubiegunowy 10 AX, 250 V~, szybkozłącza: grafitowy mat Simon 55 TW2.01/116 |  | TW2.01/116/KON | simple | 0 | [8 empty] | KONTAKT-SIMON, Bestwińska 21 43-500 Czechowice-Dziedzice, info@kontakt-simon.com.pl | [26 empty] | Czarny | Grafitowy | [37 empty] | Pojedyncze |  |  |  |  | Kontakt Simon | [16 empty] | Simon 55 |  |  | Podtynkowy |  |  |  | IP20/IP44 | [15 empty] | Łączniki | [25 empty] | a:9:{s:12:"pa_producent";a:6:{s:4:"name";s:12:"pa_producent";s:5:"value";s:0:"";s:8:"position";i:1;s:10:"is_visible";i:1;s:12:"is_variation";i:1;s:11:"is_taxonomy";i:1;}s:18:"pa_dane-producenta";a:6:{s:4:"name";s:18:"pa_dane-producenta";s:5:"value";s:0:"";s:8:"position";i:1;s:10:"is_visible";i:1;s:12:"is_variation";i:1;s:11:"is_taxonomy";i:1;}s:15:"pa_typ-produktu";a:6:{s:4:"name";s:15:"pa_typ-produktu";s:5:"value";s:0:"";s:8:"position";i:1;s:10:"is_visible";i:1;s:12:"is_variation";i:1;s:11:"is_taxonomy";i:1;}s:21:"pa_stopien-ochrony-ip";a:6:{s:4:"name";s:21:"pa_stopien-ochrony-ip";s:5:"value";s:0:"";s:8:"position";i:1;s:10:"is_visible";i:1;s:12:"is_variation";i:1;s:11:"is_taxonomy";i:1;}s:18:"pa_podtyp-produktu";a:6:{s:4:"name";s:18:"pa_podtyp-produktu";s:5:"value";s:0:"";s:8:"position";i:2;s:10:"is_visible";i:1;s:12:"is_variation";i:1;s:11:"is_taxonomy";i:1;}s:8:"pa_kolor";a:6:{s:4:"name";s:8:"pa_kolor";s:5:"value";s:0:"";s:8:"position";i:2;s:10:"is_visible";i:1;s:12:"is_variation";i:1;s:11:"is_taxonomy";i:1;}s:19:"pa_kolor-producenta";a:6:{s:4:"name";s:19:"pa_kolor-producenta";s:5:"value";s:0:"";s:8:"position";i:3;s:10:"is_visible";i:1;s:12:"is_variation";i:1;s:11:"is_taxonomy";i:1;}s:8:"pa_seria";a:6:{s:4:"name";s:8:"pa_seria";s:5:"value";s:0:"";s:8:"position";i:4;s:10:"is_visible";i:1;s:12:"is_variation";i:1;s:11:"is_taxonomy";i:1;}s:17:"pa_sposob-montazu";a:6:{s:4:"name";s:17:"pa_sposob-montazu";s:5:"value";s:0:"";s:8:"position";i:8;s:10:"is_visible";i:1;s:12:"is_variation";i:1;s:11:"is_taxonomy";i:1;}} | TR1/149/KON¦TRN1/187/KON¦TRN1/180/KON¦TRD2.149/143/KON¦TRN2/188/KON¦TRN3/182/KON¦TRD4.163/149/KON |  | Łącznik dwubiegunowy 10 AX 55 simon
130763 | Łącznik dwubiegunowy 10 AX, 250 V~, szybkozłącza: jasnoszary mat Simon 55 TW2.01/114 |  | TW2.01/114/KON | simple | 0 | [8 empty] | KONTAKT-SIMON, Bestwińska 21 43-500 Czechowice-Dziedzice, info@kontakt-simon.com.pl | [26 empty] | Szary | Jasnoszary | [37 empty] | Pojedyncze |  |  |  |  | Kontakt Simon | [16 empty] | Simon 55 |  |  | Podtynkowy |  |  |  | IP20/IP44 | [15 empty] | Łączniki | [25 empty] | a:9:{s:12:"pa_producent";a:6:{s:4:"name";s:12:"pa_producent";s:5:"value";s:0:"";s:8:"position";i:1;s:10:"is_visible";i:1;s:12:"is_variation";i:1;s:11:"is_taxonomy";i:1;}s:18:"pa_dane-producenta";a:6:{s:4:"name";s:18:"pa_dane-producenta";s:5:"value";s:0:"";s:8:"position";i:1;s:10:"is_visible";i:1;s:12:"is_variation";i:1;s:11:"is_taxonomy";i:1;}s:15:"pa_typ-produktu";a:6:{s:4:"name";s:15:"pa_typ-produktu";s:5:"value";s:0:"";s:8:"position";i:1;s:10:"is_visible";i:1;s:12:"is_variation";i:1;s:11:"is_taxonomy";i:1;}s:21:"pa_stopien-ochrony-ip";a:6:{s:4:"name";s:21:"pa_stopien-ochrony-ip";s:5:"value";s:0:"";s:8:"position";i:1;s:10:"is_visible";i:1;s:12:"is_variation";i:1;s:11:"is_taxonomy";i:1;}s:18:"pa_podtyp-produktu";a:6:{s:4:"name";s:18:"pa_podtyp-produktu";s:5:"value";s:0:"";s:8:"position";i:2;s:10:"is_visible";i:1;s:12:"is_variation";i:1;s:11:"is_taxonomy";i:1;}s:8:"pa_kolor";a:6:{s:4:"name";s:8:"pa_kolor";s:5:"value";s:0:"";s:8:"position";i:2;s:10:"is_visible";i:1;s:12:"is_variation";i:1;s:11:"is_taxonomy";i:1;}s:19:"pa_kolor-producenta";a:6:{s:4:"name";s:19:"pa_kolor-producenta";s:5:"value";s:0:"";s:8:"position";i:3;s:10:"is_visible";i:1;s:12:"is_variation";i:1;s:11:"is_taxonomy";i:1;}s:8:"pa_seria";a:6:{s:4:"name";s:8:"pa_seria";s:5:"value";s:0:"";s:8:"position";i:4;s:10:"is_visible";i:1;s:12:"is_variation";i:1;s:11:"is_taxonomy";i:1;}s:17:"pa_sposob-montazu";a:6:{s:4:"name";s:17:"pa_sposob-montazu";s:5:"value";s:0:"";s:8:"position";i:8;s:10:"is_visible";i:1;s:12:"is_variation";i:1;s:11:"is_taxonomy";i:1;}} | TR1/114/KON¦TRN1/187/KON¦TRN1/182/KON¦TRN1/170/KON¦TRD2.163/111/KON¦TRN2/180/KON¦TRN3/176/KON¦TRN4/188/KON |  | Łącznik dwubiegunowy 10 AX 55 simon
130764 | Łącznik dwubiegunowy 10 AX, 250 V~, szybkozłącza: biały mat Simon 55 TW2.01/111 |  | TW2.01/111/KON | simple | 0 | [8 empty] | KONTAKT-SIMON, Bestwińska 21 43-500 Czechowice-Dziedzice, info@kontakt-simon.com.pl | [26 empty] | Biały | Biały | [37 empty] | Pojedyncze |  |  |  |  | Kontakt Simon | [16 empty] | Simon 55 |  |  | Podtynkowy |  |  |  | IP20/IP44 | [15 empty] | Łączniki | [25 empty] | a:9:{s:12:"pa_producent";a:6:{s:4:"name";s:12:"pa_producent";s:5:"value";s:0:"";s:8:"position";i:1;s:10:"is_visible";i:1;s:12:"is_variation";i:1;s:11:"is_taxonomy";i:1;}s:18:"pa_dane-producenta";a:6:{s:4:"name";s:18:"pa_dane-producenta";s:5:"value";s:0:"";s:8:"position";i:1;s:10:"is_visible";i:1;s:12:"is_variation";i:1;s:11:"is_taxonomy";i:1;}s:15:"pa_typ-produktu";a:6:{s:4:"name";s:15:"pa_typ-produktu";s:5:"value";s:0:"";s:8:"position";i:1;s:10:"is_visible";i:1;s:12:"is_variation";i:1;s:11:"is_taxonomy";i:1;}s:21:"pa_stopien-ochrony-ip";a:6:{s:4:"name";s:21:"pa_stopien-ochrony-ip";s:5:"value";s:0:"";s:8:"position";i:1;s:10:"is_visible";i:1;s:12:"is_variation";i:1;s:11:"is_taxonomy";i:1;}s:18:"pa_podtyp-produktu";a:6:{s:4:"name";s:18:"pa_podtyp-produktu";s:5:"value";s:0:"";s:8:"position";i:2;s:10:"is_visible";i:1;s:12:"is_variation";i:1;s:11:"is_taxonomy";i:1;}s:8:"pa_kolor";a:6:{s:4:"name";s:8:"pa_kolor";s:5:"value";s:0:"";s:8:"position";i:2;s:10:"is_visible";i:1;s:12:"is_variation";i:1;s:11:"is_taxonomy";i:1;}s:19:"pa_kolor-producenta";a:6:{s:4:"name";s:19:"pa_kolor-producenta";s:5:"value";s:0:"";s:8:"position";i:3;s:10:"is_visible";i:1;s:12:"is_variation";i:1;s:11:"is_taxonomy";i:1;}s:8:"pa_seria";a:6:{s:4:"name";s:8:"pa_seria";s:5:"value";s:0:"";s:8:"position";i:4;s:10:"is_visible";i:1;s:12:"is_variation";i:1;s:11:"is_taxonomy";i:1;}s:17:"pa_sposob-montazu";a:6:{s:4:"name";s:17:"pa_sposob-montazu";s:5:"value";s:0:"";s:8:"position";i:8;s:10:"is_visible";i:1;s:12:"is_variation";i:1;s:11:"is_taxonomy";i:1;}} | TR1/111/KON¦TRN1/186/KON¦TRN1/188/KON¦TRN1/181/KON¦TRN1/182/KON¦TRD2.166/111/KON¦TRN2/180/KON¦TRN3/185/KON |  | Łącznik dwubiegunowy 10 AX 55 simon
130765 | Termostat programowalny z wyświetlaczem (moduł) Czarny mat TETD1A.01/149 |  | TETD1A.01/149/KON | simple | 0 | [8 empty] | KONTAKT-SIMON, Bestwińska 21 43-500 Czechowice-Dziedzice, info@kontakt-simon.com.pl | [26 empty] | Czarny | Czarny | [37 empty] | Regulatory temperatury i termostaty |  |  |  |  | Kontakt Simon | [16 empty] | Simon 55 |  |  | Podtynkowy |  |  |  | IP 20 | [15 empty] | Sterowniki i automatyka | [25 empty] | a:9:{s:12:"pa_producent";a:6:{s:4:"name";s:12:"pa_producent";s:5:"value";s:0:"";s:8:"position";i:1;s:10:"is_visible";i:1;s:12:"is_variation";i:1;s:11:"is_taxonomy";i:1;}s:18:"pa_dane-producenta";a:6:{s:4:"name";s:18:"pa_dane-producenta";s:5:"value";s:0:"";s:8:"position";i:1;s:10:"is_visible";i:1;s:12:"is_variation";i:1;s:11:"is_taxonomy";i:1;}s:15:"pa_typ-produktu";a:6:{s:4:"name";s:15:"pa_typ-produktu";s:5:"value";s:0:"";s:8:"position";i:1;s:10:"is_visible";i:1;s:12:"is_variation";i:1;s:11:"is_taxonomy";i:1;}s:21:"pa_stopien-ochrony-ip";a:6:{s:4:"name";s:21:"pa_stopien-ochrony-ip";s:5:"value";s:0:"";s:8:"position";i:1;s:10:"is_visible";i:1;s:12:"is_variation";i:1;s:11:"is_taxonomy";i:1;}s:18:"pa_podtyp-produktu";a:6:{s:4:"name";s:18:"pa_podtyp-produktu";s:5:"value";s:0:"";s:8:"position";i:2;s:10:"is_visible";i:1;s:12:"is_variation";i:1;s:11:"is_taxonomy";i:1;}s:8:"pa_kolor";a:6:{s:4:"name";s:8:"pa_kolor";s:5:"value";s:0:"";s:8:"position";i:2;s:10:"is_visible";i:1;s:12:"is_variation";i:1;s:11:"is_taxonomy";i:1;}s:19:"pa_kolor-producenta";a:6:{s:4:"name";s:19:"pa_kolor-producenta";s:5:"value";s:0:"";s:8:"position";i:3;s:10:"is_visible";i:1;s:12:"is_variation";i:1;s:11:"is_taxonomy";i:1;}s:8:"pa_seria";a:6:{s:4:"name";s:8:"pa_seria";s:5:"value";s:0:"";s:8:"position";i:4;s:10:"is_visible";i:1;s:12:"is_variation";i:1;s:11:"is_taxonomy";i:1;}s:17:"pa_sposob-montazu";a:6:{s:4:"name";s:17:"pa_sposob-montazu";s:5:"value";s:0:"";s:8:"position";i:8;s:10:"is_visible";i:1;s:12:"is_variation";i:1;s:11:"is_taxonomy";i:1;}} | TR1/149/KON¦TRN1/187/KON¦TRN1/180/KON¦TRD2.149/143/KON¦TRN2/188/KON¦TRN3/182/KON¦TRD4.163/149/KON |  | termostat programowalny simon 55
130773 | Lokalny sterownik roletowy z automatyczną kalibracją i programowalną pozycją czarny mat Simon 55 TEZ1L.01/149 |  | TEZ1L.01/149/KON | simple | 0 | [8 empty] | KONTAKT-SIMON, Bestwińska 21 43-500 Czechowice-Dziedzice, info@kontakt-simon.com.pl | [26 empty] | Czarny | Czarny | [37 empty] | Sterowniki żaluzjowe |  |  |  |  | Kontakt Simon | [16 empty] | Simon 55 |  |  | Podtynkowy |  |  |  | IP 20 | [15 empty] | Sterowniki i automatyka | [25 empty] | a:9:{s:12:"pa_producent";a:6:{s:4:"name";s:12:"pa_producent";s:5:"value";s:0:"";s:8:"position";i:1;s:10:"is_visible";i:1;s:12:"is_variation";i:1;s:11:"is_taxonomy";i:1;}s:18:"pa_dane-producenta";a:6:{s:4:"name";s:18:"pa_dane-producenta";s:5:"value";s:0:"";s:8:"position";i:1;s:10:"is_visible";i:1;s:12:"is_variation";i:1;s:11:"is_taxonomy";i:1;}s:15:"pa_typ-produktu";a:6:{s:4:"name";s:15:"pa_typ-produktu";s:5:"value";s:0:"";s:8:"position";i:1;s:10:"is_visible";i:1;s:12:"is_variation";i:1;s:11:"is_taxonomy";i:1;}s:21:"pa_stopien-ochrony-ip";a:6:{s:4:"name";s:21:"pa_stopien-ochrony-ip";s:5:"value";s:0:"";s:8:"position";i:1;s:10:"is_visible";i:1;s:12:"is_variation";i:1;s:11:"is_taxonomy";i:1;}s:18:"pa_podtyp-produktu";a:6:{s:4:"name";s:18:"pa_podtyp-produktu";s:5:"value";s:0:"";s:8:"position";i:2;s:10:"is_visible";i:1;s:12:"is_variation";i:1;s:11:"is_taxonomy";i:1;}s:8:"pa_kolor";a:6:{s:4:"name";s:8:"pa_kolor";s:5:"value";s:0:"";s:8:"position";i:2;s:10:"is_visible";i:1;s:12:"is_variation";i:1;s:11:"is_taxonomy";i:1;}s:19:"pa_kolor-producenta";a:6:{s:4:"name";s:19:"pa_kolor-producenta";s:5:"value";s:0:"";s:8:"position";i:3;s:10:"is_visible";i:1;s:12:"is_variation";i:1;s:11:"is_taxonomy";i:1;}s:8:"pa_seria";a:6:{s:4:"name";s:8:"pa_seria";s:5:"value";s:0:"";s:8:"position";i:4;s:10:"is_visible";i:1;s:12:"is_variation";i:1;s:11:"is_taxonomy";i:1;}s:17:"pa_sposob-montazu";a:6:{s:4:"name";s:17:"pa_sposob-montazu";s:5:"value";s:0:"";s:8:"position";i:8;s:10:"is_visible";i:1;s:12:"is_variation";i:1;s:11:"is_taxonomy";i:1;}} | TR1/149/KON¦TRN1/187/KON¦TRN1/180/KON¦TRD2.149/143/KON¦TRN2/188/KON¦TRN3/182/KON¦TRD4.163/149/KON |  | Lokalny sterownik roletowy z automatyczną kalibracją 55 simon
130774 | Lokalny sterownik roletowy z automatyczną kalibracją i programowalną pozycją szampański mat Simon 55 TEZ1L.01/144 |  | TEZ1L.01/144/KON | simple | 0 | [8 empty] | KONTAKT-SIMON, Bestwińska 21 43-500 Czechowice-Dziedzice, info@kontakt-simon.com.pl | [26 empty] | Złoty | Szampański | [37 empty] | Sterowniki żaluzjowe |  |  |  |  | Kontakt Simon | [16 empty] | Simon 55 |  |  | Podtynkowy |  |  |  | IP 20 | [15 empty] | Sterowniki i automatyka | [25 empty] | a:9:{s:12:"pa_producent";a:6:{s:4:"name";s:12:"pa_producent";s:5:"value";s:0:"";s:8:"position";i:1;s:10:"is_visible";i:1;s:12:"is_variation";i:1;s:11:"is_taxonomy";i:1;}s:18:"pa_dane-producenta";a:6:{s:4:"name";s:18:"pa_dane-producenta";s:5:"value";s:0:"";s:8:"position";i:1;s:10:"is_visible";i:1;s:12:"is_variation";i:1;s:11:"is_taxonomy";i:1;}s:15:"pa_typ-produktu";a:6:{s:4:"name";s:15:"pa_typ-produktu";s:5:"value";s:0:"";s:8:"position";i:1;s:10:"is_visible";i:1;s:12:"is_variation";i:1;s:11:"is_taxonomy";i:1;}s:21:"pa_stopien-ochrony-ip";a:6:{s:4:"name";s:21:"pa_stopien-ochrony-ip";s:5:"value";s:0:"";s:8:"position";i:1;s:10:"is_visible";i:1;s:12:"is_variation";i:1;s:11:"is_taxonomy";i:1;}s:18:"pa_podtyp-produktu";a:6:{s:4:"name";s:18:"pa_podtyp-produktu";s:5:"value";s:0:"";s:8:"position";i:2;s:10:"is_visible";i:1;s:12:"is_variation";i:1;s:11:"is_taxonomy";i:1;}s:8:"pa_kolor";a:6:{s:4:"name";s:8:"pa_kolor";s:5:"value";s:0:"";s:8:"position";i:2;s:10:"is_visible";i:1;s:12:"is_variation";i:1;s:11:"is_taxonomy";i:1;}s:19:"pa_kolor-producenta";a:6:{s:4:"name";s:19:"pa_kolor-producenta";s:5:"value";s:0:"";s:8:"position";i:3;s:10:"is_visible";i:1;s:12:"is_variation";i:1;s:11:"is_taxonomy";i:1;}s:8:"pa_seria";a:6:{s:4:"name";s:8:"pa_seria";s:5:"value";s:0:"";s:8:"position";i:4;s:10:"is_visible";i:1;s:12:"is_variation";i:1;s:11:"is_taxonomy";i:1;}s:17:"pa_sposob-montazu";a:6:{s:4:"name";s:17:"pa_sposob-montazu";s:5:"value";s:0:"";s:8:"position";i:8;s:10:"is_visible";i:1;s:12:"is_variation";i:1;s:11:"is_taxonomy";i:1;}} | TR1/144/KON¦TRN1/171/KON¦TRD2.166/111/KON¦TRN2/185/KON¦TRN2/179/KON¦TRN4/190/KON¦TR5/144/KON |  | Lokalny sterownik roletowy z automatyczną kalibracją 55 simon
130775 | Lokalny sterownik roletowy z automatyczną kalibracją i programowalną pozycją aluminium mat Simon 55 TEZ1L.01/143 |  | TEZ1L.01/143/KON | simple | 0 | [8 empty] | KONTAKT-SIMON, Bestwińska 21 43-500 Czechowice-Dziedzice, info@kontakt-simon.com.pl | [26 empty] | Srebrny | Aluminium | [37 empty] | Sterowniki żaluzjowe |  |  |  |  | Kontakt Simon | [16 empty] | Simon 55 |  |  | Podtynkowy |  |  |  | IP 20 | [15 empty] | Sterowniki i automatyka | [25 empty] | a:9:{s:12:"pa_producent";a:6:{s:4:"name";s:12:"pa_producent";s:5:"value";s:0:"";s:8:"position";i:1;s:10:"is_visible";i:1;s:12:"is_variation";i:1;s:11:"is_taxonomy";i:1;}s:18:"pa_dane-producenta";a:6:{s:4:"name";s:18:"pa_dane-producenta";s:5:"value";s:0:"";s:8:"position";i:1;s:10:"is_visible";i:1;s:12:"is_variation";i:1;s:11:"is_taxonomy";i:1;}s:15:"pa_typ-produktu";a:6:{s:4:"name";s:15:"pa_typ-produktu";s:5:"value";s:0:"";s:8:"position";i:1;s:10:"is_visible";i:1;s:12:"is_variation";i:1;s:11:"is_taxonomy";i:1;}s:21:"pa_stopien-ochrony-ip";a:6:{s:4:"name";s:21:"pa_stopien-ochrony-ip";s:5:"value";s:0:"";s:8:"position";i:1;s:10:"is_visible";i:1;s:12:"is_variation";i:1;s:11:"is_taxonomy";i:1;}s:18:"pa_podtyp-produktu";a:6:{s:4:"name";s:18:"pa_podtyp-produktu";s:5:"value";s:0:"";s:8:"position";i:2;s:10:"is_visible";i:1;s:12:"is_variation";i:1;s:11:"is_taxonomy";i:1;}s:8:"pa_kolor";a:6:{s:4:"name";s:8:"pa_kolor";s:5:"value";s:0:"";s:8:"position";i:2;s:10:"is_visible";i:1;s:12:"is_variation";i:1;s:11:"is_taxonomy";i:1;}s:19:"pa_kolor-producenta";a:6:{s:4:"name";s:19:"pa_kolor-producenta";s:5:"value";s:0:"";s:8:"position";i:3;s:10:"is_visible";i:1;s:12:"is_variation";i:1;s:11:"is_taxonomy";i:1;}s:8:"pa_seria";a:6:{s:4:"name";s:8:"pa_seria";s:5:"value";s:0:"";s:8:"position";i:4;s:10:"is_visible";i:1;s:12:"is_variation";i:1;s:11:"is_taxonomy";i:1;}s:17:"pa_sposob-montazu";a:6:{s:4:"name";s:17:"pa_sposob-montazu";s:5:"value";s:0:"";s:8:"position";i:8;s:10:"is_visible";i:1;s:12:"is_variation";i:1;s:11:"is_taxonomy";i:1;}} | TR1/143/KON¦TRN1/185/KON¦TRD2.163/149/KON¦TRN2/188/KON¦TRN2/180/KON¦TRN3/176/KON¦TRD4.149/143/KON¦TRN5/182/KON |  | Lokalny sterownik roletowy z automatyczną kalibracją 55 simon
130776 | Lokalny sterownik roletowy z automatyczną kalibracją i programowalną pozycją grafitowy mat Simon 55 TEZ1L.01/116 |  | TEZ1L.01/116/KON | simple | 0 | [8 empty] | KONTAKT-SIMON, Bestwińska 21 43-500 Czechowice-Dziedzice, info@kontakt-simon.com.pl | [26 empty] | Grafitowy | Grafitowy | [37 empty] | Sterowniki żaluzjowe |  |  |  |  | Kontakt Simon | [16 empty] | Simon 55 |  |  | Podtynkowy |  |  |  | IP 20 | [15 empty] | Sterowniki i automatyka | [25 empty] | a:9:{s:12:"pa_producent";a:6:{s:4:"name";s:12:"pa_producent";s:5:"value";s:0:"";s:8:"position";i:1;s:10:"is_visible";i:1;s:12:"is_variation";i:1;s:11:"is_taxonomy";i:1;}s:18:"pa_dane-producenta";a:6:{s:4:"name";s:18:"pa_dane-producenta";s:5:"value";s:0:"";s:8:"position";i:1;s:10:"is_visible";i:1;s:12:"is_variation";i:1;s:11:"is_taxonomy";i:1;}s:15:"pa_typ-produktu";a:6:{s:4:"name";s:15:"pa_typ-produktu";s:5:"value";s:0:"";s:8:"position";i:1;s:10:"is_visible";i:1;s:12:"is_variation";i:1;s:11:"is_taxonomy";i:1;}s:21:"pa_stopien-ochrony-ip";a:6:{s:4:"name";s:21:"pa_stopien-ochrony-ip";s:5:"value";s:0:"";s:8:"position";i:1;s:10:"is_visible";i:1;s:12:"is_variation";i:1;s:11:"is_taxonomy";i:1;}s:18:"pa_podtyp-produktu";a:6:{s:4:"name";s:18:"pa_podtyp-produktu";s:5:"value";s:0:"";s:8:"position";i:2;s:10:"is_visible";i:1;s:12:"is_variation";i:1;s:11:"is_taxonomy";i:1;}s:8:"pa_kolor";a:6:{s:4:"name";s:8:"pa_kolor";s:5:"value";s:0:"";s:8:"position";i:2;s:10:"is_visible";i:1;s:12:"is_variation";i:1;s:11:"is_taxonomy";i:1;}s:19:"pa_kolor-producenta";a:6:{s:4:"name";s:19:"pa_kolor-producenta";s:5:"value";s:0:"";s:8:"position";i:3;s:10:"is_visible";i:1;s:12:"is_variation";i:1;s:11:"is_taxonomy";i:1;}s:8:"pa_seria";a:6:{s:4:"name";s:8:"pa_seria";s:5:"value";s:0:"";s:8:"position";i:4;s:10:"is_visible";i:1;s:12:"is_variation";i:1;s:11:"is_taxonomy";i:1;}s:17:"pa_sposob-montazu";a:6:{s:4:"name";s:17:"pa_sposob-montazu";s:5:"value";s:0:"";s:8:"position";i:8;s:10:"is_visible";i:1;s:12:"is_variation";i:1;s:11:"is_taxonomy";i:1;}} | TR1/116/KON¦TRN1/188/KON¦TRD2.149/143/KON¦TRN2/186/KON¦TRN2/189/KON¦TRN3/187/KON¦TRN3/180/KON¦TRN3/176/KON |  | Lokalny sterownik roletowy z automatyczną kalibracją 55 simon
130777 | Lokalny sterownik roletowy z automatyczną kalibracją i programowalną pozycją ulubioną jasnoszary mat Simon 55 TEZ1L.01/114 |  | TEZ1L.01/114/KON | simple | 0 | [8 empty] | KONTAKT-SIMON, Bestwińska 21 43-500 Czechowice-Dziedzice, info@kontakt-simon.com.pl | [26 empty] | Szary | Jasnoszary | [37 empty] | Sterowniki żaluzjowe |  |  |  |  | Kontakt Simon | [16 empty] | Simon 55 |  |  | Podtynkowy |  |  |  | IP 20 | [15 empty] | Sterowniki i automatyka | [25 empty] | a:9:{s:12:"pa_producent";a:6:{s:4:"name";s:12:"pa_producent";s:5:"value";s:0:"";s:8:"position";i:1;s:10:"is_visible";i:1;s:12:"is_variation";i:1;s:11:"is_taxonomy";i:1;}s:18:"pa_dane-producenta";a:6:{s:4:"name";s:18:"pa_dane-producenta";s:5:"value";s:0:"";s:8:"position";i:1;s:10:"is_visible";i:1;s:12:"is_variation";i:1;s:11:"is_taxonomy";i:1;}s:15:"pa_typ-produktu";a:6:{s:4:"name";s:15:"pa_typ-produktu";s:5:"value";s:0:"";s:8:"position";i:1;s:10:"is_visible";i:1;s:12:"is_variation";i:1;s:11:"is_taxonomy";i:1;}s:21:"pa_stopien-ochrony-ip";a:6:{s:4:"name";s:21:"pa_stopien-ochrony-ip";s:5:"value";s:0:"";s:8:"position";i:1;s:10:"is_visible";i:1;s:12:"is_variation";i:1;s:11:"is_taxonomy";i:1;}s:18:"pa_podtyp-produktu";a:6:{s:4:"name";s:18:"pa_podtyp-produktu";s:5:"value";s:0:"";s:8:"position";i:2;s:10:"is_visible";i:1;s:12:"is_variation";i:1;s:11:"is_taxonomy";i:1;}s:8:"pa_kolor";a:6:{s:4:"name";s:8:"pa_kolor";s:5:"value";s:0:"";s:8:"position";i:2;s:10:"is_visible";i:1;s:12:"is_variation";i:1;s:11:"is_taxonomy";i:1;}s:19:"pa_kolor-producenta";a:6:{s:4:"name";s:19:"pa_kolor-producenta";s:5:"value";s:0:"";s:8:"position";i:3;s:10:"is_visible";i:1;s:12:"is_variation";i:1;s:11:"is_taxonomy";i:1;}s:8:"pa_seria";a:6:{s:4:"name";s:8:"pa_seria";s:5:"value";s:0:"";s:8:"position";i:4;s:10:"is_visible";i:1;s:12:"is_variation";i:1;s:11:"is_taxonomy";i:1;}s:17:"pa_sposob-montazu";a:6:{s:4:"name";s:17:"pa_sposob-montazu";s:5:"value";s:0:"";s:8:"position";i:8;s:10:"is_visible";i:1;s:12:"is_variation";i:1;s:11:"is_taxonomy";i:1;}} | TR1/114/KON¦TRN1/187/KON¦TRN1/182/KON¦TRN1/170/KON¦TRD2.163/111/KON¦TRN2/180/KON¦TRN3/176/KON¦TRN4/188/KON |  | Lokalny sterownik roletowy z automatyczną kalibracją 55 simon
130778 | Lokalny sterownik roletowy z automatyczną kalibracją i programowalną pozycją biały mat Simon 55 TEZ1L.01/111 |  | TEZ1L.01/111/KON | simple | 0 | [8 empty] | KONTAKT-SIMON, Bestwińska 21 43-500 Czechowice-Dziedzice, info@kontakt-simon.com.pl | [26 empty] | Biały | Biały | [37 empty] | Sterowniki żaluzjowe |  |  |  |  | Kontakt Simon | [16 empty] | Simon 55 |  |  | Podtynkowy |  |  |  | IP 20 | [15 empty] | Sterowniki i automatyka | [25 empty] | a:9:{s:12:"pa_producent";a:6:{s:4:"name";s:12:"pa_producent";s:5:"value";s:0:"";s:8:"position";i:1;s:10:"is_visible";i:1;s:12:"is_variation";i:1;s:11:"is_taxonomy";i:1;}s:18:"pa_dane-producenta";a:6:{s:4:"name";s:18:"pa_dane-producenta";s:5:"value";s:0:"";s:8:"position";i:1;s:10:"is_visible";i:1;s:12:"is_variation";i:1;s:11:"is_taxonomy";i:1;}s:15:"pa_typ-produktu";a:6:{s:4:"name";s:15:"pa_typ-produktu";s:5:"value";s:0:"";s:8:"position";i:1;s:10:"is_visible";i:1;s:12:"is_variation";i:1;s:11:"is_taxonomy";i:1;}s:21:"pa_stopien-ochrony-ip";a:6:{s:4:"name";s:21:"pa_stopien-ochrony-ip";s:5:"value";s:0:"";s:8:"position";i:1;s:10:"is_visible";i:1;s:12:"is_variation";i:1;s:11:"is_taxonomy";i:1;}s:18:"pa_podtyp-produktu";a:6:{s:4:"name";s:18:"pa_podtyp-produktu";s:5:"value";s:0:"";s:8:"position";i:2;s:10:"is_visible";i:1;s:12:"is_variation";i:1;s:11:"is_taxonomy";i:1;}s:8:"pa_kolor";a:6:{s:4:"name";s:8:"pa_kolor";s:5:"value";s:0:"";s:8:"position";i:2;s:10:"is_visible";i:1;s:12:"is_variation";i:1;s:11:"is_taxonomy";i:1;}s:19:"pa_kolor-producenta";a:6:{s:4:"name";s:19:"pa_kolor-producenta";s:5:"value";s:0:"";s:8:"position";i:3;s:10:"is_visible";i:1;s:12:"is_variation";i:1;s:11:"is_taxonomy";i:1;}s:8:"pa_seria";a:6:{s:4:"name";s:8:"pa_seria";s:5:"value";s:0:"";s:8:"position";i:4;s:10:"is_visible";i:1;s:12:"is_variation";i:1;s:11:"is_taxonomy";i:1;}s:17:"pa_sposob-montazu";a:6:{s:4:"name";s:17:"pa_sposob-montazu";s:5:"value";s:0:"";s:8:"position";i:8;s:10:"is_visible";i:1;s:12:"is_variation";i:1;s:11:"is_taxonomy";i:1;}} | TR1/111/KON¦TRN1/186/KON¦TRN1/188/KON¦TRN1/181/KON¦TRN1/182/KON¦TRD2.166/111/KON¦TRN2/180/KON¦TRN3/185/KON |  | Lokalny sterownik roletowy z automatyczną kalibracją 55 simon
130779 | Klucz do gniazda DATA: TGD1CZ.01/.. i pokryw DATA: TGD1ZP/..: TGD1ZBP/.. KGD2 |  | KGD2/KON | simple | 0 | [8 empty] | KONTAKT-SIMON, Bestwińska 21 43-500 Czechowice-Dziedzice, info@kontakt-simon.com.pl | [65 empty] | Pozostałe |  |  |  |  | Kontakt Simon | [16 empty] | Simon 55 | [22 empty] | Inne | [25 empty] | a:5:{s:12:"pa_producent";a:6:{s:4:"name";s:12:"pa_producent";s:5:"value";s:0:"";s:8:"position";i:1;s:10:"is_visible";i:1;s:12:"is_variation";i:1;s:11:"is_taxonomy";i:1;}s:18:"pa_dane-producenta";a:6:{s:4:"name";s:18:"pa_dane-producenta";s:5:"value";s:0:"";s:8:"position";i:1;s:10:"is_visible";i:1;s:12:"is_variation";i:1;s:11:"is_taxonomy";i:1;}s:15:"pa_typ-produktu";a:6:{s:4:"name";s:15:"pa_typ-produktu";s:5:"value";s:0:"";s:8:"position";i:1;s:10:"is_visible";i:1;s:12:"is_variation";i:1;s:11:"is_taxonomy";i:1;}s:18:"pa_podtyp-produktu";a:6:{s:4:"name";s:18:"pa_podtyp-produktu";s:5:"value";s:0:"";s:8:"position";i:2;s:10:"is_visible";i:1;s:12:"is_variation";i:1;s:11:"is_taxonomy";i:1;}s:8:"pa_seria";a:6:{s:4:"name";s:8:"pa_seria";s:5:"value";s:0:"";s:8:"position";i:4;s:10:"is_visible";i:1;s:12:"is_variation";i:1;s:11:"is_taxonomy";i:1;}}
130780 | Klawisz połówkowy z piktogramem pojedynczej rolety do produktów: czarny mat Simon 55 TKE21/149 |  | TKE21/149/KON | simple | 0 | [8 empty] | KONTAKT-SIMON, Bestwińska 21 43-500 Czechowice-Dziedzice, info@kontakt-simon.com.pl | [26 empty] | Czarny | [43 empty] | Kontakt Simon | [16 empty] | Simon 55 |  |  | Podtynkowy | [45 empty] | a:5:{s:12:"pa_producent";a:6:{s:4:"name";s:12:"pa_producent";s:5:"value";s:0:"";s:8:"position";i:1;s:10:"is_visible";i:1;s:12:"is_variation";i:1;s:11:"is_taxonomy";i:1;}s:18:"pa_dane-producenta";a:6:{s:4:"name";s:18:"pa_dane-producenta";s:5:"value";s:0:"";s:8:"position";i:1;s:10:"is_visible";i:1;s:12:"is_variation";i:1;s:11:"is_taxonomy";i:1;}s:8:"pa_kolor";a:6:{s:4:"name";s:8:"pa_kolor";s:5:"value";s:0:"";s:8:"position";i:2;s:10:"is_visible";i:1;s:12:"is_variation";i:1;s:11:"is_taxonomy";i:1;}s:8:"pa_seria";a:6:{s:4:"name";s:8:"pa_seria";s:5:"value";s:0:"";s:8:"position";i:4;s:10:"is_visible";i:1;s:12:"is_variation";i:1;s:11:"is_taxonomy";i:1;}s:17:"pa_sposob-montazu";a:6:{s:4:"name";s:17:"pa_sposob-montazu";s:5:"value";s:0:"";s:8:"position";i:8;s:10:"is_visible";i:1;s:12:"is_variation";i:1;s:11:"is_taxonomy";i:1;}} | TR1/149/KON¦TRN1/187/KON¦TRN1/180/KON¦TRD2.149/143/KON¦TRN2/188/KON¦TRN3/182/KON¦TRD4.163/149/KON
130781 | Klawisz połówkowy z piktogramem pojedynczej rolety do produktów: szampański mat Simon 55 TKE21/144 |  | TKE21/144/KON | simple | 0 | [8 empty] | KONTAKT-SIMON, Bestwińska 21 43-500 Czechowice-Dziedzice, info@kontakt-simon.com.pl | [26 empty] | Złoty | [43 empty] | Kontakt Simon | [16 empty] | Simon 55 |  |  | Podtynkowy | [45 empty] | a:5:{s:12:"pa_producent";a:6:{s:4:"name";s:12:"pa_producent";s:5:"value";s:0:"";s:8:"position";i:1;s:10:"is_visible";i:1;s:12:"is_variation";i:1;s:11:"is_taxonomy";i:1;}s:18:"pa_dane-producenta";a:6:{s:4:"name";s:18:"pa_dane-producenta";s:5:"value";s:0:"";s:8:"position";i:1;s:10:"is_visible";i:1;s:12:"is_variation";i:1;s:11:"is_taxonomy";i:1;}s:8:"pa_kolor";a:6:{s:4:"name";s:8:"pa_kolor";s:5:"value";s:0:"";s:8:"position";i:2;s:10:"is_visible";i:1;s:12:"is_variation";i:1;s:11:"is_taxonomy";i:1;}s:8:"pa_seria";a:6:{s:4:"name";s:8:"pa_seria";s:5:"value";s:0:"";s:8:"position";i:4;s:10:"is_visible";i:1;s:12:"is_variation";i:1;s:11:"is_taxonomy";i:1;}s:17:"pa_sposob-montazu";a:6:{s:4:"name";s:17:"pa_sposob-montazu";s:5:"value";s:0:"";s:8:"position";i:8;s:10:"is_visible";i:1;s:12:"is_variation";i:1;s:11:"is_taxonomy";i:1;}} | TR1/144/KON¦TRN1/171/KON¦TRD2.166/111/KON¦TRN2/185/KON¦TRN2/179/KON¦TRN4/190/KON¦TR5/144/KON
130782 | Klawisz połówkowy z piktogramem pojedynczej rolety do produktów: aluminium mat Simon 55 TKE21/143 |  | TKE21/143/KON | simple | 0 | [8 empty] | KONTAKT-SIMON, Bestwińska 21 43-500 Czechowice-Dziedzice, info@kontakt-simon.com.pl | [26 empty] | Srebrny | [43 empty] | Kontakt Simon | [16 empty] | Simon 55 |  |  | Podtynkowy | [45 empty] | a:5:{s:12:"pa_producent";a:6:{s:4:"name";s:12:"pa_producent";s:5:"value";s:0:"";s:8:"position";i:1;s:10:"is_visible";i:1;s:12:"is_variation";i:1;s:11:"is_taxonomy";i:1;}s:18:"pa_dane-producenta";a:6:{s:4:"name";s:18:"pa_dane-producenta";s:5:"value";s:0:"";s:8:"position";i:1;s:10:"is_visible";i:1;s:12:"is_variation";i:1;s:11:"is_taxonomy";i:1;}s:8:"pa_kolor";a:6:{s:4:"name";s:8:"pa_kolor";s:5:"value";s:0:"";s:8:"position";i:2;s:10:"is_visible";i:1;s:12:"is_variation";i:1;s:11:"is_taxonomy";i:1;}s:8:"pa_seria";a:6:{s:4:"name";s:8:"pa_seria";s:5:"value";s:0:"";s:8:"position";i:4;s:10:"is_visible";i:1;s:12:"is_variation";i:1;s:11:"is_taxonomy";i:1;}s:17:"pa_sposob-montazu";a:6:{s:4:"name";s:17:"pa_sposob-montazu";s:5:"value";s:0:"";s:8:"position";i:8;s:10:"is_visible";i:1;s:12:"is_variation";i:1;s:11:"is_taxonomy";i:1;}} | TR1/143/KON¦TRN1/185/KON¦TRD2.163/149/KON¦TRN2/188/KON¦TRN2/180/KON¦TRN3/176/KON¦TRD4.149/143/KON¦TRN5/182/KON
130783 | Klawisz połówkowy z piktogramem pojedynczej rolety do produktów: grafitowy mat Simon 55 TKE21/116 |  | TKE21/116/KON | simple | 0 | [8 empty] | KONTAKT-SIMON, Bestwińska 21 43-500 Czechowice-Dziedzice, info@kontakt-simon.com.pl | [26 empty] | Grafitowy | [43 empty] | Kontakt Simon | [16 empty] | Simon 55 |  |  | Podtynkowy | [45 empty] | a:5:{s:12:"pa_producent";a:6:{s:4:"name";s:12:"pa_producent";s:5:"value";s:0:"";s:8:"position";i:1;s:10:"is_visible";i:1;s:12:"is_variation";i:1;s:11:"is_taxonomy";i:1;}s:18:"pa_dane-producenta";a:6:{s:4:"name";s:18:"pa_dane-producenta";s:5:"value";s:0:"";s:8:"position";i:1;s:10:"is_visible";i:1;s:12:"is_variation";i:1;s:11:"is_taxonomy";i:1;}s:8:"pa_kolor";a:6:{s:4:"name";s:8:"pa_kolor";s:5:"value";s:0:"";s:8:"position";i:2;s:10:"is_visible";i:1;s:12:"is_variation";i:1;s:11:"is_taxonomy";i:1;}s:8:"pa_seria";a:6:{s:4:"name";s:8:"pa_seria";s:5:"value";s:0:"";s:8:"position";i:4;s:10:"is_visible";i:1;s:12:"is_variation";i:1;s:11:"is_taxonomy";i:1;}s:17:"pa_sposob-montazu";a:6:{s:4:"name";s:17:"pa_sposob-montazu";s:5:"value";s:0:"";s:8:"position";i:8;s:10:"is_visible";i:1;s:12:"is_variation";i:1;s:11:"is_taxonomy";i:1;}} | TR1/116/KON¦TRN1/188/KON¦TRD2.149/143/KON¦TRN2/186/KON¦TRN2/189/KON¦TRN3/187/KON¦TRN3/180/KON¦TRN3/176/KON
130784 | Klawisz połówkowy z piktogramem pojedynczej rolety do produktów: jasnoszary mat Simon 55 TKE21/114 |  | TKE21/114/KON | simple | 0 | [8 empty] | KONTAKT-SIMON, Bestwińska 21 43-500 Czechowice-Dziedzice, info@kontakt-simon.com.pl | [26 empty] | Szary | [43 empty] | Kontakt Simon | [16 empty] | Simon 55 |  |  | Podtynkowy | [45 empty] | a:5:{s:12:"pa_producent";a:6:{s:4:"name";s:12:"pa_producent";s:5:"value";s:0:"";s:8:"position";i:1;s:10:"is_visible";i:1;s:12:"is_variation";i:1;s:11:"is_taxonomy";i:1;}s:18:"pa_dane-producenta";a:6:{s:4:"name";s:18:"pa_dane-producenta";s:5:"value";s:0:"";s:8:"position";i:1;s:10:"is_visible";i:1;s:12:"is_variation";i:1;s:11:"is_taxonomy";i:1;}s:8:"pa_kolor";a:6:{s:4:"name";s:8:"pa_kolor";s:5:"value";s:0:"";s:8:"position";i:2;s:10:"is_visible";i:1;s:12:"is_variation";i:1;s:11:"is_taxonomy";i:1;}s:8:"pa_seria";a:6:{s:4:"name";s:8:"pa_seria";s:5:"value";s:0:"";s:8:"position";i:4;s:10:"is_visible";i:1;s:12:"is_variation";i:1;s:11:"is_taxonomy";i:1;}s:17:"pa_sposob-montazu";a:6:{s:4:"name";s:17:"pa_sposob-montazu";s:5:"value";s:0:"";s:8:"position";i:8;s:10:"is_visible";i:1;s:12:"is_variation";i:1;s:11:"is_taxonomy";i:1;}} | TR1/114/KON¦TRN1/187/KON¦TRN1/182/KON¦TRN1/170/KON¦TRD2.163/111/KON¦TRN2/180/KON¦TRN3/176/KON¦TRN4/188/KON
130785 | Klawisz połówkowy z piktogramem pojedynczej rolety do produktów: biały mat Simon 55 TKE21/111 |  | TKE21/111/KON | simple | 0 | [8 empty] | KONTAKT-SIMON, Bestwińska 21 43-500 Czechowice-Dziedzice, info@kontakt-simon.com.pl | [26 empty] | Biały | [43 empty] | Kontakt Simon | [16 empty] | Simon 55 |  |  | Podtynkowy | [45 empty] | a:5:{s:12:"pa_producent";a:6:{s:4:"name";s:12:"pa_producent";s:5:"value";s:0:"";s:8:"position";i:1;s:10:"is_visible";i:1;s:12:"is_variation";i:1;s:11:"is_taxonomy";i:1;}s:18:"pa_dane-producenta";a:6:{s:4:"name";s:18:"pa_dane-producenta";s:5:"value";s:0:"";s:8:"position";i:1;s:10:"is_visible";i:1;s:12:"is_variation";i:1;s:11:"is_taxonomy";i:1;}s:8:"pa_kolor";a:6:{s:4:"name";s:8:"pa_kolor";s:5:"value";s:0:"";s:8:"position";i:2;s:10:"is_visible";i:1;s:12:"is_variation";i:1;s:11:"is_taxonomy";i:1;}s:8:"pa_seria";a:6:{s:4:"name";s:8:"pa_seria";s:5:"value";s:0:"";s:8:"position";i:4;s:10:"is_visible";i:1;s:12:"is_variation";i:1;s:11:"is_taxonomy";i:1;}s:17:"pa_sposob-montazu";a:6:{s:4:"name";s:17:"pa_sposob-montazu";s:5:"value";s:0:"";s:8:"position";i:8;s:10:"is_visible";i:1;s:12:"is_variation";i:1;s:11:"is_taxonomy";i:1;}} | TR1/111/KON¦TRN1/186/KON¦TRN1/188/KON¦TRN1/181/KON¦TRN1/182/KON¦TRD2.166/111/KON¦TRN2/180/KON¦TRN3/185/KON
130786 | Klawisz połówkowy z piktogramem grupy rolet do produktów elektronicznych: czarny mat Simon 55 TKE23/149 |  | TKE23/149/KON | simple | 0 | [8 empty] | KONTAKT-SIMON, Bestwińska 21 43-500 Czechowice-Dziedzice, info@kontakt-simon.com.pl | [26 empty] | Czarny | [43 empty] | Kontakt Simon | [16 empty] | Simon 55 |  |  | Podtynkowy | [45 empty] | a:5:{s:12:"pa_producent";a:6:{s:4:"name";s:12:"pa_producent";s:5:"value";s:0:"";s:8:"position";i:1;s:10:"is_visible";i:1;s:12:"is_variation";i:1;s:11:"is_taxonomy";i:1;}s:18:"pa_dane-producenta";a:6:{s:4:"name";s:18:"pa_dane-producenta";s:5:"value";s:0:"";s:8:"position";i:1;s:10:"is_visible";i:1;s:12:"is_variation";i:1;s:11:"is_taxonomy";i:1;}s:8:"pa_kolor";a:6:{s:4:"name";s:8:"pa_kolor";s:5:"value";s:0:"";s:8:"position";i:2;s:10:"is_visible";i:1;s:12:"is_variation";i:1;s:11:"is_taxonomy";i:1;}s:8:"pa_seria";a:6:{s:4:"name";s:8:"pa_seria";s:5:"value";s:0:"";s:8:"position";i:4;s:10:"is_visible";i:1;s:12:"is_variation";i:1;s:11:"is_taxonomy";i:1;}s:17:"pa_sposob-montazu";a:6:{s:4:"name";s:17:"pa_sposob-montazu";s:5:"value";s:0:"";s:8:"position";i:8;s:10:"is_visible";i:1;s:12:"is_variation";i:1;s:11:"is_taxonomy";i:1;}} | TR1/149/KON¦TRN1/187/KON¦TRN1/180/KON¦TRD2.149/143/KON¦TRN2/188/KON¦TRN3/182/KON¦TRD4.163/149/KON
130787 | Klawisz połówkowy z piktogramem grupy rolet do produktów elektronicznych: szampański mat Simon 55 TKE23/144 |  | TKE23/144/KON | simple | 0 | [8 empty] | KONTAKT-SIMON, Bestwińska 21 43-500 Czechowice-Dziedzice, info@kontakt-simon.com.pl | [26 empty] | Złoty | [43 empty] | Kontakt Simon | [16 empty] | Simon 55 |  |  | Podtynkowy | [45 empty] | a:5:{s:12:"pa_producent";a:6:{s:4:"name";s:12:"pa_producent";s:5:"value";s:0:"";s:8:"position";i:1;s:10:"is_visible";i:1;s:12:"is_variation";i:1;s:11:"is_taxonomy";i:1;}s:18:"pa_dane-producenta";a:6:{s:4:"name";s:18:"pa_dane-producenta";s:5:"value";s:0:"";s:8:"position";i:1;s:10:"is_visible";i:1;s:12:"is_variation";i:1;s:11:"is_taxonomy";i:1;}s:8:"pa_kolor";a:6:{s:4:"name";s:8:"pa_kolor";s:5:"value";s:0:"";s:8:"position";i:2;s:10:"is_visible";i:1;s:12:"is_variation";i:1;s:11:"is_taxonomy";i:1;}s:8:"pa_seria";a:6:{s:4:"name";s:8:"pa_seria";s:5:"value";s:0:"";s:8:"position";i:4;s:10:"is_visible";i:1;s:12:"is_variation";i:1;s:11:"is_taxonomy";i:1;}s:17:"pa_sposob-montazu";a:6:{s:4:"name";s:17:"pa_sposob-montazu";s:5:"value";s:0:"";s:8:"position";i:8;s:10:"is_visible";i:1;s:12:"is_variation";i:1;s:11:"is_taxonomy";i:1;}} | TR1/144/KON¦TRN1/171/KON¦TRD2.166/111/KON¦TRN2/185/KON¦TRN2/179/KON¦TRN4/190/KON¦TR5/144/KON
130788 | Klawisz połówkowy z piktogramem grupy rolet do produktów elektronicznych: aluminium mat Simon 55 TKE23/143 |  | TKE23/143/KON | simple | 0 | [8 empty] | KONTAKT-SIMON, Bestwińska 21 43-500 Czechowice-Dziedzice, info@kontakt-simon.com.pl | [26 empty] | Srebrny | [43 empty] | Kontakt Simon | [16 empty] | Simon 55 |  |  | Podtynkowy | [45 empty] | a:5:{s:12:"pa_producent";a:6:{s:4:"name";s:12:"pa_producent";s:5:"value";s:0:"";s:8:"position";i:1;s:10:"is_visible";i:1;s:12:"is_variation";i:1;s:11:"is_taxonomy";i:1;}s:18:"pa_dane-producenta";a:6:{s:4:"name";s:18:"pa_dane-producenta";s:5:"value";s:0:"";s:8:"position";i:1;s:10:"is_visible";i:1;s:12:"is_variation";i:1;s:11:"is_taxonomy";i:1;}s:8:"pa_kolor";a:6:{s:4:"name";s:8:"pa_kolor";s:5:"value";s:0:"";s:8:"position";i:2;s:10:"is_visible";i:1;s:12:"is_variation";i:1;s:11:"is_taxonomy";i:1;}s:8:"pa_seria";a:6:{s:4:"name";s:8:"pa_seria";s:5:"value";s:0:"";s:8:"position";i:4;s:10:"is_visible";i:1;s:12:"is_variation";i:1;s:11:"is_taxonomy";i:1;}s:17:"pa_sposob-montazu";a:6:{s:4:"name";s:17:"pa_sposob-montazu";s:5:"value";s:0:"";s:8:"position";i:8;s:10:"is_visible";i:1;s:12:"is_variation";i:1;s:11:"is_taxonomy";i:1;}} | TR1/143/KON¦TRN1/185/KON¦TRD2.163/149/KON¦TRN2/188/KON¦TRN2/180/KON¦TRN3/176/KON¦TRD4.149/143/KON¦TRN5/182/KON
130789 | Klawisz połówkowy z piktogramem grupy rolet do produktów elektronicznych: grafitowy mat Simon 55 TKE23/116 |  | TKE23/116/KON | simple | 0 | [8 empty] | KONTAKT-SIMON, Bestwińska 21 43-500 Czechowice-Dziedzice, info@kontakt-simon.com.pl | [26 empty] | Grafitowy | [43 empty] | Kontakt Simon | [16 empty] | Simon 55 |  |  | Podtynkowy | [45 empty] | a:5:{s:12:"pa_producent";a:6:{s:4:"name";s:12:"pa_producent";s:5:"value";s:0:"";s:8:"position";i:1;s:10:"is_visible";i:1;s:12:"is_variation";i:1;s:11:"is_taxonomy";i:1;}s:18:"pa_dane-producenta";a:6:{s:4:"name";s:18:"pa_dane-producenta";s:5:"value";s:0:"";s:8:"position";i:1;s:10:"is_visible";i:1;s:12:"is_variation";i:1;s:11:"is_taxonomy";i:1;}s:8:"pa_kolor";a:6:{s:4:"name";s:8:"pa_kolor";s:5:"value";s:0:"";s:8:"position";i:2;s:10:"is_visible";i:1;s:12:"is_variation";i:1;s:11:"is_taxonomy";i:1;}s:8:"pa_seria";a:6:{s:4:"name";s:8:"pa_seria";s:5:"value";s:0:"";s:8:"position";i:4;s:10:"is_visible";i:1;s:12:"is_variation";i:1;s:11:"is_taxonomy";i:1;}s:17:"pa_sposob-montazu";a:6:{s:4:"name";s:17:"pa_sposob-montazu";s:5:"value";s:0:"";s:8:"position";i:8;s:10:"is_visible";i:1;s:12:"is_variation";i:1;s:11:"is_taxonomy";i:1;}} | TR1/116/KON¦TRN1/188/KON¦TRD2.149/143/KON¦TRN2/186/KON¦TRN2/189/KON¦TRN3/187/KON¦TRN3/180/KON¦TRN3/176/KON
130790 | Klawisz połówkowy z piktogramem grupy rolet do produktów elektronicznych: jasnoszary mat Simon 55 TKE23/114 |  | TKE23/114/KON | simple | 0 | [8 empty] | KONTAKT-SIMON, Bestwińska 21 43-500 Czechowice-Dziedzice, info@kontakt-simon.com.pl | [26 empty] | Szary | [43 empty] | Kontakt Simon | [16 empty] | Simon 55 |  |  | Podtynkowy | [45 empty] | a:5:{s:12:"pa_producent";a:6:{s:4:"name";s:12:"pa_producent";s:5:"value";s:0:"";s:8:"position";i:1;s:10:"is_visible";i:1;s:12:"is_variation";i:1;s:11:"is_taxonomy";i:1;}s:18:"pa_dane-producenta";a:6:{s:4:"name";s:18:"pa_dane-producenta";s:5:"value";s:0:"";s:8:"position";i:1;s:10:"is_visible";i:1;s:12:"is_variation";i:1;s:11:"is_taxonomy";i:1;}s:8:"pa_kolor";a:6:{s:4:"name";s:8:"pa_kolor";s:5:"value";s:0:"";s:8:"position";i:2;s:10:"is_visible";i:1;s:12:"is_variation";i:1;s:11:"is_taxonomy";i:1;}s:8:"pa_seria";a:6:{s:4:"name";s:8:"pa_seria";s:5:"value";s:0:"";s:8:"position";i:4;s:10:"is_visible";i:1;s:12:"is_variation";i:1;s:11:"is_taxonomy";i:1;}s:17:"pa_sposob-montazu";a:6:{s:4:"name";s:17:"pa_sposob-montazu";s:5:"value";s:0:"";s:8:"position";i:8;s:10:"is_visible";i:1;s:12:"is_variation";i:1;s:11:"is_taxonomy";i:1;}} | TR1/114/KON¦TRN1/187/KON¦TRN1/182/KON¦TRN1/170/KON¦TRD2.163/111/KON¦TRN2/180/KON¦TRN3/176/KON¦TRN4/188/KON
130791 | Klawisz połówkowy z piktogramem grupy rolet do produktów elektronicznych: biały mat Simon 55 TKE23/111 |  | TKE23/111/KON | simple | 0 | [8 empty] | KONTAKT-SIMON, Bestwińska 21 43-500 Czechowice-Dziedzice, info@kontakt-simon.com.pl | [26 empty] | Biały | [43 empty] | Kontakt Simon | [16 empty] | Simon 55 |  |  | Podtynkowy | [45 empty] | a:5:{s:12:"pa_producent";a:6:{s:4:"name";s:12:"pa_producent";s:5:"value";s:0:"";s:8:"position";i:1;s:10:"is_visible";i:1;s:12:"is_variation";i:1;s:11:"is_taxonomy";i:1;}s:18:"pa_dane-producenta";a:6:{s:4:"name";s:18:"pa_dane-producenta";s:5:"value";s:0:"";s:8:"position";i:1;s:10:"is_visible";i:1;s:12:"is_variation";i:1;s:11:"is_taxonomy";i:1;}s:8:"pa_kolor";a:6:{s:4:"name";s:8:"pa_kolor";s:5:"value";s:0:"";s:8:"position";i:2;s:10:"is_visible";i:1;s:12:"is_variation";i:1;s:11:"is_taxonomy";i:1;}s:8:"pa_seria";a:6:{s:4:"name";s:8:"pa_seria";s:5:"value";s:0:"";s:8:"position";i:4;s:10:"is_visible";i:1;s:12:"is_variation";i:1;s:11:"is_taxonomy";i:1;}s:17:"pa_sposob-montazu";a:6:{s:4:"name";s:17:"pa_sposob-montazu";s:5:"value";s:0:"";s:8:"position";i:8;s:10:"is_visible";i:1;s:12:"is_variation";i:1;s:11:"is_taxonomy";i:1;}} | TR1/111/KON¦TRN1/186/KON¦TRN1/188/KON¦TRN1/181/KON¦TRN1/182/KON¦TRD2.166/111/KON¦TRN2/180/KON¦TRN3/185/KON
130792 | Klawisz połówkowy prawostronny z piktogramem „+/-” do produktów elektronicznych: czarny mat Simon 55 TKE25/149 |  | TKE25/149/KON | simple | 0 | [8 empty] | KONTAKT-SIMON, Bestwińska 21 43-500 Czechowice-Dziedzice, info@kontakt-simon.com.pl | [26 empty] | Czarny | [43 empty] | Kontakt Simon | [16 empty] | Simon 55 |  |  | Podtynkowy | [45 empty] | a:5:{s:12:"pa_producent";a:6:{s:4:"name";s:12:"pa_producent";s:5:"value";s:0:"";s:8:"position";i:1;s:10:"is_visible";i:1;s:12:"is_variation";i:1;s:11:"is_taxonomy";i:1;}s:18:"pa_dane-producenta";a:6:{s:4:"name";s:18:"pa_dane-producenta";s:5:"value";s:0:"";s:8:"position";i:1;s:10:"is_visible";i:1;s:12:"is_variation";i:1;s:11:"is_taxonomy";i:1;}s:8:"pa_kolor";a:6:{s:4:"name";s:8:"pa_kolor";s:5:"value";s:0:"";s:8:"position";i:2;s:10:"is_visible";i:1;s:12:"is_variation";i:1;s:11:"is_taxonomy";i:1;}s:8:"pa_seria";a:6:{s:4:"name";s:8:"pa_seria";s:5:"value";s:0:"";s:8:"position";i:4;s:10:"is_visible";i:1;s:12:"is_variation";i:1;s:11:"is_taxonomy";i:1;}s:17:"pa_sposob-montazu";a:6:{s:4:"name";s:17:"pa_sposob-montazu";s:5:"value";s:0:"";s:8:"position";i:8;s:10:"is_visible";i:1;s:12:"is_variation";i:1;s:11:"is_taxonomy";i:1;}} | TR1/149/KON¦TRN1/187/KON¦TRN1/180/KON¦TRD2.149/143/KON¦TRN2/188/KON¦TRN3/182/KON¦TRD4.163/149/KON
130793 | Klawisz połówkowy prawostronny z piktogramem „+/-” do produktów elektronicznych: szampański mat Simon 55 TKE25/144 |  | TKE25/144/KON | simple | 0 | [8 empty] | KONTAKT-SIMON, Bestwińska 21 43-500 Czechowice-Dziedzice, info@kontakt-simon.com.pl | [26 empty] | Złoty | [43 empty] | Kontakt Simon | [16 empty] | Simon 55 |  |  | Podtynkowy | [45 empty] | a:5:{s:12:"pa_producent";a:6:{s:4:"name";s:12:"pa_producent";s:5:"value";s:0:"";s:8:"position";i:1;s:10:"is_visible";i:1;s:12:"is_variation";i:1;s:11:"is_taxonomy";i:1;}s:18:"pa_dane-producenta";a:6:{s:4:"name";s:18:"pa_dane-producenta";s:5:"value";s:0:"";s:8:"position";i:1;s:10:"is_visible";i:1;s:12:"is_variation";i:1;s:11:"is_taxonomy";i:1;}s:8:"pa_kolor";a:6:{s:4:"name";s:8:"pa_kolor";s:5:"value";s:0:"";s:8:"position";i:2;s:10:"is_visible";i:1;s:12:"is_variation";i:1;s:11:"is_taxonomy";i:1;}s:8:"pa_seria";a:6:{s:4:"name";s:8:"pa_seria";s:5:"value";s:0:"";s:8:"position";i:4;s:10:"is_visible";i:1;s:12:"is_variation";i:1;s:11:"is_taxonomy";i:1;}s:17:"pa_sposob-montazu";a:6:{s:4:"name";s:17:"pa_sposob-montazu";s:5:"value";s:0:"";s:8:"position";i:8;s:10:"is_visible";i:1;s:12:"is_variation";i:1;s:11:"is_taxonomy";i:1;}} | TR1/144/KON¦TRN1/171/KON¦TRD2.166/111/KON¦TRN2/185/KON¦TRN2/179/KON¦TRN4/190/KON¦TR5/144/KON
130794 | Klawisz połówkowy prawostronny z piktogramem „+/-” do produktów elektronicznych: aluminium mat Simon 55 TKE25/143 |  | TKE25/143/KON | simple | 0 | [8 empty] | KONTAKT-SIMON, Bestwińska 21 43-500 Czechowice-Dziedzice, info@kontakt-simon.com.pl | [26 empty] | Srebrny | [43 empty] | Kontakt Simon | [16 empty] | Simon 55 |  |  | Podtynkowy | [45 empty] | a:5:{s:12:"pa_producent";a:6:{s:4:"name";s:12:"pa_producent";s:5:"value";s:0:"";s:8:"position";i:1;s:10:"is_visible";i:1;s:12:"is_variation";i:1;s:11:"is_taxonomy";i:1;}s:18:"pa_dane-producenta";a:6:{s:4:"name";s:18:"pa_dane-producenta";s:5:"value";s:0:"";s:8:"position";i:1;s:10:"is_visible";i:1;s:12:"is_variation";i:1;s:11:"is_taxonomy";i:1;}s:8:"pa_kolor";a:6:{s:4:"name";s:8:"pa_kolor";s:5:"value";s:0:"";s:8:"position";i:2;s:10:"is_visible";i:1;s:12:"is_variation";i:1;s:11:"is_taxonomy";i:1;}s:8:"pa_seria";a:6:{s:4:"name";s:8:"pa_seria";s:5:"value";s:0:"";s:8:"position";i:4;s:10:"is_visible";i:1;s:12:"is_variation";i:1;s:11:"is_taxonomy";i:1;}s:17:"pa_sposob-montazu";a:6:{s:4:"name";s:17:"pa_sposob-montazu";s:5:"value";s:0:"";s:8:"position";i:8;s:10:"is_visible";i:1;s:12:"is_variation";i:1;s:11:"is_taxonomy";i:1;}} | TR1/143/KON¦TRN1/185/KON¦TRD2.163/149/KON¦TRN2/188/KON¦TRN2/180/KON¦TRN3/176/KON¦TRD4.149/143/KON¦TRN5/182/KON
130795 | Klawisz połówkowy prawostronny z piktogramem „+/-” do produktów elektronicznych: grafitowy mat Simon 55 TKE25/116 |  | TKE25/116/KON | simple | 0 | [8 empty] | KONTAKT-SIMON, Bestwińska 21 43-500 Czechowice-Dziedzice, info@kontakt-simon.com.pl | [26 empty] | Grafitowy | [43 empty] | Kontakt Simon | [16 empty] | Simon 55 |  |  | Podtynkowy | [45 empty] | a:5:{s:12:"pa_producent";a:6:{s:4:"name";s:12:"pa_producent";s:5:"value";s:0:"";s:8:"position";i:1;s:10:"is_visible";i:1;s:12:"is_variation";i:1;s:11:"is_taxonomy";i:1;}s:18:"pa_dane-producenta";a:6:{s:4:"name";s:18:"pa_dane-producenta";s:5:"value";s:0:"";s:8:"position";i:1;s:10:"is_visible";i:1;s:12:"is_variation";i:1;s:11:"is_taxonomy";i:1;}s:8:"pa_kolor";a:6:{s:4:"name";s:8:"pa_kolor";s:5:"value";s:0:"";s:8:"position";i:2;s:10:"is_visible";i:1;s:12:"is_variation";i:1;s:11:"is_taxonomy";i:1;}s:8:"pa_seria";a:6:{s:4:"name";s:8:"pa_seria";s:5:"value";s:0:"";s:8:"position";i:4;s:10:"is_visible";i:1;s:12:"is_variation";i:1;s:11:"is_taxonomy";i:1;}s:17:"pa_sposob-montazu";a:6:{s:4:"name";s:17:"pa_sposob-montazu";s:5:"value";s:0:"";s:8:"position";i:8;s:10:"is_visible";i:1;s:12:"is_variation";i:1;s:11:"is_taxonomy";i:1;}} | TR1/116/KON¦TRN1/188/KON¦TRD2.149/143/KON¦TRN2/186/KON¦TRN2/189/KON¦TRN3/187/KON¦TRN3/180/KON¦TRN3/176/KON
130796 | Klawisz połówkowy prawostronny z piktogramem „+/-” do produktów elektronicznych: jasnoszary mat Simon 55 TKE25/114 |  | TKE25/114/KON | simple | 0 | [8 empty] | KONTAKT-SIMON, Bestwińska 21 43-500 Czechowice-Dziedzice, info@kontakt-simon.com.pl | [26 empty] | Szary | [43 empty] | Kontakt Simon | [16 empty] | Simon 55 |  |  | Podtynkowy | [45 empty] | a:5:{s:12:"pa_producent";a:6:{s:4:"name";s:12:"pa_producent";s:5:"value";s:0:"";s:8:"position";i:1;s:10:"is_visible";i:1;s:12:"is_variation";i:1;s:11:"is_taxonomy";i:1;}s:18:"pa_dane-producenta";a:6:{s:4:"name";s:18:"pa_dane-producenta";s:5:"value";s:0:"";s:8:"position";i:1;s:10:"is_visible";i:1;s:12:"is_variation";i:1;s:11:"is_taxonomy";i:1;}s:8:"pa_kolor";a:6:{s:4:"name";s:8:"pa_kolor";s:5:"value";s:0:"";s:8:"position";i:2;s:10:"is_visible";i:1;s:12:"is_variation";i:1;s:11:"is_taxonomy";i:1;}s:8:"pa_seria";a:6:{s:4:"name";s:8:"pa_seria";s:5:"value";s:0:"";s:8:"position";i:4;s:10:"is_visible";i:1;s:12:"is_variation";i:1;s:11:"is_taxonomy";i:1;}s:17:"pa_sposob-montazu";a:6:{s:4:"name";s:17:"pa_sposob-montazu";s:5:"value";s:0:"";s:8:"position";i:8;s:10:"is_visible";i:1;s:12:"is_variation";i:1;s:11:"is_taxonomy";i:1;}} | TR1/114/KON¦TRN1/187/KON¦TRN1/182/KON¦TRN1/170/KON¦TRD2.163/111/KON¦TRN2/180/KON¦TRN3/176/KON¦TRN4/188/KON
130797 | Klawisz połówkowy prawostronny z piktogramem „+/-” do produktów elektronicznych: biały mat Simon 55 TKE25/111 |  | TKE25/111/KON | simple | 0 | [8 empty] | KONTAKT-SIMON, Bestwińska 21 43-500 Czechowice-Dziedzice, info@kontakt-simon.com.pl | [26 empty] | Biały | [43 empty] | Kontakt Simon | [16 empty] | Simon 55 |  |  | Podtynkowy | [45 empty] | a:5:{s:12:"pa_producent";a:6:{s:4:"name";s:12:"pa_producent";s:5:"value";s:0:"";s:8:"position";i:1;s:10:"is_visible";i:1;s:12:"is_variation";i:1;s:11:"is_taxonomy";i:1;}s:18:"pa_dane-producenta";a:6:{s:4:"name";s:18:"pa_dane-producenta";s:5:"value";s:0:"";s:8:"position";i:1;s:10:"is_visible";i:1;s:12:"is_variation";i:1;s:11:"is_taxonomy";i:1;}s:8:"pa_kolor";a:6:{s:4:"name";s:8:"pa_kolor";s:5:"value";s:0:"";s:8:"position";i:2;s:10:"is_visible";i:1;s:12:"is_variation";i:1;s:11:"is_taxonomy";i:1;}s:8:"pa_seria";a:6:{s:4:"name";s:8:"pa_seria";s:5:"value";s:0:"";s:8:"position";i:4;s:10:"is_visible";i:1;s:12:"is_variation";i:1;s:11:"is_taxonomy";i:1;}s:17:"pa_sposob-montazu";a:6:{s:4:"name";s:17:"pa_sposob-montazu";s:5:"value";s:0:"";s:8:"position";i:8;s:10:"is_visible";i:1;s:12:"is_variation";i:1;s:11:"is_taxonomy";i:1;}} | TR1/111/KON¦TRN1/186/KON¦TRN1/188/KON¦TRN1/181/KON¦TRN1/182/KON¦TRD2.166/111/KON¦TRN2/180/KON¦TRN3/185/KON
130798 | Klawisz połówkowy personalizowany z możliwością nadruku piktogramów: czarny mat Simon 55 TKE2x/149 |  | TKE2x/149/KON | simple | 0 | [8 empty] | KONTAKT-SIMON, Bestwińska 21 43-500 Czechowice-Dziedzice, info@kontakt-simon.com.pl | [26 empty] | Czarny | [43 empty] | Kontakt Simon | [16 empty] | Simon 55 |  |  | Podtynkowy | [45 empty] | a:5:{s:12:"pa_producent";a:6:{s:4:"name";s:12:"pa_producent";s:5:"value";s:0:"";s:8:"position";i:1;s:10:"is_visible";i:1;s:12:"is_variation";i:1;s:11:"is_taxonomy";i:1;}s:18:"pa_dane-producenta";a:6:{s:4:"name";s:18:"pa_dane-producenta";s:5:"value";s:0:"";s:8:"position";i:1;s:10:"is_visible";i:1;s:12:"is_variation";i:1;s:11:"is_taxonomy";i:1;}s:8:"pa_kolor";a:6:{s:4:"name";s:8:"pa_kolor";s:5:"value";s:0:"";s:8:"position";i:2;s:10:"is_visible";i:1;s:12:"is_variation";i:1;s:11:"is_taxonomy";i:1;}s:8:"pa_seria";a:6:{s:4:"name";s:8:"pa_seria";s:5:"value";s:0:"";s:8:"position";i:4;s:10:"is_visible";i:1;s:12:"is_variation";i:1;s:11:"is_taxonomy";i:1;}s:17:"pa_sposob-montazu";a:6:{s:4:"name";s:17:"pa_sposob-montazu";s:5:"value";s:0:"";s:8:"position";i:8;s:10:"is_visible";i:1;s:12:"is_variation";i:1;s:11:"is_taxonomy";i:1;}} | TR1/149/KON¦TRN1/187/KON¦TRN1/180/KON¦TRD2.149/143/KON¦TRN2/188/KON¦TRN3/182/KON¦TRD4.163/149/KON
130799 | Klawisz połówkowy personalizowany z możliwością nadruku piktogramów: szampański mat Simon 55 TKE2x/144 |  | TKE2x/144/KON | simple | 0 | [8 empty] | KONTAKT-SIMON, Bestwińska 21 43-500 Czechowice-Dziedzice, info@kontakt-simon.com.pl | [26 empty] | Złoty | [43 empty] | Kontakt Simon | [16 empty] | Simon 55 |  |  | Podtynkowy | [45 empty] | a:5:{s:12:"pa_producent";a:6:{s:4:"name";s:12:"pa_producent";s:5:"value";s:0:"";s:8:"position";i:1;s:10:"is_visible";i:1;s:12:"is_variation";i:1;s:11:"is_taxonomy";i:1;}s:18:"pa_dane-producenta";a:6:{s:4:"name";s:18:"pa_dane-producenta";s:5:"value";s:0:"";s:8:"position";i:1;s:10:"is_visible";i:1;s:12:"is_variation";i:1;s:11:"is_taxonomy";i:1;}s:8:"pa_kolor";a:6:{s:4:"name";s:8:"pa_kolor";s:5:"value";s:0:"";s:8:"position";i:2;s:10:"is_visible";i:1;s:12:"is_variation";i:1;s:11:"is_taxonomy";i:1;}s:8:"pa_seria";a:6:{s:4:"name";s:8:"pa_seria";s:5:"value";s:0:"";s:8:"position";i:4;s:10:"is_visible";i:1;s:12:"is_variation";i:1;s:11:"is_taxonomy";i:1;}s:17:"pa_sposob-montazu";a:6:{s:4:"name";s:17:"pa_sposob-montazu";s:5:"value";s:0:"";s:8:"position";i:8;s:10:"is_visible";i:1;s:12:"is_variation";i:1;s:11:"is_taxonomy";i:1;}} | TR1/144/KON¦TRN1/171/KON¦TRD2.166/111/KON¦TRN2/185/KON¦TRN2/179/KON¦TRN4/190/KON¦TR5/144/KON
130800 | Klawisz połówkowy personalizowany z możliwością nadruku piktogramów: aluminium mat Simon 55 TKE2x/143 |  | TKE2x/143/KON | simple | 0 | [8 empty] | KONTAKT-SIMON, Bestwińska 21 43-500 Czechowice-Dziedzice, info@kontakt-simon.com.pl | [26 empty] | Srebrny | [43 empty] | Kontakt Simon | [16 empty] | Simon 55 |  |  | Podtynkowy | [45 empty] | a:5:{s:12:"pa_producent";a:6:{s:4:"name";s:12:"pa_producent";s:5:"value";s:0:"";s:8:"position";i:1;s:10:"is_visible";i:1;s:12:"is_variation";i:1;s:11:"is_taxonomy";i:1;}s:18:"pa_dane-producenta";a:6:{s:4:"name";s:18:"pa_dane-producenta";s:5:"value";s:0:"";s:8:"position";i:1;s:10:"is_visible";i:1;s:12:"is_variation";i:1;s:11:"is_taxonomy";i:1;}s:8:"pa_kolor";a:6:{s:4:"name";s:8:"pa_kolor";s:5:"value";s:0:"";s:8:"position";i:2;s:10:"is_visible";i:1;s:12:"is_variation";i:1;s:11:"is_taxonomy";i:1;}s:8:"pa_seria";a:6:{s:4:"name";s:8:"pa_seria";s:5:"value";s:0:"";s:8:"position";i:4;s:10:"is_visible";i:1;s:12:"is_variation";i:1;s:11:"is_taxonomy";i:1;}s:17:"pa_sposob-montazu";a:6:{s:4:"name";s:17:"pa_sposob-montazu";s:5:"value";s:0:"";s:8:"position";i:8;s:10:"is_visible";i:1;s:12:"is_variation";i:1;s:11:"is_taxonomy";i:1;}} | TR1/143/KON¦TRN1/185/KON¦TRD2.163/149/KON¦TRN2/188/KON¦TRN2/180/KON¦TRN3/176/KON¦TRD4.149/143/KON¦TRN5/182/KON
130801 | Klawisz połówkowy personalizowany z możliwością nadruku piktogramów: grafitowy mat Simon 55 TKE2x/116 |  | TKE2x/116/KON | simple | 0 | [8 empty] | KONTAKT-SIMON, Bestwińska 21 43-500 Czechowice-Dziedzice, info@kontakt-simon.com.pl | [26 empty] | Grafitowy | [43 empty] | Kontakt Simon | [16 empty] | Simon 55 |  |  | Podtynkowy | [45 empty] | a:5:{s:12:"pa_producent";a:6:{s:4:"name";s:12:"pa_producent";s:5:"value";s:0:"";s:8:"position";i:1;s:10:"is_visible";i:1;s:12:"is_variation";i:1;s:11:"is_taxonomy";i:1;}s:18:"pa_dane-producenta";a:6:{s:4:"name";s:18:"pa_dane-producenta";s:5:"value";s:0:"";s:8:"position";i:1;s:10:"is_visible";i:1;s:12:"is_variation";i:1;s:11:"is_taxonomy";i:1;}s:8:"pa_kolor";a:6:{s:4:"name";s:8:"pa_kolor";s:5:"value";s:0:"";s:8:"position";i:2;s:10:"is_visible";i:1;s:12:"is_variation";i:1;s:11:"is_taxonomy";i:1;}s:8:"pa_seria";a:6:{s:4:"name";s:8:"pa_seria";s:5:"value";s:0:"";s:8:"position";i:4;s:10:"is_visible";i:1;s:12:"is_variation";i:1;s:11:"is_taxonomy";i:1;}s:17:"pa_sposob-montazu";a:6:{s:4:"name";s:17:"pa_sposob-montazu";s:5:"value";s:0:"";s:8:"position";i:8;s:10:"is_visible";i:1;s:12:"is_variation";i:1;s:11:"is_taxonomy";i:1;}} | TR1/116/KON¦TRN1/188/KON¦TRD2.149/143/KON¦TRN2/186/KON¦TRN2/189/KON¦TRN3/187/KON¦TRN3/180/KON¦TRN3/176/KON
130802 | Klawisz połówkowy personalizowany z możliwością nadruku piktogramów: jasnoszary mat Simon 55 TKE2x/114 |  | TKE2x/114/KON | simple | 0 | [8 empty] | KONTAKT-SIMON, Bestwińska 21 43-500 Czechowice-Dziedzice, info@kontakt-simon.com.pl | [26 empty] | Szary | [43 empty] | Kontakt Simon | [16 empty] | Simon 55 |  |  | Podtynkowy | [45 empty] | a:5:{s:12:"pa_producent";a:6:{s:4:"name";s:12:"pa_producent";s:5:"value";s:0:"";s:8:"position";i:1;s:10:"is_visible";i:1;s:12:"is_variation";i:1;s:11:"is_taxonomy";i:1;}s:18:"pa_dane-producenta";a:6:{s:4:"name";s:18:"pa_dane-producenta";s:5:"value";s:0:"";s:8:"position";i:1;s:10:"is_visible";i:1;s:12:"is_variation";i:1;s:11:"is_taxonomy";i:1;}s:8:"pa_kolor";a:6:{s:4:"name";s:8:"pa_kolor";s:5:"value";s:0:"";s:8:"position";i:2;s:10:"is_visible";i:1;s:12:"is_variation";i:1;s:11:"is_taxonomy";i:1;}s:8:"pa_seria";a:6:{s:4:"name";s:8:"pa_seria";s:5:"value";s:0:"";s:8:"position";i:4;s:10:"is_visible";i:1;s:12:"is_variation";i:1;s:11:"is_taxonomy";i:1;}s:17:"pa_sposob-montazu";a:6:{s:4:"name";s:17:"pa_sposob-montazu";s:5:"value";s:0:"";s:8:"position";i:8;s:10:"is_visible";i:1;s:12:"is_variation";i:1;s:11:"is_taxonomy";i:1;}} | TR1/114/KON¦TRN1/187/KON¦TRN1/182/KON¦TRN1/170/KON¦TRD2.163/111/KON¦TRN2/180/KON¦TRN3/176/KON¦TRN4/188/KON
130803 | Klawisz połówkowy personalizowany z możliwością nadruku piktogramów: biały mat Simon 55 TKE2x/111 |  | TKE2x/111/KON | simple | 0 | [8 empty] | KONTAKT-SIMON, Bestwińska 21 43-500 Czechowice-Dziedzice, info@kontakt-simon.com.pl | [26 empty] | Biały | [43 empty] | Kontakt Simon | [16 empty] | Simon 55 |  |  | Podtynkowy | [45 empty] | a:5:{s:12:"pa_producent";a:6:{s:4:"name";s:12:"pa_producent";s:5:"value";s:0:"";s:8:"position";i:1;s:10:"is_visible";i:1;s:12:"is_variation";i:1;s:11:"is_taxonomy";i:1;}s:18:"pa_dane-producenta";a:6:{s:4:"name";s:18:"pa_dane-producenta";s:5:"value";s:0:"";s:8:"position";i:1;s:10:"is_visible";i:1;s:12:"is_variation";i:1;s:11:"is_taxonomy";i:1;}s:8:"pa_kolor";a:6:{s:4:"name";s:8:"pa_kolor";s:5:"value";s:0:"";s:8:"position";i:2;s:10:"is_visible";i:1;s:12:"is_variation";i:1;s:11:"is_taxonomy";i:1;}s:8:"pa_seria";a:6:{s:4:"name";s:8:"pa_seria";s:5:"value";s:0:"";s:8:"position";i:4;s:10:"is_visible";i:1;s:12:"is_variation";i:1;s:11:"is_taxonomy";i:1;}s:17:"pa_sposob-montazu";a:6:{s:4:"name";s:17:"pa_sposob-montazu";s:5:"value";s:0:"";s:8:"position";i:8;s:10:"is_visible";i:1;s:12:"is_variation";i:1;s:11:"is_taxonomy";i:1;}} | TR1/111/KON¦TRN1/186/KON¦TRN1/188/KON¦TRN1/181/KON¦TRN1/182/KON¦TRD2.166/111/KON¦TRN2/180/KON¦TRN3/185/KON
130804 | Klawisz połówkowy lewostronny z piktogramem „+/-” do produktów elektronicznych: czarny mat Simon 55 TKE24/149 |  | TKE24/149/KON | simple | 0 | [8 empty] | KONTAKT-SIMON, Bestwińska 21 43-500 Czechowice-Dziedzice, info@kontakt-simon.com.pl | [26 empty] | Czarny | [43 empty] | Kontakt Simon | [16 empty] | Simon 55 |  |  | Podtynkowy | [45 empty] | a:5:{s:12:"pa_producent";a:6:{s:4:"name";s:12:"pa_producent";s:5:"value";s:0:"";s:8:"position";i:1;s:10:"is_visible";i:1;s:12:"is_variation";i:1;s:11:"is_taxonomy";i:1;}s:18:"pa_dane-producenta";a:6:{s:4:"name";s:18:"pa_dane-producenta";s:5:"value";s:0:"";s:8:"position";i:1;s:10:"is_visible";i:1;s:12:"is_variation";i:1;s:11:"is_taxonomy";i:1;}s:8:"pa_kolor";a:6:{s:4:"name";s:8:"pa_kolor";s:5:"value";s:0:"";s:8:"position";i:2;s:10:"is_visible";i:1;s:12:"is_variation";i:1;s:11:"is_taxonomy";i:1;}s:8:"pa_seria";a:6:{s:4:"name";s:8:"pa_seria";s:5:"value";s:0:"";s:8:"position";i:4;s:10:"is_visible";i:1;s:12:"is_variation";i:1;s:11:"is_taxonomy";i:1;}s:17:"pa_sposob-montazu";a:6:{s:4:"name";s:17:"pa_sposob-montazu";s:5:"value";s:0:"";s:8:"position";i:8;s:10:"is_visible";i:1;s:12:"is_variation";i:1;s:11:"is_taxonomy";i:1;}} | TR1/149/KON¦TRN1/187/KON¦TRN1/180/KON¦TRD2.149/143/KON¦TRN2/188/KON¦TRN3/182/KON¦TRD4.163/149/KON
130805 | Klawisz połówkowy lewostronny z piktogramem „+/-” do produktów elektronicznych: szampański mat Simon 55 TKE24/144 |  | TKE24/144/KON | simple | 0 | [8 empty] | KONTAKT-SIMON, Bestwińska 21 43-500 Czechowice-Dziedzice, info@kontakt-simon.com.pl | [26 empty] | Złoty | [43 empty] | Kontakt Simon | [16 empty] | Simon 55 |  |  | Podtynkowy | [45 empty] | a:5:{s:12:"pa_producent";a:6:{s:4:"name";s:12:"pa_producent";s:5:"value";s:0:"";s:8:"position";i:1;s:10:"is_visible";i:1;s:12:"is_variation";i:1;s:11:"is_taxonomy";i:1;}s:18:"pa_dane-producenta";a:6:{s:4:"name";s:18:"pa_dane-producenta";s:5:"value";s:0:"";s:8:"position";i:1;s:10:"is_visible";i:1;s:12:"is_variation";i:1;s:11:"is_taxonomy";i:1;}s:8:"pa_kolor";a:6:{s:4:"name";s:8:"pa_kolor";s:5:"value";s:0:"";s:8:"position";i:2;s:10:"is_visible";i:1;s:12:"is_variation";i:1;s:11:"is_taxonomy";i:1;}s:8:"pa_seria";a:6:{s:4:"name";s:8:"pa_seria";s:5:"value";s:0:"";s:8:"position";i:4;s:10:"is_visible";i:1;s:12:"is_variation";i:1;s:11:"is_taxonomy";i:1;}s:17:"pa_sposob-montazu";a:6:{s:4:"name";s:17:"pa_sposob-montazu";s:5:"value";s:0:"";s:8:"position";i:8;s:10:"is_visible";i:1;s:12:"is_variation";i:1;s:11:"is_taxonomy";i:1;}} | TR1/144/KON¦TRN1/171/KON¦TRD2.166/111/KON¦TRN2/185/KON¦TRN2/179/KON¦TRN4/190/KON¦TR5/144/KON
130806 | Klawisz połówkowy lewostronny z piktogramem „+/-” do produktów elektronicznych: aluminium mat Simon 55 TKE24/143 |  | TKE24/143/KON | simple | 0 | [8 empty] | KONTAKT-SIMON, Bestwińska 21 43-500 Czechowice-Dziedzice, info@kontakt-simon.com.pl | [26 empty] | Srebrny | [43 empty] | Kontakt Simon | [16 empty] | Simon 55 |  |  | Podtynkowy | [45 empty] | a:5:{s:12:"pa_producent";a:6:{s:4:"name";s:12:"pa_producent";s:5:"value";s:0:"";s:8:"position";i:1;s:10:"is_visible";i:1;s:12:"is_variation";i:1;s:11:"is_taxonomy";i:1;}s:18:"pa_dane-producenta";a:6:{s:4:"name";s:18:"pa_dane-producenta";s:5:"value";s:0:"";s:8:"position";i:1;s:10:"is_visible";i:1;s:12:"is_variation";i:1;s:11:"is_taxonomy";i:1;}s:8:"pa_kolor";a:6:{s:4:"name";s:8:"pa_kolor";s:5:"value";s:0:"";s:8:"position";i:2;s:10:"is_visible";i:1;s:12:"is_variation";i:1;s:11:"is_taxonomy";i:1;}s:8:"pa_seria";a:6:{s:4:"name";s:8:"pa_seria";s:5:"value";s:0:"";s:8:"position";i:4;s:10:"is_visible";i:1;s:12:"is_variation";i:1;s:11:"is_taxonomy";i:1;}s:17:"pa_sposob-montazu";a:6:{s:4:"name";s:17:"pa_sposob-montazu";s:5:"value";s:0:"";s:8:"position";i:8;s:10:"is_visible";i:1;s:12:"is_variation";i:1;s:11:"is_taxonomy";i:1;}} | TR1/143/KON¦TRN1/185/KON¦TRD2.163/149/KON¦TRN2/188/KON¦TRN2/180/KON¦TRN3/176/KON¦TRD4.149/143/KON¦TRN5/182/KON
130807 | Klawisz połówkowy lewostronny z piktogramem „+/-” do produktów elektronicznych: grafitowy mat Simon 55 TKE24/116 |  | TKE24/116/KON | simple | 0 | [8 empty] | KONTAKT-SIMON, Bestwińska 21 43-500 Czechowice-Dziedzice, info@kontakt-simon.com.pl | [26 empty] | Grafitowy | [43 empty] | Kontakt Simon | [16 empty] | Simon 55 |  |  | Podtynkowy | [45 empty] | a:5:{s:12:"pa_producent";a:6:{s:4:"name";s:12:"pa_producent";s:5:"value";s:0:"";s:8:"position";i:1;s:10:"is_visible";i:1;s:12:"is_variation";i:1;s:11:"is_taxonomy";i:1;}s:18:"pa_dane-producenta";a:6:{s:4:"name";s:18:"pa_dane-producenta";s:5:"value";s:0:"";s:8:"position";i:1;s:10:"is_visible";i:1;s:12:"is_variation";i:1;s:11:"is_taxonomy";i:1;}s:8:"pa_kolor";a:6:{s:4:"name";s:8:"pa_kolor";s:5:"value";s:0:"";s:8:"position";i:2;s:10:"is_visible";i:1;s:12:"is_variation";i:1;s:11:"is_taxonomy";i:1;}s:8:"pa_seria";a:6:{s:4:"name";s:8:"pa_seria";s:5:"value";s:0:"";s:8:"position";i:4;s:10:"is_visible";i:1;s:12:"is_variation";i:1;s:11:"is_taxonomy";i:1;}s:17:"pa_sposob-montazu";a:6:{s:4:"name";s:17:"pa_sposob-montazu";s:5:"value";s:0:"";s:8:"position";i:8;s:10:"is_visible";i:1;s:12:"is_variation";i:1;s:11:"is_taxonomy";i:1;}} | TR1/116/KON¦TRN1/188/KON¦TRD2.149/143/KON¦TRN2/186/KON¦TRN2/189/KON¦TRN3/187/KON¦TRN3/180/KON¦TRN3/176/KON
130808 | Klawisz połówkowy lewostronny z piktogramem „+/-” do produktów elektronicznych: jasnoszary mat Simon 55 TKE24/114 |  | TKE24/114/KON | simple | 0 | [8 empty] | KONTAKT-SIMON, Bestwińska 21 43-500 Czechowice-Dziedzice, info@kontakt-simon.com.pl | [26 empty] | Szary | [43 empty] | Kontakt Simon | [16 empty] | Simon 55 |  |  | Podtynkowy | [45 empty] | a:5:{s:12:"pa_producent";a:6:{s:4:"name";s:12:"pa_producent";s:5:"value";s:0:"";s:8:"position";i:1;s:10:"is_visible";i:1;s:12:"is_variation";i:1;s:11:"is_taxonomy";i:1;}s:18:"pa_dane-producenta";a:6:{s:4:"name";s:18:"pa_dane-producenta";s:5:"value";s:0:"";s:8:"position";i:1;s:10:"is_visible";i:1;s:12:"is_variation";i:1;s:11:"is_taxonomy";i:1;}s:8:"pa_kolor";a:6:{s:4:"name";s:8:"pa_kolor";s:5:"value";s:0:"";s:8:"position";i:2;s:10:"is_visible";i:1;s:12:"is_variation";i:1;s:11:"is_taxonomy";i:1;}s:8:"pa_seria";a:6:{s:4:"name";s:8:"pa_seria";s:5:"value";s:0:"";s:8:"position";i:4;s:10:"is_visible";i:1;s:12:"is_variation";i:1;s:11:"is_taxonomy";i:1;}s:17:"pa_sposob-montazu";a:6:{s:4:"name";s:17:"pa_sposob-montazu";s:5:"value";s:0:"";s:8:"position";i:8;s:10:"is_visible";i:1;s:12:"is_variation";i:1;s:11:"is_taxonomy";i:1;}} | TR1/114/KON¦TRN1/187/KON¦TRN1/182/KON¦TRN1/170/KON¦TRD2.163/111/KON¦TRN2/180/KON¦TRN3/176/KON¦TRN4/188/KON
130809 | Klawisz połówkowy lewostronny z piktogramem „+/-” do produktów elektronicznych: biały mat Simon 55 TKE24/111 |  | TKE24/111/KON | simple | 0 | [8 empty] | KONTAKT-SIMON, Bestwińska 21 43-500 Czechowice-Dziedzice, info@kontakt-simon.com.pl | [26 empty] | Biały | [43 empty] | Kontakt Simon | [16 empty] | Simon 55 |  |  | Podtynkowy | [45 empty] | a:5:{s:12:"pa_producent";a:6:{s:4:"name";s:12:"pa_producent";s:5:"value";s:0:"";s:8:"position";i:1;s:10:"is_visible";i:1;s:12:"is_variation";i:1;s:11:"is_taxonomy";i:1;}s:18:"pa_dane-producenta";a:6:{s:4:"name";s:18:"pa_dane-producenta";s:5:"value";s:0:"";s:8:"position";i:1;s:10:"is_visible";i:1;s:12:"is_variation";i:1;s:11:"is_taxonomy";i:1;}s:8:"pa_kolor";a:6:{s:4:"name";s:8:"pa_kolor";s:5:"value";s:0:"";s:8:"position";i:2;s:10:"is_visible";i:1;s:12:"is_variation";i:1;s:11:"is_taxonomy";i:1;}s:8:"pa_seria";a:6:{s:4:"name";s:8:"pa_seria";s:5:"value";s:0:"";s:8:"position";i:4;s:10:"is_visible";i:1;s:12:"is_variation";i:1;s:11:"is_taxonomy";i:1;}s:17:"pa_sposob-montazu";a:6:{s:4:"name";s:17:"pa_sposob-montazu";s:5:"value";s:0:"";s:8:"position";i:8;s:10:"is_visible";i:1;s:12:"is_variation";i:1;s:11:"is_taxonomy";i:1;}} | TR1/111/KON¦TRN1/186/KON¦TRN1/188/KON¦TRN1/181/KON¦TRN1/182/KON¦TRD2.166/111/KON¦TRN2/180/KON¦TRN3/185/KON
130810 | Klawisz połówkowy bez piktogramu do produktów elektronicznych: czarny mat Simon 55 TKE20/149 |  | TKE20/149/KON | simple | 0 | [8 empty] | KONTAKT-SIMON, Bestwińska 21 43-500 Czechowice-Dziedzice, info@kontakt-simon.com.pl | [26 empty] | Czarny | [43 empty] | Kontakt Simon | [16 empty] | Simon 55 |  |  | Podtynkowy | [45 empty] | a:5:{s:12:"pa_producent";a:6:{s:4:"name";s:12:"pa_producent";s:5:"value";s:0:"";s:8:"position";i:1;s:10:"is_visible";i:1;s:12:"is_variation";i:1;s:11:"is_taxonomy";i:1;}s:18:"pa_dane-producenta";a:6:{s:4:"name";s:18:"pa_dane-producenta";s:5:"value";s:0:"";s:8:"position";i:1;s:10:"is_visible";i:1;s:12:"is_variation";i:1;s:11:"is_taxonomy";i:1;}s:8:"pa_kolor";a:6:{s:4:"name";s:8:"pa_kolor";s:5:"value";s:0:"";s:8:"position";i:2;s:10:"is_visible";i:1;s:12:"is_variation";i:1;s:11:"is_taxonomy";i:1;}s:8:"pa_seria";a:6:{s:4:"name";s:8:"pa_seria";s:5:"value";s:0:"";s:8:"position";i:4;s:10:"is_visible";i:1;s:12:"is_variation";i:1;s:11:"is_taxonomy";i:1;}s:17:"pa_sposob-montazu";a:6:{s:4:"name";s:17:"pa_sposob-montazu";s:5:"value";s:0:"";s:8:"position";i:8;s:10:"is_visible";i:1;s:12:"is_variation";i:1;s:11:"is_taxonomy";i:1;}} | TR1/149/KON¦TRN1/187/KON¦TRN1/180/KON¦TRD2.149/143/KON¦TRN2/188/KON¦TRN3/182/KON¦TRD4.163/149/KON
130811 | Klawisz połówkowy bez piktogramu do produktów elektronicznych: szampański mat Simon 55 TKE20/144 |  | TKE20/144/KON | simple | 0 | [8 empty] | KONTAKT-SIMON, Bestwińska 21 43-500 Czechowice-Dziedzice, info@kontakt-simon.com.pl | [26 empty] | Złoty | [43 empty] | Kontakt Simon | [16 empty] | Simon 55 |  |  | Podtynkowy | [45 empty] | a:5:{s:12:"pa_producent";a:6:{s:4:"name";s:12:"pa_producent";s:5:"value";s:0:"";s:8:"position";i:1;s:10:"is_visible";i:1;s:12:"is_variation";i:1;s:11:"is_taxonomy";i:1;}s:18:"pa_dane-producenta";a:6:{s:4:"name";s:18:"pa_dane-producenta";s:5:"value";s:0:"";s:8:"position";i:1;s:10:"is_visible";i:1;s:12:"is_variation";i:1;s:11:"is_taxonomy";i:1;}s:8:"pa_kolor";a:6:{s:4:"name";s:8:"pa_kolor";s:5:"value";s:0:"";s:8:"position";i:2;s:10:"is_visible";i:1;s:12:"is_variation";i:1;s:11:"is_taxonomy";i:1;}s:8:"pa_seria";a:6:{s:4:"name";s:8:"pa_seria";s:5:"value";s:0:"";s:8:"position";i:4;s:10:"is_visible";i:1;s:12:"is_variation";i:1;s:11:"is_taxonomy";i:1;}s:17:"pa_sposob-montazu";a:6:{s:4:"name";s:17:"pa_sposob-montazu";s:5:"value";s:0:"";s:8:"position";i:8;s:10:"is_visible";i:1;s:12:"is_variation";i:1;s:11:"is_taxonomy";i:1;}} | TR1/144/KON¦TRN1/171/KON¦TRD2.166/111/KON¦TRN2/185/KON¦TRN2/179/KON¦TRN4/190/KON¦TR5/144/KON
130812 | Klawisz połówkowy bez piktogramu do produktów elektronicznych: aluminium mat Simon 55 TKE20/143 |  | TKE20/143/KON | simple | 0 | [8 empty] | KONTAKT-SIMON, Bestwińska 21 43-500 Czechowice-Dziedzice, info@kontakt-simon.com.pl | [26 empty] | Srebrny | [43 empty] | Kontakt Simon | [16 empty] | Simon 55 |  |  | Podtynkowy | [45 empty] | a:5:{s:12:"pa_producent";a:6:{s:4:"name";s:12:"pa_producent";s:5:"value";s:0:"";s:8:"position";i:1;s:10:"is_visible";i:1;s:12:"is_variation";i:1;s:11:"is_taxonomy";i:1;}s:18:"pa_dane-producenta";a:6:{s:4:"name";s:18:"pa_dane-producenta";s:5:"value";s:0:"";s:8:"position";i:1;s:10:"is_visible";i:1;s:12:"is_variation";i:1;s:11:"is_taxonomy";i:1;}s:8:"pa_kolor";a:6:{s:4:"name";s:8:"pa_kolor";s:5:"value";s:0:"";s:8:"position";i:2;s:10:"is_visible";i:1;s:12:"is_variation";i:1;s:11:"is_taxonomy";i:1;}s:8:"pa_seria";a:6:{s:4:"name";s:8:"pa_seria";s:5:"value";s:0:"";s:8:"position";i:4;s:10:"is_visible";i:1;s:12:"is_variation";i:1;s:11:"is_taxonomy";i:1;}s:17:"pa_sposob-montazu";a:6:{s:4:"name";s:17:"pa_sposob-montazu";s:5:"value";s:0:"";s:8:"position";i:8;s:10:"is_visible";i:1;s:12:"is_variation";i:1;s:11:"is_taxonomy";i:1;}} | TR1/143/KON¦TRN1/185/KON¦TRD2.163/149/KON¦TRN2/188/KON¦TRN2/180/KON¦TRN3/176/KON¦TRD4.149/143/KON¦TRN5/182/KON
130813 | Klawisz połówkowy bez piktogramu do produktów elektronicznych: grafitowy mat Simon 55 TKE20/116 |  | TKE20/116/KON | simple | 0 | [8 empty] | KONTAKT-SIMON, Bestwińska 21 43-500 Czechowice-Dziedzice, info@kontakt-simon.com.pl | [26 empty] | Grafitowy | [43 empty] | Kontakt Simon | [16 empty] | Simon 55 |  |  | Podtynkowy | [45 empty] | a:5:{s:12:"pa_producent";a:6:{s:4:"name";s:12:"pa_producent";s:5:"value";s:0:"";s:8:"position";i:1;s:10:"is_visible";i:1;s:12:"is_variation";i:1;s:11:"is_taxonomy";i:1;}s:18:"pa_dane-producenta";a:6:{s:4:"name";s:18:"pa_dane-producenta";s:5:"value";s:0:"";s:8:"position";i:1;s:10:"is_visible";i:1;s:12:"is_variation";i:1;s:11:"is_taxonomy";i:1;}s:8:"pa_kolor";a:6:{s:4:"name";s:8:"pa_kolor";s:5:"value";s:0:"";s:8:"position";i:2;s:10:"is_visible";i:1;s:12:"is_variation";i:1;s:11:"is_taxonomy";i:1;}s:8:"pa_seria";a:6:{s:4:"name";s:8:"pa_seria";s:5:"value";s:0:"";s:8:"position";i:4;s:10:"is_visible";i:1;s:12:"is_variation";i:1;s:11:"is_taxonomy";i:1;}s:17:"pa_sposob-montazu";a:6:{s:4:"name";s:17:"pa_sposob-montazu";s:5:"value";s:0:"";s:8:"position";i:8;s:10:"is_visible";i:1;s:12:"is_variation";i:1;s:11:"is_taxonomy";i:1;}} | TR1/116/KON¦TRN1/188/KON¦TRD2.149/143/KON¦TRN2/186/KON¦TRN2/189/KON¦TRN3/187/KON¦TRN3/180/KON¦TRN3/176/KON
130814 | Klawisz połówkowy bez piktogramu do produktów elektronicznych: jasnoszary mat Simon 55 TKE20/114 |  | TKE20/114/KON | simple | 0 | [8 empty] | KONTAKT-SIMON, Bestwińska 21 43-500 Czechowice-Dziedzice, info@kontakt-simon.com.pl | [26 empty] | Szary | [43 empty] | Kontakt Simon | [16 empty] | Simon 55 |  |  | Podtynkowy | [45 empty] | a:5:{s:12:"pa_producent";a:6:{s:4:"name";s:12:"pa_producent";s:5:"value";s:0:"";s:8:"position";i:1;s:10:"is_visible";i:1;s:12:"is_variation";i:1;s:11:"is_taxonomy";i:1;}s:18:"pa_dane-producenta";a:6:{s:4:"name";s:18:"pa_dane-producenta";s:5:"value";s:0:"";s:8:"position";i:1;s:10:"is_visible";i:1;s:12:"is_variation";i:1;s:11:"is_taxonomy";i:1;}s:8:"pa_kolor";a:6:{s:4:"name";s:8:"pa_kolor";s:5:"value";s:0:"";s:8:"position";i:2;s:10:"is_visible";i:1;s:12:"is_variation";i:1;s:11:"is_taxonomy";i:1;}s:8:"pa_seria";a:6:{s:4:"name";s:8:"pa_seria";s:5:"value";s:0:"";s:8:"position";i:4;s:10:"is_visible";i:1;s:12:"is_variation";i:1;s:11:"is_taxonomy";i:1;}s:17:"pa_sposob-montazu";a:6:{s:4:"name";s:17:"pa_sposob-montazu";s:5:"value";s:0:"";s:8:"position";i:8;s:10:"is_visible";i:1;s:12:"is_variation";i:1;s:11:"is_taxonomy";i:1;}} | TR1/114/KON¦TRN1/187/KON¦TRN1/182/KON¦TRN1/170/KON¦TRD2.163/111/KON¦TRN2/180/KON¦TRN3/176/KON¦TRN4/188/KON
130815 | Klawisz połówkowy bez piktogramu do produktów elektronicznych: biały mat Simon 55 TKE20/111 |  | TKE20/111/KON | simple | 0 | [8 empty] | KONTAKT-SIMON, Bestwińska 21 43-500 Czechowice-Dziedzice, info@kontakt-simon.com.pl | [26 empty] | Biały | [43 empty] | Kontakt Simon | [16 empty] | Simon 55 |  |  | Podtynkowy | [45 empty] | a:5:{s:12:"pa_producent";a:6:{s:4:"name";s:12:"pa_producent";s:5:"value";s:0:"";s:8:"position";i:1;s:10:"is_visible";i:1;s:12:"is_variation";i:1;s:11:"is_taxonomy";i:1;}s:18:"pa_dane-producenta";a:6:{s:4:"name";s:18:"pa_dane-producenta";s:5:"value";s:0:"";s:8:"position";i:1;s:10:"is_visible";i:1;s:12:"is_variation";i:1;s:11:"is_taxonomy";i:1;}s:8:"pa_kolor";a:6:{s:4:"name";s:8:"pa_kolor";s:5:"value";s:0:"";s:8:"position";i:2;s:10:"is_visible";i:1;s:12:"is_variation";i:1;s:11:"is_taxonomy";i:1;}s:8:"pa_seria";a:6:{s:4:"name";s:8:"pa_seria";s:5:"value";s:0:"";s:8:"position";i:4;s:10:"is_visible";i:1;s:12:"is_variation";i:1;s:11:"is_taxonomy";i:1;}s:17:"pa_sposob-montazu";a:6:{s:4:"name";s:17:"pa_sposob-montazu";s:5:"value";s:0:"";s:8:"position";i:8;s:10:"is_visible";i:1;s:12:"is_variation";i:1;s:11:"is_taxonomy";i:1;}} | TR1/111/KON¦TRN1/186/KON¦TRN1/188/KON¦TRN1/181/KON¦TRN1/182/KON¦TRD2.166/111/KON¦TRN2/180/KON¦TRN3/185/KON
130816 | Klawisz pojedynczy z piktogramem „klucz” do łączników/przycisków: czarny mat Simon 55 TKWK1/149 |  | TKWK1/149/KON | simple | 0 | [8 empty] | KONTAKT-SIMON, Bestwińska 21 43-500 Czechowice-Dziedzice, info@kontakt-simon.com.pl | [26 empty] | Czarny | [43 empty] | Kontakt Simon | [16 empty] | Simon 55 |  |  | Podtynkowy | [45 empty] | a:5:{s:12:"pa_producent";a:6:{s:4:"name";s:12:"pa_producent";s:5:"value";s:0:"";s:8:"position";i:1;s:10:"is_visible";i:1;s:12:"is_variation";i:1;s:11:"is_taxonomy";i:1;}s:18:"pa_dane-producenta";a:6:{s:4:"name";s:18:"pa_dane-producenta";s:5:"value";s:0:"";s:8:"position";i:1;s:10:"is_visible";i:1;s:12:"is_variation";i:1;s:11:"is_taxonomy";i:1;}s:8:"pa_kolor";a:6:{s:4:"name";s:8:"pa_kolor";s:5:"value";s:0:"";s:8:"position";i:2;s:10:"is_visible";i:1;s:12:"is_variation";i:1;s:11:"is_taxonomy";i:1;}s:8:"pa_seria";a:6:{s:4:"name";s:8:"pa_seria";s:5:"value";s:0:"";s:8:"position";i:4;s:10:"is_visible";i:1;s:12:"is_variation";i:1;s:11:"is_taxonomy";i:1;}s:17:"pa_sposob-montazu";a:6:{s:4:"name";s:17:"pa_sposob-montazu";s:5:"value";s:0:"";s:8:"position";i:8;s:10:"is_visible";i:1;s:12:"is_variation";i:1;s:11:"is_taxonomy";i:1;}} | TR1/149/KON¦TRN1/187/KON¦TRN1/180/KON¦TRD2.149/143/KON¦TRN2/188/KON¦TRN3/182/KON¦TRD4.163/149/KON
130817 | Klawisz pojedynczy z piktogramem „klucz” do łączników/przycisków: szampański mat Simon 55 TKWK1/144 |  | TKWK1/144/KON | simple | 0 | [8 empty] | KONTAKT-SIMON, Bestwińska 21 43-500 Czechowice-Dziedzice, info@kontakt-simon.com.pl | [26 empty] | Złoty | [43 empty] | Kontakt Simon | [16 empty] | Simon 55 |  |  | Podtynkowy | [45 empty] | a:5:{s:12:"pa_producent";a:6:{s:4:"name";s:12:"pa_producent";s:5:"value";s:0:"";s:8:"position";i:1;s:10:"is_visible";i:1;s:12:"is_variation";i:1;s:11:"is_taxonomy";i:1;}s:18:"pa_dane-producenta";a:6:{s:4:"name";s:18:"pa_dane-producenta";s:5:"value";s:0:"";s:8:"position";i:1;s:10:"is_visible";i:1;s:12:"is_variation";i:1;s:11:"is_taxonomy";i:1;}s:8:"pa_kolor";a:6:{s:4:"name";s:8:"pa_kolor";s:5:"value";s:0:"";s:8:"position";i:2;s:10:"is_visible";i:1;s:12:"is_variation";i:1;s:11:"is_taxonomy";i:1;}s:8:"pa_seria";a:6:{s:4:"name";s:8:"pa_seria";s:5:"value";s:0:"";s:8:"position";i:4;s:10:"is_visible";i:1;s:12:"is_variation";i:1;s:11:"is_taxonomy";i:1;}s:17:"pa_sposob-montazu";a:6:{s:4:"name";s:17:"pa_sposob-montazu";s:5:"value";s:0:"";s:8:"position";i:8;s:10:"is_visible";i:1;s:12:"is_variation";i:1;s:11:"is_taxonomy";i:1;}} | TR1/144/KON¦TRN1/171/KON¦TRD2.166/111/KON¦TRN2/185/KON¦TRN2/179/KON¦TRN4/190/KON¦TR5/144/KON
130818 | Klawisz pojedynczy z piktogramem „klucz” do łączników/przycisków: aluminium mat Simon 55 TKWK1/143 |  | TKWK1/143/KON | simple | 0 | [8 empty] | KONTAKT-SIMON, Bestwińska 21 43-500 Czechowice-Dziedzice, info@kontakt-simon.com.pl | [26 empty] | Srebrny | [43 empty] | Kontakt Simon | [16 empty] | Simon 55 |  |  | Podtynkowy | [45 empty] | a:5:{s:12:"pa_producent";a:6:{s:4:"name";s:12:"pa_producent";s:5:"value";s:0:"";s:8:"position";i:1;s:10:"is_visible";i:1;s:12:"is_variation";i:1;s:11:"is_taxonomy";i:1;}s:18:"pa_dane-producenta";a:6:{s:4:"name";s:18:"pa_dane-producenta";s:5:"value";s:0:"";s:8:"position";i:1;s:10:"is_visible";i:1;s:12:"is_variation";i:1;s:11:"is_taxonomy";i:1;}s:8:"pa_kolor";a:6:{s:4:"name";s:8:"pa_kolor";s:5:"value";s:0:"";s:8:"position";i:2;s:10:"is_visible";i:1;s:12:"is_variation";i:1;s:11:"is_taxonomy";i:1;}s:8:"pa_seria";a:6:{s:4:"name";s:8:"pa_seria";s:5:"value";s:0:"";s:8:"position";i:4;s:10:"is_visible";i:1;s:12:"is_variation";i:1;s:11:"is_taxonomy";i:1;}s:17:"pa_sposob-montazu";a:6:{s:4:"name";s:17:"pa_sposob-montazu";s:5:"value";s:0:"";s:8:"position";i:8;s:10:"is_visible";i:1;s:12:"is_variation";i:1;s:11:"is_taxonomy";i:1;}} | TR1/143/KON¦TRN1/185/KON¦TRD2.163/149/KON¦TRN2/188/KON¦TRN2/180/KON¦TRN3/176/KON¦TRD4.149/143/KON¦TRN5/182/KON
130819 | Klawisz pojedynczy z piktogramem „klucz” do łączników/przycisków: grafitowy mat Simon 55 TKWK1/116 |  | TKWK1/116/KON | simple | 0 | [8 empty] | KONTAKT-SIMON, Bestwińska 21 43-500 Czechowice-Dziedzice, info@kontakt-simon.com.pl | [26 empty] | Grafitowy | [43 empty] | Kontakt Simon | [16 empty] | Simon 55 |  |  | Podtynkowy | [45 empty] | a:5:{s:12:"pa_producent";a:6:{s:4:"name";s:12:"pa_producent";s:5:"value";s:0:"";s:8:"position";i:1;s:10:"is_visible";i:1;s:12:"is_variation";i:1;s:11:"is_taxonomy";i:1;}s:18:"pa_dane-producenta";a:6:{s:4:"name";s:18:"pa_dane-producenta";s:5:"value";s:0:"";s:8:"position";i:1;s:10:"is_visible";i:1;s:12:"is_variation";i:1;s:11:"is_taxonomy";i:1;}s:8:"pa_kolor";a:6:{s:4:"name";s:8:"pa_kolor";s:5:"value";s:0:"";s:8:"position";i:2;s:10:"is_visible";i:1;s:12:"is_variation";i:1;s:11:"is_taxonomy";i:1;}s:8:"pa_seria";a:6:{s:4:"name";s:8:"pa_seria";s:5:"value";s:0:"";s:8:"position";i:4;s:10:"is_visible";i:1;s:12:"is_variation";i:1;s:11:"is_taxonomy";i:1;}s:17:"pa_sposob-montazu";a:6:{s:4:"name";s:17:"pa_sposob-montazu";s:5:"value";s:0:"";s:8:"position";i:8;s:10:"is_visible";i:1;s:12:"is_variation";i:1;s:11:"is_taxonomy";i:1;}} | TR1/116/KON¦TRN1/188/KON¦TRD2.149/143/KON¦TRN2/186/KON¦TRN2/189/KON¦TRN3/187/KON¦TRN3/180/KON¦TRN3/176/KON
130820 | Klawisz pojedynczy z piktogramem „klucz” do łączników/przycisków: jasnoszary mat Simon 55 TKWK1/114 |  | TKWK1/114/KON | simple | 0 | [8 empty] | KONTAKT-SIMON, Bestwińska 21 43-500 Czechowice-Dziedzice, info@kontakt-simon.com.pl | [26 empty] | Szary | [43 empty] | Kontakt Simon | [16 empty] | Simon 55 |  |  | Podtynkowy | [45 empty] | a:5:{s:12:"pa_producent";a:6:{s:4:"name";s:12:"pa_producent";s:5:"value";s:0:"";s:8:"position";i:1;s:10:"is_visible";i:1;s:12:"is_variation";i:1;s:11:"is_taxonomy";i:1;}s:18:"pa_dane-producenta";a:6:{s:4:"name";s:18:"pa_dane-producenta";s:5:"value";s:0:"";s:8:"position";i:1;s:10:"is_visible";i:1;s:12:"is_variation";i:1;s:11:"is_taxonomy";i:1;}s:8:"pa_kolor";a:6:{s:4:"name";s:8:"pa_kolor";s:5:"value";s:0:"";s:8:"position";i:2;s:10:"is_visible";i:1;s:12:"is_variation";i:1;s:11:"is_taxonomy";i:1;}s:8:"pa_seria";a:6:{s:4:"name";s:8:"pa_seria";s:5:"value";s:0:"";s:8:"position";i:4;s:10:"is_visible";i:1;s:12:"is_variation";i:1;s:11:"is_taxonomy";i:1;}s:17:"pa_sposob-montazu";a:6:{s:4:"name";s:17:"pa_sposob-montazu";s:5:"value";s:0:"";s:8:"position";i:8;s:10:"is_visible";i:1;s:12:"is_variation";i:1;s:11:"is_taxonomy";i:1;}} | TR1/114/KON¦TRN1/187/KON¦TRN1/182/KON¦TRN1/170/KON¦TRD2.163/111/KON¦TRN2/180/KON¦TRN3/176/KON¦TRN4/188/KON
130821 | Klawisz pojedynczy z piktogramem „klucz” do łączników/przycisków: biały mat Simon 55 TKWK1/111 |  | TKWK1/111/KON | simple | 0 | [8 empty] | KONTAKT-SIMON, Bestwińska 21 43-500 Czechowice-Dziedzice, info@kontakt-simon.com.pl | [26 empty] | Biały | [43 empty] | Kontakt Simon | [16 empty] | Simon 55 |  |  | Podtynkowy | [45 empty] | a:5:{s:12:"pa_producent";a:6:{s:4:"name";s:12:"pa_producent";s:5:"value";s:0:"";s:8:"position";i:1;s:10:"is_visible";i:1;s:12:"is_variation";i:1;s:11:"is_taxonomy";i:1;}s:18:"pa_dane-producenta";a:6:{s:4:"name";s:18:"pa_dane-producenta";s:5:"value";s:0:"";s:8:"position";i:1;s:10:"is_visible";i:1;s:12:"is_variation";i:1;s:11:"is_taxonomy";i:1;}s:8:"pa_kolor";a:6:{s:4:"name";s:8:"pa_kolor";s:5:"value";s:0:"";s:8:"position";i:2;s:10:"is_visible";i:1;s:12:"is_variation";i:1;s:11:"is_taxonomy";i:1;}s:8:"pa_seria";a:6:{s:4:"name";s:8:"pa_seria";s:5:"value";s:0:"";s:8:"position";i:4;s:10:"is_visible";i:1;s:12:"is_variation";i:1;s:11:"is_taxonomy";i:1;}s:17:"pa_sposob-montazu";a:6:{s:4:"name";s:17:"pa_sposob-montazu";s:5:"value";s:0:"";s:8:"position";i:8;s:10:"is_visible";i:1;s:12:"is_variation";i:1;s:11:"is_taxonomy";i:1;}} | TR1/111/KON¦TRN1/186/KON¦TRN1/188/KON¦TRN1/181/KON¦TRN1/182/KON¦TRD2.166/111/KON¦TRN2/180/KON¦TRN3/185/KON
130822 | Klawisz pojedynczy z piktogramem rolety pojedynczej do produktów elektronicznych: czarny mat Simon 55 TKE11/149 |  | TKE11/149/KON | simple | 0 | [8 empty] | KONTAKT-SIMON, Bestwińska 21 43-500 Czechowice-Dziedzice, info@kontakt-simon.com.pl | [26 empty] | Czarny | [43 empty] | Kontakt Simon | [16 empty] | Simon 55 |  |  | Podtynkowy | [45 empty] | a:5:{s:12:"pa_producent";a:6:{s:4:"name";s:12:"pa_producent";s:5:"value";s:0:"";s:8:"position";i:1;s:10:"is_visible";i:1;s:12:"is_variation";i:1;s:11:"is_taxonomy";i:1;}s:18:"pa_dane-producenta";a:6:{s:4:"name";s:18:"pa_dane-producenta";s:5:"value";s:0:"";s:8:"position";i:1;s:10:"is_visible";i:1;s:12:"is_variation";i:1;s:11:"is_taxonomy";i:1;}s:8:"pa_kolor";a:6:{s:4:"name";s:8:"pa_kolor";s:5:"value";s:0:"";s:8:"position";i:2;s:10:"is_visible";i:1;s:12:"is_variation";i:1;s:11:"is_taxonomy";i:1;}s:8:"pa_seria";a:6:{s:4:"name";s:8:"pa_seria";s:5:"value";s:0:"";s:8:"position";i:4;s:10:"is_visible";i:1;s:12:"is_variation";i:1;s:11:"is_taxonomy";i:1;}s:17:"pa_sposob-montazu";a:6:{s:4:"name";s:17:"pa_sposob-montazu";s:5:"value";s:0:"";s:8:"position";i:8;s:10:"is_visible";i:1;s:12:"is_variation";i:1;s:11:"is_taxonomy";i:1;}} | TR1/149/KON¦TRN1/187/KON¦TRN1/180/KON¦TRD2.149/143/KON¦TRN2/188/KON¦TRN3/182/KON¦TRD4.163/149/KON
130823 | Klawisz pojedynczy z piktogramem rolety pojedynczej do produktów elektronicznych: szampański mat Simon 55 TKE11/144 |  | TKE11/144/KON | simple | 0 | [8 empty] | KONTAKT-SIMON, Bestwińska 21 43-500 Czechowice-Dziedzice, info@kontakt-simon.com.pl | [26 empty] | Złoty | [43 empty] | Kontakt Simon | [16 empty] | Simon 55 |  |  | Podtynkowy | [45 empty] | a:5:{s:12:"pa_producent";a:6:{s:4:"name";s:12:"pa_producent";s:5:"value";s:0:"";s:8:"position";i:1;s:10:"is_visible";i:1;s:12:"is_variation";i:1;s:11:"is_taxonomy";i:1;}s:18:"pa_dane-producenta";a:6:{s:4:"name";s:18:"pa_dane-producenta";s:5:"value";s:0:"";s:8:"position";i:1;s:10:"is_visible";i:1;s:12:"is_variation";i:1;s:11:"is_taxonomy";i:1;}s:8:"pa_kolor";a:6:{s:4:"name";s:8:"pa_kolor";s:5:"value";s:0:"";s:8:"position";i:2;s:10:"is_visible";i:1;s:12:"is_variation";i:1;s:11:"is_taxonomy";i:1;}s:8:"pa_seria";a:6:{s:4:"name";s:8:"pa_seria";s:5:"value";s:0:"";s:8:"position";i:4;s:10:"is_visible";i:1;s:12:"is_variation";i:1;s:11:"is_taxonomy";i:1;}s:17:"pa_sposob-montazu";a:6:{s:4:"name";s:17:"pa_sposob-montazu";s:5:"value";s:0:"";s:8:"position";i:8;s:10:"is_visible";i:1;s:12:"is_variation";i:1;s:11:"is_taxonomy";i:1;}} | TR1/144/KON¦TRN1/171/KON¦TRD2.166/111/KON¦TRN2/185/KON¦TRN2/179/KON¦TRN4/190/KON¦TR5/144/KON
130824 | Klawisz pojedynczy z piktogramem rolety pojedynczej do produktów elektronicznych: aluminium mat Simon 55 TKE11/143 |  | TKE11/143/KON | simple | 0 | [8 empty] | KONTAKT-SIMON, Bestwińska 21 43-500 Czechowice-Dziedzice, info@kontakt-simon.com.pl | [26 empty] | Srebrny | [43 empty] | Kontakt Simon | [16 empty] | Simon 55 |  |  | Podtynkowy | [45 empty] | a:5:{s:12:"pa_producent";a:6:{s:4:"name";s:12:"pa_producent";s:5:"value";s:0:"";s:8:"position";i:1;s:10:"is_visible";i:1;s:12:"is_variation";i:1;s:11:"is_taxonomy";i:1;}s:18:"pa_dane-producenta";a:6:{s:4:"name";s:18:"pa_dane-producenta";s:5:"value";s:0:"";s:8:"position";i:1;s:10:"is_visible";i:1;s:12:"is_variation";i:1;s:11:"is_taxonomy";i:1;}s:8:"pa_kolor";a:6:{s:4:"name";s:8:"pa_kolor";s:5:"value";s:0:"";s:8:"position";i:2;s:10:"is_visible";i:1;s:12:"is_variation";i:1;s:11:"is_taxonomy";i:1;}s:8:"pa_seria";a:6:{s:4:"name";s:8:"pa_seria";s:5:"value";s:0:"";s:8:"position";i:4;s:10:"is_visible";i:1;s:12:"is_variation";i:1;s:11:"is_taxonomy";i:1;}s:17:"pa_sposob-montazu";a:6:{s:4:"name";s:17:"pa_sposob-montazu";s:5:"value";s:0:"";s:8:"position";i:8;s:10:"is_visible";i:1;s:12:"is_variation";i:1;s:11:"is_taxonomy";i:1;}} | TR1/143/KON¦TRN1/185/KON¦TRD2.163/149/KON¦TRN2/188/KON¦TRN2/180/KON¦TRN3/176/KON¦TRD4.149/143/KON¦TRN5/182/KON
130825 | Klawisz pojedynczy z piktogramem rolety pojedynczej do produktów elektronicznych: grafitowy mat Simon 55 TKE11/116 |  | TKE11/116/KON | simple | 0 | [8 empty] | KONTAKT-SIMON, Bestwińska 21 43-500 Czechowice-Dziedzice, info@kontakt-simon.com.pl | [26 empty] | Grafitowy | [43 empty] | Kontakt Simon | [16 empty] | Simon 55 |  |  | Podtynkowy | [45 empty] | a:5:{s:12:"pa_producent";a:6:{s:4:"name";s:12:"pa_producent";s:5:"value";s:0:"";s:8:"position";i:1;s:10:"is_visible";i:1;s:12:"is_variation";i:1;s:11:"is_taxonomy";i:1;}s:18:"pa_dane-producenta";a:6:{s:4:"name";s:18:"pa_dane-producenta";s:5:"value";s:0:"";s:8:"position";i:1;s:10:"is_visible";i:1;s:12:"is_variation";i:1;s:11:"is_taxonomy";i:1;}s:8:"pa_kolor";a:6:{s:4:"name";s:8:"pa_kolor";s:5:"value";s:0:"";s:8:"position";i:2;s:10:"is_visible";i:1;s:12:"is_variation";i:1;s:11:"is_taxonomy";i:1;}s:8:"pa_seria";a:6:{s:4:"name";s:8:"pa_seria";s:5:"value";s:0:"";s:8:"position";i:4;s:10:"is_visible";i:1;s:12:"is_variation";i:1;s:11:"is_taxonomy";i:1;}s:17:"pa_sposob-montazu";a:6:{s:4:"name";s:17:"pa_sposob-montazu";s:5:"value";s:0:"";s:8:"position";i:8;s:10:"is_visible";i:1;s:12:"is_variation";i:1;s:11:"is_taxonomy";i:1;}} | TR1/116/KON¦TRN1/188/KON¦TRD2.149/143/KON¦TRN2/186/KON¦TRN2/189/KON¦TRN3/187/KON¦TRN3/180/KON¦TRN3/176/KON
130826 | Klawisz pojedynczy z piktogramem rolety pojedynczej do produktów elektronicznych: jasnoszary mat Simon 55 TKE11/114 |  | TKE11/114/KON | simple | 0 | [8 empty] | KONTAKT-SIMON, Bestwińska 21 43-500 Czechowice-Dziedzice, info@kontakt-simon.com.pl | [26 empty] | Szary | [43 empty] | Kontakt Simon | [16 empty] | Simon 55 |  |  | Podtynkowy | [45 empty] | a:5:{s:12:"pa_producent";a:6:{s:4:"name";s:12:"pa_producent";s:5:"value";s:0:"";s:8:"position";i:1;s:10:"is_visible";i:1;s:12:"is_variation";i:1;s:11:"is_taxonomy";i:1;}s:18:"pa_dane-producenta";a:6:{s:4:"name";s:18:"pa_dane-producenta";s:5:"value";s:0:"";s:8:"position";i:1;s:10:"is_visible";i:1;s:12:"is_variation";i:1;s:11:"is_taxonomy";i:1;}s:8:"pa_kolor";a:6:{s:4:"name";s:8:"pa_kolor";s:5:"value";s:0:"";s:8:"position";i:2;s:10:"is_visible";i:1;s:12:"is_variation";i:1;s:11:"is_taxonomy";i:1;}s:8:"pa_seria";a:6:{s:4:"name";s:8:"pa_seria";s:5:"value";s:0:"";s:8:"position";i:4;s:10:"is_visible";i:1;s:12:"is_variation";i:1;s:11:"is_taxonomy";i:1;}s:17:"pa_sposob-montazu";a:6:{s:4:"name";s:17:"pa_sposob-montazu";s:5:"value";s:0:"";s:8:"position";i:8;s:10:"is_visible";i:1;s:12:"is_variation";i:1;s:11:"is_taxonomy";i:1;}} | TR1/114/KON¦TRN1/187/KON¦TRN1/182/KON¦TRN1/170/KON¦TRD2.163/111/KON¦TRN2/180/KON¦TRN3/176/KON¦TRN4/188/KON
130827 | Klawisz pojedynczy z piktogramem rolety pojedynczej do produktów elektronicznych: biały mat Simon 55 TKE11/111 |  | TKE11/111/KON | simple | 0 | [8 empty] | KONTAKT-SIMON, Bestwińska 21 43-500 Czechowice-Dziedzice, info@kontakt-simon.com.pl | [26 empty] | Biały | [43 empty] | Kontakt Simon | [16 empty] | Simon 55 |  |  | Podtynkowy | [45 empty] | a:5:{s:12:"pa_producent";a:6:{s:4:"name";s:12:"pa_producent";s:5:"value";s:0:"";s:8:"position";i:1;s:10:"is_visible";i:1;s:12:"is_variation";i:1;s:11:"is_taxonomy";i:1;}s:18:"pa_dane-producenta";a:6:{s:4:"name";s:18:"pa_dane-producenta";s:5:"value";s:0:"";s:8:"position";i:1;s:10:"is_visible";i:1;s:12:"is_variation";i:1;s:11:"is_taxonomy";i:1;}s:8:"pa_kolor";a:6:{s:4:"name";s:8:"pa_kolor";s:5:"value";s:0:"";s:8:"position";i:2;s:10:"is_visible";i:1;s:12:"is_variation";i:1;s:11:"is_taxonomy";i:1;}s:8:"pa_seria";a:6:{s:4:"name";s:8:"pa_seria";s:5:"value";s:0:"";s:8:"position";i:4;s:10:"is_visible";i:1;s:12:"is_variation";i:1;s:11:"is_taxonomy";i:1;}s:17:"pa_sposob-montazu";a:6:{s:4:"name";s:17:"pa_sposob-montazu";s:5:"value";s:0:"";s:8:"position";i:8;s:10:"is_visible";i:1;s:12:"is_variation";i:1;s:11:"is_taxonomy";i:1;}} | TR1/111/KON¦TRN1/186/KON¦TRN1/188/KON¦TRN1/181/KON¦TRN1/182/KON¦TRD2.166/111/KON¦TRN2/180/KON¦TRN3/185/KON
130828 | Klawisz pojedynczy z piktogramem krzyżowym do: SW7M: czarny mat Simon 55 TKW7/149 |  | TKW7/149/KON | simple | 0 | [8 empty] | KONTAKT-SIMON, Bestwińska 21 43-500 Czechowice-Dziedzice, info@kontakt-simon.com.pl | [26 empty] | Czarny | [43 empty] | Kontakt Simon | [16 empty] | Simon 55 |  |  | Podtynkowy | [45 empty] | a:5:{s:12:"pa_producent";a:6:{s:4:"name";s:12:"pa_producent";s:5:"value";s:0:"";s:8:"position";i:1;s:10:"is_visible";i:1;s:12:"is_variation";i:1;s:11:"is_taxonomy";i:1;}s:18:"pa_dane-producenta";a:6:{s:4:"name";s:18:"pa_dane-producenta";s:5:"value";s:0:"";s:8:"position";i:1;s:10:"is_visible";i:1;s:12:"is_variation";i:1;s:11:"is_taxonomy";i:1;}s:8:"pa_kolor";a:6:{s:4:"name";s:8:"pa_kolor";s:5:"value";s:0:"";s:8:"position";i:2;s:10:"is_visible";i:1;s:12:"is_variation";i:1;s:11:"is_taxonomy";i:1;}s:8:"pa_seria";a:6:{s:4:"name";s:8:"pa_seria";s:5:"value";s:0:"";s:8:"position";i:4;s:10:"is_visible";i:1;s:12:"is_variation";i:1;s:11:"is_taxonomy";i:1;}s:17:"pa_sposob-montazu";a:6:{s:4:"name";s:17:"pa_sposob-montazu";s:5:"value";s:0:"";s:8:"position";i:8;s:10:"is_visible";i:1;s:12:"is_variation";i:1;s:11:"is_taxonomy";i:1;}} | TR1/149/KON¦TRN1/187/KON¦TRN1/180/KON¦TRD2.149/143/KON¦TRN2/188/KON¦TRN3/182/KON¦TRD4.163/149/KON
130829 | Łącznik na kluczyk roletowy chwilowy – przycisk 3 pozycyjny „I-0-II” 2 styki N/O, 5 A, 250 V~: czarny mat Simon 55 TPZK.01/149 |  | TPZK.01/149/KON | simple | 0 | [8 empty] | KONTAKT-SIMON, Bestwińska 21 43-500 Czechowice-Dziedzice, info@kontakt-simon.com.pl | [26 empty] | Czarny | Czarny | [37 empty] | Pozostałe łączniki |  |  |  |  | Kontakt Simon | [16 empty] | Simon 55 |  |  | Podtynkowy |  |  |  | IP 20 | [15 empty] | Łączniki | [25 empty] | a:9:{s:12:"pa_producent";a:6:{s:4:"name";s:12:"pa_producent";s:5:"value";s:0:"";s:8:"position";i:1;s:10:"is_visible";i:1;s:12:"is_variation";i:1;s:11:"is_taxonomy";i:1;}s:18:"pa_dane-producenta";a:6:{s:4:"name";s:18:"pa_dane-producenta";s:5:"value";s:0:"";s:8:"position";i:1;s:10:"is_visible";i:1;s:12:"is_variation";i:1;s:11:"is_taxonomy";i:1;}s:15:"pa_typ-produktu";a:6:{s:4:"name";s:15:"pa_typ-produktu";s:5:"value";s:0:"";s:8:"position";i:1;s:10:"is_visible";i:1;s:12:"is_variation";i:1;s:11:"is_taxonomy";i:1;}s:21:"pa_stopien-ochrony-ip";a:6:{s:4:"name";s:21:"pa_stopien-ochrony-ip";s:5:"value";s:0:"";s:8:"position";i:1;s:10:"is_visible";i:1;s:12:"is_variation";i:1;s:11:"is_taxonomy";i:1;}s:18:"pa_podtyp-produktu";a:6:{s:4:"name";s:18:"pa_podtyp-produktu";s:5:"value";s:0:"";s:8:"position";i:2;s:10:"is_visible";i:1;s:12:"is_variation";i:1;s:11:"is_taxonomy";i:1;}s:8:"pa_kolor";a:6:{s:4:"name";s:8:"pa_kolor";s:5:"value";s:0:"";s:8:"position";i:2;s:10:"is_visible";i:1;s:12:"is_variation";i:1;s:11:"is_taxonomy";i:1;}s:19:"pa_kolor-producenta";a:6:{s:4:"name";s:19:"pa_kolor-producenta";s:5:"value";s:0:"";s:8:"position";i:3;s:10:"is_visible";i:1;s:12:"is_variation";i:1;s:11:"is_taxonomy";i:1;}s:8:"pa_seria";a:6:{s:4:"name";s:8:"pa_seria";s:5:"value";s:0:"";s:8:"position";i:4;s:10:"is_visible";i:1;s:12:"is_variation";i:1;s:11:"is_taxonomy";i:1;}s:17:"pa_sposob-montazu";a:6:{s:4:"name";s:17:"pa_sposob-montazu";s:5:"value";s:0:"";s:8:"position";i:8;s:10:"is_visible";i:1;s:12:"is_variation";i:1;s:11:"is_taxonomy";i:1;}} | TR1/149/KON¦TRN1/187/KON¦TRN1/180/KON¦TRD2.149/143/KON¦TRN2/188/KON¦TRN3/182/KON¦TRD4.163/149/KON |  | Łącznik na kluczyk roletowy chwilowy przycisk 3 pozycyjny 55 simon
130830 | Łącznik na kluczyk roletowy chwilowy – przycisk 3 pozycyjny „I-0-II” 2 styki N/O, 5 A, 250 V~: szampański mat Simon 55 TPZK.01/144 |  | TPZK.01/144/KON | simple | 0 | [8 empty] | KONTAKT-SIMON, Bestwińska 21 43-500 Czechowice-Dziedzice, info@kontakt-simon.com.pl | [26 empty] | Złoty | Szampański | [37 empty] | Pozostałe łączniki |  |  |  |  | Kontakt Simon | [16 empty] | Simon 55 |  |  | Podtynkowy |  |  |  | IP 20 | [15 empty] | Łączniki | [25 empty] | a:9:{s:12:"pa_producent";a:6:{s:4:"name";s:12:"pa_producent";s:5:"value";s:0:"";s:8:"position";i:1;s:10:"is_visible";i:1;s:12:"is_variation";i:1;s:11:"is_taxonomy";i:1;}s:18:"pa_dane-producenta";a:6:{s:4:"name";s:18:"pa_dane-producenta";s:5:"value";s:0:"";s:8:"position";i:1;s:10:"is_visible";i:1;s:12:"is_variation";i:1;s:11:"is_taxonomy";i:1;}s:15:"pa_typ-produktu";a:6:{s:4:"name";s:15:"pa_typ-produktu";s:5:"value";s:0:"";s:8:"position";i:1;s:10:"is_visible";i:1;s:12:"is_variation";i:1;s:11:"is_taxonomy";i:1;}s:21:"pa_stopien-ochrony-ip";a:6:{s:4:"name";s:21:"pa_stopien-ochrony-ip";s:5:"value";s:0:"";s:8:"position";i:1;s:10:"is_visible";i:1;s:12:"is_variation";i:1;s:11:"is_taxonomy";i:1;}s:18:"pa_podtyp-produktu";a:6:{s:4:"name";s:18:"pa_podtyp-produktu";s:5:"value";s:0:"";s:8:"position";i:2;s:10:"is_visible";i:1;s:12:"is_variation";i:1;s:11:"is_taxonomy";i:1;}s:8:"pa_kolor";a:6:{s:4:"name";s:8:"pa_kolor";s:5:"value";s:0:"";s:8:"position";i:2;s:10:"is_visible";i:1;s:12:"is_variation";i:1;s:11:"is_taxonomy";i:1;}s:19:"pa_kolor-producenta";a:6:{s:4:"name";s:19:"pa_kolor-producenta";s:5:"value";s:0:"";s:8:"position";i:3;s:10:"is_visible";i:1;s:12:"is_variation";i:1;s:11:"is_taxonomy";i:1;}s:8:"pa_seria";a:6:{s:4:"name";s:8:"pa_seria";s:5:"value";s:0:"";s:8:"position";i:4;s:10:"is_visible";i:1;s:12:"is_variation";i:1;s:11:"is_taxonomy";i:1;}s:17:"pa_sposob-montazu";a:6:{s:4:"name";s:17:"pa_sposob-montazu";s:5:"value";s:0:"";s:8:"position";i:8;s:10:"is_visible";i:1;s:12:"is_variation";i:1;s:11:"is_taxonomy";i:1;}} | TR1/144/KON¦TRN1/171/KON¦TRD2.166/111/KON¦TRN2/185/KON¦TRN2/179/KON¦TRN4/190/KON¦TR5/144/KON |  | Łącznik na kluczyk roletowy chwilowy przycisk 3 pozycyjny 55 simon
130831 | Łącznik na kluczyk roletowy chwilowy – przycisk 3 pozycyjny „I-0-II” 2 styki N/O, 5 A, 250 V~: aluminium mat Simon 55 TPZK.01/143 |  | TPZK.01/143/KON | simple | 0 | [8 empty] | KONTAKT-SIMON, Bestwińska 21 43-500 Czechowice-Dziedzice, info@kontakt-simon.com.pl | [26 empty] | Srebrny | Aluminium | [37 empty] | Pozostałe łączniki |  |  |  |  | Kontakt Simon | [16 empty] | Simon 55 |  |  | Podtynkowy |  |  |  | IP 20 | [15 empty] | Łączniki | [25 empty] | a:9:{s:12:"pa_producent";a:6:{s:4:"name";s:12:"pa_producent";s:5:"value";s:0:"";s:8:"position";i:1;s:10:"is_visible";i:1;s:12:"is_variation";i:1;s:11:"is_taxonomy";i:1;}s:18:"pa_dane-producenta";a:6:{s:4:"name";s:18:"pa_dane-producenta";s:5:"value";s:0:"";s:8:"position";i:1;s:10:"is_visible";i:1;s:12:"is_variation";i:1;s:11:"is_taxonomy";i:1;}s:15:"pa_typ-produktu";a:6:{s:4:"name";s:15:"pa_typ-produktu";s:5:"value";s:0:"";s:8:"position";i:1;s:10:"is_visible";i:1;s:12:"is_variation";i:1;s:11:"is_taxonomy";i:1;}s:21:"pa_stopien-ochrony-ip";a:6:{s:4:"name";s:21:"pa_stopien-ochrony-ip";s:5:"value";s:0:"";s:8:"position";i:1;s:10:"is_visible";i:1;s:12:"is_variation";i:1;s:11:"is_taxonomy";i:1;}s:18:"pa_podtyp-produktu";a:6:{s:4:"name";s:18:"pa_podtyp-produktu";s:5:"value";s:0:"";s:8:"position";i:2;s:10:"is_visible";i:1;s:12:"is_variation";i:1;s:11:"is_taxonomy";i:1;}s:8:"pa_kolor";a:6:{s:4:"name";s:8:"pa_kolor";s:5:"value";s:0:"";s:8:"position";i:2;s:10:"is_visible";i:1;s:12:"is_variation";i:1;s:11:"is_taxonomy";i:1;}s:19:"pa_kolor-producenta";a:6:{s:4:"name";s:19:"pa_kolor-producenta";s:5:"value";s:0:"";s:8:"position";i:3;s:10:"is_visible";i:1;s:12:"is_variation";i:1;s:11:"is_taxonomy";i:1;}s:8:"pa_seria";a:6:{s:4:"name";s:8:"pa_seria";s:5:"value";s:0:"";s:8:"position";i:4;s:10:"is_visible";i:1;s:12:"is_variation";i:1;s:11:"is_taxonomy";i:1;}s:17:"pa_sposob-montazu";a:6:{s:4:"name";s:17:"pa_sposob-montazu";s:5:"value";s:0:"";s:8:"position";i:8;s:10:"is_visible";i:1;s:12:"is_variation";i:1;s:11:"is_taxonomy";i:1;}} | TR1/143/KON¦TRN1/185/KON¦TRD2.163/149/KON¦TRN2/188/KON¦TRN2/180/KON¦TRN3/176/KON¦TRD4.149/143/KON¦TRN5/182/KON |  | Łącznik na kluczyk roletowy chwilowy przycisk 3 pozycyjny 55 simon
130832 | Łącznik na kluczyk roletowy chwilowy – przycisk 3 pozycyjny „I-0-II” 2 styki N/O, 5 A, 250 V~: grafitowy mat Simon 55 TPZK.01/116 |  | TPZK.01/116/KON | simple | 0 | [8 empty] | KONTAKT-SIMON, Bestwińska 21 43-500 Czechowice-Dziedzice, info@kontakt-simon.com.pl | [26 empty] | Grafitowy | Grafitowy | [37 empty] | Pozostałe łączniki |  |  |  |  | Kontakt Simon | [16 empty] | Simon 55 |  |  | Podtynkowy |  |  |  | IP 20 | [15 empty] | Łączniki | [25 empty] | a:9:{s:12:"pa_producent";a:6:{s:4:"name";s:12:"pa_producent";s:5:"value";s:0:"";s:8:"position";i:1;s:10:"is_visible";i:1;s:12:"is_variation";i:1;s:11:"is_taxonomy";i:1;}s:18:"pa_dane-producenta";a:6:{s:4:"name";s:18:"pa_dane-producenta";s:5:"value";s:0:"";s:8:"position";i:1;s:10:"is_visible";i:1;s:12:"is_variation";i:1;s:11:"is_taxonomy";i:1;}s:15:"pa_typ-produktu";a:6:{s:4:"name";s:15:"pa_typ-produktu";s:5:"value";s:0:"";s:8:"position";i:1;s:10:"is_visible";i:1;s:12:"is_variation";i:1;s:11:"is_taxonomy";i:1;}s:21:"pa_stopien-ochrony-ip";a:6:{s:4:"name";s:21:"pa_stopien-ochrony-ip";s:5:"value";s:0:"";s:8:"position";i:1;s:10:"is_visible";i:1;s:12:"is_variation";i:1;s:11:"is_taxonomy";i:1;}s:18:"pa_podtyp-produktu";a:6:{s:4:"name";s:18:"pa_podtyp-produktu";s:5:"value";s:0:"";s:8:"position";i:2;s:10:"is_visible";i:1;s:12:"is_variation";i:1;s:11:"is_taxonomy";i:1;}s:8:"pa_kolor";a:6:{s:4:"name";s:8:"pa_kolor";s:5:"value";s:0:"";s:8:"position";i:2;s:10:"is_visible";i:1;s:12:"is_variation";i:1;s:11:"is_taxonomy";i:1;}s:19:"pa_kolor-producenta";a:6:{s:4:"name";s:19:"pa_kolor-producenta";s:5:"value";s:0:"";s:8:"position";i:3;s:10:"is_visible";i:1;s:12:"is_variation";i:1;s:11:"is_taxonomy";i:1;}s:8:"pa_seria";a:6:{s:4:"name";s:8:"pa_seria";s:5:"value";s:0:"";s:8:"position";i:4;s:10:"is_visible";i:1;s:12:"is_variation";i:1;s:11:"is_taxonomy";i:1;}s:17:"pa_sposob-montazu";a:6:{s:4:"name";s:17:"pa_sposob-montazu";s:5:"value";s:0:"";s:8:"position";i:8;s:10:"is_visible";i:1;s:12:"is_variation";i:1;s:11:"is_taxonomy";i:1;}} | TR1/116/KON¦TRN1/188/KON¦TRD2.149/143/KON¦TRN2/186/KON¦TRN2/189/KON¦TRN3/187/KON¦TRN3/180/KON¦TRN3/176/KON |  | Łącznik na kluczyk roletowy chwilowy przycisk 3 pozycyjny 55 simon
130833 | Łącznik na kluczyk roletowy chwilowy – przycisk 3 pozycyjny „I-0-II” 2 styki N/O, 5 A, 250 V~: jasnoszary mat Simon 55 TPZK.01/114 |  | TPZK.01/114/KON | simple | 0 | [8 empty] | KONTAKT-SIMON, Bestwińska 21 43-500 Czechowice-Dziedzice, info@kontakt-simon.com.pl | [26 empty] | Szary | Jasnoszary | [37 empty] | Pozostałe łączniki |  |  |  |  | Kontakt Simon | [16 empty] | Simon 55 |  |  | Podtynkowy |  |  |  | IP 20 | [15 empty] | Łączniki | [25 empty] | a:9:{s:12:"pa_producent";a:6:{s:4:"name";s:12:"pa_producent";s:5:"value";s:0:"";s:8:"position";i:1;s:10:"is_visible";i:1;s:12:"is_variation";i:1;s:11:"is_taxonomy";i:1;}s:18:"pa_dane-producenta";a:6:{s:4:"name";s:18:"pa_dane-producenta";s:5:"value";s:0:"";s:8:"position";i:1;s:10:"is_visible";i:1;s:12:"is_variation";i:1;s:11:"is_taxonomy";i:1;}s:15:"pa_typ-produktu";a:6:{s:4:"name";s:15:"pa_typ-produktu";s:5:"value";s:0:"";s:8:"position";i:1;s:10:"is_visible";i:1;s:12:"is_variation";i:1;s:11:"is_taxonomy";i:1;}s:21:"pa_stopien-ochrony-ip";a:6:{s:4:"name";s:21:"pa_stopien-ochrony-ip";s:5:"value";s:0:"";s:8:"position";i:1;s:10:"is_visible";i:1;s:12:"is_variation";i:1;s:11:"is_taxonomy";i:1;}s:18:"pa_podtyp-produktu";a:6:{s:4:"name";s:18:"pa_podtyp-produktu";s:5:"value";s:0:"";s:8:"position";i:2;s:10:"is_visible";i:1;s:12:"is_variation";i:1;s:11:"is_taxonomy";i:1;}s:8:"pa_kolor";a:6:{s:4:"name";s:8:"pa_kolor";s:5:"value";s:0:"";s:8:"position";i:2;s:10:"is_visible";i:1;s:12:"is_variation";i:1;s:11:"is_taxonomy";i:1;}s:19:"pa_kolor-producenta";a:6:{s:4:"name";s:19:"pa_kolor-producenta";s:5:"value";s:0:"";s:8:"position";i:3;s:10:"is_visible";i:1;s:12:"is_variation";i:1;s:11:"is_taxonomy";i:1;}s:8:"pa_seria";a:6:{s:4:"name";s:8:"pa_seria";s:5:"value";s:0:"";s:8:"position";i:4;s:10:"is_visible";i:1;s:12:"is_variation";i:1;s:11:"is_taxonomy";i:1;}s:17:"pa_sposob-montazu";a:6:{s:4:"name";s:17:"pa_sposob-montazu";s:5:"value";s:0:"";s:8:"position";i:8;s:10:"is_visible";i:1;s:12:"is_variation";i:1;s:11:"is_taxonomy";i:1;}} | TR1/114/KON¦TRN1/187/KON¦TRN1/182/KON¦TRN1/170/KON¦TRD2.163/111/KON¦TRN2/180/KON¦TRN3/176/KON¦TRN4/188/KON |  | Łącznik na kluczyk roletowy chwilowy przycisk 3 pozycyjny 55 simon
130834 | Łącznik na kluczyk roletowy chwilowy – przycisk 3 pozycyjny „I-0-II” 2 styki N/O, 5 A, 250 V~: biały mat Simon 55 TPZK.01/111 |  | TPZK.01/111/KON | simple | 0 | [8 empty] | KONTAKT-SIMON, Bestwińska 21 43-500 Czechowice-Dziedzice, info@kontakt-simon.com.pl | [26 empty] | Biały | Biały | [37 empty] | Pozostałe łączniki |  |  |  |  | Kontakt Simon | [16 empty] | Simon 55 |  |  | Podtynkowy |  |  |  | IP 20 | [15 empty] | Łączniki | [25 empty] | a:9:{s:12:"pa_producent";a:6:{s:4:"name";s:12:"pa_producent";s:5:"value";s:0:"";s:8:"position";i:1;s:10:"is_visible";i:1;s:12:"is_variation";i:1;s:11:"is_taxonomy";i:1;}s:18:"pa_dane-producenta";a:6:{s:4:"name";s:18:"pa_dane-producenta";s:5:"value";s:0:"";s:8:"position";i:1;s:10:"is_visible";i:1;s:12:"is_variation";i:1;s:11:"is_taxonomy";i:1;}s:15:"pa_typ-produktu";a:6:{s:4:"name";s:15:"pa_typ-produktu";s:5:"value";s:0:"";s:8:"position";i:1;s:10:"is_visible";i:1;s:12:"is_variation";i:1;s:11:"is_taxonomy";i:1;}s:21:"pa_stopien-ochrony-ip";a:6:{s:4:"name";s:21:"pa_stopien-ochrony-ip";s:5:"value";s:0:"";s:8:"position";i:1;s:10:"is_visible";i:1;s:12:"is_variation";i:1;s:11:"is_taxonomy";i:1;}s:18:"pa_podtyp-produktu";a:6:{s:4:"name";s:18:"pa_podtyp-produktu";s:5:"value";s:0:"";s:8:"position";i:2;s:10:"is_visible";i:1;s:12:"is_variation";i:1;s:11:"is_taxonomy";i:1;}s:8:"pa_kolor";a:6:{s:4:"name";s:8:"pa_kolor";s:5:"value";s:0:"";s:8:"position";i:2;s:10:"is_visible";i:1;s:12:"is_variation";i:1;s:11:"is_taxonomy";i:1;}s:19:"pa_kolor-producenta";a:6:{s:4:"name";s:19:"pa_kolor-producenta";s:5:"value";s:0:"";s:8:"position";i:3;s:10:"is_visible";i:1;s:12:"is_variation";i:1;s:11:"is_taxonomy";i:1;}s:8:"pa_seria";a:6:{s:4:"name";s:8:"pa_seria";s:5:"value";s:0:"";s:8:"position";i:4;s:10:"is_visible";i:1;s:12:"is_variation";i:1;s:11:"is_taxonomy";i:1;}s:17:"pa_sposob-montazu";a:6:{s:4:"name";s:17:"pa_sposob-montazu";s:5:"value";s:0:"";s:8:"position";i:8;s:10:"is_visible";i:1;s:12:"is_variation";i:1;s:11:"is_taxonomy";i:1;}} | TR1/111/KON¦TRN1/186/KON¦TRN1/188/KON¦TRN1/181/KON¦TRN1/182/KON¦TRD2.166/111/KON¦TRN2/180/KON¦TRN3/185/KON |  | Łącznik na kluczyk roletowy chwilowy przycisk 3 pozycyjny 55 simon
130835 | Łącznik na kluczyk jednobiegunowy 2 pozycyjny „0-I” styk N/O, 5 A, 250 V~: czarny mat Simon 55 TW1K.01/149 |  | TW1K.01/149/KON | simple | 0 | [8 empty] | KONTAKT-SIMON, Bestwińska 21 43-500 Czechowice-Dziedzice, info@kontakt-simon.com.pl | [26 empty] | Czarny | Czarny | [37 empty] | Pozostałe łączniki |  |  |  |  | Kontakt Simon | [16 empty] | Simon 55 |  |  | Podtynkowy |  |  |  | IP 20 | [15 empty] | Łączniki | [25 empty] | a:9:{s:12:"pa_producent";a:6:{s:4:"name";s:12:"pa_producent";s:5:"value";s:0:"";s:8:"position";i:1;s:10:"is_visible";i:1;s:12:"is_variation";i:1;s:11:"is_taxonomy";i:1;}s:18:"pa_dane-producenta";a:6:{s:4:"name";s:18:"pa_dane-producenta";s:5:"value";s:0:"";s:8:"position";i:1;s:10:"is_visible";i:1;s:12:"is_variation";i:1;s:11:"is_taxonomy";i:1;}s:15:"pa_typ-produktu";a:6:{s:4:"name";s:15:"pa_typ-produktu";s:5:"value";s:0:"";s:8:"position";i:1;s:10:"is_visible";i:1;s:12:"is_variation";i:1;s:11:"is_taxonomy";i:1;}s:21:"pa_stopien-ochrony-ip";a:6:{s:4:"name";s:21:"pa_stopien-ochrony-ip";s:5:"value";s:0:"";s:8:"position";i:1;s:10:"is_visible";i:1;s:12:"is_variation";i:1;s:11:"is_taxonomy";i:1;}s:18:"pa_podtyp-produktu";a:6:{s:4:"name";s:18:"pa_podtyp-produktu";s:5:"value";s:0:"";s:8:"position";i:2;s:10:"is_visible";i:1;s:12:"is_variation";i:1;s:11:"is_taxonomy";i:1;}s:8:"pa_kolor";a:6:{s:4:"name";s:8:"pa_kolor";s:5:"value";s:0:"";s:8:"position";i:2;s:10:"is_visible";i:1;s:12:"is_variation";i:1;s:11:"is_taxonomy";i:1;}s:19:"pa_kolor-producenta";a:6:{s:4:"name";s:19:"pa_kolor-producenta";s:5:"value";s:0:"";s:8:"position";i:3;s:10:"is_visible";i:1;s:12:"is_variation";i:1;s:11:"is_taxonomy";i:1;}s:8:"pa_seria";a:6:{s:4:"name";s:8:"pa_seria";s:5:"value";s:0:"";s:8:"position";i:4;s:10:"is_visible";i:1;s:12:"is_variation";i:1;s:11:"is_taxonomy";i:1;}s:17:"pa_sposob-montazu";a:6:{s:4:"name";s:17:"pa_sposob-montazu";s:5:"value";s:0:"";s:8:"position";i:8;s:10:"is_visible";i:1;s:12:"is_variation";i:1;s:11:"is_taxonomy";i:1;}} | TR1/149/KON¦TRN1/187/KON¦TRN1/180/KON¦TRD2.149/143/KON¦TRN2/188/KON¦TRN3/182/KON¦TRD4.163/149/KON |  | Łącznik na kluczyk jednobiegunowy 2 pozycyjny 55 simon
130836 | Łącznik na kluczyk jednobiegunowy (moduł) 2 pozycyjny „0-I” styk N/O, 5 A, 250 V~: szampański mat Simon 55 TW1K.01/144 |  | TW1K.01/144/KON | simple | 0 | [8 empty] | KONTAKT-SIMON, Bestwińska 21 43-500 Czechowice-Dziedzice, info@kontakt-simon.com.pl | [26 empty] | Złoty | Szampański | [37 empty] | Pozostałe łączniki |  |  |  |  | Kontakt Simon | [16 empty] | Simon 55 |  |  | Podtynkowy |  |  |  | IP 20 | [15 empty] | Łączniki | [25 empty] | a:9:{s:12:"pa_producent";a:6:{s:4:"name";s:12:"pa_producent";s:5:"value";s:0:"";s:8:"position";i:1;s:10:"is_visible";i:1;s:12:"is_variation";i:1;s:11:"is_taxonomy";i:1;}s:18:"pa_dane-producenta";a:6:{s:4:"name";s:18:"pa_dane-producenta";s:5:"value";s:0:"";s:8:"position";i:1;s:10:"is_visible";i:1;s:12:"is_variation";i:1;s:11:"is_taxonomy";i:1;}s:15:"pa_typ-produktu";a:6:{s:4:"name";s:15:"pa_typ-produktu";s:5:"value";s:0:"";s:8:"position";i:1;s:10:"is_visible";i:1;s:12:"is_variation";i:1;s:11:"is_taxonomy";i:1;}s:21:"pa_stopien-ochrony-ip";a:6:{s:4:"name";s:21:"pa_stopien-ochrony-ip";s:5:"value";s:0:"";s:8:"position";i:1;s:10:"is_visible";i:1;s:12:"is_variation";i:1;s:11:"is_taxonomy";i:1;}s:18:"pa_podtyp-produktu";a:6:{s:4:"name";s:18:"pa_podtyp-produktu";s:5:"value";s:0:"";s:8:"position";i:2;s:10:"is_visible";i:1;s:12:"is_variation";i:1;s:11:"is_taxonomy";i:1;}s:8:"pa_kolor";a:6:{s:4:"name";s:8:"pa_kolor";s:5:"value";s:0:"";s:8:"position";i:2;s:10:"is_visible";i:1;s:12:"is_variation";i:1;s:11:"is_taxonomy";i:1;}s:19:"pa_kolor-producenta";a:6:{s:4:"name";s:19:"pa_kolor-producenta";s:5:"value";s:0:"";s:8:"position";i:3;s:10:"is_visible";i:1;s:12:"is_variation";i:1;s:11:"is_taxonomy";i:1;}s:8:"pa_seria";a:6:{s:4:"name";s:8:"pa_seria";s:5:"value";s:0:"";s:8:"position";i:4;s:10:"is_visible";i:1;s:12:"is_variation";i:1;s:11:"is_taxonomy";i:1;}s:17:"pa_sposob-montazu";a:6:{s:4:"name";s:17:"pa_sposob-montazu";s:5:"value";s:0:"";s:8:"position";i:8;s:10:"is_visible";i:1;s:12:"is_variation";i:1;s:11:"is_taxonomy";i:1;}} | TR1/144/KON¦TRN1/171/KON¦TRD2.166/111/KON¦TRN2/185/KON¦TRN2/179/KON¦TRN4/190/KON¦TR5/144/KON |  | Łącznik na kluczyk jednobiegunowy 2 pozycyjny 55 simon
130837 | Łącznik na kluczyk jednobiegunowy (moduł) 2 pozycyjny „0-I” styk N/O, 5 A, 250 V~: aluminium mat Simon 55 TW1K.01/143 |  | TW1K.01/143/KON | simple | 0 | [8 empty] | KONTAKT-SIMON, Bestwińska 21 43-500 Czechowice-Dziedzice, info@kontakt-simon.com.pl | [26 empty] | Srebrny | Aluminium | [37 empty] | Pozostałe łączniki |  |  |  |  | Kontakt Simon | [16 empty] | Simon 55 |  |  | Podtynkowy |  |  |  | IP 20 | [15 empty] | Łączniki | [25 empty] | a:9:{s:12:"pa_producent";a:6:{s:4:"name";s:12:"pa_producent";s:5:"value";s:0:"";s:8:"position";i:1;s:10:"is_visible";i:1;s:12:"is_variation";i:1;s:11:"is_taxonomy";i:1;}s:18:"pa_dane-producenta";a:6:{s:4:"name";s:18:"pa_dane-producenta";s:5:"value";s:0:"";s:8:"position";i:1;s:10:"is_visible";i:1;s:12:"is_variation";i:1;s:11:"is_taxonomy";i:1;}s:15:"pa_typ-produktu";a:6:{s:4:"name";s:15:"pa_typ-produktu";s:5:"value";s:0:"";s:8:"position";i:1;s:10:"is_visible";i:1;s:12:"is_variation";i:1;s:11:"is_taxonomy";i:1;}s:21:"pa_stopien-ochrony-ip";a:6:{s:4:"name";s:21:"pa_stopien-ochrony-ip";s:5:"value";s:0:"";s:8:"position";i:1;s:10:"is_visible";i:1;s:12:"is_variation";i:1;s:11:"is_taxonomy";i:1;}s:18:"pa_podtyp-produktu";a:6:{s:4:"name";s:18:"pa_podtyp-produktu";s:5:"value";s:0:"";s:8:"position";i:2;s:10:"is_visible";i:1;s:12:"is_variation";i:1;s:11:"is_taxonomy";i:1;}s:8:"pa_kolor";a:6:{s:4:"name";s:8:"pa_kolor";s:5:"value";s:0:"";s:8:"position";i:2;s:10:"is_visible";i:1;s:12:"is_variation";i:1;s:11:"is_taxonomy";i:1;}s:19:"pa_kolor-producenta";a:6:{s:4:"name";s:19:"pa_kolor-producenta";s:5:"value";s:0:"";s:8:"position";i:3;s:10:"is_visible";i:1;s:12:"is_variation";i:1;s:11:"is_taxonomy";i:1;}s:8:"pa_seria";a:6:{s:4:"name";s:8:"pa_seria";s:5:"value";s:0:"";s:8:"position";i:4;s:10:"is_visible";i:1;s:12:"is_variation";i:1;s:11:"is_taxonomy";i:1;}s:17:"pa_sposob-montazu";a:6:{s:4:"name";s:17:"pa_sposob-montazu";s:5:"value";s:0:"";s:8:"position";i:8;s:10:"is_visible";i:1;s:12:"is_variation";i:1;s:11:"is_taxonomy";i:1;}} | TR1/143/KON¦TRN1/185/KON¦TRD2.163/149/KON¦TRN2/188/KON¦TRN2/180/KON¦TRN3/176/KON¦TRD4.149/143/KON¦TRN5/182/KON |  | Łącznik na kluczyk jednobiegunowy 2 pozycyjny 55 simon
130838 | Łącznik na kluczyk jednobiegunowy 2 pozycyjny „0-I” styk N/O, 5 A, 250 V~: grafitowy mat Simon 55 TW1K.01/116 |  | TW1K.01/116/KON | simple | 0 | [8 empty] | KONTAKT-SIMON, Bestwińska 21 43-500 Czechowice-Dziedzice, info@kontakt-simon.com.pl | [26 empty] | Grafitowy | Grafitowy | [37 empty] | Pozostałe łączniki |  |  |  |  | Kontakt Simon | [16 empty] | Simon 55 |  |  | Podtynkowy |  |  |  | IP 20 | [15 empty] | Łączniki | [25 empty] | a:9:{s:12:"pa_producent";a:6:{s:4:"name";s:12:"pa_producent";s:5:"value";s:0:"";s:8:"position";i:1;s:10:"is_visible";i:1;s:12:"is_variation";i:1;s:11:"is_taxonomy";i:1;}s:18:"pa_dane-producenta";a:6:{s:4:"name";s:18:"pa_dane-producenta";s:5:"value";s:0:"";s:8:"position";i:1;s:10:"is_visible";i:1;s:12:"is_variation";i:1;s:11:"is_taxonomy";i:1;}s:15:"pa_typ-produktu";a:6:{s:4:"name";s:15:"pa_typ-produktu";s:5:"value";s:0:"";s:8:"position";i:1;s:10:"is_visible";i:1;s:12:"is_variation";i:1;s:11:"is_taxonomy";i:1;}s:21:"pa_stopien-ochrony-ip";a:6:{s:4:"name";s:21:"pa_stopien-ochrony-ip";s:5:"value";s:0:"";s:8:"position";i:1;s:10:"is_visible";i:1;s:12:"is_variation";i:1;s:11:"is_taxonomy";i:1;}s:18:"pa_podtyp-produktu";a:6:{s:4:"name";s:18:"pa_podtyp-produktu";s:5:"value";s:0:"";s:8:"position";i:2;s:10:"is_visible";i:1;s:12:"is_variation";i:1;s:11:"is_taxonomy";i:1;}s:8:"pa_kolor";a:6:{s:4:"name";s:8:"pa_kolor";s:5:"value";s:0:"";s:8:"position";i:2;s:10:"is_visible";i:1;s:12:"is_variation";i:1;s:11:"is_taxonomy";i:1;}s:19:"pa_kolor-producenta";a:6:{s:4:"name";s:19:"pa_kolor-producenta";s:5:"value";s:0:"";s:8:"position";i:3;s:10:"is_visible";i:1;s:12:"is_variation";i:1;s:11:"is_taxonomy";i:1;}s:8:"pa_seria";a:6:{s:4:"name";s:8:"pa_seria";s:5:"value";s:0:"";s:8:"position";i:4;s:10:"is_visible";i:1;s:12:"is_variation";i:1;s:11:"is_taxonomy";i:1;}s:17:"pa_sposob-montazu";a:6:{s:4:"name";s:17:"pa_sposob-montazu";s:5:"value";s:0:"";s:8:"position";i:8;s:10:"is_visible";i:1;s:12:"is_variation";i:1;s:11:"is_taxonomy";i:1;}} | TR1/116/KON¦TRN1/188/KON¦TRD2.149/143/KON¦TRN2/186/KON¦TRN2/189/KON¦TRN3/187/KON¦TRN3/180/KON¦TRN3/176/KON |  | Łącznik na kluczyk jednobiegunowy 2 pozycyjny 55 simon
130839 | Łącznik na kluczyk jednobiegunowy 2 pozycyjny „0-I” styk N/O, 5 A, 250 V~: jasnoszary mat Simon 55 TW1K.01/114 |  | TW1K.01/114/KON | simple | 0 | [8 empty] | KONTAKT-SIMON, Bestwińska 21 43-500 Czechowice-Dziedzice, info@kontakt-simon.com.pl | [26 empty] | Szary | Jasnoszary | [37 empty] | Pozostałe łączniki |  |  |  |  | Kontakt Simon | [16 empty] | Simon 55 |  |  | Podtynkowy |  |  |  | IP 20 | [15 empty] | Łączniki | [25 empty] | a:9:{s:12:"pa_producent";a:6:{s:4:"name";s:12:"pa_producent";s:5:"value";s:0:"";s:8:"position";i:1;s:10:"is_visible";i:1;s:12:"is_variation";i:1;s:11:"is_taxonomy";i:1;}s:18:"pa_dane-producenta";a:6:{s:4:"name";s:18:"pa_dane-producenta";s:5:"value";s:0:"";s:8:"position";i:1;s:10:"is_visible";i:1;s:12:"is_variation";i:1;s:11:"is_taxonomy";i:1;}s:15:"pa_typ-produktu";a:6:{s:4:"name";s:15:"pa_typ-produktu";s:5:"value";s:0:"";s:8:"position";i:1;s:10:"is_visible";i:1;s:12:"is_variation";i:1;s:11:"is_taxonomy";i:1;}s:21:"pa_stopien-ochrony-ip";a:6:{s:4:"name";s:21:"pa_stopien-ochrony-ip";s:5:"value";s:0:"";s:8:"position";i:1;s:10:"is_visible";i:1;s:12:"is_variation";i:1;s:11:"is_taxonomy";i:1;}s:18:"pa_podtyp-produktu";a:6:{s:4:"name";s:18:"pa_podtyp-produktu";s:5:"value";s:0:"";s:8:"position";i:2;s:10:"is_visible";i:1;s:12:"is_variation";i:1;s:11:"is_taxonomy";i:1;}s:8:"pa_kolor";a:6:{s:4:"name";s:8:"pa_kolor";s:5:"value";s:0:"";s:8:"position";i:2;s:10:"is_visible";i:1;s:12:"is_variation";i:1;s:11:"is_taxonomy";i:1;}s:19:"pa_kolor-producenta";a:6:{s:4:"name";s:19:"pa_kolor-producenta";s:5:"value";s:0:"";s:8:"position";i:3;s:10:"is_visible";i:1;s:12:"is_variation";i:1;s:11:"is_taxonomy";i:1;}s:8:"pa_seria";a:6:{s:4:"name";s:8:"pa_seria";s:5:"value";s:0:"";s:8:"position";i:4;s:10:"is_visible";i:1;s:12:"is_variation";i:1;s:11:"is_taxonomy";i:1;}s:17:"pa_sposob-montazu";a:6:{s:4:"name";s:17:"pa_sposob-montazu";s:5:"value";s:0:"";s:8:"position";i:8;s:10:"is_visible";i:1;s:12:"is_variation";i:1;s:11:"is_taxonomy";i:1;}} | TR1/114/KON¦TRN1/187/KON¦TRN1/182/KON¦TRN1/170/KON¦TRD2.163/111/KON¦TRN2/180/KON¦TRN3/176/KON¦TRN4/188/KON |  | Łącznik na kluczyk jednobiegunowy 2 pozycyjny 55 simon
130840 | Łącznik na kluczyk jednobiegunowy 2 pozycyjny „0-I” styk N/O, 5 A, 250 V~: biały mat Simon 55 TW1K.01/111 |  | TW1K.01/111/KON | simple | 0 | [8 empty] | KONTAKT-SIMON, Bestwińska 21 43-500 Czechowice-Dziedzice, info@kontakt-simon.com.pl | [26 empty] | Biały | Biały | [37 empty] | Pozostałe łączniki |  |  |  |  | Kontakt Simon | [16 empty] | Simon 55 |  |  | Podtynkowy |  |  |  | IP 20 | [15 empty] | Łączniki | [25 empty] | a:9:{s:12:"pa_producent";a:6:{s:4:"name";s:12:"pa_producent";s:5:"value";s:0:"";s:8:"position";i:1;s:10:"is_visible";i:1;s:12:"is_variation";i:1;s:11:"is_taxonomy";i:1;}s:18:"pa_dane-producenta";a:6:{s:4:"name";s:18:"pa_dane-producenta";s:5:"value";s:0:"";s:8:"position";i:1;s:10:"is_visible";i:1;s:12:"is_variation";i:1;s:11:"is_taxonomy";i:1;}s:15:"pa_typ-produktu";a:6:{s:4:"name";s:15:"pa_typ-produktu";s:5:"value";s:0:"";s:8:"position";i:1;s:10:"is_visible";i:1;s:12:"is_variation";i:1;s:11:"is_taxonomy";i:1;}s:21:"pa_stopien-ochrony-ip";a:6:{s:4:"name";s:21:"pa_stopien-ochrony-ip";s:5:"value";s:0:"";s:8:"position";i:1;s:10:"is_visible";i:1;s:12:"is_variation";i:1;s:11:"is_taxonomy";i:1;}s:18:"pa_podtyp-produktu";a:6:{s:4:"name";s:18:"pa_podtyp-produktu";s:5:"value";s:0:"";s:8:"position";i:2;s:10:"is_visible";i:1;s:12:"is_variation";i:1;s:11:"is_taxonomy";i:1;}s:8:"pa_kolor";a:6:{s:4:"name";s:8:"pa_kolor";s:5:"value";s:0:"";s:8:"position";i:2;s:10:"is_visible";i:1;s:12:"is_variation";i:1;s:11:"is_taxonomy";i:1;}s:19:"pa_kolor-producenta";a:6:{s:4:"name";s:19:"pa_kolor-producenta";s:5:"value";s:0:"";s:8:"position";i:3;s:10:"is_visible";i:1;s:12:"is_variation";i:1;s:11:"is_taxonomy";i:1;}s:8:"pa_seria";a:6:{s:4:"name";s:8:"pa_seria";s:5:"value";s:0:"";s:8:"position";i:4;s:10:"is_visible";i:1;s:12:"is_variation";i:1;s:11:"is_taxonomy";i:1;}s:17:"pa_sposob-montazu";a:6:{s:4:"name";s:17:"pa_sposob-montazu";s:5:"value";s:0:"";s:8:"position";i:8;s:10:"is_visible";i:1;s:12:"is_variation";i:1;s:11:"is_taxonomy";i:1;}} | TR1/111/KON¦TRN1/186/KON¦TRN1/188/KON¦TRN1/181/KON¦TRN1/182/KON¦TRD2.166/111/KON¦TRN2/180/KON¦TRN3/185/KON |  | Łącznik na kluczyk jednobiegunowy 2 pozycyjny 55 simon
130841 | Łącznik na kluczyk chwilowy – przycisk 2 pozycyjny „0-I” styk N/O, 5 A, 250 V~: czarny mat Simon 55 TP1K.01/149 |  | TP1K.01/149/KON | simple | 0 | [8 empty] | KONTAKT-SIMON, Bestwińska 21 43-500 Czechowice-Dziedzice, info@kontakt-simon.com.pl | [26 empty] | Czarny | Czarny | [37 empty] | Pozostałe łączniki |  |  |  |  | Kontakt Simon | [16 empty] | Simon 55 |  |  | Podtynkowy |  |  |  | IP 20 | [15 empty] | Łączniki | [25 empty] | a:9:{s:12:"pa_producent";a:6:{s:4:"name";s:12:"pa_producent";s:5:"value";s:0:"";s:8:"position";i:1;s:10:"is_visible";i:1;s:12:"is_variation";i:1;s:11:"is_taxonomy";i:1;}s:18:"pa_dane-producenta";a:6:{s:4:"name";s:18:"pa_dane-producenta";s:5:"value";s:0:"";s:8:"position";i:1;s:10:"is_visible";i:1;s:12:"is_variation";i:1;s:11:"is_taxonomy";i:1;}s:15:"pa_typ-produktu";a:6:{s:4:"name";s:15:"pa_typ-produktu";s:5:"value";s:0:"";s:8:"position";i:1;s:10:"is_visible";i:1;s:12:"is_variation";i:1;s:11:"is_taxonomy";i:1;}s:21:"pa_stopien-ochrony-ip";a:6:{s:4:"name";s:21:"pa_stopien-ochrony-ip";s:5:"value";s:0:"";s:8:"position";i:1;s:10:"is_visible";i:1;s:12:"is_variation";i:1;s:11:"is_taxonomy";i:1;}s:18:"pa_podtyp-produktu";a:6:{s:4:"name";s:18:"pa_podtyp-produktu";s:5:"value";s:0:"";s:8:"position";i:2;s:10:"is_visible";i:1;s:12:"is_variation";i:1;s:11:"is_taxonomy";i:1;}s:8:"pa_kolor";a:6:{s:4:"name";s:8:"pa_kolor";s:5:"value";s:0:"";s:8:"position";i:2;s:10:"is_visible";i:1;s:12:"is_variation";i:1;s:11:"is_taxonomy";i:1;}s:19:"pa_kolor-producenta";a:6:{s:4:"name";s:19:"pa_kolor-producenta";s:5:"value";s:0:"";s:8:"position";i:3;s:10:"is_visible";i:1;s:12:"is_variation";i:1;s:11:"is_taxonomy";i:1;}s:8:"pa_seria";a:6:{s:4:"name";s:8:"pa_seria";s:5:"value";s:0:"";s:8:"position";i:4;s:10:"is_visible";i:1;s:12:"is_variation";i:1;s:11:"is_taxonomy";i:1;}s:17:"pa_sposob-montazu";a:6:{s:4:"name";s:17:"pa_sposob-montazu";s:5:"value";s:0:"";s:8:"position";i:8;s:10:"is_visible";i:1;s:12:"is_variation";i:1;s:11:"is_taxonomy";i:1;}} | TR1/149/KON¦TRN1/187/KON¦TRN1/180/KON¦TRD2.149/143/KON¦TRN2/188/KON¦TRN3/182/KON¦TRD4.163/149/KON |  | Łącznik na kluczyk chwilowy przycisk 2 pozycyjny 55 simon
130842 | Łącznik na kluczyk chwilowy – przycisk 2 pozycyjny „0-I” styk N/O, 5 A, 250 V~: szampański mat Simon 55 TP1K.01/144 |  | TP1K.01/144/KON | simple | 0 | [8 empty] | KONTAKT-SIMON, Bestwińska 21 43-500 Czechowice-Dziedzice, info@kontakt-simon.com.pl | [26 empty] | Złoty | Szampański | [37 empty] | Pozostałe łączniki |  |  |  |  | Kontakt Simon | [16 empty] | Simon 55 |  |  | Podtynkowy |  |  |  | IP 20 | [15 empty] | Łączniki | [25 empty] | a:9:{s:12:"pa_producent";a:6:{s:4:"name";s:12:"pa_producent";s:5:"value";s:0:"";s:8:"position";i:1;s:10:"is_visible";i:1;s:12:"is_variation";i:1;s:11:"is_taxonomy";i:1;}s:18:"pa_dane-producenta";a:6:{s:4:"name";s:18:"pa_dane-producenta";s:5:"value";s:0:"";s:8:"position";i:1;s:10:"is_visible";i:1;s:12:"is_variation";i:1;s:11:"is_taxonomy";i:1;}s:15:"pa_typ-produktu";a:6:{s:4:"name";s:15:"pa_typ-produktu";s:5:"value";s:0:"";s:8:"position";i:1;s:10:"is_visible";i:1;s:12:"is_variation";i:1;s:11:"is_taxonomy";i:1;}s:21:"pa_stopien-ochrony-ip";a:6:{s:4:"name";s:21:"pa_stopien-ochrony-ip";s:5:"value";s:0:"";s:8:"position";i:1;s:10:"is_visible";i:1;s:12:"is_variation";i:1;s:11:"is_taxonomy";i:1;}s:18:"pa_podtyp-produktu";a:6:{s:4:"name";s:18:"pa_podtyp-produktu";s:5:"value";s:0:"";s:8:"position";i:2;s:10:"is_visible";i:1;s:12:"is_variation";i:1;s:11:"is_taxonomy";i:1;}s:8:"pa_kolor";a:6:{s:4:"name";s:8:"pa_kolor";s:5:"value";s:0:"";s:8:"position";i:2;s:10:"is_visible";i:1;s:12:"is_variation";i:1;s:11:"is_taxonomy";i:1;}s:19:"pa_kolor-producenta";a:6:{s:4:"name";s:19:"pa_kolor-producenta";s:5:"value";s:0:"";s:8:"position";i:3;s:10:"is_visible";i:1;s:12:"is_variation";i:1;s:11:"is_taxonomy";i:1;}s:8:"pa_seria";a:6:{s:4:"name";s:8:"pa_seria";s:5:"value";s:0:"";s:8:"position";i:4;s:10:"is_visible";i:1;s:12:"is_variation";i:1;s:11:"is_taxonomy";i:1;}s:17:"pa_sposob-montazu";a:6:{s:4:"name";s:17:"pa_sposob-montazu";s:5:"value";s:0:"";s:8:"position";i:8;s:10:"is_visible";i:1;s:12:"is_variation";i:1;s:11:"is_taxonomy";i:1;}} | TR1/144/KON¦TRN1/171/KON¦TRD2.166/111/KON¦TRN2/185/KON¦TRN2/179/KON¦TRN4/190/KON¦TR5/144/KON |  | Łącznik na kluczyk chwilowy przycisk 2 pozycyjny 55 simon
130843 | Łącznik na kluczyk chwilowy – przycisk 2 pozycyjny „0-I” styk N/O, 5 A, 250 V~: aluminium mat Simon 55 TP1K.01/143 |  | TP1K.01/143/KON | simple | 0 | [8 empty] | KONTAKT-SIMON, Bestwińska 21 43-500 Czechowice-Dziedzice, info@kontakt-simon.com.pl | [26 empty] | Srebrny | Aluminium | [37 empty] | Pozostałe łączniki |  |  |  |  | Kontakt Simon | [16 empty] | Simon 55 |  |  | Podtynkowy |  |  |  | IP 20 | [15 empty] | Łączniki | [25 empty] | a:9:{s:12:"pa_producent";a:6:{s:4:"name";s:12:"pa_producent";s:5:"value";s:0:"";s:8:"position";i:1;s:10:"is_visible";i:1;s:12:"is_variation";i:1;s:11:"is_taxonomy";i:1;}s:18:"pa_dane-producenta";a:6:{s:4:"name";s:18:"pa_dane-producenta";s:5:"value";s:0:"";s:8:"position";i:1;s:10:"is_visible";i:1;s:12:"is_variation";i:1;s:11:"is_taxonomy";i:1;}s:15:"pa_typ-produktu";a:6:{s:4:"name";s:15:"pa_typ-produktu";s:5:"value";s:0:"";s:8:"position";i:1;s:10:"is_visible";i:1;s:12:"is_variation";i:1;s:11:"is_taxonomy";i:1;}s:21:"pa_stopien-ochrony-ip";a:6:{s:4:"name";s:21:"pa_stopien-ochrony-ip";s:5:"value";s:0:"";s:8:"position";i:1;s:10:"is_visible";i:1;s:12:"is_variation";i:1;s:11:"is_taxonomy";i:1;}s:18:"pa_podtyp-produktu";a:6:{s:4:"name";s:18:"pa_podtyp-produktu";s:5:"value";s:0:"";s:8:"position";i:2;s:10:"is_visible";i:1;s:12:"is_variation";i:1;s:11:"is_taxonomy";i:1;}s:8:"pa_kolor";a:6:{s:4:"name";s:8:"pa_kolor";s:5:"value";s:0:"";s:8:"position";i:2;s:10:"is_visible";i:1;s:12:"is_variation";i:1;s:11:"is_taxonomy";i:1;}s:19:"pa_kolor-producenta";a:6:{s:4:"name";s:19:"pa_kolor-producenta";s:5:"value";s:0:"";s:8:"position";i:3;s:10:"is_visible";i:1;s:12:"is_variation";i:1;s:11:"is_taxonomy";i:1;}s:8:"pa_seria";a:6:{s:4:"name";s:8:"pa_seria";s:5:"value";s:0:"";s:8:"position";i:4;s:10:"is_visible";i:1;s:12:"is_variation";i:1;s:11:"is_taxonomy";i:1;}s:17:"pa_sposob-montazu";a:6:{s:4:"name";s:17:"pa_sposob-montazu";s:5:"value";s:0:"";s:8:"position";i:8;s:10:"is_visible";i:1;s:12:"is_variation";i:1;s:11:"is_taxonomy";i:1;}} | TR1/143/KON¦TRN1/185/KON¦TRD2.163/149/KON¦TRN2/188/KON¦TRN2/180/KON¦TRN3/176/KON¦TRD4.149/143/KON¦TRN5/182/KON |  | Łącznik na kluczyk chwilowy przycisk 2 pozycyjny 55 simon
130844 | Łącznik na kluczyk chwilowy – przycisk 2 pozycyjny „0-I” styk N/O, 5 A, 250 V~: grafitowy mat Simon 55 TP1K.01/116 |  | TP1K.01/116/KON | simple | 0 | [8 empty] | KONTAKT-SIMON, Bestwińska 21 43-500 Czechowice-Dziedzice, info@kontakt-simon.com.pl | [26 empty] | Grafitowy | Grafitowy | [37 empty] | Pozostałe łączniki |  |  |  |  | Kontakt Simon | [16 empty] | Simon 55 |  |  | Podtynkowy |  |  |  | IP 20 | [15 empty] | Łączniki | [25 empty] | a:9:{s:12:"pa_producent";a:6:{s:4:"name";s:12:"pa_producent";s:5:"value";s:0:"";s:8:"position";i:1;s:10:"is_visible";i:1;s:12:"is_variation";i:1;s:11:"is_taxonomy";i:1;}s:18:"pa_dane-producenta";a:6:{s:4:"name";s:18:"pa_dane-producenta";s:5:"value";s:0:"";s:8:"position";i:1;s:10:"is_visible";i:1;s:12:"is_variation";i:1;s:11:"is_taxonomy";i:1;}s:15:"pa_typ-produktu";a:6:{s:4:"name";s:15:"pa_typ-produktu";s:5:"value";s:0:"";s:8:"position";i:1;s:10:"is_visible";i:1;s:12:"is_variation";i:1;s:11:"is_taxonomy";i:1;}s:21:"pa_stopien-ochrony-ip";a:6:{s:4:"name";s:21:"pa_stopien-ochrony-ip";s:5:"value";s:0:"";s:8:"position";i:1;s:10:"is_visible";i:1;s:12:"is_variation";i:1;s:11:"is_taxonomy";i:1;}s:18:"pa_podtyp-produktu";a:6:{s:4:"name";s:18:"pa_podtyp-produktu";s:5:"value";s:0:"";s:8:"position";i:2;s:10:"is_visible";i:1;s:12:"is_variation";i:1;s:11:"is_taxonomy";i:1;}s:8:"pa_kolor";a:6:{s:4:"name";s:8:"pa_kolor";s:5:"value";s:0:"";s:8:"position";i:2;s:10:"is_visible";i:1;s:12:"is_variation";i:1;s:11:"is_taxonomy";i:1;}s:19:"pa_kolor-producenta";a:6:{s:4:"name";s:19:"pa_kolor-producenta";s:5:"value";s:0:"";s:8:"position";i:3;s:10:"is_visible";i:1;s:12:"is_variation";i:1;s:11:"is_taxonomy";i:1;}s:8:"pa_seria";a:6:{s:4:"name";s:8:"pa_seria";s:5:"value";s:0:"";s:8:"position";i:4;s:10:"is_visible";i:1;s:12:"is_variation";i:1;s:11:"is_taxonomy";i:1;}s:17:"pa_sposob-montazu";a:6:{s:4:"name";s:17:"pa_sposob-montazu";s:5:"value";s:0:"";s:8:"position";i:8;s:10:"is_visible";i:1;s:12:"is_variation";i:1;s:11:"is_taxonomy";i:1;}} | TR1/116/KON¦TRN1/188/KON¦TRD2.149/143/KON¦TRN2/186/KON¦TRN2/189/KON¦TRN3/187/KON¦TRN3/180/KON¦TRN3/176/KON |  | Łącznik na kluczyk chwilowy przycisk 2 pozycyjny 55 simon
130845 | Łącznik na kluczyk chwilowy – przycisk 2 pozycyjny „0-I” styk N/O, 5 A, 250 V~: jasnoszary mat Simon 55 TP1K.01/114 |  | TP1K.01/114/KON | simple | 0 | [8 empty] | KONTAKT-SIMON, Bestwińska 21 43-500 Czechowice-Dziedzice, info@kontakt-simon.com.pl | [26 empty] | Szary | Jasnoszary | [37 empty] | Pozostałe łączniki |  |  |  |  | Kontakt Simon | [16 empty] | Simon 55 |  |  | Podtynkowy |  |  |  | IP 20 | [15 empty] | Łączniki | [25 empty] | a:9:{s:12:"pa_producent";a:6:{s:4:"name";s:12:"pa_producent";s:5:"value";s:0:"";s:8:"position";i:1;s:10:"is_visible";i:1;s:12:"is_variation";i:1;s:11:"is_taxonomy";i:1;}s:18:"pa_dane-producenta";a:6:{s:4:"name";s:18:"pa_dane-producenta";s:5:"value";s:0:"";s:8:"position";i:1;s:10:"is_visible";i:1;s:12:"is_variation";i:1;s:11:"is_taxonomy";i:1;}s:15:"pa_typ-produktu";a:6:{s:4:"name";s:15:"pa_typ-produktu";s:5:"value";s:0:"";s:8:"position";i:1;s:10:"is_visible";i:1;s:12:"is_variation";i:1;s:11:"is_taxonomy";i:1;}s:21:"pa_stopien-ochrony-ip";a:6:{s:4:"name";s:21:"pa_stopien-ochrony-ip";s:5:"value";s:0:"";s:8:"position";i:1;s:10:"is_visible";i:1;s:12:"is_variation";i:1;s:11:"is_taxonomy";i:1;}s:18:"pa_podtyp-produktu";a:6:{s:4:"name";s:18:"pa_podtyp-produktu";s:5:"value";s:0:"";s:8:"position";i:2;s:10:"is_visible";i:1;s:12:"is_variation";i:1;s:11:"is_taxonomy";i:1;}s:8:"pa_kolor";a:6:{s:4:"name";s:8:"pa_kolor";s:5:"value";s:0:"";s:8:"position";i:2;s:10:"is_visible";i:1;s:12:"is_variation";i:1;s:11:"is_taxonomy";i:1;}s:19:"pa_kolor-producenta";a:6:{s:4:"name";s:19:"pa_kolor-producenta";s:5:"value";s:0:"";s:8:"position";i:3;s:10:"is_visible";i:1;s:12:"is_variation";i:1;s:11:"is_taxonomy";i:1;}s:8:"pa_seria";a:6:{s:4:"name";s:8:"pa_seria";s:5:"value";s:0:"";s:8:"position";i:4;s:10:"is_visible";i:1;s:12:"is_variation";i:1;s:11:"is_taxonomy";i:1;}s:17:"pa_sposob-montazu";a:6:{s:4:"name";s:17:"pa_sposob-montazu";s:5:"value";s:0:"";s:8:"position";i:8;s:10:"is_visible";i:1;s:12:"is_variation";i:1;s:11:"is_taxonomy";i:1;}} | TR1/114/KON¦TRN1/187/KON¦TRN1/182/KON¦TRN1/170/KON¦TRD2.163/111/KON¦TRN2/180/KON¦TRN3/176/KON¦TRN4/188/KON |  | Łącznik na kluczyk chwilowy przycisk 2 pozycyjny 55 simon
130846 | Łącznik na kluczyk chwilowy – przycisk 2 pozycyjny „0-I” styk N/O, 5 A, 250 V~: biały mat Simon 55 TP1K.01/111 |  | TP1K.01/111/KON | simple | 0 | [8 empty] | KONTAKT-SIMON, Bestwińska 21 43-500 Czechowice-Dziedzice, info@kontakt-simon.com.pl | [26 empty] | Biały | Biały | [37 empty] | Pozostałe łączniki |  |  |  |  | Kontakt Simon | [16 empty] | Simon 55 |  |  | Podtynkowy |  |  |  | IP 20 | [15 empty] | Łączniki | [25 empty] | a:9:{s:12:"pa_producent";a:6:{s:4:"name";s:12:"pa_producent";s:5:"value";s:0:"";s:8:"position";i:1;s:10:"is_visible";i:1;s:12:"is_variation";i:1;s:11:"is_taxonomy";i:1;}s:18:"pa_dane-producenta";a:6:{s:4:"name";s:18:"pa_dane-producenta";s:5:"value";s:0:"";s:8:"position";i:1;s:10:"is_visible";i:1;s:12:"is_variation";i:1;s:11:"is_taxonomy";i:1;}s:15:"pa_typ-produktu";a:6:{s:4:"name";s:15:"pa_typ-produktu";s:5:"value";s:0:"";s:8:"position";i:1;s:10:"is_visible";i:1;s:12:"is_variation";i:1;s:11:"is_taxonomy";i:1;}s:21:"pa_stopien-ochrony-ip";a:6:{s:4:"name";s:21:"pa_stopien-ochrony-ip";s:5:"value";s:0:"";s:8:"position";i:1;s:10:"is_visible";i:1;s:12:"is_variation";i:1;s:11:"is_taxonomy";i:1;}s:18:"pa_podtyp-produktu";a:6:{s:4:"name";s:18:"pa_podtyp-produktu";s:5:"value";s:0:"";s:8:"position";i:2;s:10:"is_visible";i:1;s:12:"is_variation";i:1;s:11:"is_taxonomy";i:1;}s:8:"pa_kolor";a:6:{s:4:"name";s:8:"pa_kolor";s:5:"value";s:0:"";s:8:"position";i:2;s:10:"is_visible";i:1;s:12:"is_variation";i:1;s:11:"is_taxonomy";i:1;}s:19:"pa_kolor-producenta";a:6:{s:4:"name";s:19:"pa_kolor-producenta";s:5:"value";s:0:"";s:8:"position";i:3;s:10:"is_visible";i:1;s:12:"is_variation";i:1;s:11:"is_taxonomy";i:1;}s:8:"pa_seria";a:6:{s:4:"name";s:8:"pa_seria";s:5:"value";s:0:"";s:8:"position";i:4;s:10:"is_visible";i:1;s:12:"is_variation";i:1;s:11:"is_taxonomy";i:1;}s:17:"pa_sposob-montazu";a:6:{s:4:"name";s:17:"pa_sposob-montazu";s:5:"value";s:0:"";s:8:"position";i:8;s:10:"is_visible";i:1;s:12:"is_variation";i:1;s:11:"is_taxonomy";i:1;}} | TR1/111/KON¦TRN1/186/KON¦TRN1/188/KON¦TRN1/181/KON¦TRN1/182/KON¦TRD2.166/111/KON¦TRN2/180/KON¦TRN3/185/KON |  | Łącznik na kluczyk chwilowy przycisk 2 pozycyjny 55 simon
130847 | Łącznik krzyżowy z podświetleniem LED – podświetlenie jak w łączniku pojedynczym 10 AX, 250 V~, szybkozłącza: czarny mat Simon 55 TW7L.01/X/149 |  | TW7L.01/X/149/KON | simple | 0 | [8 empty] | KONTAKT-SIMON, Bestwińska 21 43-500 Czechowice-Dziedzice, info@kontakt-simon.com.pl | [26 empty] | Czarny | Czarny | [37 empty] | Krzyżowe |  |  |  |  | Kontakt Simon | [16 empty] | Simon 55 |  |  | Podtynkowy |  |  |  | IP20/IP44 | [15 empty] | Łączniki | [25 empty] | a:9:{s:12:"pa_producent";a:6:{s:4:"name";s:12:"pa_producent";s:5:"value";s:0:"";s:8:"position";i:1;s:10:"is_visible";i:1;s:12:"is_variation";i:1;s:11:"is_taxonomy";i:1;}s:18:"pa_dane-producenta";a:6:{s:4:"name";s:18:"pa_dane-producenta";s:5:"value";s:0:"";s:8:"position";i:1;s:10:"is_visible";i:1;s:12:"is_variation";i:1;s:11:"is_taxonomy";i:1;}s:15:"pa_typ-produktu";a:6:{s:4:"name";s:15:"pa_typ-produktu";s:5:"value";s:0:"";s:8:"position";i:1;s:10:"is_visible";i:1;s:12:"is_variation";i:1;s:11:"is_taxonomy";i:1;}s:21:"pa_stopien-ochrony-ip";a:6:{s:4:"name";s:21:"pa_stopien-ochrony-ip";s:5:"value";s:0:"";s:8:"position";i:1;s:10:"is_visible";i:1;s:12:"is_variation";i:1;s:11:"is_taxonomy";i:1;}s:18:"pa_podtyp-produktu";a:6:{s:4:"name";s:18:"pa_podtyp-produktu";s:5:"value";s:0:"";s:8:"position";i:2;s:10:"is_visible";i:1;s:12:"is_variation";i:1;s:11:"is_taxonomy";i:1;}s:8:"pa_kolor";a:6:{s:4:"name";s:8:"pa_kolor";s:5:"value";s:0:"";s:8:"position";i:2;s:10:"is_visible";i:1;s:12:"is_variation";i:1;s:11:"is_taxonomy";i:1;}s:19:"pa_kolor-producenta";a:6:{s:4:"name";s:19:"pa_kolor-producenta";s:5:"value";s:0:"";s:8:"position";i:3;s:10:"is_visible";i:1;s:12:"is_variation";i:1;s:11:"is_taxonomy";i:1;}s:8:"pa_seria";a:6:{s:4:"name";s:8:"pa_seria";s:5:"value";s:0:"";s:8:"position";i:4;s:10:"is_visible";i:1;s:12:"is_variation";i:1;s:11:"is_taxonomy";i:1;}s:17:"pa_sposob-montazu";a:6:{s:4:"name";s:17:"pa_sposob-montazu";s:5:"value";s:0:"";s:8:"position";i:8;s:10:"is_visible";i:1;s:12:"is_variation";i:1;s:11:"is_taxonomy";i:1;}} | TR1/149/KON¦TRN1/187/KON¦TRN1/180/KON¦TRD2.149/143/KON¦TRN2/188/KON¦TRN3/182/KON¦TRD4.163/149/KON |  | Łącznik krzyżowy z podświetleniem LED 55 simon
130848 | Łącznik krzyżowy z podświetleniem LED – podświetlenie jak w łączniku pojedynczym 10 AX, 250 V~, szybkozłącza: Szampański mat Simon 55 TW7L.01/X/144 |  | TW7L.01/X/144/KON | simple | 0 | [8 empty] | KONTAKT-SIMON, Bestwińska 21 43-500 Czechowice-Dziedzice, info@kontakt-simon.com.pl | [26 empty] | Złoty | Szampański | [37 empty] | Krzyżowe |  |  |  |  | Kontakt Simon | [16 empty] | Simon 55 |  |  | Podtynkowy |  |  |  | IP20/IP44 | [15 empty] | Łączniki | [25 empty] | a:9:{s:12:"pa_producent";a:6:{s:4:"name";s:12:"pa_producent";s:5:"value";s:0:"";s:8:"position";i:1;s:10:"is_visible";i:1;s:12:"is_variation";i:1;s:11:"is_taxonomy";i:1;}s:18:"pa_dane-producenta";a:6:{s:4:"name";s:18:"pa_dane-producenta";s:5:"value";s:0:"";s:8:"position";i:1;s:10:"is_visible";i:1;s:12:"is_variation";i:1;s:11:"is_taxonomy";i:1;}s:15:"pa_typ-produktu";a:6:{s:4:"name";s:15:"pa_typ-produktu";s:5:"value";s:0:"";s:8:"position";i:1;s:10:"is_visible";i:1;s:12:"is_variation";i:1;s:11:"is_taxonomy";i:1;}s:21:"pa_stopien-ochrony-ip";a:6:{s:4:"name";s:21:"pa_stopien-ochrony-ip";s:5:"value";s:0:"";s:8:"position";i:1;s:10:"is_visible";i:1;s:12:"is_variation";i:1;s:11:"is_taxonomy";i:1;}s:18:"pa_podtyp-produktu";a:6:{s:4:"name";s:18:"pa_podtyp-produktu";s:5:"value";s:0:"";s:8:"position";i:2;s:10:"is_visible";i:1;s:12:"is_variation";i:1;s:11:"is_taxonomy";i:1;}s:8:"pa_kolor";a:6:{s:4:"name";s:8:"pa_kolor";s:5:"value";s:0:"";s:8:"position";i:2;s:10:"is_visible";i:1;s:12:"is_variation";i:1;s:11:"is_taxonomy";i:1;}s:19:"pa_kolor-producenta";a:6:{s:4:"name";s:19:"pa_kolor-producenta";s:5:"value";s:0:"";s:8:"position";i:3;s:10:"is_visible";i:1;s:12:"is_variation";i:1;s:11:"is_taxonomy";i:1;}s:8:"pa_seria";a:6:{s:4:"name";s:8:"pa_seria";s:5:"value";s:0:"";s:8:"position";i:4;s:10:"is_visible";i:1;s:12:"is_variation";i:1;s:11:"is_taxonomy";i:1;}s:17:"pa_sposob-montazu";a:6:{s:4:"name";s:17:"pa_sposob-montazu";s:5:"value";s:0:"";s:8:"position";i:8;s:10:"is_visible";i:1;s:12:"is_variation";i:1;s:11:"is_taxonomy";i:1;}} | TR1/144/KON¦TRN1/171/KON¦TRD2.166/111/KON¦TRN2/185/KON¦TRN2/179/KON¦TRN4/190/KON¦TR5/144/KON |  | Łącznik krzyżowy z podświetleniem LED 55 simon
130849 | Łącznik krzyżowy z podświetleniem LED – podświetlenie jak w łączniku pojedynczym 10 AX, 250 V~, szybkozłącza: Aluminium mat Simon 55 TW7L.01/X/143 |  | TW7L.01/X/143/KON | simple | 0 | [8 empty] | KONTAKT-SIMON, Bestwińska 21 43-500 Czechowice-Dziedzice, info@kontakt-simon.com.pl | [26 empty] | Srebrny | Aluminium | [37 empty] | Krzyżowe |  |  |  |  | Kontakt Simon | [16 empty] | Simon 55 |  |  | Podtynkowy |  |  |  | IP20/IP44 | [15 empty] | Łączniki | [25 empty] | a:9:{s:12:"pa_producent";a:6:{s:4:"name";s:12:"pa_producent";s:5:"value";s:0:"";s:8:"position";i:1;s:10:"is_visible";i:1;s:12:"is_variation";i:1;s:11:"is_taxonomy";i:1;}s:18:"pa_dane-producenta";a:6:{s:4:"name";s:18:"pa_dane-producenta";s:5:"value";s:0:"";s:8:"position";i:1;s:10:"is_visible";i:1;s:12:"is_variation";i:1;s:11:"is_taxonomy";i:1;}s:15:"pa_typ-produktu";a:6:{s:4:"name";s:15:"pa_typ-produktu";s:5:"value";s:0:"";s:8:"position";i:1;s:10:"is_visible";i:1;s:12:"is_variation";i:1;s:11:"is_taxonomy";i:1;}s:21:"pa_stopien-ochrony-ip";a:6:{s:4:"name";s:21:"pa_stopien-ochrony-ip";s:5:"value";s:0:"";s:8:"position";i:1;s:10:"is_visible";i:1;s:12:"is_variation";i:1;s:11:"is_taxonomy";i:1;}s:18:"pa_podtyp-produktu";a:6:{s:4:"name";s:18:"pa_podtyp-produktu";s:5:"value";s:0:"";s:8:"position";i:2;s:10:"is_visible";i:1;s:12:"is_variation";i:1;s:11:"is_taxonomy";i:1;}s:8:"pa_kolor";a:6:{s:4:"name";s:8:"pa_kolor";s:5:"value";s:0:"";s:8:"position";i:2;s:10:"is_visible";i:1;s:12:"is_variation";i:1;s:11:"is_taxonomy";i:1;}s:19:"pa_kolor-producenta";a:6:{s:4:"name";s:19:"pa_kolor-producenta";s:5:"value";s:0:"";s:8:"position";i:3;s:10:"is_visible";i:1;s:12:"is_variation";i:1;s:11:"is_taxonomy";i:1;}s:8:"pa_seria";a:6:{s:4:"name";s:8:"pa_seria";s:5:"value";s:0:"";s:8:"position";i:4;s:10:"is_visible";i:1;s:12:"is_variation";i:1;s:11:"is_taxonomy";i:1;}s:17:"pa_sposob-montazu";a:6:{s:4:"name";s:17:"pa_sposob-montazu";s:5:"value";s:0:"";s:8:"position";i:8;s:10:"is_visible";i:1;s:12:"is_variation";i:1;s:11:"is_taxonomy";i:1;}} | TR1/143/KON¦TRN1/185/KON¦TRD2.163/149/KON¦TRN2/188/KON¦TRN2/180/KON¦TRN3/176/KON¦TRD4.149/143/KON¦TRN5/182/KON |  | Łącznik krzyżowy z podświetleniem LED 55 simon
130850 | Łącznik krzyżowy z podświetleniem LED – podświetlenie jak w łączniku pojedynczym 10 AX, 250 V~, szybkozłącza: Grafitowy mat Simon 55 TW7L.01/X/116 |  | TW7L.01/X/116/KON | simple | 0 | [8 empty] | KONTAKT-SIMON, Bestwińska 21 43-500 Czechowice-Dziedzice, info@kontakt-simon.com.pl | [26 empty] | Grafitowy | Grafitowy | [37 empty] | Krzyżowe |  |  |  |  | Kontakt Simon | [16 empty] | Simon 55 |  |  | Podtynkowy |  |  |  | IP20/IP44 | [15 empty] | Łączniki | [25 empty] | a:9:{s:12:"pa_producent";a:6:{s:4:"name";s:12:"pa_producent";s:5:"value";s:0:"";s:8:"position";i:1;s:10:"is_visible";i:1;s:12:"is_variation";i:1;s:11:"is_taxonomy";i:1;}s:18:"pa_dane-producenta";a:6:{s:4:"name";s:18:"pa_dane-producenta";s:5:"value";s:0:"";s:8:"position";i:1;s:10:"is_visible";i:1;s:12:"is_variation";i:1;s:11:"is_taxonomy";i:1;}s:15:"pa_typ-produktu";a:6:{s:4:"name";s:15:"pa_typ-produktu";s:5:"value";s:0:"";s:8:"position";i:1;s:10:"is_visible";i:1;s:12:"is_variation";i:1;s:11:"is_taxonomy";i:1;}s:21:"pa_stopien-ochrony-ip";a:6:{s:4:"name";s:21:"pa_stopien-ochrony-ip";s:5:"value";s:0:"";s:8:"position";i:1;s:10:"is_visible";i:1;s:12:"is_variation";i:1;s:11:"is_taxonomy";i:1;}s:18:"pa_podtyp-produktu";a:6:{s:4:"name";s:18:"pa_podtyp-produktu";s:5:"value";s:0:"";s:8:"position";i:2;s:10:"is_visible";i:1;s:12:"is_variation";i:1;s:11:"is_taxonomy";i:1;}s:8:"pa_kolor";a:6:{s:4:"name";s:8:"pa_kolor";s:5:"value";s:0:"";s:8:"position";i:2;s:10:"is_visible";i:1;s:12:"is_variation";i:1;s:11:"is_taxonomy";i:1;}s:19:"pa_kolor-producenta";a:6:{s:4:"name";s:19:"pa_kolor-producenta";s:5:"value";s:0:"";s:8:"position";i:3;s:10:"is_visible";i:1;s:12:"is_variation";i:1;s:11:"is_taxonomy";i:1;}s:8:"pa_seria";a:6:{s:4:"name";s:8:"pa_seria";s:5:"value";s:0:"";s:8:"position";i:4;s:10:"is_visible";i:1;s:12:"is_variation";i:1;s:11:"is_taxonomy";i:1;}s:17:"pa_sposob-montazu";a:6:{s:4:"name";s:17:"pa_sposob-montazu";s:5:"value";s:0:"";s:8:"position";i:8;s:10:"is_visible";i:1;s:12:"is_variation";i:1;s:11:"is_taxonomy";i:1;}} | TR1/116/KON¦TRN1/188/KON¦TRD2.149/143/KON¦TRN2/186/KON¦TRN2/189/KON¦TRN3/187/KON¦TRN3/180/KON¦TRN3/176/KON |  | Łącznik krzyżowy z podświetleniem LED 55 simon
130851 | Łącznik krzyżowy z podświetleniem LED – podświetlenie jak w łączniku pojedynczym 10 AX, 250 V~, szybkozłącza: Jasnoszary mat Simon 55 TW7L.01/X/114 |  | TW7L.01/X/114/KON | simple | 0 | [8 empty] | KONTAKT-SIMON, Bestwińska 21 43-500 Czechowice-Dziedzice, info@kontakt-simon.com.pl | [26 empty] | Szary | Jasnoszary | [37 empty] | Krzyżowe |  |  |  |  | Kontakt Simon | [16 empty] | Simon 55 |  |  | Podtynkowy |  |  |  | IP20/IP44 | [15 empty] | Łączniki | [25 empty] | a:9:{s:12:"pa_producent";a:6:{s:4:"name";s:12:"pa_producent";s:5:"value";s:0:"";s:8:"position";i:1;s:10:"is_visible";i:1;s:12:"is_variation";i:1;s:11:"is_taxonomy";i:1;}s:18:"pa_dane-producenta";a:6:{s:4:"name";s:18:"pa_dane-producenta";s:5:"value";s:0:"";s:8:"position";i:1;s:10:"is_visible";i:1;s:12:"is_variation";i:1;s:11:"is_taxonomy";i:1;}s:15:"pa_typ-produktu";a:6:{s:4:"name";s:15:"pa_typ-produktu";s:5:"value";s:0:"";s:8:"position";i:1;s:10:"is_visible";i:1;s:12:"is_variation";i:1;s:11:"is_taxonomy";i:1;}s:21:"pa_stopien-ochrony-ip";a:6:{s:4:"name";s:21:"pa_stopien-ochrony-ip";s:5:"value";s:0:"";s:8:"position";i:1;s:10:"is_visible";i:1;s:12:"is_variation";i:1;s:11:"is_taxonomy";i:1;}s:18:"pa_podtyp-produktu";a:6:{s:4:"name";s:18:"pa_podtyp-produktu";s:5:"value";s:0:"";s:8:"position";i:2;s:10:"is_visible";i:1;s:12:"is_variation";i:1;s:11:"is_taxonomy";i:1;}s:8:"pa_kolor";a:6:{s:4:"name";s:8:"pa_kolor";s:5:"value";s:0:"";s:8:"position";i:2;s:10:"is_visible";i:1;s:12:"is_variation";i:1;s:11:"is_taxonomy";i:1;}s:19:"pa_kolor-producenta";a:6:{s:4:"name";s:19:"pa_kolor-producenta";s:5:"value";s:0:"";s:8:"position";i:3;s:10:"is_visible";i:1;s:12:"is_variation";i:1;s:11:"is_taxonomy";i:1;}s:8:"pa_seria";a:6:{s:4:"name";s:8:"pa_seria";s:5:"value";s:0:"";s:8:"position";i:4;s:10:"is_visible";i:1;s:12:"is_variation";i:1;s:11:"is_taxonomy";i:1;}s:17:"pa_sposob-montazu";a:6:{s:4:"name";s:17:"pa_sposob-montazu";s:5:"value";s:0:"";s:8:"position";i:8;s:10:"is_visible";i:1;s:12:"is_variation";i:1;s:11:"is_taxonomy";i:1;}} | TR1/114/KON¦TRN1/187/KON¦TRN1/182/KON¦TRN1/170/KON¦TRD2.163/111/KON¦TRN2/180/KON¦TRN3/176/KON¦TRN4/188/KON |  | Łącznik krzyżowy z podświetleniem LED 55 simon
130852 | Łącznik krzyżowy z podświetleniem LED – podświetlenie jak w łączniku pojedynczym 10 AX, 250 V~, szybkozłącza: Biały mat Simon 55 TW7L.01/X/111 |  | TW7L.01/X/111/KON | simple | 0 | [8 empty] | KONTAKT-SIMON, Bestwińska 21 43-500 Czechowice-Dziedzice, info@kontakt-simon.com.pl | [26 empty] | Biały | Biały | [37 empty] | Krzyżowe |  |  |  |  | Kontakt Simon | [16 empty] | Simon 55 |  |  | Podtynkowy |  |  |  | IP20/IP44 | [15 empty] | Łączniki | [25 empty] | a:9:{s:12:"pa_producent";a:6:{s:4:"name";s:12:"pa_producent";s:5:"value";s:0:"";s:8:"position";i:1;s:10:"is_visible";i:1;s:12:"is_variation";i:1;s:11:"is_taxonomy";i:1;}s:18:"pa_dane-producenta";a:6:{s:4:"name";s:18:"pa_dane-producenta";s:5:"value";s:0:"";s:8:"position";i:1;s:10:"is_visible";i:1;s:12:"is_variation";i:1;s:11:"is_taxonomy";i:1;}s:15:"pa_typ-produktu";a:6:{s:4:"name";s:15:"pa_typ-produktu";s:5:"value";s:0:"";s:8:"position";i:1;s:10:"is_visible";i:1;s:12:"is_variation";i:1;s:11:"is_taxonomy";i:1;}s:21:"pa_stopien-ochrony-ip";a:6:{s:4:"name";s:21:"pa_stopien-ochrony-ip";s:5:"value";s:0:"";s:8:"position";i:1;s:10:"is_visible";i:1;s:12:"is_variation";i:1;s:11:"is_taxonomy";i:1;}s:18:"pa_podtyp-produktu";a:6:{s:4:"name";s:18:"pa_podtyp-produktu";s:5:"value";s:0:"";s:8:"position";i:2;s:10:"is_visible";i:1;s:12:"is_variation";i:1;s:11:"is_taxonomy";i:1;}s:8:"pa_kolor";a:6:{s:4:"name";s:8:"pa_kolor";s:5:"value";s:0:"";s:8:"position";i:2;s:10:"is_visible";i:1;s:12:"is_variation";i:1;s:11:"is_taxonomy";i:1;}s:19:"pa_kolor-producenta";a:6:{s:4:"name";s:19:"pa_kolor-producenta";s:5:"value";s:0:"";s:8:"position";i:3;s:10:"is_visible";i:1;s:12:"is_variation";i:1;s:11:"is_taxonomy";i:1;}s:8:"pa_seria";a:6:{s:4:"name";s:8:"pa_seria";s:5:"value";s:0:"";s:8:"position";i:4;s:10:"is_visible";i:1;s:12:"is_variation";i:1;s:11:"is_taxonomy";i:1;}s:17:"pa_sposob-montazu";a:6:{s:4:"name";s:17:"pa_sposob-montazu";s:5:"value";s:0:"";s:8:"position";i:8;s:10:"is_visible";i:1;s:12:"is_variation";i:1;s:11:"is_taxonomy";i:1;}} | TR1/111/KON¦TRN1/186/KON¦TRN1/188/KON¦TRN1/181/KON¦TRN1/182/KON¦TRD2.166/111/KON¦TRN2/180/KON¦TRN3/185/KON |  | Łącznik krzyżowy z podświetleniem LED 55 simon
130853 | Łącznik krzyżowy z podświetleniem LED – piktogram schody 10 AX, 250 V~, szybkozłącza: Czarny mat Simon 55 TW7L.01/149 |  | TW7L.01/149/KON | simple | 0 | [8 empty] | KONTAKT-SIMON, Bestwińska 21 43-500 Czechowice-Dziedzice, info@kontakt-simon.com.pl | [26 empty] | Czarny | Czarny | [37 empty] | Krzyżowe |  |  |  |  | Kontakt Simon | [16 empty] | Simon 55 |  |  | Podtynkowy |  |  |  | IP20/IP44 | [15 empty] | Łączniki | [25 empty] | a:9:{s:12:"pa_producent";a:6:{s:4:"name";s:12:"pa_producent";s:5:"value";s:0:"";s:8:"position";i:1;s:10:"is_visible";i:1;s:12:"is_variation";i:1;s:11:"is_taxonomy";i:1;}s:18:"pa_dane-producenta";a:6:{s:4:"name";s:18:"pa_dane-producenta";s:5:"value";s:0:"";s:8:"position";i:1;s:10:"is_visible";i:1;s:12:"is_variation";i:1;s:11:"is_taxonomy";i:1;}s:15:"pa_typ-produktu";a:6:{s:4:"name";s:15:"pa_typ-produktu";s:5:"value";s:0:"";s:8:"position";i:1;s:10:"is_visible";i:1;s:12:"is_variation";i:1;s:11:"is_taxonomy";i:1;}s:21:"pa_stopien-ochrony-ip";a:6:{s:4:"name";s:21:"pa_stopien-ochrony-ip";s:5:"value";s:0:"";s:8:"position";i:1;s:10:"is_visible";i:1;s:12:"is_variation";i:1;s:11:"is_taxonomy";i:1;}s:18:"pa_podtyp-produktu";a:6:{s:4:"name";s:18:"pa_podtyp-produktu";s:5:"value";s:0:"";s:8:"position";i:2;s:10:"is_visible";i:1;s:12:"is_variation";i:1;s:11:"is_taxonomy";i:1;}s:8:"pa_kolor";a:6:{s:4:"name";s:8:"pa_kolor";s:5:"value";s:0:"";s:8:"position";i:2;s:10:"is_visible";i:1;s:12:"is_variation";i:1;s:11:"is_taxonomy";i:1;}s:19:"pa_kolor-producenta";a:6:{s:4:"name";s:19:"pa_kolor-producenta";s:5:"value";s:0:"";s:8:"position";i:3;s:10:"is_visible";i:1;s:12:"is_variation";i:1;s:11:"is_taxonomy";i:1;}s:8:"pa_seria";a:6:{s:4:"name";s:8:"pa_seria";s:5:"value";s:0:"";s:8:"position";i:4;s:10:"is_visible";i:1;s:12:"is_variation";i:1;s:11:"is_taxonomy";i:1;}s:17:"pa_sposob-montazu";a:6:{s:4:"name";s:17:"pa_sposob-montazu";s:5:"value";s:0:"";s:8:"position";i:8;s:10:"is_visible";i:1;s:12:"is_variation";i:1;s:11:"is_taxonomy";i:1;}} | TR1/149/KON¦TRN1/187/KON¦TRN1/180/KON¦TRD2.149/143/KON¦TRN2/188/KON¦TRN3/182/KON¦TRD4.163/149/KON |  | Łącznik krzyżowy z podświetleniem LED schody 55 simon
130854 | Łącznik krzyżowy z podświetleniem LED – piktogram schody 10 AX, 250 V~, szybkozłącza: Szampański mat Simon 55 TW7L.01/144 |  | TW7L.01/144/KON | simple | 0 | [8 empty] | KONTAKT-SIMON, Bestwińska 21 43-500 Czechowice-Dziedzice, info@kontakt-simon.com.pl | [26 empty] | Złoty | Szampański | [37 empty] | Krzyżowe |  |  |  |  | Kontakt Simon | [16 empty] | Simon 55 |  |  | Podtynkowy |  |  |  | IP20/IP44 | [15 empty] | Łączniki | [25 empty] | a:9:{s:12:"pa_producent";a:6:{s:4:"name";s:12:"pa_producent";s:5:"value";s:0:"";s:8:"position";i:1;s:10:"is_visible";i:1;s:12:"is_variation";i:1;s:11:"is_taxonomy";i:1;}s:18:"pa_dane-producenta";a:6:{s:4:"name";s:18:"pa_dane-producenta";s:5:"value";s:0:"";s:8:"position";i:1;s:10:"is_visible";i:1;s:12:"is_variation";i:1;s:11:"is_taxonomy";i:1;}s:15:"pa_typ-produktu";a:6:{s:4:"name";s:15:"pa_typ-produktu";s:5:"value";s:0:"";s:8:"position";i:1;s:10:"is_visible";i:1;s:12:"is_variation";i:1;s:11:"is_taxonomy";i:1;}s:21:"pa_stopien-ochrony-ip";a:6:{s:4:"name";s:21:"pa_stopien-ochrony-ip";s:5:"value";s:0:"";s:8:"position";i:1;s:10:"is_visible";i:1;s:12:"is_variation";i:1;s:11:"is_taxonomy";i:1;}s:18:"pa_podtyp-produktu";a:6:{s:4:"name";s:18:"pa_podtyp-produktu";s:5:"value";s:0:"";s:8:"position";i:2;s:10:"is_visible";i:1;s:12:"is_variation";i:1;s:11:"is_taxonomy";i:1;}s:8:"pa_kolor";a:6:{s:4:"name";s:8:"pa_kolor";s:5:"value";s:0:"";s:8:"position";i:2;s:10:"is_visible";i:1;s:12:"is_variation";i:1;s:11:"is_taxonomy";i:1;}s:19:"pa_kolor-producenta";a:6:{s:4:"name";s:19:"pa_kolor-producenta";s:5:"value";s:0:"";s:8:"position";i:3;s:10:"is_visible";i:1;s:12:"is_variation";i:1;s:11:"is_taxonomy";i:1;}s:8:"pa_seria";a:6:{s:4:"name";s:8:"pa_seria";s:5:"value";s:0:"";s:8:"position";i:4;s:10:"is_visible";i:1;s:12:"is_variation";i:1;s:11:"is_taxonomy";i:1;}s:17:"pa_sposob-montazu";a:6:{s:4:"name";s:17:"pa_sposob-montazu";s:5:"value";s:0:"";s:8:"position";i:8;s:10:"is_visible";i:1;s:12:"is_variation";i:1;s:11:"is_taxonomy";i:1;}} | TR1/144/KON¦TRN1/171/KON¦TRD2.166/111/KON¦TRN2/185/KON¦TRN2/179/KON¦TRN4/190/KON¦TR5/144/KON |  | Łącznik krzyżowy z podświetleniem LED schody 55 simon
130855 | Łącznik krzyżowy z podświetleniem LED – piktogram schody 10 AX, 250 V~, szybkozłącza: Aluminium mat Simon 55 TW7L.01/143 |  | TW7L.01/143/KON | simple | 0 | [8 empty] | KONTAKT-SIMON, Bestwińska 21 43-500 Czechowice-Dziedzice, info@kontakt-simon.com.pl | [26 empty] | Srebrny | Aluminium | [37 empty] | Krzyżowe |  |  |  |  | Kontakt Simon | [16 empty] | Simon 55 |  |  | Podtynkowy |  |  |  | IP20/IP44 | [15 empty] | Łączniki | [25 empty] | a:9:{s:12:"pa_producent";a:6:{s:4:"name";s:12:"pa_producent";s:5:"value";s:0:"";s:8:"position";i:1;s:10:"is_visible";i:1;s:12:"is_variation";i:1;s:11:"is_taxonomy";i:1;}s:18:"pa_dane-producenta";a:6:{s:4:"name";s:18:"pa_dane-producenta";s:5:"value";s:0:"";s:8:"position";i:1;s:10:"is_visible";i:1;s:12:"is_variation";i:1;s:11:"is_taxonomy";i:1;}s:15:"pa_typ-produktu";a:6:{s:4:"name";s:15:"pa_typ-produktu";s:5:"value";s:0:"";s:8:"position";i:1;s:10:"is_visible";i:1;s:12:"is_variation";i:1;s:11:"is_taxonomy";i:1;}s:21:"pa_stopien-ochrony-ip";a:6:{s:4:"name";s:21:"pa_stopien-ochrony-ip";s:5:"value";s:0:"";s:8:"position";i:1;s:10:"is_visible";i:1;s:12:"is_variation";i:1;s:11:"is_taxonomy";i:1;}s:18:"pa_podtyp-produktu";a:6:{s:4:"name";s:18:"pa_podtyp-produktu";s:5:"value";s:0:"";s:8:"position";i:2;s:10:"is_visible";i:1;s:12:"is_variation";i:1;s:11:"is_taxonomy";i:1;}s:8:"pa_kolor";a:6:{s:4:"name";s:8:"pa_kolor";s:5:"value";s:0:"";s:8:"position";i:2;s:10:"is_visible";i:1;s:12:"is_variation";i:1;s:11:"is_taxonomy";i:1;}s:19:"pa_kolor-producenta";a:6:{s:4:"name";s:19:"pa_kolor-producenta";s:5:"value";s:0:"";s:8:"position";i:3;s:10:"is_visible";i:1;s:12:"is_variation";i:1;s:11:"is_taxonomy";i:1;}s:8:"pa_seria";a:6:{s:4:"name";s:8:"pa_seria";s:5:"value";s:0:"";s:8:"position";i:4;s:10:"is_visible";i:1;s:12:"is_variation";i:1;s:11:"is_taxonomy";i:1;}s:17:"pa_sposob-montazu";a:6:{s:4:"name";s:17:"pa_sposob-montazu";s:5:"value";s:0:"";s:8:"position";i:8;s:10:"is_visible";i:1;s:12:"is_variation";i:1;s:11:"is_taxonomy";i:1;}} | TR1/143/KON¦TRN1/185/KON¦TRD2.163/149/KON¦TRN2/188/KON¦TRN2/180/KON¦TRN3/176/KON¦TRD4.149/143/KON¦TRN5/182/KON |  | Łącznik krzyżowy z podświetleniem LED schody 55 simon
130856 | Łącznik krzyżowy z podświetleniem LED – piktogram schody 10 AX, 250 V~, szybkozłącza: Grafitowy mat Simon 55 TW7L.01/116 |  | TW7L.01/116/KON | simple | 0 | [8 empty] | KONTAKT-SIMON, Bestwińska 21 43-500 Czechowice-Dziedzice, info@kontakt-simon.com.pl | [26 empty] | Grafitowy | Grafitowy | [37 empty] | Krzyżowe |  |  |  |  | Kontakt Simon | [16 empty] | Simon 55 |  |  | Podtynkowy |  |  |  | IP20/IP44 | [15 empty] | Łączniki | [25 empty] | a:9:{s:12:"pa_producent";a:6:{s:4:"name";s:12:"pa_producent";s:5:"value";s:0:"";s:8:"position";i:1;s:10:"is_visible";i:1;s:12:"is_variation";i:1;s:11:"is_taxonomy";i:1;}s:18:"pa_dane-producenta";a:6:{s:4:"name";s:18:"pa_dane-producenta";s:5:"value";s:0:"";s:8:"position";i:1;s:10:"is_visible";i:1;s:12:"is_variation";i:1;s:11:"is_taxonomy";i:1;}s:15:"pa_typ-produktu";a:6:{s:4:"name";s:15:"pa_typ-produktu";s:5:"value";s:0:"";s:8:"position";i:1;s:10:"is_visible";i:1;s:12:"is_variation";i:1;s:11:"is_taxonomy";i:1;}s:21:"pa_stopien-ochrony-ip";a:6:{s:4:"name";s:21:"pa_stopien-ochrony-ip";s:5:"value";s:0:"";s:8:"position";i:1;s:10:"is_visible";i:1;s:12:"is_variation";i:1;s:11:"is_taxonomy";i:1;}s:18:"pa_podtyp-produktu";a:6:{s:4:"name";s:18:"pa_podtyp-produktu";s:5:"value";s:0:"";s:8:"position";i:2;s:10:"is_visible";i:1;s:12:"is_variation";i:1;s:11:"is_taxonomy";i:1;}s:8:"pa_kolor";a:6:{s:4:"name";s:8:"pa_kolor";s:5:"value";s:0:"";s:8:"position";i:2;s:10:"is_visible";i:1;s:12:"is_variation";i:1;s:11:"is_taxonomy";i:1;}s:19:"pa_kolor-producenta";a:6:{s:4:"name";s:19:"pa_kolor-producenta";s:5:"value";s:0:"";s:8:"position";i:3;s:10:"is_visible";i:1;s:12:"is_variation";i:1;s:11:"is_taxonomy";i:1;}s:8:"pa_seria";a:6:{s:4:"name";s:8:"pa_seria";s:5:"value";s:0:"";s:8:"position";i:4;s:10:"is_visible";i:1;s:12:"is_variation";i:1;s:11:"is_taxonomy";i:1;}s:17:"pa_sposob-montazu";a:6:{s:4:"name";s:17:"pa_sposob-montazu";s:5:"value";s:0:"";s:8:"position";i:8;s:10:"is_visible";i:1;s:12:"is_variation";i:1;s:11:"is_taxonomy";i:1;}} | TR1/116/KON¦TRN1/188/KON¦TRD2.149/143/KON¦TRN2/186/KON¦TRN2/189/KON¦TRN3/187/KON¦TRN3/180/KON¦TRN3/176/KON |  | Łącznik krzyżowy z podświetleniem LED schody 55 simon
130857 | Łącznik krzyżowy z podświetleniem LED – piktogram schody 10 AX, 250 V~, szybkozłącza: Jasnoszary mat Simon 55 TW7L.01/114 |  | TW7L.01/114/KON | simple | 0 | [8 empty] | KONTAKT-SIMON, Bestwińska 21 43-500 Czechowice-Dziedzice, info@kontakt-simon.com.pl | [26 empty] | Szary | Jasnoszary | [37 empty] | Krzyżowe |  |  |  |  | Kontakt Simon | [16 empty] | Simon 55 |  |  | Podtynkowy |  |  |  | IP20/IP44 | [15 empty] | Łączniki | [25 empty] | a:9:{s:12:"pa_producent";a:6:{s:4:"name";s:12:"pa_producent";s:5:"value";s:0:"";s:8:"position";i:1;s:10:"is_visible";i:1;s:12:"is_variation";i:1;s:11:"is_taxonomy";i:1;}s:18:"pa_dane-producenta";a:6:{s:4:"name";s:18:"pa_dane-producenta";s:5:"value";s:0:"";s:8:"position";i:1;s:10:"is_visible";i:1;s:12:"is_variation";i:1;s:11:"is_taxonomy";i:1;}s:15:"pa_typ-produktu";a:6:{s:4:"name";s:15:"pa_typ-produktu";s:5:"value";s:0:"";s:8:"position";i:1;s:10:"is_visible";i:1;s:12:"is_variation";i:1;s:11:"is_taxonomy";i:1;}s:21:"pa_stopien-ochrony-ip";a:6:{s:4:"name";s:21:"pa_stopien-ochrony-ip";s:5:"value";s:0:"";s:8:"position";i:1;s:10:"is_visible";i:1;s:12:"is_variation";i:1;s:11:"is_taxonomy";i:1;}s:18:"pa_podtyp-produktu";a:6:{s:4:"name";s:18:"pa_podtyp-produktu";s:5:"value";s:0:"";s:8:"position";i:2;s:10:"is_visible";i:1;s:12:"is_variation";i:1;s:11:"is_taxonomy";i:1;}s:8:"pa_kolor";a:6:{s:4:"name";s:8:"pa_kolor";s:5:"value";s:0:"";s:8:"position";i:2;s:10:"is_visible";i:1;s:12:"is_variation";i:1;s:11:"is_taxonomy";i:1;}s:19:"pa_kolor-producenta";a:6:{s:4:"name";s:19:"pa_kolor-producenta";s:5:"value";s:0:"";s:8:"position";i:3;s:10:"is_visible";i:1;s:12:"is_variation";i:1;s:11:"is_taxonomy";i:1;}s:8:"pa_seria";a:6:{s:4:"name";s:8:"pa_seria";s:5:"value";s:0:"";s:8:"position";i:4;s:10:"is_visible";i:1;s:12:"is_variation";i:1;s:11:"is_taxonomy";i:1;}s:17:"pa_sposob-montazu";a:6:{s:4:"name";s:17:"pa_sposob-montazu";s:5:"value";s:0:"";s:8:"position";i:8;s:10:"is_visible";i:1;s:12:"is_variation";i:1;s:11:"is_taxonomy";i:1;}} | TR1/114/KON¦TRN1/187/KON¦TRN1/182/KON¦TRN1/170/KON¦TRD2.163/111/KON¦TRN2/180/KON¦TRN3/176/KON¦TRN4/188/KON |  | Łącznik krzyżowy z podświetleniem LED schody 55 simon
130858 | Łącznik krzyżowy z podświetleniem LED – piktogram schody 10 AX, 250 V~, szybkozłącza: Biały mat Simon 55 TW7L.01/111 |  | TW7L.01/111/KON | simple | 0 | [8 empty] | KONTAKT-SIMON, Bestwińska 21 43-500 Czechowice-Dziedzice, info@kontakt-simon.com.pl | [26 empty] | Biały | Biały | [37 empty] | Krzyżowe |  |  |  |  | Kontakt Simon | [16 empty] | Simon 55 |  |  | Podtynkowy |  |  |  | IP20/IP44 | [15 empty] | Łączniki | [25 empty] | a:9:{s:12:"pa_producent";a:6:{s:4:"name";s:12:"pa_producent";s:5:"value";s:0:"";s:8:"position";i:1;s:10:"is_visible";i:1;s:12:"is_variation";i:1;s:11:"is_taxonomy";i:1;}s:18:"pa_dane-producenta";a:6:{s:4:"name";s:18:"pa_dane-producenta";s:5:"value";s:0:"";s:8:"position";i:1;s:10:"is_visible";i:1;s:12:"is_variation";i:1;s:11:"is_taxonomy";i:1;}s:15:"pa_typ-produktu";a:6:{s:4:"name";s:15:"pa_typ-produktu";s:5:"value";s:0:"";s:8:"position";i:1;s:10:"is_visible";i:1;s:12:"is_variation";i:1;s:11:"is_taxonomy";i:1;}s:21:"pa_stopien-ochrony-ip";a:6:{s:4:"name";s:21:"pa_stopien-ochrony-ip";s:5:"value";s:0:"";s:8:"position";i:1;s:10:"is_visible";i:1;s:12:"is_variation";i:1;s:11:"is_taxonomy";i:1;}s:18:"pa_podtyp-produktu";a:6:{s:4:"name";s:18:"pa_podtyp-produktu";s:5:"value";s:0:"";s:8:"position";i:2;s:10:"is_visible";i:1;s:12:"is_variation";i:1;s:11:"is_taxonomy";i:1;}s:8:"pa_kolor";a:6:{s:4:"name";s:8:"pa_kolor";s:5:"value";s:0:"";s:8:"position";i:2;s:10:"is_visible";i:1;s:12:"is_variation";i:1;s:11:"is_taxonomy";i:1;}s:19:"pa_kolor-producenta";a:6:{s:4:"name";s:19:"pa_kolor-producenta";s:5:"value";s:0:"";s:8:"position";i:3;s:10:"is_visible";i:1;s:12:"is_variation";i:1;s:11:"is_taxonomy";i:1;}s:8:"pa_seria";a:6:{s:4:"name";s:8:"pa_seria";s:5:"value";s:0:"";s:8:"position";i:4;s:10:"is_visible";i:1;s:12:"is_variation";i:1;s:11:"is_taxonomy";i:1;}s:17:"pa_sposob-montazu";a:6:{s:4:"name";s:17:"pa_sposob-montazu";s:5:"value";s:0:"";s:8:"position";i:8;s:10:"is_visible";i:1;s:12:"is_variation";i:1;s:11:"is_taxonomy";i:1;}} | TR1/111/KON¦TRN1/186/KON¦TRN1/188/KON¦TRN1/181/KON¦TRN1/182/KON¦TRD2.166/111/KON¦TRN2/180/KON¦TRN3/185/KON |  | Łącznik krzyżowy z podświetleniem LED schody 55 simon
130859 | Łącznik krzyżowy podwójny z podświetleniem bez piktogramu 10 AX, szybkozłącza: Czarny mat Simon 55 TW7/2L2.01/X/149 |  | TW7/2L2.01/X/149/KON | simple | 0 | [8 empty] | KONTAKT-SIMON, Bestwińska 21 43-500 Czechowice-Dziedzice, info@kontakt-simon.com.pl | [26 empty] | Czarny | Czarny | [37 empty] | Krzyżowe |  |  |  |  | Kontakt Simon | [16 empty] | Simon 55 |  |  | Podtynkowy |  |  |  | IP 20 | [15 empty] | Łączniki | [25 empty] | a:9:{s:12:"pa_producent";a:6:{s:4:"name";s:12:"pa_producent";s:5:"value";s:0:"";s:8:"position";i:1;s:10:"is_visible";i:1;s:12:"is_variation";i:1;s:11:"is_taxonomy";i:1;}s:18:"pa_dane-producenta";a:6:{s:4:"name";s:18:"pa_dane-producenta";s:5:"value";s:0:"";s:8:"position";i:1;s:10:"is_visible";i:1;s:12:"is_variation";i:1;s:11:"is_taxonomy";i:1;}s:15:"pa_typ-produktu";a:6:{s:4:"name";s:15:"pa_typ-produktu";s:5:"value";s:0:"";s:8:"position";i:1;s:10:"is_visible";i:1;s:12:"is_variation";i:1;s:11:"is_taxonomy";i:1;}s:21:"pa_stopien-ochrony-ip";a:6:{s:4:"name";s:21:"pa_stopien-ochrony-ip";s:5:"value";s:0:"";s:8:"position";i:1;s:10:"is_visible";i:1;s:12:"is_variation";i:1;s:11:"is_taxonomy";i:1;}s:18:"pa_podtyp-produktu";a:6:{s:4:"name";s:18:"pa_podtyp-produktu";s:5:"value";s:0:"";s:8:"position";i:2;s:10:"is_visible";i:1;s:12:"is_variation";i:1;s:11:"is_taxonomy";i:1;}s:8:"pa_kolor";a:6:{s:4:"name";s:8:"pa_kolor";s:5:"value";s:0:"";s:8:"position";i:2;s:10:"is_visible";i:1;s:12:"is_variation";i:1;s:11:"is_taxonomy";i:1;}s:19:"pa_kolor-producenta";a:6:{s:4:"name";s:19:"pa_kolor-producenta";s:5:"value";s:0:"";s:8:"position";i:3;s:10:"is_visible";i:1;s:12:"is_variation";i:1;s:11:"is_taxonomy";i:1;}s:8:"pa_seria";a:6:{s:4:"name";s:8:"pa_seria";s:5:"value";s:0:"";s:8:"position";i:4;s:10:"is_visible";i:1;s:12:"is_variation";i:1;s:11:"is_taxonomy";i:1;}s:17:"pa_sposob-montazu";a:6:{s:4:"name";s:17:"pa_sposob-montazu";s:5:"value";s:0:"";s:8:"position";i:8;s:10:"is_visible";i:1;s:12:"is_variation";i:1;s:11:"is_taxonomy";i:1;}} | TR1/149/KON¦TRN1/187/KON¦TRN1/180/KON¦TRD2.149/143/KON¦TRN2/188/KON¦TRN3/182/KON¦TRD4.163/149/KON |  | Łącznik krzyżowy podwójny z podświetleniem bez piktogramu 55 simon
130860 | Łącznik krzyżowy podwójny z podświetleniem bez piktogramu 10 AX, szybkozłącza: Szampański mat Simon 55 TW7/2L2.01/X/144 |  | TW7/2L2.01/X/144/KON | simple | 0 | [8 empty] | KONTAKT-SIMON, Bestwińska 21 43-500 Czechowice-Dziedzice, info@kontakt-simon.com.pl | [26 empty] | Złoty | Szampański | [37 empty] | Krzyżowe |  |  |  |  | Kontakt Simon | [16 empty] | Simon 55 |  |  | Podtynkowy |  |  |  | IP 20 | [15 empty] | Łączniki | [25 empty] | a:9:{s:12:"pa_producent";a:6:{s:4:"name";s:12:"pa_producent";s:5:"value";s:0:"";s:8:"position";i:1;s:10:"is_visible";i:1;s:12:"is_variation";i:1;s:11:"is_taxonomy";i:1;}s:18:"pa_dane-producenta";a:6:{s:4:"name";s:18:"pa_dane-producenta";s:5:"value";s:0:"";s:8:"position";i:1;s:10:"is_visible";i:1;s:12:"is_variation";i:1;s:11:"is_taxonomy";i:1;}s:15:"pa_typ-produktu";a:6:{s:4:"name";s:15:"pa_typ-produktu";s:5:"value";s:0:"";s:8:"position";i:1;s:10:"is_visible";i:1;s:12:"is_variation";i:1;s:11:"is_taxonomy";i:1;}s:21:"pa_stopien-ochrony-ip";a:6:{s:4:"name";s:21:"pa_stopien-ochrony-ip";s:5:"value";s:0:"";s:8:"position";i:1;s:10:"is_visible";i:1;s:12:"is_variation";i:1;s:11:"is_taxonomy";i:1;}s:18:"pa_podtyp-produktu";a:6:{s:4:"name";s:18:"pa_podtyp-produktu";s:5:"value";s:0:"";s:8:"position";i:2;s:10:"is_visible";i:1;s:12:"is_variation";i:1;s:11:"is_taxonomy";i:1;}s:8:"pa_kolor";a:6:{s:4:"name";s:8:"pa_kolor";s:5:"value";s:0:"";s:8:"position";i:2;s:10:"is_visible";i:1;s:12:"is_variation";i:1;s:11:"is_taxonomy";i:1;}s:19:"pa_kolor-producenta";a:6:{s:4:"name";s:19:"pa_kolor-producenta";s:5:"value";s:0:"";s:8:"position";i:3;s:10:"is_visible";i:1;s:12:"is_variation";i:1;s:11:"is_taxonomy";i:1;}s:8:"pa_seria";a:6:{s:4:"name";s:8:"pa_seria";s:5:"value";s:0:"";s:8:"position";i:4;s:10:"is_visible";i:1;s:12:"is_variation";i:1;s:11:"is_taxonomy";i:1;}s:17:"pa_sposob-montazu";a:6:{s:4:"name";s:17:"pa_sposob-montazu";s:5:"value";s:0:"";s:8:"position";i:8;s:10:"is_visible";i:1;s:12:"is_variation";i:1;s:11:"is_taxonomy";i:1;}} | TR1/144/KON¦TRN1/171/KON¦TRD2.166/111/KON¦TRN2/185/KON¦TRN2/179/KON¦TRN4/190/KON¦TR5/144/KON |  | Łącznik krzyżowy podwójny z podświetleniem bez piktogramu 55 simon
130861 | Łącznik krzyżowy podwójny z podświetleniem bez piktogramu 10 AX, szybkozłącza: Aluminium mat Simon 55 TW7/2L2.01/X/143 |  | TW7/2L2.01/X/143/KON | simple | 0 | [8 empty] | KONTAKT-SIMON, Bestwińska 21 43-500 Czechowice-Dziedzice, info@kontakt-simon.com.pl | [26 empty] | Srebrny | Aluminium | [37 empty] | Krzyżowe |  |  |  |  | Kontakt Simon | [16 empty] | Simon 55 |  |  | Podtynkowy |  |  |  | IP 20 | [15 empty] | Łączniki | [25 empty] | a:9:{s:12:"pa_producent";a:6:{s:4:"name";s:12:"pa_producent";s:5:"value";s:0:"";s:8:"position";i:1;s:10:"is_visible";i:1;s:12:"is_variation";i:1;s:11:"is_taxonomy";i:1;}s:18:"pa_dane-producenta";a:6:{s:4:"name";s:18:"pa_dane-producenta";s:5:"value";s:0:"";s:8:"position";i:1;s:10:"is_visible";i:1;s:12:"is_variation";i:1;s:11:"is_taxonomy";i:1;}s:15:"pa_typ-produktu";a:6:{s:4:"name";s:15:"pa_typ-produktu";s:5:"value";s:0:"";s:8:"position";i:1;s:10:"is_visible";i:1;s:12:"is_variation";i:1;s:11:"is_taxonomy";i:1;}s:21:"pa_stopien-ochrony-ip";a:6:{s:4:"name";s:21:"pa_stopien-ochrony-ip";s:5:"value";s:0:"";s:8:"position";i:1;s:10:"is_visible";i:1;s:12:"is_variation";i:1;s:11:"is_taxonomy";i:1;}s:18:"pa_podtyp-produktu";a:6:{s:4:"name";s:18:"pa_podtyp-produktu";s:5:"value";s:0:"";s:8:"position";i:2;s:10:"is_visible";i:1;s:12:"is_variation";i:1;s:11:"is_taxonomy";i:1;}s:8:"pa_kolor";a:6:{s:4:"name";s:8:"pa_kolor";s:5:"value";s:0:"";s:8:"position";i:2;s:10:"is_visible";i:1;s:12:"is_variation";i:1;s:11:"is_taxonomy";i:1;}s:19:"pa_kolor-producenta";a:6:{s:4:"name";s:19:"pa_kolor-producenta";s:5:"value";s:0:"";s:8:"position";i:3;s:10:"is_visible";i:1;s:12:"is_variation";i:1;s:11:"is_taxonomy";i:1;}s:8:"pa_seria";a:6:{s:4:"name";s:8:"pa_seria";s:5:"value";s:0:"";s:8:"position";i:4;s:10:"is_visible";i:1;s:12:"is_variation";i:1;s:11:"is_taxonomy";i:1;}s:17:"pa_sposob-montazu";a:6:{s:4:"name";s:17:"pa_sposob-montazu";s:5:"value";s:0:"";s:8:"position";i:8;s:10:"is_visible";i:1;s:12:"is_variation";i:1;s:11:"is_taxonomy";i:1;}} | TR1/143/KON¦TRN1/185/KON¦TRD2.163/149/KON¦TRN2/188/KON¦TRN2/180/KON¦TRN3/176/KON¦TRD4.149/143/KON¦TRN5/182/KON |  | Łącznik krzyżowy podwójny z podświetleniem bez piktogramu 55 simon
130862 | Łącznik krzyżowy podwójny z podświetleniem bez piktogramu 10 AX, szybkozłącza: Grafitowy mat Simon 55 TW7/2L2.01/X/116 |  | TW7/2L2.01/X/116/KON | simple | 0 | [8 empty] | KONTAKT-SIMON, Bestwińska 21 43-500 Czechowice-Dziedzice, info@kontakt-simon.com.pl | [26 empty] | Grafitowy | Grafitowy | [37 empty] | Krzyżowe |  |  |  |  | Kontakt Simon | [16 empty] | Simon 55 |  |  | Podtynkowy |  |  |  | IP 20 | [15 empty] | Łączniki | [25 empty] | a:9:{s:12:"pa_producent";a:6:{s:4:"name";s:12:"pa_producent";s:5:"value";s:0:"";s:8:"position";i:1;s:10:"is_visible";i:1;s:12:"is_variation";i:1;s:11:"is_taxonomy";i:1;}s:18:"pa_dane-producenta";a:6:{s:4:"name";s:18:"pa_dane-producenta";s:5:"value";s:0:"";s:8:"position";i:1;s:10:"is_visible";i:1;s:12:"is_variation";i:1;s:11:"is_taxonomy";i:1;}s:15:"pa_typ-produktu";a:6:{s:4:"name";s:15:"pa_typ-produktu";s:5:"value";s:0:"";s:8:"position";i:1;s:10:"is_visible";i:1;s:12:"is_variation";i:1;s:11:"is_taxonomy";i:1;}s:21:"pa_stopien-ochrony-ip";a:6:{s:4:"name";s:21:"pa_stopien-ochrony-ip";s:5:"value";s:0:"";s:8:"position";i:1;s:10:"is_visible";i:1;s:12:"is_variation";i:1;s:11:"is_taxonomy";i:1;}s:18:"pa_podtyp-produktu";a:6:{s:4:"name";s:18:"pa_podtyp-produktu";s:5:"value";s:0:"";s:8:"position";i:2;s:10:"is_visible";i:1;s:12:"is_variation";i:1;s:11:"is_taxonomy";i:1;}s:8:"pa_kolor";a:6:{s:4:"name";s:8:"pa_kolor";s:5:"value";s:0:"";s:8:"position";i:2;s:10:"is_visible";i:1;s:12:"is_variation";i:1;s:11:"is_taxonomy";i:1;}s:19:"pa_kolor-producenta";a:6:{s:4:"name";s:19:"pa_kolor-producenta";s:5:"value";s:0:"";s:8:"position";i:3;s:10:"is_visible";i:1;s:12:"is_variation";i:1;s:11:"is_taxonomy";i:1;}s:8:"pa_seria";a:6:{s:4:"name";s:8:"pa_seria";s:5:"value";s:0:"";s:8:"position";i:4;s:10:"is_visible";i:1;s:12:"is_variation";i:1;s:11:"is_taxonomy";i:1;}s:17:"pa_sposob-montazu";a:6:{s:4:"name";s:17:"pa_sposob-montazu";s:5:"value";s:0:"";s:8:"position";i:8;s:10:"is_visible";i:1;s:12:"is_variation";i:1;s:11:"is_taxonomy";i:1;}} | TR1/116/KON¦TRN1/188/KON¦TRD2.149/143/KON¦TRN2/186/KON¦TRN2/189/KON¦TRN3/187/KON¦TRN3/180/KON¦TRN3/176/KON |  | Łącznik krzyżowy podwójny z podświetleniem bez piktogramu 55 simon
130863 | Łącznik krzyżowy podwójny z podświetleniem bez piktogramu 10 AX, szybkozłącza: Jasnoszary mat Simon 55 TW7/2L2.01/X/114 |  | TW7/2L2.01/X/114/KON | simple | 0 | [8 empty] | KONTAKT-SIMON, Bestwińska 21 43-500 Czechowice-Dziedzice, info@kontakt-simon.com.pl | [26 empty] | Szary | Jasnoszary | [37 empty] | Krzyżowe |  |  |  |  | Kontakt Simon | [16 empty] | Simon 55 |  |  | Podtynkowy |  |  |  | IP 20 | [15 empty] | Łączniki | [25 empty] | a:9:{s:12:"pa_producent";a:6:{s:4:"name";s:12:"pa_producent";s:5:"value";s:0:"";s:8:"position";i:1;s:10:"is_visible";i:1;s:12:"is_variation";i:1;s:11:"is_taxonomy";i:1;}s:18:"pa_dane-producenta";a:6:{s:4:"name";s:18:"pa_dane-producenta";s:5:"value";s:0:"";s:8:"position";i:1;s:10:"is_visible";i:1;s:12:"is_variation";i:1;s:11:"is_taxonomy";i:1;}s:15:"pa_typ-produktu";a:6:{s:4:"name";s:15:"pa_typ-produktu";s:5:"value";s:0:"";s:8:"position";i:1;s:10:"is_visible";i:1;s:12:"is_variation";i:1;s:11:"is_taxonomy";i:1;}s:21:"pa_stopien-ochrony-ip";a:6:{s:4:"name";s:21:"pa_stopien-ochrony-ip";s:5:"value";s:0:"";s:8:"position";i:1;s:10:"is_visible";i:1;s:12:"is_variation";i:1;s:11:"is_taxonomy";i:1;}s:18:"pa_podtyp-produktu";a:6:{s:4:"name";s:18:"pa_podtyp-produktu";s:5:"value";s:0:"";s:8:"position";i:2;s:10:"is_visible";i:1;s:12:"is_variation";i:1;s:11:"is_taxonomy";i:1;}s:8:"pa_kolor";a:6:{s:4:"name";s:8:"pa_kolor";s:5:"value";s:0:"";s:8:"position";i:2;s:10:"is_visible";i:1;s:12:"is_variation";i:1;s:11:"is_taxonomy";i:1;}s:19:"pa_kolor-producenta";a:6:{s:4:"name";s:19:"pa_kolor-producenta";s:5:"value";s:0:"";s:8:"position";i:3;s:10:"is_visible";i:1;s:12:"is_variation";i:1;s:11:"is_taxonomy";i:1;}s:8:"pa_seria";a:6:{s:4:"name";s:8:"pa_seria";s:5:"value";s:0:"";s:8:"position";i:4;s:10:"is_visible";i:1;s:12:"is_variation";i:1;s:11:"is_taxonomy";i:1;}s:17:"pa_sposob-montazu";a:6:{s:4:"name";s:17:"pa_sposob-montazu";s:5:"value";s:0:"";s:8:"position";i:8;s:10:"is_visible";i:1;s:12:"is_variation";i:1;s:11:"is_taxonomy";i:1;}} | TR1/114/KON¦TRN1/187/KON¦TRN1/182/KON¦TRN1/170/KON¦TRD2.163/111/KON¦TRN2/180/KON¦TRN3/176/KON¦TRN4/188/KON |  | Łącznik krzyżowy podwójny z podświetleniem bez piktogramu 55 simon
130864 | Łącznik krzyżowy podwójny z podświetleniem bez piktogramu 10 AX, szybkozłącza: Biały mat Simon 55 TW7/2L2.01/X/111 |  | TW7/2L2.01/X/111/KON | simple | 0 | [8 empty] | KONTAKT-SIMON, Bestwińska 21 43-500 Czechowice-Dziedzice, info@kontakt-simon.com.pl | [26 empty] | Biały | Biały | [37 empty] | Krzyżowe |  |  |  |  | Kontakt Simon | [16 empty] | Simon 55 |  |  | Podtynkowy |  |  |  | IP 20 | [15 empty] | Łączniki | [25 empty] | a:9:{s:12:"pa_producent";a:6:{s:4:"name";s:12:"pa_producent";s:5:"value";s:0:"";s:8:"position";i:1;s:10:"is_visible";i:1;s:12:"is_variation";i:1;s:11:"is_taxonomy";i:1;}s:18:"pa_dane-producenta";a:6:{s:4:"name";s:18:"pa_dane-producenta";s:5:"value";s:0:"";s:8:"position";i:1;s:10:"is_visible";i:1;s:12:"is_variation";i:1;s:11:"is_taxonomy";i:1;}s:15:"pa_typ-produktu";a:6:{s:4:"name";s:15:"pa_typ-produktu";s:5:"value";s:0:"";s:8:"position";i:1;s:10:"is_visible";i:1;s:12:"is_variation";i:1;s:11:"is_taxonomy";i:1;}s:21:"pa_stopien-ochrony-ip";a:6:{s:4:"name";s:21:"pa_stopien-ochrony-ip";s:5:"value";s:0:"";s:8:"position";i:1;s:10:"is_visible";i:1;s:12:"is_variation";i:1;s:11:"is_taxonomy";i:1;}s:18:"pa_podtyp-produktu";a:6:{s:4:"name";s:18:"pa_podtyp-produktu";s:5:"value";s:0:"";s:8:"position";i:2;s:10:"is_visible";i:1;s:12:"is_variation";i:1;s:11:"is_taxonomy";i:1;}s:8:"pa_kolor";a:6:{s:4:"name";s:8:"pa_kolor";s:5:"value";s:0:"";s:8:"position";i:2;s:10:"is_visible";i:1;s:12:"is_variation";i:1;s:11:"is_taxonomy";i:1;}s:19:"pa_kolor-producenta";a:6:{s:4:"name";s:19:"pa_kolor-producenta";s:5:"value";s:0:"";s:8:"position";i:3;s:10:"is_visible";i:1;s:12:"is_variation";i:1;s:11:"is_taxonomy";i:1;}s:8:"pa_seria";a:6:{s:4:"name";s:8:"pa_seria";s:5:"value";s:0:"";s:8:"position";i:4;s:10:"is_visible";i:1;s:12:"is_variation";i:1;s:11:"is_taxonomy";i:1;}s:17:"pa_sposob-montazu";a:6:{s:4:"name";s:17:"pa_sposob-montazu";s:5:"value";s:0:"";s:8:"position";i:8;s:10:"is_visible";i:1;s:12:"is_variation";i:1;s:11:"is_taxonomy";i:1;}} | TR1/111/KON¦TRN1/186/KON¦TRN1/188/KON¦TRN1/181/KON¦TRN1/182/KON¦TRD2.166/111/KON¦TRN2/180/KON¦TRN3/185/KON |  | Łącznik krzyżowy podwójny z podświetleniem bez piktogramu 55 simon
130865 | Łącznik krzyżowy podwójny z podświetleniem 10 AX, 250 V~, szybkozłącza: Czarny mat Simon 55 TW7/2L2.01/149 |  | TW7/2L2.01/149/KON | simple | 0 | [8 empty] | KONTAKT-SIMON, Bestwińska 21 43-500 Czechowice-Dziedzice, info@kontakt-simon.com.pl | [26 empty] | Czarny | Czarny | [37 empty] | Krzyżowe |  |  |  |  | Kontakt Simon | [16 empty] | Simon 55 |  |  | Podtynkowy |  |  |  | IP 20 | [15 empty] | Łączniki | [25 empty] | a:9:{s:12:"pa_producent";a:6:{s:4:"name";s:12:"pa_producent";s:5:"value";s:0:"";s:8:"position";i:1;s:10:"is_visible";i:1;s:12:"is_variation";i:1;s:11:"is_taxonomy";i:1;}s:18:"pa_dane-producenta";a:6:{s:4:"name";s:18:"pa_dane-producenta";s:5:"value";s:0:"";s:8:"position";i:1;s:10:"is_visible";i:1;s:12:"is_variation";i:1;s:11:"is_taxonomy";i:1;}s:15:"pa_typ-produktu";a:6:{s:4:"name";s:15:"pa_typ-produktu";s:5:"value";s:0:"";s:8:"position";i:1;s:10:"is_visible";i:1;s:12:"is_variation";i:1;s:11:"is_taxonomy";i:1;}s:21:"pa_stopien-ochrony-ip";a:6:{s:4:"name";s:21:"pa_stopien-ochrony-ip";s:5:"value";s:0:"";s:8:"position";i:1;s:10:"is_visible";i:1;s:12:"is_variation";i:1;s:11:"is_taxonomy";i:1;}s:18:"pa_podtyp-produktu";a:6:{s:4:"name";s:18:"pa_podtyp-produktu";s:5:"value";s:0:"";s:8:"position";i:2;s:10:"is_visible";i:1;s:12:"is_variation";i:1;s:11:"is_taxonomy";i:1;}s:8:"pa_kolor";a:6:{s:4:"name";s:8:"pa_kolor";s:5:"value";s:0:"";s:8:"position";i:2;s:10:"is_visible";i:1;s:12:"is_variation";i:1;s:11:"is_taxonomy";i:1;}s:19:"pa_kolor-producenta";a:6:{s:4:"name";s:19:"pa_kolor-producenta";s:5:"value";s:0:"";s:8:"position";i:3;s:10:"is_visible";i:1;s:12:"is_variation";i:1;s:11:"is_taxonomy";i:1;}s:8:"pa_seria";a:6:{s:4:"name";s:8:"pa_seria";s:5:"value";s:0:"";s:8:"position";i:4;s:10:"is_visible";i:1;s:12:"is_variation";i:1;s:11:"is_taxonomy";i:1;}s:17:"pa_sposob-montazu";a:6:{s:4:"name";s:17:"pa_sposob-montazu";s:5:"value";s:0:"";s:8:"position";i:8;s:10:"is_visible";i:1;s:12:"is_variation";i:1;s:11:"is_taxonomy";i:1;}} | TR1/149/KON¦TRN1/187/KON¦TRN1/180/KON¦TRD2.149/143/KON¦TRN2/188/KON¦TRN3/182/KON¦TRD4.163/149/KON |  | Łącznik krzyżowy podwójny z podświetleniem 55 simon
130866 | Łącznik krzyżowy podwójny z podświetleniem 10 AX, 250 V~, szybkozłącza: Szampański mat Simon 55 TW7/2L2.01/144 |  | TW7/2L2.01/144/KON | simple | 0 | [8 empty] | KONTAKT-SIMON, Bestwińska 21 43-500 Czechowice-Dziedzice, info@kontakt-simon.com.pl | [26 empty] | Złoty | Szampański | [37 empty] | Krzyżowe |  |  |  |  | Kontakt Simon | [16 empty] | Simon 55 |  |  | Podtynkowy |  |  |  | IP 20 | [15 empty] | Łączniki | [25 empty] | a:9:{s:12:"pa_producent";a:6:{s:4:"name";s:12:"pa_producent";s:5:"value";s:0:"";s:8:"position";i:1;s:10:"is_visible";i:1;s:12:"is_variation";i:1;s:11:"is_taxonomy";i:1;}s:18:"pa_dane-producenta";a:6:{s:4:"name";s:18:"pa_dane-producenta";s:5:"value";s:0:"";s:8:"position";i:1;s:10:"is_visible";i:1;s:12:"is_variation";i:1;s:11:"is_taxonomy";i:1;}s:15:"pa_typ-produktu";a:6:{s:4:"name";s:15:"pa_typ-produktu";s:5:"value";s:0:"";s:8:"position";i:1;s:10:"is_visible";i:1;s:12:"is_variation";i:1;s:11:"is_taxonomy";i:1;}s:21:"pa_stopien-ochrony-ip";a:6:{s:4:"name";s:21:"pa_stopien-ochrony-ip";s:5:"value";s:0:"";s:8:"position";i:1;s:10:"is_visible";i:1;s:12:"is_variation";i:1;s:11:"is_taxonomy";i:1;}s:18:"pa_podtyp-produktu";a:6:{s:4:"name";s:18:"pa_podtyp-produktu";s:5:"value";s:0:"";s:8:"position";i:2;s:10:"is_visible";i:1;s:12:"is_variation";i:1;s:11:"is_taxonomy";i:1;}s:8:"pa_kolor";a:6:{s:4:"name";s:8:"pa_kolor";s:5:"value";s:0:"";s:8:"position";i:2;s:10:"is_visible";i:1;s:12:"is_variation";i:1;s:11:"is_taxonomy";i:1;}s:19:"pa_kolor-producenta";a:6:{s:4:"name";s:19:"pa_kolor-producenta";s:5:"value";s:0:"";s:8:"position";i:3;s:10:"is_visible";i:1;s:12:"is_variation";i:1;s:11:"is_taxonomy";i:1;}s:8:"pa_seria";a:6:{s:4:"name";s:8:"pa_seria";s:5:"value";s:0:"";s:8:"position";i:4;s:10:"is_visible";i:1;s:12:"is_variation";i:1;s:11:"is_taxonomy";i:1;}s:17:"pa_sposob-montazu";a:6:{s:4:"name";s:17:"pa_sposob-montazu";s:5:"value";s:0:"";s:8:"position";i:8;s:10:"is_visible";i:1;s:12:"is_variation";i:1;s:11:"is_taxonomy";i:1;}} | TR1/144/KON¦TRN1/171/KON¦TRD2.166/111/KON¦TRN2/185/KON¦TRN2/179/KON¦TRN4/190/KON¦TR5/144/KON |  | Łącznik krzyżowy podwójny z podświetleniem 55 simon
130867 | Łącznik krzyżowy podwójny z podświetleniem 10 AX, 250 V~, szybkozłącza: Aluminium mat Simon 55 TW7/2L2.01/143 |  | TW7/2L2.01/143/KON | simple | 0 | [8 empty] | KONTAKT-SIMON, Bestwińska 21 43-500 Czechowice-Dziedzice, info@kontakt-simon.com.pl | [26 empty] | Srebrny | Aluminium | [37 empty] | Krzyżowe |  |  |  |  | Kontakt Simon | [16 empty] | Simon 55 |  |  | Podtynkowy |  |  |  | IP 20 | [15 empty] | Łączniki | [25 empty] | a:9:{s:12:"pa_producent";a:6:{s:4:"name";s:12:"pa_producent";s:5:"value";s:0:"";s:8:"position";i:1;s:10:"is_visible";i:1;s:12:"is_variation";i:1;s:11:"is_taxonomy";i:1;}s:18:"pa_dane-producenta";a:6:{s:4:"name";s:18:"pa_dane-producenta";s:5:"value";s:0:"";s:8:"position";i:1;s:10:"is_visible";i:1;s:12:"is_variation";i:1;s:11:"is_taxonomy";i:1;}s:15:"pa_typ-produktu";a:6:{s:4:"name";s:15:"pa_typ-produktu";s:5:"value";s:0:"";s:8:"position";i:1;s:10:"is_visible";i:1;s:12:"is_variation";i:1;s:11:"is_taxonomy";i:1;}s:21:"pa_stopien-ochrony-ip";a:6:{s:4:"name";s:21:"pa_stopien-ochrony-ip";s:5:"value";s:0:"";s:8:"position";i:1;s:10:"is_visible";i:1;s:12:"is_variation";i:1;s:11:"is_taxonomy";i:1;}s:18:"pa_podtyp-produktu";a:6:{s:4:"name";s:18:"pa_podtyp-produktu";s:5:"value";s:0:"";s:8:"position";i:2;s:10:"is_visible";i:1;s:12:"is_variation";i:1;s:11:"is_taxonomy";i:1;}s:8:"pa_kolor";a:6:{s:4:"name";s:8:"pa_kolor";s:5:"value";s:0:"";s:8:"position";i:2;s:10:"is_visible";i:1;s:12:"is_variation";i:1;s:11:"is_taxonomy";i:1;}s:19:"pa_kolor-producenta";a:6:{s:4:"name";s:19:"pa_kolor-producenta";s:5:"value";s:0:"";s:8:"position";i:3;s:10:"is_visible";i:1;s:12:"is_variation";i:1;s:11:"is_taxonomy";i:1;}s:8:"pa_seria";a:6:{s:4:"name";s:8:"pa_seria";s:5:"value";s:0:"";s:8:"position";i:4;s:10:"is_visible";i:1;s:12:"is_variation";i:1;s:11:"is_taxonomy";i:1;}s:17:"pa_sposob-montazu";a:6:{s:4:"name";s:17:"pa_sposob-montazu";s:5:"value";s:0:"";s:8:"position";i:8;s:10:"is_visible";i:1;s:12:"is_variation";i:1;s:11:"is_taxonomy";i:1;}} | TR1/143/KON¦TRN1/185/KON¦TRD2.163/149/KON¦TRN2/188/KON¦TRN2/180/KON¦TRN3/176/KON¦TRD4.149/143/KON¦TRN5/182/KON |  | Łącznik krzyżowy podwójny z podświetleniem 55 simon
130868 | Łącznik krzyżowy podwójny z podświetleniem 10 AX, 250 V~, szybkozłącza: Grafitowy mat Simon 55 TW7/2L2.01/116 |  | TW7/2L2.01/116/KON | simple | 0 | [8 empty] | KONTAKT-SIMON, Bestwińska 21 43-500 Czechowice-Dziedzice, info@kontakt-simon.com.pl | [26 empty] | Grafitowy | Grafitowy | [37 empty] | Krzyżowe |  |  |  |  | Kontakt Simon | [16 empty] | Simon 55 |  |  | Podtynkowy |  |  |  | IP 20 | [15 empty] | Łączniki | [25 empty] | a:9:{s:12:"pa_producent";a:6:{s:4:"name";s:12:"pa_producent";s:5:"value";s:0:"";s:8:"position";i:1;s:10:"is_visible";i:1;s:12:"is_variation";i:1;s:11:"is_taxonomy";i:1;}s:18:"pa_dane-producenta";a:6:{s:4:"name";s:18:"pa_dane-producenta";s:5:"value";s:0:"";s:8:"position";i:1;s:10:"is_visible";i:1;s:12:"is_variation";i:1;s:11:"is_taxonomy";i:1;}s:15:"pa_typ-produktu";a:6:{s:4:"name";s:15:"pa_typ-produktu";s:5:"value";s:0:"";s:8:"position";i:1;s:10:"is_visible";i:1;s:12:"is_variation";i:1;s:11:"is_taxonomy";i:1;}s:21:"pa_stopien-ochrony-ip";a:6:{s:4:"name";s:21:"pa_stopien-ochrony-ip";s:5:"value";s:0:"";s:8:"position";i:1;s:10:"is_visible";i:1;s:12:"is_variation";i:1;s:11:"is_taxonomy";i:1;}s:18:"pa_podtyp-produktu";a:6:{s:4:"name";s:18:"pa_podtyp-produktu";s:5:"value";s:0:"";s:8:"position";i:2;s:10:"is_visible";i:1;s:12:"is_variation";i:1;s:11:"is_taxonomy";i:1;}s:8:"pa_kolor";a:6:{s:4:"name";s:8:"pa_kolor";s:5:"value";s:0:"";s:8:"position";i:2;s:10:"is_visible";i:1;s:12:"is_variation";i:1;s:11:"is_taxonomy";i:1;}s:19:"pa_kolor-producenta";a:6:{s:4:"name";s:19:"pa_kolor-producenta";s:5:"value";s:0:"";s:8:"position";i:3;s:10:"is_visible";i:1;s:12:"is_variation";i:1;s:11:"is_taxonomy";i:1;}s:8:"pa_seria";a:6:{s:4:"name";s:8:"pa_seria";s:5:"value";s:0:"";s:8:"position";i:4;s:10:"is_visible";i:1;s:12:"is_variation";i:1;s:11:"is_taxonomy";i:1;}s:17:"pa_sposob-montazu";a:6:{s:4:"name";s:17:"pa_sposob-montazu";s:5:"value";s:0:"";s:8:"position";i:8;s:10:"is_visible";i:1;s:12:"is_variation";i:1;s:11:"is_taxonomy";i:1;}} | TR1/116/KON¦TRN1/188/KON¦TRD2.149/143/KON¦TRN2/186/KON¦TRN2/189/KON¦TRN3/187/KON¦TRN3/180/KON¦TRN3/176/KON |  | Łącznik krzyżowy podwójny z podświetleniem 55 simon
130869 | Łącznik krzyżowy podwójny z podświetleniem 10 AX, 250 V~, szybkozłącza: Jasnoszary mat Simon 55 TW7/2L2.01/114 |  | TW7/2L2.01/114/KON | simple | 0 | [8 empty] | KONTAKT-SIMON, Bestwińska 21 43-500 Czechowice-Dziedzice, info@kontakt-simon.com.pl | [26 empty] | Szary | Jasnoszary | [37 empty] | Krzyżowe |  |  |  |  | Kontakt Simon | [16 empty] | Simon 55 |  |  | Podtynkowy |  |  |  | IP 20 | [15 empty] | Łączniki | [25 empty] | a:9:{s:12:"pa_producent";a:6:{s:4:"name";s:12:"pa_producent";s:5:"value";s:0:"";s:8:"position";i:1;s:10:"is_visible";i:1;s:12:"is_variation";i:1;s:11:"is_taxonomy";i:1;}s:18:"pa_dane-producenta";a:6:{s:4:"name";s:18:"pa_dane-producenta";s:5:"value";s:0:"";s:8:"position";i:1;s:10:"is_visible";i:1;s:12:"is_variation";i:1;s:11:"is_taxonomy";i:1;}s:15:"pa_typ-produktu";a:6:{s:4:"name";s:15:"pa_typ-produktu";s:5:"value";s:0:"";s:8:"position";i:1;s:10:"is_visible";i:1;s:12:"is_variation";i:1;s:11:"is_taxonomy";i:1;}s:21:"pa_stopien-ochrony-ip";a:6:{s:4:"name";s:21:"pa_stopien-ochrony-ip";s:5:"value";s:0:"";s:8:"position";i:1;s:10:"is_visible";i:1;s:12:"is_variation";i:1;s:11:"is_taxonomy";i:1;}s:18:"pa_podtyp-produktu";a:6:{s:4:"name";s:18:"pa_podtyp-produktu";s:5:"value";s:0:"";s:8:"position";i:2;s:10:"is_visible";i:1;s:12:"is_variation";i:1;s:11:"is_taxonomy";i:1;}s:8:"pa_kolor";a:6:{s:4:"name";s:8:"pa_kolor";s:5:"value";s:0:"";s:8:"position";i:2;s:10:"is_visible";i:1;s:12:"is_variation";i:1;s:11:"is_taxonomy";i:1;}s:19:"pa_kolor-producenta";a:6:{s:4:"name";s:19:"pa_kolor-producenta";s:5:"value";s:0:"";s:8:"position";i:3;s:10:"is_visible";i:1;s:12:"is_variation";i:1;s:11:"is_taxonomy";i:1;}s:8:"pa_seria";a:6:{s:4:"name";s:8:"pa_seria";s:5:"value";s:0:"";s:8:"position";i:4;s:10:"is_visible";i:1;s:12:"is_variation";i:1;s:11:"is_taxonomy";i:1;}s:17:"pa_sposob-montazu";a:6:{s:4:"name";s:17:"pa_sposob-montazu";s:5:"value";s:0:"";s:8:"position";i:8;s:10:"is_visible";i:1;s:12:"is_variation";i:1;s:11:"is_taxonomy";i:1;}} | TR1/114/KON¦TRN1/187/KON¦TRN1/182/KON¦TRN1/170/KON¦TRD2.163/111/KON¦TRN2/180/KON¦TRN3/176/KON¦TRN4/188/KON |  | Łącznik krzyżowy podwójny z podświetleniem 55 simon
130870 | Łącznik krzyżowy podwójny z podświetleniem 10 AX, 250 V~, szybkozłącza: Biały mat Simon 55 TW7/2L2.01/111 |  | TW7/2L2.01/111/KON | simple | 0 | [8 empty] | KONTAKT-SIMON, Bestwińska 21 43-500 Czechowice-Dziedzice, info@kontakt-simon.com.pl | [26 empty] | Biały | Biały | [37 empty] | Krzyżowe |  |  |  |  | Kontakt Simon | [16 empty] | Simon 55 |  |  | Podtynkowy |  |  |  | IP 20 | [15 empty] | Łączniki | [25 empty] | a:9:{s:12:"pa_producent";a:6:{s:4:"name";s:12:"pa_producent";s:5:"value";s:0:"";s:8:"position";i:1;s:10:"is_visible";i:1;s:12:"is_variation";i:1;s:11:"is_taxonomy";i:1;}s:18:"pa_dane-producenta";a:6:{s:4:"name";s:18:"pa_dane-producenta";s:5:"value";s:0:"";s:8:"position";i:1;s:10:"is_visible";i:1;s:12:"is_variation";i:1;s:11:"is_taxonomy";i:1;}s:15:"pa_typ-produktu";a:6:{s:4:"name";s:15:"pa_typ-produktu";s:5:"value";s:0:"";s:8:"position";i:1;s:10:"is_visible";i:1;s:12:"is_variation";i:1;s:11:"is_taxonomy";i:1;}s:21:"pa_stopien-ochrony-ip";a:6:{s:4:"name";s:21:"pa_stopien-ochrony-ip";s:5:"value";s:0:"";s:8:"position";i:1;s:10:"is_visible";i:1;s:12:"is_variation";i:1;s:11:"is_taxonomy";i:1;}s:18:"pa_podtyp-produktu";a:6:{s:4:"name";s:18:"pa_podtyp-produktu";s:5:"value";s:0:"";s:8:"position";i:2;s:10:"is_visible";i:1;s:12:"is_variation";i:1;s:11:"is_taxonomy";i:1;}s:8:"pa_kolor";a:6:{s:4:"name";s:8:"pa_kolor";s:5:"value";s:0:"";s:8:"position";i:2;s:10:"is_visible";i:1;s:12:"is_variation";i:1;s:11:"is_taxonomy";i:1;}s:19:"pa_kolor-producenta";a:6:{s:4:"name";s:19:"pa_kolor-producenta";s:5:"value";s:0:"";s:8:"position";i:3;s:10:"is_visible";i:1;s:12:"is_variation";i:1;s:11:"is_taxonomy";i:1;}s:8:"pa_seria";a:6:{s:4:"name";s:8:"pa_seria";s:5:"value";s:0:"";s:8:"position";i:4;s:10:"is_visible";i:1;s:12:"is_variation";i:1;s:11:"is_taxonomy";i:1;}s:17:"pa_sposob-montazu";a:6:{s:4:"name";s:17:"pa_sposob-montazu";s:5:"value";s:0:"";s:8:"position";i:8;s:10:"is_visible";i:1;s:12:"is_variation";i:1;s:11:"is_taxonomy";i:1;}} | TR1/111/KON¦TRN1/186/KON¦TRN1/188/KON¦TRN1/181/KON¦TRN1/182/KON¦TRD2.166/111/KON¦TRN2/180/KON¦TRN3/185/KON |  | Łącznik krzyżowy podwójny z podświetleniem 55 simon
130871 | Łącznik krzyżowy podwójny bez piktogramu 10 AX, 250 V~, szybkozłącza: Czarny mat Simon 55 TW7/2.01/X/149 |  | TW7/2.01/X/149/KON | simple | 0 | [8 empty] | KONTAKT-SIMON, Bestwińska 21 43-500 Czechowice-Dziedzice, info@kontakt-simon.com.pl | [26 empty] | Czarny | Czarny | [37 empty] | Krzyżowe |  |  |  |  | Kontakt Simon | [16 empty] | Simon 55 |  |  | Podtynkowy |  |  |  | IP 20 | [15 empty] | Łączniki | [25 empty] | a:9:{s:12:"pa_producent";a:6:{s:4:"name";s:12:"pa_producent";s:5:"value";s:0:"";s:8:"position";i:1;s:10:"is_visible";i:1;s:12:"is_variation";i:1;s:11:"is_taxonomy";i:1;}s:18:"pa_dane-producenta";a:6:{s:4:"name";s:18:"pa_dane-producenta";s:5:"value";s:0:"";s:8:"position";i:1;s:10:"is_visible";i:1;s:12:"is_variation";i:1;s:11:"is_taxonomy";i:1;}s:15:"pa_typ-produktu";a:6:{s:4:"name";s:15:"pa_typ-produktu";s:5:"value";s:0:"";s:8:"position";i:1;s:10:"is_visible";i:1;s:12:"is_variation";i:1;s:11:"is_taxonomy";i:1;}s:21:"pa_stopien-ochrony-ip";a:6:{s:4:"name";s:21:"pa_stopien-ochrony-ip";s:5:"value";s:0:"";s:8:"position";i:1;s:10:"is_visible";i:1;s:12:"is_variation";i:1;s:11:"is_taxonomy";i:1;}s:18:"pa_podtyp-produktu";a:6:{s:4:"name";s:18:"pa_podtyp-produktu";s:5:"value";s:0:"";s:8:"position";i:2;s:10:"is_visible";i:1;s:12:"is_variation";i:1;s:11:"is_taxonomy";i:1;}s:8:"pa_kolor";a:6:{s:4:"name";s:8:"pa_kolor";s:5:"value";s:0:"";s:8:"position";i:2;s:10:"is_visible";i:1;s:12:"is_variation";i:1;s:11:"is_taxonomy";i:1;}s:19:"pa_kolor-producenta";a:6:{s:4:"name";s:19:"pa_kolor-producenta";s:5:"value";s:0:"";s:8:"position";i:3;s:10:"is_visible";i:1;s:12:"is_variation";i:1;s:11:"is_taxonomy";i:1;}s:8:"pa_seria";a:6:{s:4:"name";s:8:"pa_seria";s:5:"value";s:0:"";s:8:"position";i:4;s:10:"is_visible";i:1;s:12:"is_variation";i:1;s:11:"is_taxonomy";i:1;}s:17:"pa_sposob-montazu";a:6:{s:4:"name";s:17:"pa_sposob-montazu";s:5:"value";s:0:"";s:8:"position";i:8;s:10:"is_visible";i:1;s:12:"is_variation";i:1;s:11:"is_taxonomy";i:1;}} | TR1/149/KON¦TRN1/187/KON¦TRN1/180/KON¦TRD2.149/143/KON¦TRN2/188/KON¦TRN3/182/KON¦TRD4.163/149/KON |  | Łącznik krzyżowy podwójny bez piktogramu 55 simon
130872 | Łącznik krzyżowy podwójny bez piktogramu 10 AX, 250 V~, szybkozłącza: Szampański mat Simon 55 TW7/2.01/X/144 |  | TW7/2.01/X/144/KON | simple | 0 | [8 empty] | KONTAKT-SIMON, Bestwińska 21 43-500 Czechowice-Dziedzice, info@kontakt-simon.com.pl | [26 empty] | Złoty | Szampański | [37 empty] | Krzyżowe |  |  |  |  | Kontakt Simon | [16 empty] | Simon 55 |  |  | Podtynkowy |  |  |  | IP 20 | [15 empty] | Łączniki | [25 empty] | a:9:{s:12:"pa_producent";a:6:{s:4:"name";s:12:"pa_producent";s:5:"value";s:0:"";s:8:"position";i:1;s:10:"is_visible";i:1;s:12:"is_variation";i:1;s:11:"is_taxonomy";i:1;}s:18:"pa_dane-producenta";a:6:{s:4:"name";s:18:"pa_dane-producenta";s:5:"value";s:0:"";s:8:"position";i:1;s:10:"is_visible";i:1;s:12:"is_variation";i:1;s:11:"is_taxonomy";i:1;}s:15:"pa_typ-produktu";a:6:{s:4:"name";s:15:"pa_typ-produktu";s:5:"value";s:0:"";s:8:"position";i:1;s:10:"is_visible";i:1;s:12:"is_variation";i:1;s:11:"is_taxonomy";i:1;}s:21:"pa_stopien-ochrony-ip";a:6:{s:4:"name";s:21:"pa_stopien-ochrony-ip";s:5:"value";s:0:"";s:8:"position";i:1;s:10:"is_visible";i:1;s:12:"is_variation";i:1;s:11:"is_taxonomy";i:1;}s:18:"pa_podtyp-produktu";a:6:{s:4:"name";s:18:"pa_podtyp-produktu";s:5:"value";s:0:"";s:8:"position";i:2;s:10:"is_visible";i:1;s:12:"is_variation";i:1;s:11:"is_taxonomy";i:1;}s:8:"pa_kolor";a:6:{s:4:"name";s:8:"pa_kolor";s:5:"value";s:0:"";s:8:"position";i:2;s:10:"is_visible";i:1;s:12:"is_variation";i:1;s:11:"is_taxonomy";i:1;}s:19:"pa_kolor-producenta";a:6:{s:4:"name";s:19:"pa_kolor-producenta";s:5:"value";s:0:"";s:8:"position";i:3;s:10:"is_visible";i:1;s:12:"is_variation";i:1;s:11:"is_taxonomy";i:1;}s:8:"pa_seria";a:6:{s:4:"name";s:8:"pa_seria";s:5:"value";s:0:"";s:8:"position";i:4;s:10:"is_visible";i:1;s:12:"is_variation";i:1;s:11:"is_taxonomy";i:1;}s:17:"pa_sposob-montazu";a:6:{s:4:"name";s:17:"pa_sposob-montazu";s:5:"value";s:0:"";s:8:"position";i:8;s:10:"is_visible";i:1;s:12:"is_variation";i:1;s:11:"is_taxonomy";i:1;}} | TR1/144/KON¦TRN1/171/KON¦TRD2.166/111/KON¦TRN2/185/KON¦TRN2/179/KON¦TRN4/190/KON¦TR5/144/KON |  | Łącznik krzyżowy podwójny bez piktogramu 55 simon
130873 | Łącznik krzyżowy podwójny bez piktogramu 10 AX, 250 V~, szybkozłącza: Aluminium mat Simon 55 TW7/2.01/X/143 |  | TW7/2.01/X/143/KON | simple | 0 | [8 empty] | KONTAKT-SIMON, Bestwińska 21 43-500 Czechowice-Dziedzice, info@kontakt-simon.com.pl | [26 empty] | Srebrny | Aluminium | [37 empty] | Krzyżowe |  |  |  |  | Kontakt Simon | [16 empty] | Simon 55 |  |  | Podtynkowy |  |  |  | IP 20 | [15 empty] | Łączniki | [25 empty] | a:9:{s:12:"pa_producent";a:6:{s:4:"name";s:12:"pa_producent";s:5:"value";s:0:"";s:8:"position";i:1;s:10:"is_visible";i:1;s:12:"is_variation";i:1;s:11:"is_taxonomy";i:1;}s:18:"pa_dane-producenta";a:6:{s:4:"name";s:18:"pa_dane-producenta";s:5:"value";s:0:"";s:8:"position";i:1;s:10:"is_visible";i:1;s:12:"is_variation";i:1;s:11:"is_taxonomy";i:1;}s:15:"pa_typ-produktu";a:6:{s:4:"name";s:15:"pa_typ-produktu";s:5:"value";s:0:"";s:8:"position";i:1;s:10:"is_visible";i:1;s:12:"is_variation";i:1;s:11:"is_taxonomy";i:1;}s:21:"pa_stopien-ochrony-ip";a:6:{s:4:"name";s:21:"pa_stopien-ochrony-ip";s:5:"value";s:0:"";s:8:"position";i:1;s:10:"is_visible";i:1;s:12:"is_variation";i:1;s:11:"is_taxonomy";i:1;}s:18:"pa_podtyp-produktu";a:6:{s:4:"name";s:18:"pa_podtyp-produktu";s:5:"value";s:0:"";s:8:"position";i:2;s:10:"is_visible";i:1;s:12:"is_variation";i:1;s:11:"is_taxonomy";i:1;}s:8:"pa_kolor";a:6:{s:4:"name";s:8:"pa_kolor";s:5:"value";s:0:"";s:8:"position";i:2;s:10:"is_visible";i:1;s:12:"is_variation";i:1;s:11:"is_taxonomy";i:1;}s:19:"pa_kolor-producenta";a:6:{s:4:"name";s:19:"pa_kolor-producenta";s:5:"value";s:0:"";s:8:"position";i:3;s:10:"is_visible";i:1;s:12:"is_variation";i:1;s:11:"is_taxonomy";i:1;}s:8:"pa_seria";a:6:{s:4:"name";s:8:"pa_seria";s:5:"value";s:0:"";s:8:"position";i:4;s:10:"is_visible";i:1;s:12:"is_variation";i:1;s:11:"is_taxonomy";i:1;}s:17:"pa_sposob-montazu";a:6:{s:4:"name";s:17:"pa_sposob-montazu";s:5:"value";s:0:"";s:8:"position";i:8;s:10:"is_visible";i:1;s:12:"is_variation";i:1;s:11:"is_taxonomy";i:1;}} | TR1/143/KON¦TRN1/185/KON¦TRD2.163/149/KON¦TRN2/188/KON¦TRN2/180/KON¦TRN3/176/KON¦TRD4.149/143/KON¦TRN5/182/KON |  | Łącznik krzyżowy podwójny bez piktogramu 55 simon
130874 | Łącznik krzyżowy podwójny bez piktogramu 10 AX, 250 V~, szybkozłącza: Grafitowy mat Simon 55 TW7/2.01/X/116 |  | TW7/2.01/X/116/KON | simple | 0 | [8 empty] | KONTAKT-SIMON, Bestwińska 21 43-500 Czechowice-Dziedzice, info@kontakt-simon.com.pl | [26 empty] | Grafitowy | Grafitowy | [37 empty] | Krzyżowe |  |  |  |  | Kontakt Simon | [16 empty] | Simon 55 |  |  | Podtynkowy |  |  |  | IP 20 | [15 empty] | Łączniki | [25 empty] | a:9:{s:12:"pa_producent";a:6:{s:4:"name";s:12:"pa_producent";s:5:"value";s:0:"";s:8:"position";i:1;s:10:"is_visible";i:1;s:12:"is_variation";i:1;s:11:"is_taxonomy";i:1;}s:18:"pa_dane-producenta";a:6:{s:4:"name";s:18:"pa_dane-producenta";s:5:"value";s:0:"";s:8:"position";i:1;s:10:"is_visible";i:1;s:12:"is_variation";i:1;s:11:"is_taxonomy";i:1;}s:15:"pa_typ-produktu";a:6:{s:4:"name";s:15:"pa_typ-produktu";s:5:"value";s:0:"";s:8:"position";i:1;s:10:"is_visible";i:1;s:12:"is_variation";i:1;s:11:"is_taxonomy";i:1;}s:21:"pa_stopien-ochrony-ip";a:6:{s:4:"name";s:21:"pa_stopien-ochrony-ip";s:5:"value";s:0:"";s:8:"position";i:1;s:10:"is_visible";i:1;s:12:"is_variation";i:1;s:11:"is_taxonomy";i:1;}s:18:"pa_podtyp-produktu";a:6:{s:4:"name";s:18:"pa_podtyp-produktu";s:5:"value";s:0:"";s:8:"position";i:2;s:10:"is_visible";i:1;s:12:"is_variation";i:1;s:11:"is_taxonomy";i:1;}s:8:"pa_kolor";a:6:{s:4:"name";s:8:"pa_kolor";s:5:"value";s:0:"";s:8:"position";i:2;s:10:"is_visible";i:1;s:12:"is_variation";i:1;s:11:"is_taxonomy";i:1;}s:19:"pa_kolor-producenta";a:6:{s:4:"name";s:19:"pa_kolor-producenta";s:5:"value";s:0:"";s:8:"position";i:3;s:10:"is_visible";i:1;s:12:"is_variation";i:1;s:11:"is_taxonomy";i:1;}s:8:"pa_seria";a:6:{s:4:"name";s:8:"pa_seria";s:5:"value";s:0:"";s:8:"position";i:4;s:10:"is_visible";i:1;s:12:"is_variation";i:1;s:11:"is_taxonomy";i:1;}s:17:"pa_sposob-montazu";a:6:{s:4:"name";s:17:"pa_sposob-montazu";s:5:"value";s:0:"";s:8:"position";i:8;s:10:"is_visible";i:1;s:12:"is_variation";i:1;s:11:"is_taxonomy";i:1;}} | TR1/116/KON¦TRN1/188/KON¦TRD2.149/143/KON¦TRN2/186/KON¦TRN2/189/KON¦TRN3/187/KON¦TRN3/180/KON¦TRN3/176/KON |  | Łącznik krzyżowy podwójny bez piktogramu 55 simon
130875 | Łącznik krzyżowy podwójny bez piktogramu 10 AX, 250 V~, szybkozłącza: Jasnoszary mat Simon 55 TW7/2.01/X/114 |  | TW7/2.01/X/114/KON | simple | 0 | [8 empty] | KONTAKT-SIMON, Bestwińska 21 43-500 Czechowice-Dziedzice, info@kontakt-simon.com.pl | [26 empty] | Szary | Jasnoszary | [37 empty] | Krzyżowe |  |  |  |  | Kontakt Simon | [16 empty] | Simon 55 |  |  | Podtynkowy |  |  |  | IP 20 | [15 empty] | Łączniki | [25 empty] | a:9:{s:12:"pa_producent";a:6:{s:4:"name";s:12:"pa_producent";s:5:"value";s:0:"";s:8:"position";i:1;s:10:"is_visible";i:1;s:12:"is_variation";i:1;s:11:"is_taxonomy";i:1;}s:18:"pa_dane-producenta";a:6:{s:4:"name";s:18:"pa_dane-producenta";s:5:"value";s:0:"";s:8:"position";i:1;s:10:"is_visible";i:1;s:12:"is_variation";i:1;s:11:"is_taxonomy";i:1;}s:15:"pa_typ-produktu";a:6:{s:4:"name";s:15:"pa_typ-produktu";s:5:"value";s:0:"";s:8:"position";i:1;s:10:"is_visible";i:1;s:12:"is_variation";i:1;s:11:"is_taxonomy";i:1;}s:21:"pa_stopien-ochrony-ip";a:6:{s:4:"name";s:21:"pa_stopien-ochrony-ip";s:5:"value";s:0:"";s:8:"position";i:1;s:10:"is_visible";i:1;s:12:"is_variation";i:1;s:11:"is_taxonomy";i:1;}s:18:"pa_podtyp-produktu";a:6:{s:4:"name";s:18:"pa_podtyp-produktu";s:5:"value";s:0:"";s:8:"position";i:2;s:10:"is_visible";i:1;s:12:"is_variation";i:1;s:11:"is_taxonomy";i:1;}s:8:"pa_kolor";a:6:{s:4:"name";s:8:"pa_kolor";s:5:"value";s:0:"";s:8:"position";i:2;s:10:"is_visible";i:1;s:12:"is_variation";i:1;s:11:"is_taxonomy";i:1;}s:19:"pa_kolor-producenta";a:6:{s:4:"name";s:19:"pa_kolor-producenta";s:5:"value";s:0:"";s:8:"position";i:3;s:10:"is_visible";i:1;s:12:"is_variation";i:1;s:11:"is_taxonomy";i:1;}s:8:"pa_seria";a:6:{s:4:"name";s:8:"pa_seria";s:5:"value";s:0:"";s:8:"position";i:4;s:10:"is_visible";i:1;s:12:"is_variation";i:1;s:11:"is_taxonomy";i:1;}s:17:"pa_sposob-montazu";a:6:{s:4:"name";s:17:"pa_sposob-montazu";s:5:"value";s:0:"";s:8:"position";i:8;s:10:"is_visible";i:1;s:12:"is_variation";i:1;s:11:"is_taxonomy";i:1;}} | TR1/114/KON¦TRN1/187/KON¦TRN1/182/KON¦TRN1/170/KON¦TRD2.163/111/KON¦TRN2/180/KON¦TRN3/176/KON¦TRN4/188/KON |  | Łącznik krzyżowy podwójny bez piktogramu 55 simon
130876 | Łącznik krzyżowy podwójny bez piktogramu 10 AX, 250 V~, szybkozłącza: Biały mat Simon 55 TW7/2.01/X/111 |  | TW7/2.01/X/111/KON | simple | 0 | [8 empty] | KONTAKT-SIMON, Bestwińska 21 43-500 Czechowice-Dziedzice, info@kontakt-simon.com.pl | [26 empty] | Biały | Biały | [37 empty] | Krzyżowe |  |  |  |  | Kontakt Simon | [16 empty] | Simon 55 |  |  | Podtynkowy |  |  |  | IP 20 | [15 empty] | Łączniki | [25 empty] | a:9:{s:12:"pa_producent";a:6:{s:4:"name";s:12:"pa_producent";s:5:"value";s:0:"";s:8:"position";i:1;s:10:"is_visible";i:1;s:12:"is_variation";i:1;s:11:"is_taxonomy";i:1;}s:18:"pa_dane-producenta";a:6:{s:4:"name";s:18:"pa_dane-producenta";s:5:"value";s:0:"";s:8:"position";i:1;s:10:"is_visible";i:1;s:12:"is_variation";i:1;s:11:"is_taxonomy";i:1;}s:15:"pa_typ-produktu";a:6:{s:4:"name";s:15:"pa_typ-produktu";s:5:"value";s:0:"";s:8:"position";i:1;s:10:"is_visible";i:1;s:12:"is_variation";i:1;s:11:"is_taxonomy";i:1;}s:21:"pa_stopien-ochrony-ip";a:6:{s:4:"name";s:21:"pa_stopien-ochrony-ip";s:5:"value";s:0:"";s:8:"position";i:1;s:10:"is_visible";i:1;s:12:"is_variation";i:1;s:11:"is_taxonomy";i:1;}s:18:"pa_podtyp-produktu";a:6:{s:4:"name";s:18:"pa_podtyp-produktu";s:5:"value";s:0:"";s:8:"position";i:2;s:10:"is_visible";i:1;s:12:"is_variation";i:1;s:11:"is_taxonomy";i:1;}s:8:"pa_kolor";a:6:{s:4:"name";s:8:"pa_kolor";s:5:"value";s:0:"";s:8:"position";i:2;s:10:"is_visible";i:1;s:12:"is_variation";i:1;s:11:"is_taxonomy";i:1;}s:19:"pa_kolor-producenta";a:6:{s:4:"name";s:19:"pa_kolor-producenta";s:5:"value";s:0:"";s:8:"position";i:3;s:10:"is_visible";i:1;s:12:"is_variation";i:1;s:11:"is_taxonomy";i:1;}s:8:"pa_seria";a:6:{s:4:"name";s:8:"pa_seria";s:5:"value";s:0:"";s:8:"position";i:4;s:10:"is_visible";i:1;s:12:"is_variation";i:1;s:11:"is_taxonomy";i:1;}s:17:"pa_sposob-montazu";a:6:{s:4:"name";s:17:"pa_sposob-montazu";s:5:"value";s:0:"";s:8:"position";i:8;s:10:"is_visible";i:1;s:12:"is_variation";i:1;s:11:"is_taxonomy";i:1;}} | TR1/111/KON¦TRN1/186/KON¦TRN1/188/KON¦TRN1/181/KON¦TRN1/182/KON¦TRD2.166/111/KON¦TRN2/180/KON¦TRN3/185/KON |  | Łącznik krzyżowy podwójny bez piktogramu 55 simon
130877 | Łącznik krzyżowy podwójny 10 AX, 250 V~, szybkozłącza: Czarny mat Simon 55 TW7/2.01/149 |  | TW7/2.01/149/KON | simple | 0 | [8 empty] | KONTAKT-SIMON, Bestwińska 21 43-500 Czechowice-Dziedzice, info@kontakt-simon.com.pl | [26 empty] | Czarny | Czarny | [37 empty] | Krzyżowe |  |  |  |  | Kontakt Simon | [16 empty] | Simon 55 |  |  | Podtynkowy |  |  |  | IP 20 | [15 empty] | Łączniki | [25 empty] | a:9:{s:12:"pa_producent";a:6:{s:4:"name";s:12:"pa_producent";s:5:"value";s:0:"";s:8:"position";i:1;s:10:"is_visible";i:1;s:12:"is_variation";i:1;s:11:"is_taxonomy";i:1;}s:18:"pa_dane-producenta";a:6:{s:4:"name";s:18:"pa_dane-producenta";s:5:"value";s:0:"";s:8:"position";i:1;s:10:"is_visible";i:1;s:12:"is_variation";i:1;s:11:"is_taxonomy";i:1;}s:15:"pa_typ-produktu";a:6:{s:4:"name";s:15:"pa_typ-produktu";s:5:"value";s:0:"";s:8:"position";i:1;s:10:"is_visible";i:1;s:12:"is_variation";i:1;s:11:"is_taxonomy";i:1;}s:21:"pa_stopien-ochrony-ip";a:6:{s:4:"name";s:21:"pa_stopien-ochrony-ip";s:5:"value";s:0:"";s:8:"position";i:1;s:10:"is_visible";i:1;s:12:"is_variation";i:1;s:11:"is_taxonomy";i:1;}s:18:"pa_podtyp-produktu";a:6:{s:4:"name";s:18:"pa_podtyp-produktu";s:5:"value";s:0:"";s:8:"position";i:2;s:10:"is_visible";i:1;s:12:"is_variation";i:1;s:11:"is_taxonomy";i:1;}s:8:"pa_kolor";a:6:{s:4:"name";s:8:"pa_kolor";s:5:"value";s:0:"";s:8:"position";i:2;s:10:"is_visible";i:1;s:12:"is_variation";i:1;s:11:"is_taxonomy";i:1;}s:19:"pa_kolor-producenta";a:6:{s:4:"name";s:19:"pa_kolor-producenta";s:5:"value";s:0:"";s:8:"position";i:3;s:10:"is_visible";i:1;s:12:"is_variation";i:1;s:11:"is_taxonomy";i:1;}s:8:"pa_seria";a:6:{s:4:"name";s:8:"pa_seria";s:5:"value";s:0:"";s:8:"position";i:4;s:10:"is_visible";i:1;s:12:"is_variation";i:1;s:11:"is_taxonomy";i:1;}s:17:"pa_sposob-montazu";a:6:{s:4:"name";s:17:"pa_sposob-montazu";s:5:"value";s:0:"";s:8:"position";i:8;s:10:"is_visible";i:1;s:12:"is_variation";i:1;s:11:"is_taxonomy";i:1;}} | TR1/149/KON¦TRN1/187/KON¦TRN1/180/KON¦TRD2.149/143/KON¦TRN2/188/KON¦TRN3/182/KON¦TRD4.163/149/KON |  | Łącznik krzyżowy podwójny 55 simon
130878 | Łącznik krzyżowy podwójny 10 AX, 250 V~, szybkozłącza: Szampański mat Simon 55 TW7/2.01/144 |  | TW7/2.01/144/KON | simple | 0 | [8 empty] | KONTAKT-SIMON, Bestwińska 21 43-500 Czechowice-Dziedzice, info@kontakt-simon.com.pl | [26 empty] | Złoty | Szampański | [37 empty] | Krzyżowe |  |  |  |  | Kontakt Simon | [16 empty] | Simon 55 |  |  | Podtynkowy |  |  |  | IP 20 | [15 empty] | Łączniki | [25 empty] | a:9:{s:12:"pa_producent";a:6:{s:4:"name";s:12:"pa_producent";s:5:"value";s:0:"";s:8:"position";i:1;s:10:"is_visible";i:1;s:12:"is_variation";i:1;s:11:"is_taxonomy";i:1;}s:18:"pa_dane-producenta";a:6:{s:4:"name";s:18:"pa_dane-producenta";s:5:"value";s:0:"";s:8:"position";i:1;s:10:"is_visible";i:1;s:12:"is_variation";i:1;s:11:"is_taxonomy";i:1;}s:15:"pa_typ-produktu";a:6:{s:4:"name";s:15:"pa_typ-produktu";s:5:"value";s:0:"";s:8:"position";i:1;s:10:"is_visible";i:1;s:12:"is_variation";i:1;s:11:"is_taxonomy";i:1;}s:21:"pa_stopien-ochrony-ip";a:6:{s:4:"name";s:21:"pa_stopien-ochrony-ip";s:5:"value";s:0:"";s:8:"position";i:1;s:10:"is_visible";i:1;s:12:"is_variation";i:1;s:11:"is_taxonomy";i:1;}s:18:"pa_podtyp-produktu";a:6:{s:4:"name";s:18:"pa_podtyp-produktu";s:5:"value";s:0:"";s:8:"position";i:2;s:10:"is_visible";i:1;s:12:"is_variation";i:1;s:11:"is_taxonomy";i:1;}s:8:"pa_kolor";a:6:{s:4:"name";s:8:"pa_kolor";s:5:"value";s:0:"";s:8:"position";i:2;s:10:"is_visible";i:1;s:12:"is_variation";i:1;s:11:"is_taxonomy";i:1;}s:19:"pa_kolor-producenta";a:6:{s:4:"name";s:19:"pa_kolor-producenta";s:5:"value";s:0:"";s:8:"position";i:3;s:10:"is_visible";i:1;s:12:"is_variation";i:1;s:11:"is_taxonomy";i:1;}s:8:"pa_seria";a:6:{s:4:"name";s:8:"pa_seria";s:5:"value";s:0:"";s:8:"position";i:4;s:10:"is_visible";i:1;s:12:"is_variation";i:1;s:11:"is_taxonomy";i:1;}s:17:"pa_sposob-montazu";a:6:{s:4:"name";s:17:"pa_sposob-montazu";s:5:"value";s:0:"";s:8:"position";i:8;s:10:"is_visible";i:1;s:12:"is_variation";i:1;s:11:"is_taxonomy";i:1;}} | TR1/144/KON¦TRN1/171/KON¦TRD2.166/111/KON¦TRN2/185/KON¦TRN2/179/KON¦TRN4/190/KON¦TR5/144/KON |  | Łącznik krzyżowy podwójny 55 simon
130879 | Łącznik krzyżowy podwójny 10 AX, 250 V~, szybkozłącza: Aluminium mat Simon 55 TW7/2.01/143 |  | TW7/2.01/143/KON | simple | 0 | [8 empty] | KONTAKT-SIMON, Bestwińska 21 43-500 Czechowice-Dziedzice, info@kontakt-simon.com.pl | [26 empty] | Srebrny | Aluminium | [37 empty] | Krzyżowe |  |  |  |  | Kontakt Simon | [16 empty] | Simon 55 |  |  | Podtynkowy |  |  |  | IP 20 | [15 empty] | Łączniki | [25 empty] | a:9:{s:12:"pa_producent";a:6:{s:4:"name";s:12:"pa_producent";s:5:"value";s:0:"";s:8:"position";i:1;s:10:"is_visible";i:1;s:12:"is_variation";i:1;s:11:"is_taxonomy";i:1;}s:18:"pa_dane-producenta";a:6:{s:4:"name";s:18:"pa_dane-producenta";s:5:"value";s:0:"";s:8:"position";i:1;s:10:"is_visible";i:1;s:12:"is_variation";i:1;s:11:"is_taxonomy";i:1;}s:15:"pa_typ-produktu";a:6:{s:4:"name";s:15:"pa_typ-produktu";s:5:"value";s:0:"";s:8:"position";i:1;s:10:"is_visible";i:1;s:12:"is_variation";i:1;s:11:"is_taxonomy";i:1;}s:21:"pa_stopien-ochrony-ip";a:6:{s:4:"name";s:21:"pa_stopien-ochrony-ip";s:5:"value";s:0:"";s:8:"position";i:1;s:10:"is_visible";i:1;s:12:"is_variation";i:1;s:11:"is_taxonomy";i:1;}s:18:"pa_podtyp-produktu";a:6:{s:4:"name";s:18:"pa_podtyp-produktu";s:5:"value";s:0:"";s:8:"position";i:2;s:10:"is_visible";i:1;s:12:"is_variation";i:1;s:11:"is_taxonomy";i:1;}s:8:"pa_kolor";a:6:{s:4:"name";s:8:"pa_kolor";s:5:"value";s:0:"";s:8:"position";i:2;s:10:"is_visible";i:1;s:12:"is_variation";i:1;s:11:"is_taxonomy";i:1;}s:19:"pa_kolor-producenta";a:6:{s:4:"name";s:19:"pa_kolor-producenta";s:5:"value";s:0:"";s:8:"position";i:3;s:10:"is_visible";i:1;s:12:"is_variation";i:1;s:11:"is_taxonomy";i:1;}s:8:"pa_seria";a:6:{s:4:"name";s:8:"pa_seria";s:5:"value";s:0:"";s:8:"position";i:4;s:10:"is_visible";i:1;s:12:"is_variation";i:1;s:11:"is_taxonomy";i:1;}s:17:"pa_sposob-montazu";a:6:{s:4:"name";s:17:"pa_sposob-montazu";s:5:"value";s:0:"";s:8:"position";i:8;s:10:"is_visible";i:1;s:12:"is_variation";i:1;s:11:"is_taxonomy";i:1;}} | TR1/143/KON¦TRN1/185/KON¦TRD2.163/149/KON¦TRN2/188/KON¦TRN2/180/KON¦TRN3/176/KON¦TRD4.149/143/KON¦TRN5/182/KON |  | Łącznik krzyżowy podwójny 55 simon
130880 | Łącznik krzyżowy podwójny 10 AX, 250 V~, szybkozłącza: Grafitowy mat Simon 55 TW7/2.01/116 |  | TW7/2.01/116/KON | simple | 0 | [8 empty] | KONTAKT-SIMON, Bestwińska 21 43-500 Czechowice-Dziedzice, info@kontakt-simon.com.pl | [26 empty] | Grafitowy | Grafitowy | [37 empty] | Krzyżowe |  |  |  |  | Kontakt Simon | [16 empty] | Simon 55 |  |  | Podtynkowy |  |  |  | IP 20 | [15 empty] | Łączniki | [25 empty] | a:9:{s:12:"pa_producent";a:6:{s:4:"name";s:12:"pa_producent";s:5:"value";s:0:"";s:8:"position";i:1;s:10:"is_visible";i:1;s:12:"is_variation";i:1;s:11:"is_taxonomy";i:1;}s:18:"pa_dane-producenta";a:6:{s:4:"name";s:18:"pa_dane-producenta";s:5:"value";s:0:"";s:8:"position";i:1;s:10:"is_visible";i:1;s:12:"is_variation";i:1;s:11:"is_taxonomy";i:1;}s:15:"pa_typ-produktu";a:6:{s:4:"name";s:15:"pa_typ-produktu";s:5:"value";s:0:"";s:8:"position";i:1;s:10:"is_visible";i:1;s:12:"is_variation";i:1;s:11:"is_taxonomy";i:1;}s:21:"pa_stopien-ochrony-ip";a:6:{s:4:"name";s:21:"pa_stopien-ochrony-ip";s:5:"value";s:0:"";s:8:"position";i:1;s:10:"is_visible";i:1;s:12:"is_variation";i:1;s:11:"is_taxonomy";i:1;}s:18:"pa_podtyp-produktu";a:6:{s:4:"name";s:18:"pa_podtyp-produktu";s:5:"value";s:0:"";s:8:"position";i:2;s:10:"is_visible";i:1;s:12:"is_variation";i:1;s:11:"is_taxonomy";i:1;}s:8:"pa_kolor";a:6:{s:4:"name";s:8:"pa_kolor";s:5:"value";s:0:"";s:8:"position";i:2;s:10:"is_visible";i:1;s:12:"is_variation";i:1;s:11:"is_taxonomy";i:1;}s:19:"pa_kolor-producenta";a:6:{s:4:"name";s:19:"pa_kolor-producenta";s:5:"value";s:0:"";s:8:"position";i:3;s:10:"is_visible";i:1;s:12:"is_variation";i:1;s:11:"is_taxonomy";i:1;}s:8:"pa_seria";a:6:{s:4:"name";s:8:"pa_seria";s:5:"value";s:0:"";s:8:"position";i:4;s:10:"is_visible";i:1;s:12:"is_variation";i:1;s:11:"is_taxonomy";i:1;}s:17:"pa_sposob-montazu";a:6:{s:4:"name";s:17:"pa_sposob-montazu";s:5:"value";s:0:"";s:8:"position";i:8;s:10:"is_visible";i:1;s:12:"is_variation";i:1;s:11:"is_taxonomy";i:1;}} | TR1/116/KON¦TRN1/188/KON¦TRD2.149/143/KON¦TRN2/186/KON¦TRN2/189/KON¦TRN3/187/KON¦TRN3/180/KON¦TRN3/176/KON |  | Łącznik krzyżowy podwójny 55 simon
130881 | Łącznik krzyżowy podwójny 10 AX, 250 V~, szybkozłącza: Jasnoszary mat Simon 55 TW7/2.01/114 |  | TW7/2.01/114/KON | simple | 0 | [8 empty] | KONTAKT-SIMON, Bestwińska 21 43-500 Czechowice-Dziedzice, info@kontakt-simon.com.pl | [26 empty] | Szary | Jasnoszary | [37 empty] | Krzyżowe |  |  |  |  | Kontakt Simon | [16 empty] | Simon 55 |  |  | Podtynkowy |  |  |  | IP 20 | [15 empty] | Łączniki | [25 empty] | a:9:{s:12:"pa_producent";a:6:{s:4:"name";s:12:"pa_producent";s:5:"value";s:0:"";s:8:"position";i:1;s:10:"is_visible";i:1;s:12:"is_variation";i:1;s:11:"is_taxonomy";i:1;}s:18:"pa_dane-producenta";a:6:{s:4:"name";s:18:"pa_dane-producenta";s:5:"value";s:0:"";s:8:"position";i:1;s:10:"is_visible";i:1;s:12:"is_variation";i:1;s:11:"is_taxonomy";i:1;}s:15:"pa_typ-produktu";a:6:{s:4:"name";s:15:"pa_typ-produktu";s:5:"value";s:0:"";s:8:"position";i:1;s:10:"is_visible";i:1;s:12:"is_variation";i:1;s:11:"is_taxonomy";i:1;}s:21:"pa_stopien-ochrony-ip";a:6:{s:4:"name";s:21:"pa_stopien-ochrony-ip";s:5:"value";s:0:"";s:8:"position";i:1;s:10:"is_visible";i:1;s:12:"is_variation";i:1;s:11:"is_taxonomy";i:1;}s:18:"pa_podtyp-produktu";a:6:{s:4:"name";s:18:"pa_podtyp-produktu";s:5:"value";s:0:"";s:8:"position";i:2;s:10:"is_visible";i:1;s:12:"is_variation";i:1;s:11:"is_taxonomy";i:1;}s:8:"pa_kolor";a:6:{s:4:"name";s:8:"pa_kolor";s:5:"value";s:0:"";s:8:"position";i:2;s:10:"is_visible";i:1;s:12:"is_variation";i:1;s:11:"is_taxonomy";i:1;}s:19:"pa_kolor-producenta";a:6:{s:4:"name";s:19:"pa_kolor-producenta";s:5:"value";s:0:"";s:8:"position";i:3;s:10:"is_visible";i:1;s:12:"is_variation";i:1;s:11:"is_taxonomy";i:1;}s:8:"pa_seria";a:6:{s:4:"name";s:8:"pa_seria";s:5:"value";s:0:"";s:8:"position";i:4;s:10:"is_visible";i:1;s:12:"is_variation";i:1;s:11:"is_taxonomy";i:1;}s:17:"pa_sposob-montazu";a:6:{s:4:"name";s:17:"pa_sposob-montazu";s:5:"value";s:0:"";s:8:"position";i:8;s:10:"is_visible";i:1;s:12:"is_variation";i:1;s:11:"is_taxonomy";i:1;}} | TR1/114/KON¦TRN1/187/KON¦TRN1/182/KON¦TRN1/170/KON¦TRD2.163/111/KON¦TRN2/180/KON¦TRN3/176/KON¦TRN4/188/KON |  | Łącznik krzyżowy podwójny 55 simon
130882 | Łącznik krzyżowy podwójny 10 AX, 250 V~, szybkozłącza: Biały mat Simon 55 TW7/2.01/111 |  | TW7/2.01/111/KON | simple | 0 | [8 empty] | KONTAKT-SIMON, Bestwińska 21 43-500 Czechowice-Dziedzice, info@kontakt-simon.com.pl | [26 empty] | Biały | Biały | [37 empty] | Krzyżowe |  |  |  |  | Kontakt Simon | [16 empty] | Simon 55 |  |  | Podtynkowy |  |  |  | IP 20 | [15 empty] | Łączniki | [25 empty] | a:9:{s:12:"pa_producent";a:6:{s:4:"name";s:12:"pa_producent";s:5:"value";s:0:"";s:8:"position";i:1;s:10:"is_visible";i:1;s:12:"is_variation";i:1;s:11:"is_taxonomy";i:1;}s:18:"pa_dane-producenta";a:6:{s:4:"name";s:18:"pa_dane-producenta";s:5:"value";s:0:"";s:8:"position";i:1;s:10:"is_visible";i:1;s:12:"is_variation";i:1;s:11:"is_taxonomy";i:1;}s:15:"pa_typ-produktu";a:6:{s:4:"name";s:15:"pa_typ-produktu";s:5:"value";s:0:"";s:8:"position";i:1;s:10:"is_visible";i:1;s:12:"is_variation";i:1;s:11:"is_taxonomy";i:1;}s:21:"pa_stopien-ochrony-ip";a:6:{s:4:"name";s:21:"pa_stopien-ochrony-ip";s:5:"value";s:0:"";s:8:"position";i:1;s:10:"is_visible";i:1;s:12:"is_variation";i:1;s:11:"is_taxonomy";i:1;}s:18:"pa_podtyp-produktu";a:6:{s:4:"name";s:18:"pa_podtyp-produktu";s:5:"value";s:0:"";s:8:"position";i:2;s:10:"is_visible";i:1;s:12:"is_variation";i:1;s:11:"is_taxonomy";i:1;}s:8:"pa_kolor";a:6:{s:4:"name";s:8:"pa_kolor";s:5:"value";s:0:"";s:8:"position";i:2;s:10:"is_visible";i:1;s:12:"is_variation";i:1;s:11:"is_taxonomy";i:1;}s:19:"pa_kolor-producenta";a:6:{s:4:"name";s:19:"pa_kolor-producenta";s:5:"value";s:0:"";s:8:"position";i:3;s:10:"is_visible";i:1;s:12:"is_variation";i:1;s:11:"is_taxonomy";i:1;}s:8:"pa_seria";a:6:{s:4:"name";s:8:"pa_seria";s:5:"value";s:0:"";s:8:"position";i:4;s:10:"is_visible";i:1;s:12:"is_variation";i:1;s:11:"is_taxonomy";i:1;}s:17:"pa_sposob-montazu";a:6:{s:4:"name";s:17:"pa_sposob-montazu";s:5:"value";s:0:"";s:8:"position";i:8;s:10:"is_visible";i:1;s:12:"is_variation";i:1;s:11:"is_taxonomy";i:1;}} | TR1/111/KON¦TRN1/186/KON¦TRN1/188/KON¦TRN1/181/KON¦TRN1/182/KON¦TRD2.166/111/KON¦TRN2/180/KON¦TRN3/185/KON |  | Łącznik krzyżowy podwójny 55 simon
130883 | Łącznik krzyżowy bez piktogramu 10 AX, 250 V~, szybkozłącza: Czarny mat Simon 55 TW7.01/X/149 |  | TW7.01/X/149/KON | simple | 0 | [8 empty] | KONTAKT-SIMON, Bestwińska 21 43-500 Czechowice-Dziedzice, info@kontakt-simon.com.pl | [26 empty] | Czarny | Czarny | [37 empty] | Krzyżowe |  |  |  |  | Kontakt Simon | [16 empty] | Simon 55 |  |  | Podtynkowy |  |  |  | IP20/IP44 | [15 empty] | Łączniki | [25 empty] | a:9:{s:12:"pa_producent";a:6:{s:4:"name";s:12:"pa_producent";s:5:"value";s:0:"";s:8:"position";i:1;s:10:"is_visible";i:1;s:12:"is_variation";i:1;s:11:"is_taxonomy";i:1;}s:18:"pa_dane-producenta";a:6:{s:4:"name";s:18:"pa_dane-producenta";s:5:"value";s:0:"";s:8:"position";i:1;s:10:"is_visible";i:1;s:12:"is_variation";i:1;s:11:"is_taxonomy";i:1;}s:15:"pa_typ-produktu";a:6:{s:4:"name";s:15:"pa_typ-produktu";s:5:"value";s:0:"";s:8:"position";i:1;s:10:"is_visible";i:1;s:12:"is_variation";i:1;s:11:"is_taxonomy";i:1;}s:21:"pa_stopien-ochrony-ip";a:6:{s:4:"name";s:21:"pa_stopien-ochrony-ip";s:5:"value";s:0:"";s:8:"position";i:1;s:10:"is_visible";i:1;s:12:"is_variation";i:1;s:11:"is_taxonomy";i:1;}s:18:"pa_podtyp-produktu";a:6:{s:4:"name";s:18:"pa_podtyp-produktu";s:5:"value";s:0:"";s:8:"position";i:2;s:10:"is_visible";i:1;s:12:"is_variation";i:1;s:11:"is_taxonomy";i:1;}s:8:"pa_kolor";a:6:{s:4:"name";s:8:"pa_kolor";s:5:"value";s:0:"";s:8:"position";i:2;s:10:"is_visible";i:1;s:12:"is_variation";i:1;s:11:"is_taxonomy";i:1;}s:19:"pa_kolor-producenta";a:6:{s:4:"name";s:19:"pa_kolor-producenta";s:5:"value";s:0:"";s:8:"position";i:3;s:10:"is_visible";i:1;s:12:"is_variation";i:1;s:11:"is_taxonomy";i:1;}s:8:"pa_seria";a:6:{s:4:"name";s:8:"pa_seria";s:5:"value";s:0:"";s:8:"position";i:4;s:10:"is_visible";i:1;s:12:"is_variation";i:1;s:11:"is_taxonomy";i:1;}s:17:"pa_sposob-montazu";a:6:{s:4:"name";s:17:"pa_sposob-montazu";s:5:"value";s:0:"";s:8:"position";i:8;s:10:"is_visible";i:1;s:12:"is_variation";i:1;s:11:"is_taxonomy";i:1;}} | TR1/149/KON¦TRN1/187/KON¦TRN1/180/KON¦TRD2.149/143/KON¦TRN2/188/KON¦TRN3/182/KON¦TRD4.163/149/KON |  | Łącznik krzyżowy bez piktogramu 55 simon
130884 | Łącznik krzyżowy bez piktogramu 10 AX, 250 V~, szybkozłącza: Szampański mat Simon 55 TW7.01/X/144 |  | TW7.01/X/144/KON | simple | 0 | [8 empty] | KONTAKT-SIMON, Bestwińska 21 43-500 Czechowice-Dziedzice, info@kontakt-simon.com.pl | [26 empty] | Złoty | Szampański | [37 empty] | Krzyżowe |  |  |  |  | Kontakt Simon | [16 empty] | Simon 55 |  |  | Podtynkowy |  |  |  | IP20/IP44 | [15 empty] | Łączniki | [25 empty] | a:9:{s:12:"pa_producent";a:6:{s:4:"name";s:12:"pa_producent";s:5:"value";s:0:"";s:8:"position";i:1;s:10:"is_visible";i:1;s:12:"is_variation";i:1;s:11:"is_taxonomy";i:1;}s:18:"pa_dane-producenta";a:6:{s:4:"name";s:18:"pa_dane-producenta";s:5:"value";s:0:"";s:8:"position";i:1;s:10:"is_visible";i:1;s:12:"is_variation";i:1;s:11:"is_taxonomy";i:1;}s:15:"pa_typ-produktu";a:6:{s:4:"name";s:15:"pa_typ-produktu";s:5:"value";s:0:"";s:8:"position";i:1;s:10:"is_visible";i:1;s:12:"is_variation";i:1;s:11:"is_taxonomy";i:1;}s:21:"pa_stopien-ochrony-ip";a:6:{s:4:"name";s:21:"pa_stopien-ochrony-ip";s:5:"value";s:0:"";s:8:"position";i:1;s:10:"is_visible";i:1;s:12:"is_variation";i:1;s:11:"is_taxonomy";i:1;}s:18:"pa_podtyp-produktu";a:6:{s:4:"name";s:18:"pa_podtyp-produktu";s:5:"value";s:0:"";s:8:"position";i:2;s:10:"is_visible";i:1;s:12:"is_variation";i:1;s:11:"is_taxonomy";i:1;}s:8:"pa_kolor";a:6:{s:4:"name";s:8:"pa_kolor";s:5:"value";s:0:"";s:8:"position";i:2;s:10:"is_visible";i:1;s:12:"is_variation";i:1;s:11:"is_taxonomy";i:1;}s:19:"pa_kolor-producenta";a:6:{s:4:"name";s:19:"pa_kolor-producenta";s:5:"value";s:0:"";s:8:"position";i:3;s:10:"is_visible";i:1;s:12:"is_variation";i:1;s:11:"is_taxonomy";i:1;}s:8:"pa_seria";a:6:{s:4:"name";s:8:"pa_seria";s:5:"value";s:0:"";s:8:"position";i:4;s:10:"is_visible";i:1;s:12:"is_variation";i:1;s:11:"is_taxonomy";i:1;}s:17:"pa_sposob-montazu";a:6:{s:4:"name";s:17:"pa_sposob-montazu";s:5:"value";s:0:"";s:8:"position";i:8;s:10:"is_visible";i:1;s:12:"is_variation";i:1;s:11:"is_taxonomy";i:1;}} | TR1/144/KON¦TRN1/171/KON¦TRD2.166/111/KON¦TRN2/185/KON¦TRN2/179/KON¦TRN4/190/KON¦TR5/144/KON |  | Łącznik krzyżowy bez piktogramu 55 simon
130885 | Łącznik krzyżowy bez piktogramu 10 AX, 250 V~, szybkozłącza: Aluminium mat Simon 55 TW7.01/X/143 |  | TW7.01/X/143/KON | simple | 0 | [8 empty] | KONTAKT-SIMON, Bestwińska 21 43-500 Czechowice-Dziedzice, info@kontakt-simon.com.pl | [26 empty] | Srebrny | Aluminium | [37 empty] | Krzyżowe |  |  |  |  | Kontakt Simon | [16 empty] | Simon 55 |  |  | Podtynkowy |  |  |  | IP20/IP44 | [15 empty] | Łączniki | [25 empty] | a:9:{s:12:"pa_producent";a:6:{s:4:"name";s:12:"pa_producent";s:5:"value";s:0:"";s:8:"position";i:1;s:10:"is_visible";i:1;s:12:"is_variation";i:1;s:11:"is_taxonomy";i:1;}s:18:"pa_dane-producenta";a:6:{s:4:"name";s:18:"pa_dane-producenta";s:5:"value";s:0:"";s:8:"position";i:1;s:10:"is_visible";i:1;s:12:"is_variation";i:1;s:11:"is_taxonomy";i:1;}s:15:"pa_typ-produktu";a:6:{s:4:"name";s:15:"pa_typ-produktu";s:5:"value";s:0:"";s:8:"position";i:1;s:10:"is_visible";i:1;s:12:"is_variation";i:1;s:11:"is_taxonomy";i:1;}s:21:"pa_stopien-ochrony-ip";a:6:{s:4:"name";s:21:"pa_stopien-ochrony-ip";s:5:"value";s:0:"";s:8:"position";i:1;s:10:"is_visible";i:1;s:12:"is_variation";i:1;s:11:"is_taxonomy";i:1;}s:18:"pa_podtyp-produktu";a:6:{s:4:"name";s:18:"pa_podtyp-produktu";s:5:"value";s:0:"";s:8:"position";i:2;s:10:"is_visible";i:1;s:12:"is_variation";i:1;s:11:"is_taxonomy";i:1;}s:8:"pa_kolor";a:6:{s:4:"name";s:8:"pa_kolor";s:5:"value";s:0:"";s:8:"position";i:2;s:10:"is_visible";i:1;s:12:"is_variation";i:1;s:11:"is_taxonomy";i:1;}s:19:"pa_kolor-producenta";a:6:{s:4:"name";s:19:"pa_kolor-producenta";s:5:"value";s:0:"";s:8:"position";i:3;s:10:"is_visible";i:1;s:12:"is_variation";i:1;s:11:"is_taxonomy";i:1;}s:8:"pa_seria";a:6:{s:4:"name";s:8:"pa_seria";s:5:"value";s:0:"";s:8:"position";i:4;s:10:"is_visible";i:1;s:12:"is_variation";i:1;s:11:"is_taxonomy";i:1;}s:17:"pa_sposob-montazu";a:6:{s:4:"name";s:17:"pa_sposob-montazu";s:5:"value";s:0:"";s:8:"position";i:8;s:10:"is_visible";i:1;s:12:"is_variation";i:1;s:11:"is_taxonomy";i:1;}} | TR1/143/KON¦TRN1/185/KON¦TRD2.163/149/KON¦TRN2/188/KON¦TRN2/180/KON¦TRN3/176/KON¦TRD4.149/143/KON¦TRN5/182/KON |  | Łącznik krzyżowy bez piktogramu 55 simon
130886 | Łącznik krzyżowy bez piktogramu 10 AX, 250 V~, szybkozłącza: grafitowy mat Simon 55 TW7.01/X/116 |  | TW7.01/X/116/KON | simple | 0 | [8 empty] | KONTAKT-SIMON, Bestwińska 21 43-500 Czechowice-Dziedzice, info@kontakt-simon.com.pl | [26 empty] | Grafitowy | Grafitowy | [37 empty] | Krzyżowe |  |  |  |  | Kontakt Simon | [16 empty] | Simon 55 |  |  | Podtynkowy |  |  |  | IP20/IP44 | [15 empty] | Łączniki | [25 empty] | a:9:{s:12:"pa_producent";a:6:{s:4:"name";s:12:"pa_producent";s:5:"value";s:0:"";s:8:"position";i:1;s:10:"is_visible";i:1;s:12:"is_variation";i:1;s:11:"is_taxonomy";i:1;}s:18:"pa_dane-producenta";a:6:{s:4:"name";s:18:"pa_dane-producenta";s:5:"value";s:0:"";s:8:"position";i:1;s:10:"is_visible";i:1;s:12:"is_variation";i:1;s:11:"is_taxonomy";i:1;}s:15:"pa_typ-produktu";a:6:{s:4:"name";s:15:"pa_typ-produktu";s:5:"value";s:0:"";s:8:"position";i:1;s:10:"is_visible";i:1;s:12:"is_variation";i:1;s:11:"is_taxonomy";i:1;}s:21:"pa_stopien-ochrony-ip";a:6:{s:4:"name";s:21:"pa_stopien-ochrony-ip";s:5:"value";s:0:"";s:8:"position";i:1;s:10:"is_visible";i:1;s:12:"is_variation";i:1;s:11:"is_taxonomy";i:1;}s:18:"pa_podtyp-produktu";a:6:{s:4:"name";s:18:"pa_podtyp-produktu";s:5:"value";s:0:"";s:8:"position";i:2;s:10:"is_visible";i:1;s:12:"is_variation";i:1;s:11:"is_taxonomy";i:1;}s:8:"pa_kolor";a:6:{s:4:"name";s:8:"pa_kolor";s:5:"value";s:0:"";s:8:"position";i:2;s:10:"is_visible";i:1;s:12:"is_variation";i:1;s:11:"is_taxonomy";i:1;}s:19:"pa_kolor-producenta";a:6:{s:4:"name";s:19:"pa_kolor-producenta";s:5:"value";s:0:"";s:8:"position";i:3;s:10:"is_visible";i:1;s:12:"is_variation";i:1;s:11:"is_taxonomy";i:1;}s:8:"pa_seria";a:6:{s:4:"name";s:8:"pa_seria";s:5:"value";s:0:"";s:8:"position";i:4;s:10:"is_visible";i:1;s:12:"is_variation";i:1;s:11:"is_taxonomy";i:1;}s:17:"pa_sposob-montazu";a:6:{s:4:"name";s:17:"pa_sposob-montazu";s:5:"value";s:0:"";s:8:"position";i:8;s:10:"is_visible";i:1;s:12:"is_variation";i:1;s:11:"is_taxonomy";i:1;}} | TR1/116/KON¦TRN1/188/KON¦TRD2.149/143/KON¦TRN2/186/KON¦TRN2/189/KON¦TRN3/187/KON¦TRN3/180/KON¦TRN3/176/KON |  | Łącznik krzyżowy bez piktogramu 55 simon
130887 | Łącznik krzyżowy bez piktogramu 10 AX, 250 V~, szybkozłącza: Jasnoszary mat Simon 55 TW7.01/X/114 |  | TW7.01/X/114/KON | simple | 0 | [8 empty] | KONTAKT-SIMON, Bestwińska 21 43-500 Czechowice-Dziedzice, info@kontakt-simon.com.pl | [26 empty] | Szary | Jasnoszary | [37 empty] | Krzyżowe |  |  |  |  | Kontakt Simon | [16 empty] | Simon 55 |  |  | Podtynkowy |  |  |  | IP20/IP44 | [15 empty] | Łączniki | [25 empty] | a:9:{s:12:"pa_producent";a:6:{s:4:"name";s:12:"pa_producent";s:5:"value";s:0:"";s:8:"position";i:1;s:10:"is_visible";i:1;s:12:"is_variation";i:1;s:11:"is_taxonomy";i:1;}s:18:"pa_dane-producenta";a:6:{s:4:"name";s:18:"pa_dane-producenta";s:5:"value";s:0:"";s:8:"position";i:1;s:10:"is_visible";i:1;s:12:"is_variation";i:1;s:11:"is_taxonomy";i:1;}s:15:"pa_typ-produktu";a:6:{s:4:"name";s:15:"pa_typ-produktu";s:5:"value";s:0:"";s:8:"position";i:1;s:10:"is_visible";i:1;s:12:"is_variation";i:1;s:11:"is_taxonomy";i:1;}s:21:"pa_stopien-ochrony-ip";a:6:{s:4:"name";s:21:"pa_stopien-ochrony-ip";s:5:"value";s:0:"";s:8:"position";i:1;s:10:"is_visible";i:1;s:12:"is_variation";i:1;s:11:"is_taxonomy";i:1;}s:18:"pa_podtyp-produktu";a:6:{s:4:"name";s:18:"pa_podtyp-produktu";s:5:"value";s:0:"";s:8:"position";i:2;s:10:"is_visible";i:1;s:12:"is_variation";i:1;s:11:"is_taxonomy";i:1;}s:8:"pa_kolor";a:6:{s:4:"name";s:8:"pa_kolor";s:5:"value";s:0:"";s:8:"position";i:2;s:10:"is_visible";i:1;s:12:"is_variation";i:1;s:11:"is_taxonomy";i:1;}s:19:"pa_kolor-producenta";a:6:{s:4:"name";s:19:"pa_kolor-producenta";s:5:"value";s:0:"";s:8:"position";i:3;s:10:"is_visible";i:1;s:12:"is_variation";i:1;s:11:"is_taxonomy";i:1;}s:8:"pa_seria";a:6:{s:4:"name";s:8:"pa_seria";s:5:"value";s:0:"";s:8:"position";i:4;s:10:"is_visible";i:1;s:12:"is_variation";i:1;s:11:"is_taxonomy";i:1;}s:17:"pa_sposob-montazu";a:6:{s:4:"name";s:17:"pa_sposob-montazu";s:5:"value";s:0:"";s:8:"position";i:8;s:10:"is_visible";i:1;s:12:"is_variation";i:1;s:11:"is_taxonomy";i:1;}} | TR1/114/KON¦TRN1/187/KON¦TRN1/182/KON¦TRN1/170/KON¦TRD2.163/111/KON¦TRN2/180/KON¦TRN3/176/KON¦TRN4/188/KON |  | Łącznik krzyżowy bez piktogramu 55 simon
130888 | Łącznik krzyżowy bez piktogramu 10 AX, 250 V~, szybkozłącza: Biały mat Simon 55 TW7.01/X/111 |  | TW7.01/X/111/KON | simple | 0 | [8 empty] | KONTAKT-SIMON, Bestwińska 21 43-500 Czechowice-Dziedzice, info@kontakt-simon.com.pl | [26 empty] | Biały | Biały | [37 empty] | Krzyżowe |  |  |  |  | Kontakt Simon | [16 empty] | Simon 55 |  |  | Podtynkowy |  |  |  | IP20/IP44 | [15 empty] | Łączniki | [25 empty] | a:9:{s:12:"pa_producent";a:6:{s:4:"name";s:12:"pa_producent";s:5:"value";s:0:"";s:8:"position";i:1;s:10:"is_visible";i:1;s:12:"is_variation";i:1;s:11:"is_taxonomy";i:1;}s:18:"pa_dane-producenta";a:6:{s:4:"name";s:18:"pa_dane-producenta";s:5:"value";s:0:"";s:8:"position";i:1;s:10:"is_visible";i:1;s:12:"is_variation";i:1;s:11:"is_taxonomy";i:1;}s:15:"pa_typ-produktu";a:6:{s:4:"name";s:15:"pa_typ-produktu";s:5:"value";s:0:"";s:8:"position";i:1;s:10:"is_visible";i:1;s:12:"is_variation";i:1;s:11:"is_taxonomy";i:1;}s:21:"pa_stopien-ochrony-ip";a:6:{s:4:"name";s:21:"pa_stopien-ochrony-ip";s:5:"value";s:0:"";s:8:"position";i:1;s:10:"is_visible";i:1;s:12:"is_variation";i:1;s:11:"is_taxonomy";i:1;}s:18:"pa_podtyp-produktu";a:6:{s:4:"name";s:18:"pa_podtyp-produktu";s:5:"value";s:0:"";s:8:"position";i:2;s:10:"is_visible";i:1;s:12:"is_variation";i:1;s:11:"is_taxonomy";i:1;}s:8:"pa_kolor";a:6:{s:4:"name";s:8:"pa_kolor";s:5:"value";s:0:"";s:8:"position";i:2;s:10:"is_visible";i:1;s:12:"is_variation";i:1;s:11:"is_taxonomy";i:1;}s:19:"pa_kolor-producenta";a:6:{s:4:"name";s:19:"pa_kolor-producenta";s:5:"value";s:0:"";s:8:"position";i:3;s:10:"is_visible";i:1;s:12:"is_variation";i:1;s:11:"is_taxonomy";i:1;}s:8:"pa_seria";a:6:{s:4:"name";s:8:"pa_seria";s:5:"value";s:0:"";s:8:"position";i:4;s:10:"is_visible";i:1;s:12:"is_variation";i:1;s:11:"is_taxonomy";i:1;}s:17:"pa_sposob-montazu";a:6:{s:4:"name";s:17:"pa_sposob-montazu";s:5:"value";s:0:"";s:8:"position";i:8;s:10:"is_visible";i:1;s:12:"is_variation";i:1;s:11:"is_taxonomy";i:1;}} | TR1/111/KON¦TRN1/186/KON¦TRN1/188/KON¦TRN1/181/KON¦TRN1/182/KON¦TRD2.166/111/KON¦TRN2/180/KON¦TRN3/185/KON |  | Łącznik krzyżowy bez piktogramu 55 simon
130889 | Łącznik krzyżowy 10 AX, 250 V~, szybkozłącza: Szampański mat Simon 55 TW7.01/144 |  | TW7.01/144/KON | simple | 0 | [8 empty] | KONTAKT-SIMON, Bestwińska 21 43-500 Czechowice-Dziedzice, info@kontakt-simon.com.pl | [26 empty] | Złoty | Szampański | [37 empty] | Krzyżowe |  |  |  |  | Kontakt Simon | [16 empty] | Simon 55 |  |  | Podtynkowy |  |  |  | IP20/IP44 | [15 empty] | Łączniki | [25 empty] | a:9:{s:12:"pa_producent";a:6:{s:4:"name";s:12:"pa_producent";s:5:"value";s:0:"";s:8:"position";i:1;s:10:"is_visible";i:1;s:12:"is_variation";i:1;s:11:"is_taxonomy";i:1;}s:18:"pa_dane-producenta";a:6:{s:4:"name";s:18:"pa_dane-producenta";s:5:"value";s:0:"";s:8:"position";i:1;s:10:"is_visible";i:1;s:12:"is_variation";i:1;s:11:"is_taxonomy";i:1;}s:15:"pa_typ-produktu";a:6:{s:4:"name";s:15:"pa_typ-produktu";s:5:"value";s:0:"";s:8:"position";i:1;s:10:"is_visible";i:1;s:12:"is_variation";i:1;s:11:"is_taxonomy";i:1;}s:21:"pa_stopien-ochrony-ip";a:6:{s:4:"name";s:21:"pa_stopien-ochrony-ip";s:5:"value";s:0:"";s:8:"position";i:1;s:10:"is_visible";i:1;s:12:"is_variation";i:1;s:11:"is_taxonomy";i:1;}s:18:"pa_podtyp-produktu";a:6:{s:4:"name";s:18:"pa_podtyp-produktu";s:5:"value";s:0:"";s:8:"position";i:2;s:10:"is_visible";i:1;s:12:"is_variation";i:1;s:11:"is_taxonomy";i:1;}s:8:"pa_kolor";a:6:{s:4:"name";s:8:"pa_kolor";s:5:"value";s:0:"";s:8:"position";i:2;s:10:"is_visible";i:1;s:12:"is_variation";i:1;s:11:"is_taxonomy";i:1;}s:19:"pa_kolor-producenta";a:6:{s:4:"name";s:19:"pa_kolor-producenta";s:5:"value";s:0:"";s:8:"position";i:3;s:10:"is_visible";i:1;s:12:"is_variation";i:1;s:11:"is_taxonomy";i:1;}s:8:"pa_seria";a:6:{s:4:"name";s:8:"pa_seria";s:5:"value";s:0:"";s:8:"position";i:4;s:10:"is_visible";i:1;s:12:"is_variation";i:1;s:11:"is_taxonomy";i:1;}s:17:"pa_sposob-montazu";a:6:{s:4:"name";s:17:"pa_sposob-montazu";s:5:"value";s:0:"";s:8:"position";i:8;s:10:"is_visible";i:1;s:12:"is_variation";i:1;s:11:"is_taxonomy";i:1;}} | TR1/144/KON¦TRN1/171/KON¦TRD2.166/111/KON¦TRN2/185/KON¦TRN2/179/KON¦TRN4/190/KON¦TR5/144/KON |  | Łącznik krzyżowy 55 simon
130890 | Łącznik krzyżowy 10 AX, 250 V~, szybkozłącza: Aluminium mat Simon 55 TW7.01/143 |  | TW7.01/143/KON | simple | 0 | [8 empty] | KONTAKT-SIMON, Bestwińska 21 43-500 Czechowice-Dziedzice, info@kontakt-simon.com.pl | [26 empty] | Srebrny | Aluminium | [37 empty] | Krzyżowe |  |  |  |  | Kontakt Simon | [16 empty] | Simon 55 |  |  | Podtynkowy |  |  |  | IP20/IP44 | [15 empty] | Łączniki | [25 empty] | a:9:{s:12:"pa_producent";a:6:{s:4:"name";s:12:"pa_producent";s:5:"value";s:0:"";s:8:"position";i:1;s:10:"is_visible";i:1;s:12:"is_variation";i:1;s:11:"is_taxonomy";i:1;}s:18:"pa_dane-producenta";a:6:{s:4:"name";s:18:"pa_dane-producenta";s:5:"value";s:0:"";s:8:"position";i:1;s:10:"is_visible";i:1;s:12:"is_variation";i:1;s:11:"is_taxonomy";i:1;}s:15:"pa_typ-produktu";a:6:{s:4:"name";s:15:"pa_typ-produktu";s:5:"value";s:0:"";s:8:"position";i:1;s:10:"is_visible";i:1;s:12:"is_variation";i:1;s:11:"is_taxonomy";i:1;}s:21:"pa_stopien-ochrony-ip";a:6:{s:4:"name";s:21:"pa_stopien-ochrony-ip";s:5:"value";s:0:"";s:8:"position";i:1;s:10:"is_visible";i:1;s:12:"is_variation";i:1;s:11:"is_taxonomy";i:1;}s:18:"pa_podtyp-produktu";a:6:{s:4:"name";s:18:"pa_podtyp-produktu";s:5:"value";s:0:"";s:8:"position";i:2;s:10:"is_visible";i:1;s:12:"is_variation";i:1;s:11:"is_taxonomy";i:1;}s:8:"pa_kolor";a:6:{s:4:"name";s:8:"pa_kolor";s:5:"value";s:0:"";s:8:"position";i:2;s:10:"is_visible";i:1;s:12:"is_variation";i:1;s:11:"is_taxonomy";i:1;}s:19:"pa_kolor-producenta";a:6:{s:4:"name";s:19:"pa_kolor-producenta";s:5:"value";s:0:"";s:8:"position";i:3;s:10:"is_visible";i:1;s:12:"is_variation";i:1;s:11:"is_taxonomy";i:1;}s:8:"pa_seria";a:6:{s:4:"name";s:8:"pa_seria";s:5:"value";s:0:"";s:8:"position";i:4;s:10:"is_visible";i:1;s:12:"is_variation";i:1;s:11:"is_taxonomy";i:1;}s:17:"pa_sposob-montazu";a:6:{s:4:"name";s:17:"pa_sposob-montazu";s:5:"value";s:0:"";s:8:"position";i:8;s:10:"is_visible";i:1;s:12:"is_variation";i:1;s:11:"is_taxonomy";i:1;}} | TR1/143/KON¦TRN1/185/KON¦TRD2.163/149/KON¦TRN2/188/KON¦TRN2/180/KON¦TRN3/176/KON¦TRD4.149/143/KON¦TRN5/182/KON |  | Łącznik krzyżowy 55 simon
130891 | Łącznik krzyżowy 10 AX, 250 V~, szybkozłącza: Grafitowy mat Simon 55 TW7.01/116 |  | TW7.01/116/KON | simple | 0 | [8 empty] | KONTAKT-SIMON, Bestwińska 21 43-500 Czechowice-Dziedzice, info@kontakt-simon.com.pl | [26 empty] | Grafitowy | Grafitowy | [37 empty] | Krzyżowe |  |  |  |  | Kontakt Simon | [16 empty] | Simon 55 |  |  | Podtynkowy |  |  |  | IP20/IP44 | [15 empty] | Łączniki | [25 empty] | a:9:{s:12:"pa_producent";a:6:{s:4:"name";s:12:"pa_producent";s:5:"value";s:0:"";s:8:"position";i:1;s:10:"is_visible";i:1;s:12:"is_variation";i:1;s:11:"is_taxonomy";i:1;}s:18:"pa_dane-producenta";a:6:{s:4:"name";s:18:"pa_dane-producenta";s:5:"value";s:0:"";s:8:"position";i:1;s:10:"is_visible";i:1;s:12:"is_variation";i:1;s:11:"is_taxonomy";i:1;}s:15:"pa_typ-produktu";a:6:{s:4:"name";s:15:"pa_typ-produktu";s:5:"value";s:0:"";s:8:"position";i:1;s:10:"is_visible";i:1;s:12:"is_variation";i:1;s:11:"is_taxonomy";i:1;}s:21:"pa_stopien-ochrony-ip";a:6:{s:4:"name";s:21:"pa_stopien-ochrony-ip";s:5:"value";s:0:"";s:8:"position";i:1;s:10:"is_visible";i:1;s:12:"is_variation";i:1;s:11:"is_taxonomy";i:1;}s:18:"pa_podtyp-produktu";a:6:{s:4:"name";s:18:"pa_podtyp-produktu";s:5:"value";s:0:"";s:8:"position";i:2;s:10:"is_visible";i:1;s:12:"is_variation";i:1;s:11:"is_taxonomy";i:1;}s:8:"pa_kolor";a:6:{s:4:"name";s:8:"pa_kolor";s:5:"value";s:0:"";s:8:"position";i:2;s:10:"is_visible";i:1;s:12:"is_variation";i:1;s:11:"is_taxonomy";i:1;}s:19:"pa_kolor-producenta";a:6:{s:4:"name";s:19:"pa_kolor-producenta";s:5:"value";s:0:"";s:8:"position";i:3;s:10:"is_visible";i:1;s:12:"is_variation";i:1;s:11:"is_taxonomy";i:1;}s:8:"pa_seria";a:6:{s:4:"name";s:8:"pa_seria";s:5:"value";s:0:"";s:8:"position";i:4;s:10:"is_visible";i:1;s:12:"is_variation";i:1;s:11:"is_taxonomy";i:1;}s:17:"pa_sposob-montazu";a:6:{s:4:"name";s:17:"pa_sposob-montazu";s:5:"value";s:0:"";s:8:"position";i:8;s:10:"is_visible";i:1;s:12:"is_variation";i:1;s:11:"is_taxonomy";i:1;}} | TR1/116/KON¦TRN1/188/KON¦TRD2.149/143/KON¦TRN2/186/KON¦TRN2/189/KON¦TRN3/187/KON¦TRN3/180/KON¦TRN3/176/KON |  | Łącznik krzyżowy 55 simon
130892 | Łącznik krzyżowy 10 AX, 250 V~, szybkozłącza: Jasnoszary mat Simon 55 TW7.01/114 |  | TW7.01/114/KON | simple | 0 | [8 empty] | KONTAKT-SIMON, Bestwińska 21 43-500 Czechowice-Dziedzice, info@kontakt-simon.com.pl | [26 empty] | Szary | Jasnoszary | [37 empty] | Krzyżowe |  |  |  |  | Kontakt Simon | [16 empty] | Simon 55 |  |  | Podtynkowy |  |  |  | IP20/IP44 | [15 empty] | Łączniki | [25 empty] | a:9:{s:12:"pa_producent";a:6:{s:4:"name";s:12:"pa_producent";s:5:"value";s:0:"";s:8:"position";i:1;s:10:"is_visible";i:1;s:12:"is_variation";i:1;s:11:"is_taxonomy";i:1;}s:18:"pa_dane-producenta";a:6:{s:4:"name";s:18:"pa_dane-producenta";s:5:"value";s:0:"";s:8:"position";i:1;s:10:"is_visible";i:1;s:12:"is_variation";i:1;s:11:"is_taxonomy";i:1;}s:15:"pa_typ-produktu";a:6:{s:4:"name";s:15:"pa_typ-produktu";s:5:"value";s:0:"";s:8:"position";i:1;s:10:"is_visible";i:1;s:12:"is_variation";i:1;s:11:"is_taxonomy";i:1;}s:21:"pa_stopien-ochrony-ip";a:6:{s:4:"name";s:21:"pa_stopien-ochrony-ip";s:5:"value";s:0:"";s:8:"position";i:1;s:10:"is_visible";i:1;s:12:"is_variation";i:1;s:11:"is_taxonomy";i:1;}s:18:"pa_podtyp-produktu";a:6:{s:4:"name";s:18:"pa_podtyp-produktu";s:5:"value";s:0:"";s:8:"position";i:2;s:10:"is_visible";i:1;s:12:"is_variation";i:1;s:11:"is_taxonomy";i:1;}s:8:"pa_kolor";a:6:{s:4:"name";s:8:"pa_kolor";s:5:"value";s:0:"";s:8:"position";i:2;s:10:"is_visible";i:1;s:12:"is_variation";i:1;s:11:"is_taxonomy";i:1;}s:19:"pa_kolor-producenta";a:6:{s:4:"name";s:19:"pa_kolor-producenta";s:5:"value";s:0:"";s:8:"position";i:3;s:10:"is_visible";i:1;s:12:"is_variation";i:1;s:11:"is_taxonomy";i:1;}s:8:"pa_seria";a:6:{s:4:"name";s:8:"pa_seria";s:5:"value";s:0:"";s:8:"position";i:4;s:10:"is_visible";i:1;s:12:"is_variation";i:1;s:11:"is_taxonomy";i:1;}s:17:"pa_sposob-montazu";a:6:{s:4:"name";s:17:"pa_sposob-montazu";s:5:"value";s:0:"";s:8:"position";i:8;s:10:"is_visible";i:1;s:12:"is_variation";i:1;s:11:"is_taxonomy";i:1;}} | TR1/114/KON¦TRN1/187/KON¦TRN1/182/KON¦TRN1/170/KON¦TRD2.163/111/KON¦TRN2/180/KON¦TRN3/176/KON¦TRN4/188/KON |  | Łącznik krzyżowy 55 simon
130893 | Łącznik krzyżowy pojedynczy 10A biały mat Simon 55 TW7.01/111 | <p>Łącznik krzyżowy pojedynczy biały mat Simon 55 to doskonałe rozwiązanie do nowoczesnych instalacji elektrycznych, zapewniające wygodną kontrolę nad oświetleniem z trzech lub więcej miejsc. Produkt wyróżnia się matowym wykończeniem w białym kolorze , co nadaje mu elegancki wygląd, idealnie dopasowujący się do różnorodnych aranżacji wnętrz. Wykonany jest z bezhalogenowego tworzywa sztucznego, zapewniającego trwałość oraz bezpieczeństwo użytkowania. Dzięki kompaktowym wymiarom i solidnej konstrukcji, TW7.01/111 gwarantuje długotrwałe i bezawaryjne działanie.</p> <h2><strong>Dlaczego warto wybrać łącznik krzyżowy pojedynczy biały mat Simon 55?</strong></h2> <p>Łącznik krzyżowy pojedynczy biały mat Simon 55 oferuje funkcjonalność, która jest idealna do rozbudowanych instalacji oświetleniowych w domach, biurach czy przestrzeniach komercyjnych. Jego konstrukcja pozwala na sterowanie oświetleniem z trzech lub więcej miejsc, co zwiększa wygodę użytkowania. Produkt wyposażony jest w szybkozłącza, które umożliwiają szybki i łatwy montaż. Dodatkowo, możliwość osiągnięcia klasy ochrony IP44 po zastosowaniu odpowiedniej uszczelki sprawia, że model ten może być bezpiecznie stosowany także w wilgotnych pomieszczeniach, takich jak łazienki czy kuchnie.</p> <p>Łącznik wyróżnia się nowoczesnym designem oraz funkcjonalnością, a także zapewnia prosty montaż za pomocą pazurków lub wkrętów. Dzięki wykonaniu z wysokiej jakości tworzywa sztucznego, produkt jest odporny na zużycie, a jego matowe wykończenie nadaje wnętrzom elegancki, nowoczesny charakter.</p> <h3><strong>Specyfikacja techniczna</strong></h3> <p><strong>Seria:</strong> Simon 55</p> <p><strong>Kolor:</strong> Biały mat (RAL 9003)</p> <p><strong>Prąd znamionowy:</strong> 10 AX</p> <p><strong>Napięcie znamionowe:</strong> 250 V</p> <p><strong>Zaciski:</strong> Szybkozłącza</p> <p><strong>Stopień ochrony:</strong> IP20/IP44 (z uszczelką TU1W - brak w zestawie)</p> <p><strong>Wymiary:</strong> 75 mm x 75 mm x 39,5 mm</p> <p><strong>Głębokość wbudowania:</strong> 26 mm</p> <p><strong>Materiał:</strong> Tworzywo sztuczne, bezhalogenowe</p> <p><strong>Wykończenie powierzchni:</strong> Matowe</p> <p><strong>Sposób montażu:</strong> Podtynkowy, mocowanie na pazurki lub wkręty</p> <p><strong>Rodzaj działania:</strong> Klawisz kołyskowy</p> <p><strong>Funkcja łącznika:</strong> Krzyżowy (bistabilny)</p> | TW7.01/111/KON | simple | 0 | [8 empty] | KONTAKT-SIMON, Bestwińska 21 43-500 Czechowice-Dziedzice, info@kontakt-simon.com.pl | [26 empty] | Biały | Biały | [37 empty] | Krzyżowe |  |  |  |  | Kontakt Simon | [16 empty] | Simon 55 |  |  | Podtynkowy |  |  |  | IP20/IP44 | [15 empty] | Łączniki | [25 empty] | a:9:{s:12:"pa_producent";a:6:{s:4:"name";s:12:"pa_producent";s:5:"value";s:0:"";s:8:"position";i:1;s:10:"is_visible";i:1;s:12:"is_variation";i:1;s:11:"is_taxonomy";i:1;}s:18:"pa_dane-producenta";a:6:{s:4:"name";s:18:"pa_dane-producenta";s:5:"value";s:0:"";s:8:"position";i:1;s:10:"is_visible";i:1;s:12:"is_variation";i:1;s:11:"is_taxonomy";i:1;}s:15:"pa_typ-produktu";a:6:{s:4:"name";s:15:"pa_typ-produktu";s:5:"value";s:0:"";s:8:"position";i:1;s:10:"is_visible";i:1;s:12:"is_variation";i:1;s:11:"is_taxonomy";i:1;}s:21:"pa_stopien-ochrony-ip";a:6:{s:4:"name";s:21:"pa_stopien-ochrony-ip";s:5:"value";s:0:"";s:8:"position";i:1;s:10:"is_visible";i:1;s:12:"is_variation";i:1;s:11:"is_taxonomy";i:1;}s:18:"pa_podtyp-produktu";a:6:{s:4:"name";s:18:"pa_podtyp-produktu";s:5:"value";s:0:"";s:8:"position";i:2;s:10:"is_visible";i:1;s:12:"is_variation";i:1;s:11:"is_taxonomy";i:1;}s:8:"pa_kolor";a:6:{s:4:"name";s:8:"pa_kolor";s:5:"value";s:0:"";s:8:"position";i:2;s:10:"is_visible";i:1;s:12:"is_variation";i:1;s:11:"is_taxonomy";i:1;}s:19:"pa_kolor-producenta";a:6:{s:4:"name";s:19:"pa_kolor-producenta";s:5:"value";s:0:"";s:8:"position";i:3;s:10:"is_visible";i:1;s:12:"is_variation";i:1;s:11:"is_taxonomy";i:1;}s:8:"pa_seria";a:6:{s:4:"name";s:8:"pa_seria";s:5:"value";s:0:"";s:8:"position";i:4;s:10:"is_visible";i:1;s:12:"is_variation";i:1;s:11:"is_taxonomy";i:1;}s:17:"pa_sposob-montazu";a:6:{s:4:"name";s:17:"pa_sposob-montazu";s:5:"value";s:0:"";s:8:"position";i:8;s:10:"is_visible";i:1;s:12:"is_variation";i:1;s:11:"is_taxonomy";i:1;}} | TR1/111/KON¦TRN1/186/KON¦TRN1/188/KON¦TRN1/181/KON¦TRN1/182/KON¦TRD2.166/111/KON¦TRN2/180/KON¦TRN3/185/KON |  | Łącznik krzyżowy 55 simon | <p>Łącznik krzyżowy pojedynczy biały mat Simon 55 to doskonałe rozwiązanie do nowoczesnych instalacji elektrycznych, zapewniające wygodną kontrolę nad oświetleniem z trzech lub więcej miejsc. Produkt wyróżnia się matowym wykończeniem w białym kolorze , co nadaje mu elegancki wygląd, idealnie dopasowujący się do różnorodnych aranżacji wnętrz. Wykonany jest z bezhalogenowego tworzywa sztucznego, zapewniającego trwałość oraz bezpieczeństwo użytkowania. Dzięki kompaktowym wymiarom i solidnej konstrukcji, TW7.01/111 gwarantuje długotrwałe i bezawaryjne działanie.</p> <h2><strong>Dlaczego warto wybrać łącznik krzyżowy pojedynczy biały mat Simon 55?</strong></h2> <p>Łącznik krzyżowy pojedynczy biały mat Simon 55 oferuje funkcjonalność, która jest idealna do rozbudowanych instalacji oświetleniowych w domach, biurach czy przestrzeniach komercyjnych. Jego konstrukcja pozwala na sterowanie oświetleniem z trzech lub więcej miejsc, co zwiększa wygodę użytkowania. Produkt wyposażony jest w szybkozłącza, które umożliwiają szybki i łatwy montaż. Dodatkowo, możliwość osiągnięcia klasy ochrony IP44 po zastosowaniu odpowiedniej uszczelki sprawia, że model ten może być bezpiecznie stosowany także w wilgotnych pomieszczeniach, takich jak łazienki czy kuchnie.</p> <p>Łącznik wyróżnia się nowoczesnym designem oraz funkcjonalnością, a także zapewnia prosty montaż za pomocą pazurków lub wkrętów. Dzięki wykonaniu z wysokiej jakości tworzywa sztucznego, produkt jest odporny na zużycie, a jego matowe wykończenie nadaje wnętrzom elegancki, nowoczesny charakter.</p> <h3><strong>Specyfikacja techniczna</strong></h3> <p><strong>Seria:</strong> Simon 55</p> <p><strong>Kolor:</strong> Biały mat (RAL 9003)</p> <p><strong>Prąd znamionowy:</strong> 10 AX</p> <p><strong>Napięcie znamionowe:</strong> 250 V</p> <p><strong>Zaciski:</strong> Szybkozłącza</p> <p><strong>Stopień ochrony:</strong> IP20/IP44 (z uszczelką TU1W - brak w zestawie)</p> <p><strong>Wymiary:</strong> 75 mm x 75 mm x 39,5 mm</p> <p><strong>Głębokość wbudowania:</strong> 26 mm</p> <p><strong>Materiał:</strong> Tworzywo sztuczne, bezhalogenowe</p> <p><strong>Wykończenie powierzchni:</strong> Matowe</p> <p><strong>Sposób montażu:</strong> Podtynkowy, mocowanie na pazurki lub wkręty</p> <p><strong>Rodzaj działania:</strong> Klawisz kołyskowy</p> <p><strong>Funkcja łącznika:</strong> Krzyżowy (bistabilny)</p>
130894 | Łącznik jednobiegunowy z sygnalizacją załączenia LED 10 AX, 250 V~, szybkozłącza: Czarny mat Simon 55 TW1ZL.01/149 |  | TW1ZL.01/149/KON | simple | 0 | [8 empty] | KONTAKT-SIMON, Bestwińska 21 43-500 Czechowice-Dziedzice, info@kontakt-simon.com.pl | [26 empty] | Czarny | Czarny | [37 empty] | Pojedyncze |  |  |  |  | Kontakt Simon | [16 empty] | Simon 55 |  |  | Podtynkowy |  |  |  | IP20/IP44 | [15 empty] | Łączniki | [25 empty] | a:9:{s:12:"pa_producent";a:6:{s:4:"name";s:12:"pa_producent";s:5:"value";s:0:"";s:8:"position";i:1;s:10:"is_visible";i:1;s:12:"is_variation";i:1;s:11:"is_taxonomy";i:1;}s:18:"pa_dane-producenta";a:6:{s:4:"name";s:18:"pa_dane-producenta";s:5:"value";s:0:"";s:8:"position";i:1;s:10:"is_visible";i:1;s:12:"is_variation";i:1;s:11:"is_taxonomy";i:1;}s:15:"pa_typ-produktu";a:6:{s:4:"name";s:15:"pa_typ-produktu";s:5:"value";s:0:"";s:8:"position";i:1;s:10:"is_visible";i:1;s:12:"is_variation";i:1;s:11:"is_taxonomy";i:1;}s:21:"pa_stopien-ochrony-ip";a:6:{s:4:"name";s:21:"pa_stopien-ochrony-ip";s:5:"value";s:0:"";s:8:"position";i:1;s:10:"is_visible";i:1;s:12:"is_variation";i:1;s:11:"is_taxonomy";i:1;}s:18:"pa_podtyp-produktu";a:6:{s:4:"name";s:18:"pa_podtyp-produktu";s:5:"value";s:0:"";s:8:"position";i:2;s:10:"is_visible";i:1;s:12:"is_variation";i:1;s:11:"is_taxonomy";i:1;}s:8:"pa_kolor";a:6:{s:4:"name";s:8:"pa_kolor";s:5:"value";s:0:"";s:8:"position";i:2;s:10:"is_visible";i:1;s:12:"is_variation";i:1;s:11:"is_taxonomy";i:1;}s:19:"pa_kolor-producenta";a:6:{s:4:"name";s:19:"pa_kolor-producenta";s:5:"value";s:0:"";s:8:"position";i:3;s:10:"is_visible";i:1;s:12:"is_variation";i:1;s:11:"is_taxonomy";i:1;}s:8:"pa_seria";a:6:{s:4:"name";s:8:"pa_seria";s:5:"value";s:0:"";s:8:"position";i:4;s:10:"is_visible";i:1;s:12:"is_variation";i:1;s:11:"is_taxonomy";i:1;}s:17:"pa_sposob-montazu";a:6:{s:4:"name";s:17:"pa_sposob-montazu";s:5:"value";s:0:"";s:8:"position";i:8;s:10:"is_visible";i:1;s:12:"is_variation";i:1;s:11:"is_taxonomy";i:1;}} | TR1/149/KON¦TRN1/187/KON¦TRN1/180/KON¦TRD2.149/143/KON¦TRN2/188/KON¦TRN3/182/KON¦TRD4.163/149/KON |  | Łącznik jednobiegunowy z sygnalizacją załączenia 55 simon
130895 | Łącznik jednobiegunowy z sygnalizacją załączenia LED 10 AX, 250 V~, szybkozłącza: Szampański mat Simon 55 TW1ZL.01/144 |  | TW1ZL.01/144/KON | simple | 0 | [8 empty] | KONTAKT-SIMON, Bestwińska 21 43-500 Czechowice-Dziedzice, info@kontakt-simon.com.pl | [26 empty] | Złoty | Szampański | [37 empty] | Pojedyncze |  |  |  |  | Kontakt Simon | [16 empty] | Simon 55 |  |  | Podtynkowy |  |  |  | IP20/IP44 | [15 empty] | Łączniki | [25 empty] | a:9:{s:12:"pa_producent";a:6:{s:4:"name";s:12:"pa_producent";s:5:"value";s:0:"";s:8:"position";i:1;s:10:"is_visible";i:1;s:12:"is_variation";i:1;s:11:"is_taxonomy";i:1;}s:18:"pa_dane-producenta";a:6:{s:4:"name";s:18:"pa_dane-producenta";s:5:"value";s:0:"";s:8:"position";i:1;s:10:"is_visible";i:1;s:12:"is_variation";i:1;s:11:"is_taxonomy";i:1;}s:15:"pa_typ-produktu";a:6:{s:4:"name";s:15:"pa_typ-produktu";s:5:"value";s:0:"";s:8:"position";i:1;s:10:"is_visible";i:1;s:12:"is_variation";i:1;s:11:"is_taxonomy";i:1;}s:21:"pa_stopien-ochrony-ip";a:6:{s:4:"name";s:21:"pa_stopien-ochrony-ip";s:5:"value";s:0:"";s:8:"position";i:1;s:10:"is_visible";i:1;s:12:"is_variation";i:1;s:11:"is_taxonomy";i:1;}s:18:"pa_podtyp-produktu";a:6:{s:4:"name";s:18:"pa_podtyp-produktu";s:5:"value";s:0:"";s:8:"position";i:2;s:10:"is_visible";i:1;s:12:"is_variation";i:1;s:11:"is_taxonomy";i:1;}s:8:"pa_kolor";a:6:{s:4:"name";s:8:"pa_kolor";s:5:"value";s:0:"";s:8:"position";i:2;s:10:"is_visible";i:1;s:12:"is_variation";i:1;s:11:"is_taxonomy";i:1;}s:19:"pa_kolor-producenta";a:6:{s:4:"name";s:19:"pa_kolor-producenta";s:5:"value";s:0:"";s:8:"position";i:3;s:10:"is_visible";i:1;s:12:"is_variation";i:1;s:11:"is_taxonomy";i:1;}s:8:"pa_seria";a:6:{s:4:"name";s:8:"pa_seria";s:5:"value";s:0:"";s:8:"position";i:4;s:10:"is_visible";i:1;s:12:"is_variation";i:1;s:11:"is_taxonomy";i:1;}s:17:"pa_sposob-montazu";a:6:{s:4:"name";s:17:"pa_sposob-montazu";s:5:"value";s:0:"";s:8:"position";i:8;s:10:"is_visible";i:1;s:12:"is_variation";i:1;s:11:"is_taxonomy";i:1;}} | TR1/144/KON¦TRN1/171/KON¦TRD2.166/111/KON¦TRN2/185/KON¦TRN2/179/KON¦TRN4/190/KON¦TR5/144/KON |  | Łącznik jednobiegunowy z sygnalizacją załączenia 55 simon
130896 | Łącznik jednobiegunowy z sygnalizacją załączenia LED 10 AX, 250 V~, szybkozłącza: Aluminium mat Simon 55 TW1ZL.01/143 |  | TW1ZL.01/143/KON | simple | 0 | [8 empty] | KONTAKT-SIMON, Bestwińska 21 43-500 Czechowice-Dziedzice, info@kontakt-simon.com.pl | [26 empty] | Srebrny | Aluminium | [37 empty] | Pojedyncze |  |  |  |  | Kontakt Simon | [16 empty] | Simon 55 |  |  | Podtynkowy |  |  |  | IP20/IP44 | [15 empty] | Łączniki | [25 empty] | a:9:{s:12:"pa_producent";a:6:{s:4:"name";s:12:"pa_producent";s:5:"value";s:0:"";s:8:"position";i:1;s:10:"is_visible";i:1;s:12:"is_variation";i:1;s:11:"is_taxonomy";i:1;}s:18:"pa_dane-producenta";a:6:{s:4:"name";s:18:"pa_dane-producenta";s:5:"value";s:0:"";s:8:"position";i:1;s:10:"is_visible";i:1;s:12:"is_variation";i:1;s:11:"is_taxonomy";i:1;}s:15:"pa_typ-produktu";a:6:{s:4:"name";s:15:"pa_typ-produktu";s:5:"value";s:0:"";s:8:"position";i:1;s:10:"is_visible";i:1;s:12:"is_variation";i:1;s:11:"is_taxonomy";i:1;}s:21:"pa_stopien-ochrony-ip";a:6:{s:4:"name";s:21:"pa_stopien-ochrony-ip";s:5:"value";s:0:"";s:8:"position";i:1;s:10:"is_visible";i:1;s:12:"is_variation";i:1;s:11:"is_taxonomy";i:1;}s:18:"pa_podtyp-produktu";a:6:{s:4:"name";s:18:"pa_podtyp-produktu";s:5:"value";s:0:"";s:8:"position";i:2;s:10:"is_visible";i:1;s:12:"is_variation";i:1;s:11:"is_taxonomy";i:1;}s:8:"pa_kolor";a:6:{s:4:"name";s:8:"pa_kolor";s:5:"value";s:0:"";s:8:"position";i:2;s:10:"is_visible";i:1;s:12:"is_variation";i:1;s:11:"is_taxonomy";i:1;}s:19:"pa_kolor-producenta";a:6:{s:4:"name";s:19:"pa_kolor-producenta";s:5:"value";s:0:"";s:8:"position";i:3;s:10:"is_visible";i:1;s:12:"is_variation";i:1;s:11:"is_taxonomy";i:1;}s:8:"pa_seria";a:6:{s:4:"name";s:8:"pa_seria";s:5:"value";s:0:"";s:8:"position";i:4;s:10:"is_visible";i:1;s:12:"is_variation";i:1;s:11:"is_taxonomy";i:1;}s:17:"pa_sposob-montazu";a:6:{s:4:"name";s:17:"pa_sposob-montazu";s:5:"value";s:0:"";s:8:"position";i:8;s:10:"is_visible";i:1;s:12:"is_variation";i:1;s:11:"is_taxonomy";i:1;}} | TR1/143/KON¦TRN1/185/KON¦TRD2.163/149/KON¦TRN2/188/KON¦TRN2/180/KON¦TRN3/176/KON¦TRD4.149/143/KON¦TRN5/182/KON |  | Łącznik jednobiegunowy z sygnalizacją załączenia 55 simon
130897 | Łącznik jednobiegunowy z sygnalizacją załączenia LED 10 AX, 250 V~, szybkozłącza: Grafitowy mat Simon 55 TW1ZL.01/116 |  | TW1ZL.01/116/KON | simple | 0 | [8 empty] | KONTAKT-SIMON, Bestwińska 21 43-500 Czechowice-Dziedzice, info@kontakt-simon.com.pl | [26 empty] | Grafitowy | Grafitowy | [37 empty] | Pojedyncze |  |  |  |  | Kontakt Simon | [16 empty] | Simon 55 |  |  | Podtynkowy |  |  |  | IP20/IP44 | [15 empty] | Łączniki | [25 empty] | a:9:{s:12:"pa_producent";a:6:{s:4:"name";s:12:"pa_producent";s:5:"value";s:0:"";s:8:"position";i:1;s:10:"is_visible";i:1;s:12:"is_variation";i:1;s:11:"is_taxonomy";i:1;}s:18:"pa_dane-producenta";a:6:{s:4:"name";s:18:"pa_dane-producenta";s:5:"value";s:0:"";s:8:"position";i:1;s:10:"is_visible";i:1;s:12:"is_variation";i:1;s:11:"is_taxonomy";i:1;}s:15:"pa_typ-produktu";a:6:{s:4:"name";s:15:"pa_typ-produktu";s:5:"value";s:0:"";s:8:"position";i:1;s:10:"is_visible";i:1;s:12:"is_variation";i:1;s:11:"is_taxonomy";i:1;}s:21:"pa_stopien-ochrony-ip";a:6:{s:4:"name";s:21:"pa_stopien-ochrony-ip";s:5:"value";s:0:"";s:8:"position";i:1;s:10:"is_visible";i:1;s:12:"is_variation";i:1;s:11:"is_taxonomy";i:1;}s:18:"pa_podtyp-produktu";a:6:{s:4:"name";s:18:"pa_podtyp-produktu";s:5:"value";s:0:"";s:8:"position";i:2;s:10:"is_visible";i:1;s:12:"is_variation";i:1;s:11:"is_taxonomy";i:1;}s:8:"pa_kolor";a:6:{s:4:"name";s:8:"pa_kolor";s:5:"value";s:0:"";s:8:"position";i:2;s:10:"is_visible";i:1;s:12:"is_variation";i:1;s:11:"is_taxonomy";i:1;}s:19:"pa_kolor-producenta";a:6:{s:4:"name";s:19:"pa_kolor-producenta";s:5:"value";s:0:"";s:8:"position";i:3;s:10:"is_visible";i:1;s:12:"is_variation";i:1;s:11:"is_taxonomy";i:1;}s:8:"pa_seria";a:6:{s:4:"name";s:8:"pa_seria";s:5:"value";s:0:"";s:8:"position";i:4;s:10:"is_visible";i:1;s:12:"is_variation";i:1;s:11:"is_taxonomy";i:1;}s:17:"pa_sposob-montazu";a:6:{s:4:"name";s:17:"pa_sposob-montazu";s:5:"value";s:0:"";s:8:"position";i:8;s:10:"is_visible";i:1;s:12:"is_variation";i:1;s:11:"is_taxonomy";i:1;}} | TR1/116/KON¦TRN1/188/KON¦TRD2.149/143/KON¦TRN2/186/KON¦TRN2/189/KON¦TRN3/187/KON¦TRN3/180/KON¦TRN3/176/KON |  | Łącznik jednobiegunowy z sygnalizacją załączenia 55 simon
130898 | Łącznik jednobiegunowy z sygnalizacją załączenia LED 10 AX, 250 V~, szybkozłącza: Jasnoszary mat Simon 55 TW1ZL.01/114 |  | TW1ZL.01/114/KON | simple | 0 | [8 empty] | KONTAKT-SIMON, Bestwińska 21 43-500 Czechowice-Dziedzice, info@kontakt-simon.com.pl | [26 empty] | Szary | Jasnoszary | [37 empty] | Pojedyncze |  |  |  |  | Kontakt Simon | [16 empty] | Simon 55 |  |  | Podtynkowy |  |  |  | IP20/IP44 | [15 empty] | Łączniki | [25 empty] | a:9:{s:12:"pa_producent";a:6:{s:4:"name";s:12:"pa_producent";s:5:"value";s:0:"";s:8:"position";i:1;s:10:"is_visible";i:1;s:12:"is_variation";i:1;s:11:"is_taxonomy";i:1;}s:18:"pa_dane-producenta";a:6:{s:4:"name";s:18:"pa_dane-producenta";s:5:"value";s:0:"";s:8:"position";i:1;s:10:"is_visible";i:1;s:12:"is_variation";i:1;s:11:"is_taxonomy";i:1;}s:15:"pa_typ-produktu";a:6:{s:4:"name";s:15:"pa_typ-produktu";s:5:"value";s:0:"";s:8:"position";i:1;s:10:"is_visible";i:1;s:12:"is_variation";i:1;s:11:"is_taxonomy";i:1;}s:21:"pa_stopien-ochrony-ip";a:6:{s:4:"name";s:21:"pa_stopien-ochrony-ip";s:5:"value";s:0:"";s:8:"position";i:1;s:10:"is_visible";i:1;s:12:"is_variation";i:1;s:11:"is_taxonomy";i:1;}s:18:"pa_podtyp-produktu";a:6:{s:4:"name";s:18:"pa_podtyp-produktu";s:5:"value";s:0:"";s:8:"position";i:2;s:10:"is_visible";i:1;s:12:"is_variation";i:1;s:11:"is_taxonomy";i:1;}s:8:"pa_kolor";a:6:{s:4:"name";s:8:"pa_kolor";s:5:"value";s:0:"";s:8:"position";i:2;s:10:"is_visible";i:1;s:12:"is_variation";i:1;s:11:"is_taxonomy";i:1;}s:19:"pa_kolor-producenta";a:6:{s:4:"name";s:19:"pa_kolor-producenta";s:5:"value";s:0:"";s:8:"position";i:3;s:10:"is_visible";i:1;s:12:"is_variation";i:1;s:11:"is_taxonomy";i:1;}s:8:"pa_seria";a:6:{s:4:"name";s:8:"pa_seria";s:5:"value";s:0:"";s:8:"position";i:4;s:10:"is_visible";i:1;s:12:"is_variation";i:1;s:11:"is_taxonomy";i:1;}s:17:"pa_sposob-montazu";a:6:{s:4:"name";s:17:"pa_sposob-montazu";s:5:"value";s:0:"";s:8:"position";i:8;s:10:"is_visible";i:1;s:12:"is_variation";i:1;s:11:"is_taxonomy";i:1;}} | TR1/114/KON¦TRN1/187/KON¦TRN1/182/KON¦TRN1/170/KON¦TRD2.163/111/KON¦TRN2/180/KON¦TRN3/176/KON¦TRN4/188/KON |  | Łącznik jednobiegunowy z sygnalizacją załączenia 55 simon
130899 | Łącznik jednobiegunowy z sygnalizacją załączenia LED 10 AX, 250 V~, szybkozłącza: Biały mat Simon 55 TW1ZL.01/111 |  | TW1ZL.01/111/KON | simple | 0 | [8 empty] | KONTAKT-SIMON, Bestwińska 21 43-500 Czechowice-Dziedzice, info@kontakt-simon.com.pl | [26 empty] | Biały | Biały | [37 empty] | Pojedyncze |  |  |  |  | Kontakt Simon | [16 empty] | Simon 55 |  |  | Podtynkowy |  |  |  | IP20/IP44 | [15 empty] | Łączniki | [25 empty] | a:9:{s:12:"pa_producent";a:6:{s:4:"name";s:12:"pa_producent";s:5:"value";s:0:"";s:8:"position";i:1;s:10:"is_visible";i:1;s:12:"is_variation";i:1;s:11:"is_taxonomy";i:1;}s:18:"pa_dane-producenta";a:6:{s:4:"name";s:18:"pa_dane-producenta";s:5:"value";s:0:"";s:8:"position";i:1;s:10:"is_visible";i:1;s:12:"is_variation";i:1;s:11:"is_taxonomy";i:1;}s:15:"pa_typ-produktu";a:6:{s:4:"name";s:15:"pa_typ-produktu";s:5:"value";s:0:"";s:8:"position";i:1;s:10:"is_visible";i:1;s:12:"is_variation";i:1;s:11:"is_taxonomy";i:1;}s:21:"pa_stopien-ochrony-ip";a:6:{s:4:"name";s:21:"pa_stopien-ochrony-ip";s:5:"value";s:0:"";s:8:"position";i:1;s:10:"is_visible";i:1;s:12:"is_variation";i:1;s:11:"is_taxonomy";i:1;}s:18:"pa_podtyp-produktu";a:6:{s:4:"name";s:18:"pa_podtyp-produktu";s:5:"value";s:0:"";s:8:"position";i:2;s:10:"is_visible";i:1;s:12:"is_variation";i:1;s:11:"is_taxonomy";i:1;}s:8:"pa_kolor";a:6:{s:4:"name";s:8:"pa_kolor";s:5:"value";s:0:"";s:8:"position";i:2;s:10:"is_visible";i:1;s:12:"is_variation";i:1;s:11:"is_taxonomy";i:1;}s:19:"pa_kolor-producenta";a:6:{s:4:"name";s:19:"pa_kolor-producenta";s:5:"value";s:0:"";s:8:"position";i:3;s:10:"is_visible";i:1;s:12:"is_variation";i:1;s:11:"is_taxonomy";i:1;}s:8:"pa_seria";a:6:{s:4:"name";s:8:"pa_seria";s:5:"value";s:0:"";s:8:"position";i:4;s:10:"is_visible";i:1;s:12:"is_variation";i:1;s:11:"is_taxonomy";i:1;}s:17:"pa_sposob-montazu";a:6:{s:4:"name";s:17:"pa_sposob-montazu";s:5:"value";s:0:"";s:8:"position";i:8;s:10:"is_visible";i:1;s:12:"is_variation";i:1;s:11:"is_taxonomy";i:1;}} | TR1/111/KON¦TRN1/186/KON¦TRN1/188/KON¦TRN1/181/KON¦TRN1/182/KON¦TRD2.166/111/KON¦TRN2/180/KON¦TRN3/185/KON |  | Łącznik jednobiegunowy z sygnalizacją załączenia 55 simon
130900 | Łącznik jednobiegunowy z podświetleniem LED 10 AX, 250 V~, szybkozłącza: Czarny mat Simon 55 TW1L.01/149 |  | TW1L.01/149/KON | simple | 0 | [8 empty] | KONTAKT-SIMON, Bestwińska 21 43-500 Czechowice-Dziedzice, info@kontakt-simon.com.pl | [26 empty] | Czarny | Czarny | [37 empty] | Pojedyncze |  |  |  |  | Kontakt Simon | [16 empty] | Simon 55 |  |  | Podtynkowy |  |  |  | IP20/IP44 | [15 empty] | Łączniki | [25 empty] | a:9:{s:12:"pa_producent";a:6:{s:4:"name";s:12:"pa_producent";s:5:"value";s:0:"";s:8:"position";i:1;s:10:"is_visible";i:1;s:12:"is_variation";i:1;s:11:"is_taxonomy";i:1;}s:18:"pa_dane-producenta";a:6:{s:4:"name";s:18:"pa_dane-producenta";s:5:"value";s:0:"";s:8:"position";i:1;s:10:"is_visible";i:1;s:12:"is_variation";i:1;s:11:"is_taxonomy";i:1;}s:15:"pa_typ-produktu";a:6:{s:4:"name";s:15:"pa_typ-produktu";s:5:"value";s:0:"";s:8:"position";i:1;s:10:"is_visible";i:1;s:12:"is_variation";i:1;s:11:"is_taxonomy";i:1;}s:21:"pa_stopien-ochrony-ip";a:6:{s:4:"name";s:21:"pa_stopien-ochrony-ip";s:5:"value";s:0:"";s:8:"position";i:1;s:10:"is_visible";i:1;s:12:"is_variation";i:1;s:11:"is_taxonomy";i:1;}s:18:"pa_podtyp-produktu";a:6:{s:4:"name";s:18:"pa_podtyp-produktu";s:5:"value";s:0:"";s:8:"position";i:2;s:10:"is_visible";i:1;s:12:"is_variation";i:1;s:11:"is_taxonomy";i:1;}s:8:"pa_kolor";a:6:{s:4:"name";s:8:"pa_kolor";s:5:"value";s:0:"";s:8:"position";i:2;s:10:"is_visible";i:1;s:12:"is_variation";i:1;s:11:"is_taxonomy";i:1;}s:19:"pa_kolor-producenta";a:6:{s:4:"name";s:19:"pa_kolor-producenta";s:5:"value";s:0:"";s:8:"position";i:3;s:10:"is_visible";i:1;s:12:"is_variation";i:1;s:11:"is_taxonomy";i:1;}s:8:"pa_seria";a:6:{s:4:"name";s:8:"pa_seria";s:5:"value";s:0:"";s:8:"position";i:4;s:10:"is_visible";i:1;s:12:"is_variation";i:1;s:11:"is_taxonomy";i:1;}s:17:"pa_sposob-montazu";a:6:{s:4:"name";s:17:"pa_sposob-montazu";s:5:"value";s:0:"";s:8:"position";i:8;s:10:"is_visible";i:1;s:12:"is_variation";i:1;s:11:"is_taxonomy";i:1;}} | TR1/149/KON¦TRN1/187/KON¦TRN1/180/KON¦TRD2.149/143/KON¦TRN2/188/KON¦TRN3/182/KON¦TRD4.163/149/KON |  | Łącznik jednobiegunowy z podświetleniem LED 55 simon
130901 | Łącznik jednobiegunowy z podświetleniem LED 10 AX, 250 V~, szybkozłącza: Szampański mat Simon 55 TW1L.01/144 |  | TW1L.01/144/KON | simple | 0 | [8 empty] | KONTAKT-SIMON, Bestwińska 21 43-500 Czechowice-Dziedzice, info@kontakt-simon.com.pl | [26 empty] | Złoty | Szampański | [37 empty] | Pojedyncze |  |  |  |  | Kontakt Simon | [16 empty] | Simon 55 |  |  | Podtynkowy |  |  |  | IP20/IP44 | [15 empty] | Łączniki | [25 empty] | a:9:{s:12:"pa_producent";a:6:{s:4:"name";s:12:"pa_producent";s:5:"value";s:0:"";s:8:"position";i:1;s:10:"is_visible";i:1;s:12:"is_variation";i:1;s:11:"is_taxonomy";i:1;}s:18:"pa_dane-producenta";a:6:{s:4:"name";s:18:"pa_dane-producenta";s:5:"value";s:0:"";s:8:"position";i:1;s:10:"is_visible";i:1;s:12:"is_variation";i:1;s:11:"is_taxonomy";i:1;}s:15:"pa_typ-produktu";a:6:{s:4:"name";s:15:"pa_typ-produktu";s:5:"value";s:0:"";s:8:"position";i:1;s:10:"is_visible";i:1;s:12:"is_variation";i:1;s:11:"is_taxonomy";i:1;}s:21:"pa_stopien-ochrony-ip";a:6:{s:4:"name";s:21:"pa_stopien-ochrony-ip";s:5:"value";s:0:"";s:8:"position";i:1;s:10:"is_visible";i:1;s:12:"is_variation";i:1;s:11:"is_taxonomy";i:1;}s:18:"pa_podtyp-produktu";a:6:{s:4:"name";s:18:"pa_podtyp-produktu";s:5:"value";s:0:"";s:8:"position";i:2;s:10:"is_visible";i:1;s:12:"is_variation";i:1;s:11:"is_taxonomy";i:1;}s:8:"pa_kolor";a:6:{s:4:"name";s:8:"pa_kolor";s:5:"value";s:0:"";s:8:"position";i:2;s:10:"is_visible";i:1;s:12:"is_variation";i:1;s:11:"is_taxonomy";i:1;}s:19:"pa_kolor-producenta";a:6:{s:4:"name";s:19:"pa_kolor-producenta";s:5:"value";s:0:"";s:8:"position";i:3;s:10:"is_visible";i:1;s:12:"is_variation";i:1;s:11:"is_taxonomy";i:1;}s:8:"pa_seria";a:6:{s:4:"name";s:8:"pa_seria";s:5:"value";s:0:"";s:8:"position";i:4;s:10:"is_visible";i:1;s:12:"is_variation";i:1;s:11:"is_taxonomy";i:1;}s:17:"pa_sposob-montazu";a:6:{s:4:"name";s:17:"pa_sposob-montazu";s:5:"value";s:0:"";s:8:"position";i:8;s:10:"is_visible";i:1;s:12:"is_variation";i:1;s:11:"is_taxonomy";i:1;}} | TR1/144/KON¦TRN1/171/KON¦TRD2.166/111/KON¦TRN2/185/KON¦TRN2/179/KON¦TRN4/190/KON¦TR5/144/KON |  | Łącznik jednobiegunowy z podświetleniem LED 55 simon
130902 | Łącznik jednobiegunowy z podświetleniem LED 10 AX, 250 V~, szybkozłącza: Aluminium mat Simon 55 TW1L.01/143 |  | TW1L.01/143/KON | simple | 0 | [8 empty] | KONTAKT-SIMON, Bestwińska 21 43-500 Czechowice-Dziedzice, info@kontakt-simon.com.pl | [26 empty] | Srebrny | Aluminium | [37 empty] | Pojedyncze |  |  |  |  | Kontakt Simon | [16 empty] | Simon 55 |  |  | Podtynkowy |  |  |  | IP20/IP44 | [15 empty] | Łączniki | [25 empty] | a:9:{s:12:"pa_producent";a:6:{s:4:"name";s:12:"pa_producent";s:5:"value";s:0:"";s:8:"position";i:1;s:10:"is_visible";i:1;s:12:"is_variation";i:1;s:11:"is_taxonomy";i:1;}s:18:"pa_dane-producenta";a:6:{s:4:"name";s:18:"pa_dane-producenta";s:5:"value";s:0:"";s:8:"position";i:1;s:10:"is_visible";i:1;s:12:"is_variation";i:1;s:11:"is_taxonomy";i:1;}s:15:"pa_typ-produktu";a:6:{s:4:"name";s:15:"pa_typ-produktu";s:5:"value";s:0:"";s:8:"position";i:1;s:10:"is_visible";i:1;s:12:"is_variation";i:1;s:11:"is_taxonomy";i:1;}s:21:"pa_stopien-ochrony-ip";a:6:{s:4:"name";s:21:"pa_stopien-ochrony-ip";s:5:"value";s:0:"";s:8:"position";i:1;s:10:"is_visible";i:1;s:12:"is_variation";i:1;s:11:"is_taxonomy";i:1;}s:18:"pa_podtyp-produktu";a:6:{s:4:"name";s:18:"pa_podtyp-produktu";s:5:"value";s:0:"";s:8:"position";i:2;s:10:"is_visible";i:1;s:12:"is_variation";i:1;s:11:"is_taxonomy";i:1;}s:8:"pa_kolor";a:6:{s:4:"name";s:8:"pa_kolor";s:5:"value";s:0:"";s:8:"position";i:2;s:10:"is_visible";i:1;s:12:"is_variation";i:1;s:11:"is_taxonomy";i:1;}s:19:"pa_kolor-producenta";a:6:{s:4:"name";s:19:"pa_kolor-producenta";s:5:"value";s:0:"";s:8:"position";i:3;s:10:"is_visible";i:1;s:12:"is_variation";i:1;s:11:"is_taxonomy";i:1;}s:8:"pa_seria";a:6:{s:4:"name";s:8:"pa_seria";s:5:"value";s:0:"";s:8:"position";i:4;s:10:"is_visible";i:1;s:12:"is_variation";i:1;s:11:"is_taxonomy";i:1;}s:17:"pa_sposob-montazu";a:6:{s:4:"name";s:17:"pa_sposob-montazu";s:5:"value";s:0:"";s:8:"position";i:8;s:10:"is_visible";i:1;s:12:"is_variation";i:1;s:11:"is_taxonomy";i:1;}} | TR1/143/KON¦TRN1/185/KON¦TRD2.163/149/KON¦TRN2/188/KON¦TRN2/180/KON¦TRN3/176/KON¦TRD4.149/143/KON¦TRN5/182/KON |  | Łącznik jednobiegunowy z podświetleniem LED 55 simon
130903 | Łącznik jednobiegunowy z podświetleniem LED 10 AX, 250 V~, szybkozłącza: Grafitowy mat Simon 55 TW1L.01/116 |  | TW1L.01/116/KON | simple | 0 | [8 empty] | KONTAKT-SIMON, Bestwińska 21 43-500 Czechowice-Dziedzice, info@kontakt-simon.com.pl | [26 empty] | Grafitowy | Grafitowy | [37 empty] | Pojedyncze |  |  |  |  | Kontakt Simon | [16 empty] | Simon 55 |  |  | Podtynkowy |  |  |  | IP20/IP44 | [15 empty] | Łączniki | [25 empty] | a:9:{s:12:"pa_producent";a:6:{s:4:"name";s:12:"pa_producent";s:5:"value";s:0:"";s:8:"position";i:1;s:10:"is_visible";i:1;s:12:"is_variation";i:1;s:11:"is_taxonomy";i:1;}s:18:"pa_dane-producenta";a:6:{s:4:"name";s:18:"pa_dane-producenta";s:5:"value";s:0:"";s:8:"position";i:1;s:10:"is_visible";i:1;s:12:"is_variation";i:1;s:11:"is_taxonomy";i:1;}s:15:"pa_typ-produktu";a:6:{s:4:"name";s:15:"pa_typ-produktu";s:5:"value";s:0:"";s:8:"position";i:1;s:10:"is_visible";i:1;s:12:"is_variation";i:1;s:11:"is_taxonomy";i:1;}s:21:"pa_stopien-ochrony-ip";a:6:{s:4:"name";s:21:"pa_stopien-ochrony-ip";s:5:"value";s:0:"";s:8:"position";i:1;s:10:"is_visible";i:1;s:12:"is_variation";i:1;s:11:"is_taxonomy";i:1;}s:18:"pa_podtyp-produktu";a:6:{s:4:"name";s:18:"pa_podtyp-produktu";s:5:"value";s:0:"";s:8:"position";i:2;s:10:"is_visible";i:1;s:12:"is_variation";i:1;s:11:"is_taxonomy";i:1;}s:8:"pa_kolor";a:6:{s:4:"name";s:8:"pa_kolor";s:5:"value";s:0:"";s:8:"position";i:2;s:10:"is_visible";i:1;s:12:"is_variation";i:1;s:11:"is_taxonomy";i:1;}s:19:"pa_kolor-producenta";a:6:{s:4:"name";s:19:"pa_kolor-producenta";s:5:"value";s:0:"";s:8:"position";i:3;s:10:"is_visible";i:1;s:12:"is_variation";i:1;s:11:"is_taxonomy";i:1;}s:8:"pa_seria";a:6:{s:4:"name";s:8:"pa_seria";s:5:"value";s:0:"";s:8:"position";i:4;s:10:"is_visible";i:1;s:12:"is_variation";i:1;s:11:"is_taxonomy";i:1;}s:17:"pa_sposob-montazu";a:6:{s:4:"name";s:17:"pa_sposob-montazu";s:5:"value";s:0:"";s:8:"position";i:8;s:10:"is_visible";i:1;s:12:"is_variation";i:1;s:11:"is_taxonomy";i:1;}} | TR1/116/KON¦TRN1/188/KON¦TRD2.149/143/KON¦TRN2/186/KON¦TRN2/189/KON¦TRN3/187/KON¦TRN3/180/KON¦TRN3/176/KON |  | Łącznik jednobiegunowy z podświetleniem LED 55 simon
130904 | Łącznik jednobiegunowy z podświetleniem LED 10 AX, 250 V~, szybkozłącza: Jasnoszary mat Simon 55 TW1L.01/114 |  | TW1L.01/114/KON | simple | 0 | [8 empty] | KONTAKT-SIMON, Bestwińska 21 43-500 Czechowice-Dziedzice, info@kontakt-simon.com.pl | [26 empty] | Szary | Jasnoszary | [37 empty] | Pojedyncze |  |  |  |  | Kontakt Simon | [16 empty] | Simon 55 |  |  | Podtynkowy |  |  |  | IP20/IP44 | [15 empty] | Łączniki | [25 empty] | a:9:{s:12:"pa_producent";a:6:{s:4:"name";s:12:"pa_producent";s:5:"value";s:0:"";s:8:"position";i:1;s:10:"is_visible";i:1;s:12:"is_variation";i:1;s:11:"is_taxonomy";i:1;}s:18:"pa_dane-producenta";a:6:{s:4:"name";s:18:"pa_dane-producenta";s:5:"value";s:0:"";s:8:"position";i:1;s:10:"is_visible";i:1;s:12:"is_variation";i:1;s:11:"is_taxonomy";i:1;}s:15:"pa_typ-produktu";a:6:{s:4:"name";s:15:"pa_typ-produktu";s:5:"value";s:0:"";s:8:"position";i:1;s:10:"is_visible";i:1;s:12:"is_variation";i:1;s:11:"is_taxonomy";i:1;}s:21:"pa_stopien-ochrony-ip";a:6:{s:4:"name";s:21:"pa_stopien-ochrony-ip";s:5:"value";s:0:"";s:8:"position";i:1;s:10:"is_visible";i:1;s:12:"is_variation";i:1;s:11:"is_taxonomy";i:1;}s:18:"pa_podtyp-produktu";a:6:{s:4:"name";s:18:"pa_podtyp-produktu";s:5:"value";s:0:"";s:8:"position";i:2;s:10:"is_visible";i:1;s:12:"is_variation";i:1;s:11:"is_taxonomy";i:1;}s:8:"pa_kolor";a:6:{s:4:"name";s:8:"pa_kolor";s:5:"value";s:0:"";s:8:"position";i:2;s:10:"is_visible";i:1;s:12:"is_variation";i:1;s:11:"is_taxonomy";i:1;}s:19:"pa_kolor-producenta";a:6:{s:4:"name";s:19:"pa_kolor-producenta";s:5:"value";s:0:"";s:8:"position";i:3;s:10:"is_visible";i:1;s:12:"is_variation";i:1;s:11:"is_taxonomy";i:1;}s:8:"pa_seria";a:6:{s:4:"name";s:8:"pa_seria";s:5:"value";s:0:"";s:8:"position";i:4;s:10:"is_visible";i:1;s:12:"is_variation";i:1;s:11:"is_taxonomy";i:1;}s:17:"pa_sposob-montazu";a:6:{s:4:"name";s:17:"pa_sposob-montazu";s:5:"value";s:0:"";s:8:"position";i:8;s:10:"is_visible";i:1;s:12:"is_variation";i:1;s:11:"is_taxonomy";i:1;}} | TR1/114/KON¦TRN1/187/KON¦TRN1/182/KON¦TRN1/170/KON¦TRD2.163/111/KON¦TRN2/180/KON¦TRN3/176/KON¦TRN4/188/KON |  | Łącznik jednobiegunowy z podświetleniem LED 55 simon
130905 | Łącznik jednobiegunowy z podświetleniem LED (moduł) 10 AX, 250 V~, szybkozłącza: Biały mat Simon 55 TW1L.01/111 |  | TW1L.01/111/KON | simple | 0 | [8 empty] | KONTAKT-SIMON, Bestwińska 21 43-500 Czechowice-Dziedzice, info@kontakt-simon.com.pl | [26 empty] | Biały | Biały | [37 empty] | Pojedyncze |  |  |  |  | Kontakt Simon | [16 empty] | Simon 55 |  |  | Podtynkowy |  |  |  | IP20/IP44 | [15 empty] | Łączniki | [25 empty] | a:9:{s:12:"pa_producent";a:6:{s:4:"name";s:12:"pa_producent";s:5:"value";s:0:"";s:8:"position";i:1;s:10:"is_visible";i:1;s:12:"is_variation";i:1;s:11:"is_taxonomy";i:1;}s:18:"pa_dane-producenta";a:6:{s:4:"name";s:18:"pa_dane-producenta";s:5:"value";s:0:"";s:8:"position";i:1;s:10:"is_visible";i:1;s:12:"is_variation";i:1;s:11:"is_taxonomy";i:1;}s:15:"pa_typ-produktu";a:6:{s:4:"name";s:15:"pa_typ-produktu";s:5:"value";s:0:"";s:8:"position";i:1;s:10:"is_visible";i:1;s:12:"is_variation";i:1;s:11:"is_taxonomy";i:1;}s:21:"pa_stopien-ochrony-ip";a:6:{s:4:"name";s:21:"pa_stopien-ochrony-ip";s:5:"value";s:0:"";s:8:"position";i:1;s:10:"is_visible";i:1;s:12:"is_variation";i:1;s:11:"is_taxonomy";i:1;}s:18:"pa_podtyp-produktu";a:6:{s:4:"name";s:18:"pa_podtyp-produktu";s:5:"value";s:0:"";s:8:"position";i:2;s:10:"is_visible";i:1;s:12:"is_variation";i:1;s:11:"is_taxonomy";i:1;}s:8:"pa_kolor";a:6:{s:4:"name";s:8:"pa_kolor";s:5:"value";s:0:"";s:8:"position";i:2;s:10:"is_visible";i:1;s:12:"is_variation";i:1;s:11:"is_taxonomy";i:1;}s:19:"pa_kolor-producenta";a:6:{s:4:"name";s:19:"pa_kolor-producenta";s:5:"value";s:0:"";s:8:"position";i:3;s:10:"is_visible";i:1;s:12:"is_variation";i:1;s:11:"is_taxonomy";i:1;}s:8:"pa_seria";a:6:{s:4:"name";s:8:"pa_seria";s:5:"value";s:0:"";s:8:"position";i:4;s:10:"is_visible";i:1;s:12:"is_variation";i:1;s:11:"is_taxonomy";i:1;}s:17:"pa_sposob-montazu";a:6:{s:4:"name";s:17:"pa_sposob-montazu";s:5:"value";s:0:"";s:8:"position";i:8;s:10:"is_visible";i:1;s:12:"is_variation";i:1;s:11:"is_taxonomy";i:1;}} | TR1/111/KON¦TRN1/186/KON¦TRN1/188/KON¦TRN1/181/KON¦TRN1/182/KON¦TRD2.166/111/KON¦TRN2/180/KON¦TRN3/185/KON |  | Łącznik jednobiegunowy z podświetleniem LED 55 simon
130906 | Łącznik jednobiegunowy + przycisk zwierny – 2 klawisze (moduł) 16 AX, 250 V~, zaciski gwintowe: Czarny mat Simon 55 TW1P1A.01/149 |  | TW1P1A.01/149/KON | simple | 0 | [8 empty] | KONTAKT-SIMON, Bestwińska 21 43-500 Czechowice-Dziedzice, info@kontakt-simon.com.pl | [26 empty] | Czarny | Czarny | [37 empty] | Pojedyncze |  |  |  |  | Kontakt Simon | [16 empty] | Simon 55 |  |  | Podtynkowy |  |  |  | IP 20 | [15 empty] | Łączniki | [25 empty] | a:9:{s:12:"pa_producent";a:6:{s:4:"name";s:12:"pa_producent";s:5:"value";s:0:"";s:8:"position";i:1;s:10:"is_visible";i:1;s:12:"is_variation";i:1;s:11:"is_taxonomy";i:1;}s:18:"pa_dane-producenta";a:6:{s:4:"name";s:18:"pa_dane-producenta";s:5:"value";s:0:"";s:8:"position";i:1;s:10:"is_visible";i:1;s:12:"is_variation";i:1;s:11:"is_taxonomy";i:1;}s:15:"pa_typ-produktu";a:6:{s:4:"name";s:15:"pa_typ-produktu";s:5:"value";s:0:"";s:8:"position";i:1;s:10:"is_visible";i:1;s:12:"is_variation";i:1;s:11:"is_taxonomy";i:1;}s:21:"pa_stopien-ochrony-ip";a:6:{s:4:"name";s:21:"pa_stopien-ochrony-ip";s:5:"value";s:0:"";s:8:"position";i:1;s:10:"is_visible";i:1;s:12:"is_variation";i:1;s:11:"is_taxonomy";i:1;}s:18:"pa_podtyp-produktu";a:6:{s:4:"name";s:18:"pa_podtyp-produktu";s:5:"value";s:0:"";s:8:"position";i:2;s:10:"is_visible";i:1;s:12:"is_variation";i:1;s:11:"is_taxonomy";i:1;}s:8:"pa_kolor";a:6:{s:4:"name";s:8:"pa_kolor";s:5:"value";s:0:"";s:8:"position";i:2;s:10:"is_visible";i:1;s:12:"is_variation";i:1;s:11:"is_taxonomy";i:1;}s:19:"pa_kolor-producenta";a:6:{s:4:"name";s:19:"pa_kolor-producenta";s:5:"value";s:0:"";s:8:"position";i:3;s:10:"is_visible";i:1;s:12:"is_variation";i:1;s:11:"is_taxonomy";i:1;}s:8:"pa_seria";a:6:{s:4:"name";s:8:"pa_seria";s:5:"value";s:0:"";s:8:"position";i:4;s:10:"is_visible";i:1;s:12:"is_variation";i:1;s:11:"is_taxonomy";i:1;}s:17:"pa_sposob-montazu";a:6:{s:4:"name";s:17:"pa_sposob-montazu";s:5:"value";s:0:"";s:8:"position";i:8;s:10:"is_visible";i:1;s:12:"is_variation";i:1;s:11:"is_taxonomy";i:1;}} | TR1/149/KON¦TRN1/187/KON¦TRN1/180/KON¦TRD2.149/143/KON¦TRN2/188/KON¦TRN3/182/KON¦TRD4.163/149/KON |  | Łącznik jednobiegunowy + przycisk zwierny 2 klawisze 55 simon
130907 | Łącznik jednobiegunowy + przycisk zwierny – 2 klawisze (moduł) 16 AX, 250 V~, zaciski gwintowe: Szampański mat Simon 55 TW1P1A.01/144 |  | TW1P1A.01/144/KON | simple | 0 | [8 empty] | KONTAKT-SIMON, Bestwińska 21 43-500 Czechowice-Dziedzice, info@kontakt-simon.com.pl | [26 empty] | Złoty | Szampański | [37 empty] | Pojedyncze |  |  |  |  | Kontakt Simon | [16 empty] | Simon 55 |  |  | Podtynkowy |  |  |  | IP 20 | [15 empty] | Łączniki | [25 empty] | a:9:{s:12:"pa_producent";a:6:{s:4:"name";s:12:"pa_producent";s:5:"value";s:0:"";s:8:"position";i:1;s:10:"is_visible";i:1;s:12:"is_variation";i:1;s:11:"is_taxonomy";i:1;}s:18:"pa_dane-producenta";a:6:{s:4:"name";s:18:"pa_dane-producenta";s:5:"value";s:0:"";s:8:"position";i:1;s:10:"is_visible";i:1;s:12:"is_variation";i:1;s:11:"is_taxonomy";i:1;}s:15:"pa_typ-produktu";a:6:{s:4:"name";s:15:"pa_typ-produktu";s:5:"value";s:0:"";s:8:"position";i:1;s:10:"is_visible";i:1;s:12:"is_variation";i:1;s:11:"is_taxonomy";i:1;}s:21:"pa_stopien-ochrony-ip";a:6:{s:4:"name";s:21:"pa_stopien-ochrony-ip";s:5:"value";s:0:"";s:8:"position";i:1;s:10:"is_visible";i:1;s:12:"is_variation";i:1;s:11:"is_taxonomy";i:1;}s:18:"pa_podtyp-produktu";a:6:{s:4:"name";s:18:"pa_podtyp-produktu";s:5:"value";s:0:"";s:8:"position";i:2;s:10:"is_visible";i:1;s:12:"is_variation";i:1;s:11:"is_taxonomy";i:1;}s:8:"pa_kolor";a:6:{s:4:"name";s:8:"pa_kolor";s:5:"value";s:0:"";s:8:"position";i:2;s:10:"is_visible";i:1;s:12:"is_variation";i:1;s:11:"is_taxonomy";i:1;}s:19:"pa_kolor-producenta";a:6:{s:4:"name";s:19:"pa_kolor-producenta";s:5:"value";s:0:"";s:8:"position";i:3;s:10:"is_visible";i:1;s:12:"is_variation";i:1;s:11:"is_taxonomy";i:1;}s:8:"pa_seria";a:6:{s:4:"name";s:8:"pa_seria";s:5:"value";s:0:"";s:8:"position";i:4;s:10:"is_visible";i:1;s:12:"is_variation";i:1;s:11:"is_taxonomy";i:1;}s:17:"pa_sposob-montazu";a:6:{s:4:"name";s:17:"pa_sposob-montazu";s:5:"value";s:0:"";s:8:"position";i:8;s:10:"is_visible";i:1;s:12:"is_variation";i:1;s:11:"is_taxonomy";i:1;}} | TR1/144/KON¦TRN1/171/KON¦TRD2.166/111/KON¦TRN2/185/KON¦TRN2/179/KON¦TRN4/190/KON¦TR5/144/KON |  | Łącznik jednobiegunowy + przycisk zwierny 2 klawisze 55 simon
130908 | Łącznik jednobiegunowy + przycisk zwierny – 2 klawisze (moduł) 16 AX, 250 V~, zaciski gwintowe: Aluminium mat Simon 55 TW1P1A.01/143 |  | TW1P1A.01/143/KON | simple | 0 | [8 empty] | KONTAKT-SIMON, Bestwińska 21 43-500 Czechowice-Dziedzice, info@kontakt-simon.com.pl | [26 empty] | Srebrny | Aluminium | [37 empty] | Pojedyncze |  |  |  |  | Kontakt Simon | [16 empty] | Simon 55 |  |  | Podtynkowy |  |  |  | IP 20 | [15 empty] | Łączniki | [25 empty] | a:9:{s:12:"pa_producent";a:6:{s:4:"name";s:12:"pa_producent";s:5:"value";s:0:"";s:8:"position";i:1;s:10:"is_visible";i:1;s:12:"is_variation";i:1;s:11:"is_taxonomy";i:1;}s:18:"pa_dane-producenta";a:6:{s:4:"name";s:18:"pa_dane-producenta";s:5:"value";s:0:"";s:8:"position";i:1;s:10:"is_visible";i:1;s:12:"is_variation";i:1;s:11:"is_taxonomy";i:1;}s:15:"pa_typ-produktu";a:6:{s:4:"name";s:15:"pa_typ-produktu";s:5:"value";s:0:"";s:8:"position";i:1;s:10:"is_visible";i:1;s:12:"is_variation";i:1;s:11:"is_taxonomy";i:1;}s:21:"pa_stopien-ochrony-ip";a:6:{s:4:"name";s:21:"pa_stopien-ochrony-ip";s:5:"value";s:0:"";s:8:"position";i:1;s:10:"is_visible";i:1;s:12:"is_variation";i:1;s:11:"is_taxonomy";i:1;}s:18:"pa_podtyp-produktu";a:6:{s:4:"name";s:18:"pa_podtyp-produktu";s:5:"value";s:0:"";s:8:"position";i:2;s:10:"is_visible";i:1;s:12:"is_variation";i:1;s:11:"is_taxonomy";i:1;}s:8:"pa_kolor";a:6:{s:4:"name";s:8:"pa_kolor";s:5:"value";s:0:"";s:8:"position";i:2;s:10:"is_visible";i:1;s:12:"is_variation";i:1;s:11:"is_taxonomy";i:1;}s:19:"pa_kolor-producenta";a:6:{s:4:"name";s:19:"pa_kolor-producenta";s:5:"value";s:0:"";s:8:"position";i:3;s:10:"is_visible";i:1;s:12:"is_variation";i:1;s:11:"is_taxonomy";i:1;}s:8:"pa_seria";a:6:{s:4:"name";s:8:"pa_seria";s:5:"value";s:0:"";s:8:"position";i:4;s:10:"is_visible";i:1;s:12:"is_variation";i:1;s:11:"is_taxonomy";i:1;}s:17:"pa_sposob-montazu";a:6:{s:4:"name";s:17:"pa_sposob-montazu";s:5:"value";s:0:"";s:8:"position";i:8;s:10:"is_visible";i:1;s:12:"is_variation";i:1;s:11:"is_taxonomy";i:1;}} | TR1/143/KON¦TRN1/185/KON¦TRD2.163/149/KON¦TRN2/188/KON¦TRN2/180/KON¦TRN3/176/KON¦TRD4.149/143/KON¦TRN5/182/KON |  | Łącznik jednobiegunowy + przycisk zwierny 2 klawisze 55 simon
130909 | Łącznik jednobiegunowy + przycisk zwierny – 2 klawisze (moduł) 16 AX, 250 V~, zaciski gwintowe: Grafitowy mat Simon 55 TW1P1A.01/116 |  | TW1P1A.01/116/KON | simple | 0 | [8 empty] | KONTAKT-SIMON, Bestwińska 21 43-500 Czechowice-Dziedzice, info@kontakt-simon.com.pl | [26 empty] | Grafitowy | Grafitowy | [37 empty] | Pojedyncze |  |  |  |  | Kontakt Simon | [16 empty] | Simon 55 |  |  | Podtynkowy |  |  |  | IP 20 | [15 empty] | Łączniki | [25 empty] | a:9:{s:12:"pa_producent";a:6:{s:4:"name";s:12:"pa_producent";s:5:"value";s:0:"";s:8:"position";i:1;s:10:"is_visible";i:1;s:12:"is_variation";i:1;s:11:"is_taxonomy";i:1;}s:18:"pa_dane-producenta";a:6:{s:4:"name";s:18:"pa_dane-producenta";s:5:"value";s:0:"";s:8:"position";i:1;s:10:"is_visible";i:1;s:12:"is_variation";i:1;s:11:"is_taxonomy";i:1;}s:15:"pa_typ-produktu";a:6:{s:4:"name";s:15:"pa_typ-produktu";s:5:"value";s:0:"";s:8:"position";i:1;s:10:"is_visible";i:1;s:12:"is_variation";i:1;s:11:"is_taxonomy";i:1;}s:21:"pa_stopien-ochrony-ip";a:6:{s:4:"name";s:21:"pa_stopien-ochrony-ip";s:5:"value";s:0:"";s:8:"position";i:1;s:10:"is_visible";i:1;s:12:"is_variation";i:1;s:11:"is_taxonomy";i:1;}s:18:"pa_podtyp-produktu";a:6:{s:4:"name";s:18:"pa_podtyp-produktu";s:5:"value";s:0:"";s:8:"position";i:2;s:10:"is_visible";i:1;s:12:"is_variation";i:1;s:11:"is_taxonomy";i:1;}s:8:"pa_kolor";a:6:{s:4:"name";s:8:"pa_kolor";s:5:"value";s:0:"";s:8:"position";i:2;s:10:"is_visible";i:1;s:12:"is_variation";i:1;s:11:"is_taxonomy";i:1;}s:19:"pa_kolor-producenta";a:6:{s:4:"name";s:19:"pa_kolor-producenta";s:5:"value";s:0:"";s:8:"position";i:3;s:10:"is_visible";i:1;s:12:"is_variation";i:1;s:11:"is_taxonomy";i:1;}s:8:"pa_seria";a:6:{s:4:"name";s:8:"pa_seria";s:5:"value";s:0:"";s:8:"position";i:4;s:10:"is_visible";i:1;s:12:"is_variation";i:1;s:11:"is_taxonomy";i:1;}s:17:"pa_sposob-montazu";a:6:{s:4:"name";s:17:"pa_sposob-montazu";s:5:"value";s:0:"";s:8:"position";i:8;s:10:"is_visible";i:1;s:12:"is_variation";i:1;s:11:"is_taxonomy";i:1;}} | TR1/116/KON¦TRN1/188/KON¦TRD2.149/143/KON¦TRN2/186/KON¦TRN2/189/KON¦TRN3/187/KON¦TRN3/180/KON¦TRN3/176/KON |  | Łącznik jednobiegunowy + przycisk zwierny 2 klawisze 55 simon
130910 | Łącznik jednobiegunowy + przycisk zwierny – 2 klawisze (moduł) 16 AX, 250 V~, zaciski gwintowe: Jasnoszary mat Simon 55 TW1P1A.01/114 |  | TW1P1A.01/114/KON | simple | 0 | [8 empty] | KONTAKT-SIMON, Bestwińska 21 43-500 Czechowice-Dziedzice, info@kontakt-simon.com.pl | [26 empty] | Szary | Jasnoszary | [37 empty] | Pojedyncze |  |  |  |  | Kontakt Simon | [16 empty] | Simon 55 |  |  | Podtynkowy |  |  |  | IP 20 | [15 empty] | Łączniki | [25 empty] | a:9:{s:12:"pa_producent";a:6:{s:4:"name";s:12:"pa_producent";s:5:"value";s:0:"";s:8:"position";i:1;s:10:"is_visible";i:1;s:12:"is_variation";i:1;s:11:"is_taxonomy";i:1;}s:18:"pa_dane-producenta";a:6:{s:4:"name";s:18:"pa_dane-producenta";s:5:"value";s:0:"";s:8:"position";i:1;s:10:"is_visible";i:1;s:12:"is_variation";i:1;s:11:"is_taxonomy";i:1;}s:15:"pa_typ-produktu";a:6:{s:4:"name";s:15:"pa_typ-produktu";s:5:"value";s:0:"";s:8:"position";i:1;s:10:"is_visible";i:1;s:12:"is_variation";i:1;s:11:"is_taxonomy";i:1;}s:21:"pa_stopien-ochrony-ip";a:6:{s:4:"name";s:21:"pa_stopien-ochrony-ip";s:5:"value";s:0:"";s:8:"position";i:1;s:10:"is_visible";i:1;s:12:"is_variation";i:1;s:11:"is_taxonomy";i:1;}s:18:"pa_podtyp-produktu";a:6:{s:4:"name";s:18:"pa_podtyp-produktu";s:5:"value";s:0:"";s:8:"position";i:2;s:10:"is_visible";i:1;s:12:"is_variation";i:1;s:11:"is_taxonomy";i:1;}s:8:"pa_kolor";a:6:{s:4:"name";s:8:"pa_kolor";s:5:"value";s:0:"";s:8:"position";i:2;s:10:"is_visible";i:1;s:12:"is_variation";i:1;s:11:"is_taxonomy";i:1;}s:19:"pa_kolor-producenta";a:6:{s:4:"name";s:19:"pa_kolor-producenta";s:5:"value";s:0:"";s:8:"position";i:3;s:10:"is_visible";i:1;s:12:"is_variation";i:1;s:11:"is_taxonomy";i:1;}s:8:"pa_seria";a:6:{s:4:"name";s:8:"pa_seria";s:5:"value";s:0:"";s:8:"position";i:4;s:10:"is_visible";i:1;s:12:"is_variation";i:1;s:11:"is_taxonomy";i:1;}s:17:"pa_sposob-montazu";a:6:{s:4:"name";s:17:"pa_sposob-montazu";s:5:"value";s:0:"";s:8:"position";i:8;s:10:"is_visible";i:1;s:12:"is_variation";i:1;s:11:"is_taxonomy";i:1;}} | TR1/114/KON¦TRN1/187/KON¦TRN1/182/KON¦TRN1/170/KON¦TRD2.163/111/KON¦TRN2/180/KON¦TRN3/176/KON¦TRN4/188/KON |  | Łącznik jednobiegunowy + przycisk zwierny 2 klawisze 55 simon
130911 | Łącznik jednobiegunowy + przycisk zwierny – 2 klawisze (moduł) 16 AX, 250 V~, zaciski gwintowe: Biały mat Simon 55 TW1P1A.01/111 |  | TW1P1A.01/111/KON | simple | 0 | [8 empty] | KONTAKT-SIMON, Bestwińska 21 43-500 Czechowice-Dziedzice, info@kontakt-simon.com.pl | [26 empty] | Biały | Biały | [37 empty] | Pojedyncze |  |  |  |  | Kontakt Simon | [16 empty] | Simon 55 |  |  | Podtynkowy |  |  |  | IP 20 | [15 empty] | Łączniki | [25 empty] | a:9:{s:12:"pa_producent";a:6:{s:4:"name";s:12:"pa_producent";s:5:"value";s:0:"";s:8:"position";i:1;s:10:"is_visible";i:1;s:12:"is_variation";i:1;s:11:"is_taxonomy";i:1;}s:18:"pa_dane-producenta";a:6:{s:4:"name";s:18:"pa_dane-producenta";s:5:"value";s:0:"";s:8:"position";i:1;s:10:"is_visible";i:1;s:12:"is_variation";i:1;s:11:"is_taxonomy";i:1;}s:15:"pa_typ-produktu";a:6:{s:4:"name";s:15:"pa_typ-produktu";s:5:"value";s:0:"";s:8:"position";i:1;s:10:"is_visible";i:1;s:12:"is_variation";i:1;s:11:"is_taxonomy";i:1;}s:21:"pa_stopien-ochrony-ip";a:6:{s:4:"name";s:21:"pa_stopien-ochrony-ip";s:5:"value";s:0:"";s:8:"position";i:1;s:10:"is_visible";i:1;s:12:"is_variation";i:1;s:11:"is_taxonomy";i:1;}s:18:"pa_podtyp-produktu";a:6:{s:4:"name";s:18:"pa_podtyp-produktu";s:5:"value";s:0:"";s:8:"position";i:2;s:10:"is_visible";i:1;s:12:"is_variation";i:1;s:11:"is_taxonomy";i:1;}s:8:"pa_kolor";a:6:{s:4:"name";s:8:"pa_kolor";s:5:"value";s:0:"";s:8:"position";i:2;s:10:"is_visible";i:1;s:12:"is_variation";i:1;s:11:"is_taxonomy";i:1;}s:19:"pa_kolor-producenta";a:6:{s:4:"name";s:19:"pa_kolor-producenta";s:5:"value";s:0:"";s:8:"position";i:3;s:10:"is_visible";i:1;s:12:"is_variation";i:1;s:11:"is_taxonomy";i:1;}s:8:"pa_seria";a:6:{s:4:"name";s:8:"pa_seria";s:5:"value";s:0:"";s:8:"position";i:4;s:10:"is_visible";i:1;s:12:"is_variation";i:1;s:11:"is_taxonomy";i:1;}s:17:"pa_sposob-montazu";a:6:{s:4:"name";s:17:"pa_sposob-montazu";s:5:"value";s:0:"";s:8:"position";i:8;s:10:"is_visible";i:1;s:12:"is_variation";i:1;s:11:"is_taxonomy";i:1;}} | TR1/111/KON¦TRN1/186/KON¦TRN1/188/KON¦TRN1/181/KON¦TRN1/182/KON¦TRD2.166/111/KON¦TRN2/180/KON¦TRN3/185/KON |  | Łącznik jednobiegunowy + przycisk zwierny 2 klawisze 55 simon
130912 | Łącznik jednobiegunowy + łacznik dwubiegunowy – 2 klawisze (moduł) 16 AX, 250 V~, zaciski gwintowe: Czarny mat Simon 55 TW12A.01/149 |  | TW12A.01/149/KON | simple | 0 | [8 empty] | KONTAKT-SIMON, Bestwińska 21 43-500 Czechowice-Dziedzice, info@kontakt-simon.com.pl | [26 empty] | Czarny | Czarny | [37 empty] | Pojedyncze |  |  |  |  | Kontakt Simon | [16 empty] | Simon 55 |  |  | Podtynkowy |  |  |  | IP 20 | [15 empty] | Łączniki | [25 empty] | a:9:{s:12:"pa_producent";a:6:{s:4:"name";s:12:"pa_producent";s:5:"value";s:0:"";s:8:"position";i:1;s:10:"is_visible";i:1;s:12:"is_variation";i:1;s:11:"is_taxonomy";i:1;}s:18:"pa_dane-producenta";a:6:{s:4:"name";s:18:"pa_dane-producenta";s:5:"value";s:0:"";s:8:"position";i:1;s:10:"is_visible";i:1;s:12:"is_variation";i:1;s:11:"is_taxonomy";i:1;}s:15:"pa_typ-produktu";a:6:{s:4:"name";s:15:"pa_typ-produktu";s:5:"value";s:0:"";s:8:"position";i:1;s:10:"is_visible";i:1;s:12:"is_variation";i:1;s:11:"is_taxonomy";i:1;}s:21:"pa_stopien-ochrony-ip";a:6:{s:4:"name";s:21:"pa_stopien-ochrony-ip";s:5:"value";s:0:"";s:8:"position";i:1;s:10:"is_visible";i:1;s:12:"is_variation";i:1;s:11:"is_taxonomy";i:1;}s:18:"pa_podtyp-produktu";a:6:{s:4:"name";s:18:"pa_podtyp-produktu";s:5:"value";s:0:"";s:8:"position";i:2;s:10:"is_visible";i:1;s:12:"is_variation";i:1;s:11:"is_taxonomy";i:1;}s:8:"pa_kolor";a:6:{s:4:"name";s:8:"pa_kolor";s:5:"value";s:0:"";s:8:"position";i:2;s:10:"is_visible";i:1;s:12:"is_variation";i:1;s:11:"is_taxonomy";i:1;}s:19:"pa_kolor-producenta";a:6:{s:4:"name";s:19:"pa_kolor-producenta";s:5:"value";s:0:"";s:8:"position";i:3;s:10:"is_visible";i:1;s:12:"is_variation";i:1;s:11:"is_taxonomy";i:1;}s:8:"pa_seria";a:6:{s:4:"name";s:8:"pa_seria";s:5:"value";s:0:"";s:8:"position";i:4;s:10:"is_visible";i:1;s:12:"is_variation";i:1;s:11:"is_taxonomy";i:1;}s:17:"pa_sposob-montazu";a:6:{s:4:"name";s:17:"pa_sposob-montazu";s:5:"value";s:0:"";s:8:"position";i:8;s:10:"is_visible";i:1;s:12:"is_variation";i:1;s:11:"is_taxonomy";i:1;}} | TR1/149/KON¦TRN1/187/KON¦TRN1/180/KON¦TRD2.149/143/KON¦TRN2/188/KON¦TRN3/182/KON¦TRD4.163/149/KON |  | Łącznik jednobiegunowy + łacznik dwubiegunowy 2 klawisze 55 simon
130913 | Łącznik jednobiegunowy + łacznik dwubiegunowy – 2 klawisze (moduł) 16 AX, 250 V~, zaciski gwintowe: Szampański mat Simon 55 TW12A.01/144 |  | TW12A.01/144/KON | simple | 0 | [8 empty] | KONTAKT-SIMON, Bestwińska 21 43-500 Czechowice-Dziedzice, info@kontakt-simon.com.pl | [26 empty] | Złoty | Szampański | [37 empty] | Pojedyncze |  |  |  |  | Kontakt Simon | [16 empty] | Simon 55 |  |  | Podtynkowy |  |  |  | IP 20 | [15 empty] | Łączniki | [25 empty] | a:9:{s:12:"pa_producent";a:6:{s:4:"name";s:12:"pa_producent";s:5:"value";s:0:"";s:8:"position";i:1;s:10:"is_visible";i:1;s:12:"is_variation";i:1;s:11:"is_taxonomy";i:1;}s:18:"pa_dane-producenta";a:6:{s:4:"name";s:18:"pa_dane-producenta";s:5:"value";s:0:"";s:8:"position";i:1;s:10:"is_visible";i:1;s:12:"is_variation";i:1;s:11:"is_taxonomy";i:1;}s:15:"pa_typ-produktu";a:6:{s:4:"name";s:15:"pa_typ-produktu";s:5:"value";s:0:"";s:8:"position";i:1;s:10:"is_visible";i:1;s:12:"is_variation";i:1;s:11:"is_taxonomy";i:1;}s:21:"pa_stopien-ochrony-ip";a:6:{s:4:"name";s:21:"pa_stopien-ochrony-ip";s:5:"value";s:0:"";s:8:"position";i:1;s:10:"is_visible";i:1;s:12:"is_variation";i:1;s:11:"is_taxonomy";i:1;}s:18:"pa_podtyp-produktu";a:6:{s:4:"name";s:18:"pa_podtyp-produktu";s:5:"value";s:0:"";s:8:"position";i:2;s:10:"is_visible";i:1;s:12:"is_variation";i:1;s:11:"is_taxonomy";i:1;}s:8:"pa_kolor";a:6:{s:4:"name";s:8:"pa_kolor";s:5:"value";s:0:"";s:8:"position";i:2;s:10:"is_visible";i:1;s:12:"is_variation";i:1;s:11:"is_taxonomy";i:1;}s:19:"pa_kolor-producenta";a:6:{s:4:"name";s:19:"pa_kolor-producenta";s:5:"value";s:0:"";s:8:"position";i:3;s:10:"is_visible";i:1;s:12:"is_variation";i:1;s:11:"is_taxonomy";i:1;}s:8:"pa_seria";a:6:{s:4:"name";s:8:"pa_seria";s:5:"value";s:0:"";s:8:"position";i:4;s:10:"is_visible";i:1;s:12:"is_variation";i:1;s:11:"is_taxonomy";i:1;}s:17:"pa_sposob-montazu";a:6:{s:4:"name";s:17:"pa_sposob-montazu";s:5:"value";s:0:"";s:8:"position";i:8;s:10:"is_visible";i:1;s:12:"is_variation";i:1;s:11:"is_taxonomy";i:1;}} | TR1/144/KON¦TRN1/171/KON¦TRD2.166/111/KON¦TRN2/185/KON¦TRN2/179/KON¦TRN4/190/KON¦TR5/144/KON |  | Łącznik jednobiegunowy + łacznik dwubiegunowy 2 klawisze 55 simon
130914 | Łącznik jednobiegunowy + łacznik dwubiegunowy – 2 klawisze (moduł) 16 AX, 250 V~, zaciski gwintowe: Aluminium mat Simon 55 TW12A.01/143 |  | TW12A.01/143/KON | simple | 0 | [8 empty] | KONTAKT-SIMON, Bestwińska 21 43-500 Czechowice-Dziedzice, info@kontakt-simon.com.pl | [26 empty] | Srebrny | Aluminium | [37 empty] | Pojedyncze |  |  |  |  | Kontakt Simon | [16 empty] | Simon 55 |  |  | Podtynkowy |  |  |  | IP 20 | [15 empty] | Łączniki | [25 empty] | a:9:{s:12:"pa_producent";a:6:{s:4:"name";s:12:"pa_producent";s:5:"value";s:0:"";s:8:"position";i:1;s:10:"is_visible";i:1;s:12:"is_variation";i:1;s:11:"is_taxonomy";i:1;}s:18:"pa_dane-producenta";a:6:{s:4:"name";s:18:"pa_dane-producenta";s:5:"value";s:0:"";s:8:"position";i:1;s:10:"is_visible";i:1;s:12:"is_variation";i:1;s:11:"is_taxonomy";i:1;}s:15:"pa_typ-produktu";a:6:{s:4:"name";s:15:"pa_typ-produktu";s:5:"value";s:0:"";s:8:"position";i:1;s:10:"is_visible";i:1;s:12:"is_variation";i:1;s:11:"is_taxonomy";i:1;}s:21:"pa_stopien-ochrony-ip";a:6:{s:4:"name";s:21:"pa_stopien-ochrony-ip";s:5:"value";s:0:"";s:8:"position";i:1;s:10:"is_visible";i:1;s:12:"is_variation";i:1;s:11:"is_taxonomy";i:1;}s:18:"pa_podtyp-produktu";a:6:{s:4:"name";s:18:"pa_podtyp-produktu";s:5:"value";s:0:"";s:8:"position";i:2;s:10:"is_visible";i:1;s:12:"is_variation";i:1;s:11:"is_taxonomy";i:1;}s:8:"pa_kolor";a:6:{s:4:"name";s:8:"pa_kolor";s:5:"value";s:0:"";s:8:"position";i:2;s:10:"is_visible";i:1;s:12:"is_variation";i:1;s:11:"is_taxonomy";i:1;}s:19:"pa_kolor-producenta";a:6:{s:4:"name";s:19:"pa_kolor-producenta";s:5:"value";s:0:"";s:8:"position";i:3;s:10:"is_visible";i:1;s:12:"is_variation";i:1;s:11:"is_taxonomy";i:1;}s:8:"pa_seria";a:6:{s:4:"name";s:8:"pa_seria";s:5:"value";s:0:"";s:8:"position";i:4;s:10:"is_visible";i:1;s:12:"is_variation";i:1;s:11:"is_taxonomy";i:1;}s:17:"pa_sposob-montazu";a:6:{s:4:"name";s:17:"pa_sposob-montazu";s:5:"value";s:0:"";s:8:"position";i:8;s:10:"is_visible";i:1;s:12:"is_variation";i:1;s:11:"is_taxonomy";i:1;}} | TR1/143/KON¦TRN1/185/KON¦TRD2.163/149/KON¦TRN2/188/KON¦TRN2/180/KON¦TRN3/176/KON¦TRD4.149/143/KON¦TRN5/182/KON |  | Łącznik jednobiegunowy + łacznik dwubiegunowy 2 klawisze 55 simon
130915 | Łącznik jednobiegunowy + łacznik dwubiegunowy – 2 klawisze (moduł) 16 AX, 250 V~, zaciski gwintowe: Grafitowy mat Simon 55 TW12A.01/116 |  | TW12A.01/116/KON | simple | 0 | [8 empty] | KONTAKT-SIMON, Bestwińska 21 43-500 Czechowice-Dziedzice, info@kontakt-simon.com.pl | [26 empty] | Grafitowy | Grafitowy | [37 empty] | Pojedyncze |  |  |  |  | Kontakt Simon | [16 empty] | Simon 55 |  |  | Podtynkowy |  |  |  | IP 20 | [15 empty] | Łączniki | [25 empty] | a:9:{s:12:"pa_producent";a:6:{s:4:"name";s:12:"pa_producent";s:5:"value";s:0:"";s:8:"position";i:1;s:10:"is_visible";i:1;s:12:"is_variation";i:1;s:11:"is_taxonomy";i:1;}s:18:"pa_dane-producenta";a:6:{s:4:"name";s:18:"pa_dane-producenta";s:5:"value";s:0:"";s:8:"position";i:1;s:10:"is_visible";i:1;s:12:"is_variation";i:1;s:11:"is_taxonomy";i:1;}s:15:"pa_typ-produktu";a:6:{s:4:"name";s:15:"pa_typ-produktu";s:5:"value";s:0:"";s:8:"position";i:1;s:10:"is_visible";i:1;s:12:"is_variation";i:1;s:11:"is_taxonomy";i:1;}s:21:"pa_stopien-ochrony-ip";a:6:{s:4:"name";s:21:"pa_stopien-ochrony-ip";s:5:"value";s:0:"";s:8:"position";i:1;s:10:"is_visible";i:1;s:12:"is_variation";i:1;s:11:"is_taxonomy";i:1;}s:18:"pa_podtyp-produktu";a:6:{s:4:"name";s:18:"pa_podtyp-produktu";s:5:"value";s:0:"";s:8:"position";i:2;s:10:"is_visible";i:1;s:12:"is_variation";i:1;s:11:"is_taxonomy";i:1;}s:8:"pa_kolor";a:6:{s:4:"name";s:8:"pa_kolor";s:5:"value";s:0:"";s:8:"position";i:2;s:10:"is_visible";i:1;s:12:"is_variation";i:1;s:11:"is_taxonomy";i:1;}s:19:"pa_kolor-producenta";a:6:{s:4:"name";s:19:"pa_kolor-producenta";s:5:"value";s:0:"";s:8:"position";i:3;s:10:"is_visible";i:1;s:12:"is_variation";i:1;s:11:"is_taxonomy";i:1;}s:8:"pa_seria";a:6:{s:4:"name";s:8:"pa_seria";s:5:"value";s:0:"";s:8:"position";i:4;s:10:"is_visible";i:1;s:12:"is_variation";i:1;s:11:"is_taxonomy";i:1;}s:17:"pa_sposob-montazu";a:6:{s:4:"name";s:17:"pa_sposob-montazu";s:5:"value";s:0:"";s:8:"position";i:8;s:10:"is_visible";i:1;s:12:"is_variation";i:1;s:11:"is_taxonomy";i:1;}} | TR1/116/KON¦TRN1/188/KON¦TRD2.149/143/KON¦TRN2/186/KON¦TRN2/189/KON¦TRN3/187/KON¦TRN3/180/KON¦TRN3/176/KON |  | Łącznik jednobiegunowy + łacznik dwubiegunowy 2 klawisze 55 simon
130916 | Łącznik jednobiegunowy + łacznik dwubiegunowy – 2 klawisze (moduł) 16 AX, 250 V~, zaciski gwintowe: Jasnoszary mat Simon 55 TW12A.01/114 |  | TW12A.01/114/KON | simple | 0 | [8 empty] | KONTAKT-SIMON, Bestwińska 21 43-500 Czechowice-Dziedzice, info@kontakt-simon.com.pl | [26 empty] | Szary | Jasnoszary | [37 empty] | Pojedyncze |  |  |  |  | Kontakt Simon | [16 empty] | Simon 55 |  |  | Podtynkowy |  |  |  | IP 20 | [15 empty] | Łączniki | [25 empty] | a:9:{s:12:"pa_producent";a:6:{s:4:"name";s:12:"pa_producent";s:5:"value";s:0:"";s:8:"position";i:1;s:10:"is_visible";i:1;s:12:"is_variation";i:1;s:11:"is_taxonomy";i:1;}s:18:"pa_dane-producenta";a:6:{s:4:"name";s:18:"pa_dane-producenta";s:5:"value";s:0:"";s:8:"position";i:1;s:10:"is_visible";i:1;s:12:"is_variation";i:1;s:11:"is_taxonomy";i:1;}s:15:"pa_typ-produktu";a:6:{s:4:"name";s:15:"pa_typ-produktu";s:5:"value";s:0:"";s:8:"position";i:1;s:10:"is_visible";i:1;s:12:"is_variation";i:1;s:11:"is_taxonomy";i:1;}s:21:"pa_stopien-ochrony-ip";a:6:{s:4:"name";s:21:"pa_stopien-ochrony-ip";s:5:"value";s:0:"";s:8:"position";i:1;s:10:"is_visible";i:1;s:12:"is_variation";i:1;s:11:"is_taxonomy";i:1;}s:18:"pa_podtyp-produktu";a:6:{s:4:"name";s:18:"pa_podtyp-produktu";s:5:"value";s:0:"";s:8:"position";i:2;s:10:"is_visible";i:1;s:12:"is_variation";i:1;s:11:"is_taxonomy";i:1;}s:8:"pa_kolor";a:6:{s:4:"name";s:8:"pa_kolor";s:5:"value";s:0:"";s:8:"position";i:2;s:10:"is_visible";i:1;s:12:"is_variation";i:1;s:11:"is_taxonomy";i:1;}s:19:"pa_kolor-producenta";a:6:{s:4:"name";s:19:"pa_kolor-producenta";s:5:"value";s:0:"";s:8:"position";i:3;s:10:"is_visible";i:1;s:12:"is_variation";i:1;s:11:"is_taxonomy";i:1;}s:8:"pa_seria";a:6:{s:4:"name";s:8:"pa_seria";s:5:"value";s:0:"";s:8:"position";i:4;s:10:"is_visible";i:1;s:12:"is_variation";i:1;s:11:"is_taxonomy";i:1;}s:17:"pa_sposob-montazu";a:6:{s:4:"name";s:17:"pa_sposob-montazu";s:5:"value";s:0:"";s:8:"position";i:8;s:10:"is_visible";i:1;s:12:"is_variation";i:1;s:11:"is_taxonomy";i:1;}} | TR1/114/KON¦TRN1/187/KON¦TRN1/182/KON¦TRN1/170/KON¦TRD2.163/111/KON¦TRN2/180/KON¦TRN3/176/KON¦TRN4/188/KON |  | Łącznik jednobiegunowy + łacznik dwubiegunowy 2 klawisze 55 simon
130917 | Łącznik jednobiegunowy + łacznik dwubiegunowy – 2 klawisze (moduł) 16 AX, 250 V~, zaciski gwintowe: Biały mat Simon 55 TW12A.01/111 |  | TW12A.01/111/KON | simple | 0 | [8 empty] | KONTAKT-SIMON, Bestwińska 21 43-500 Czechowice-Dziedzice, info@kontakt-simon.com.pl | [26 empty] | Biały | Biały | [37 empty] | Pojedyncze |  |  |  |  | Kontakt Simon | [16 empty] | Simon 55 |  |  | Podtynkowy |  |  |  | IP 20 | [15 empty] | Łączniki | [25 empty] | a:9:{s:12:"pa_producent";a:6:{s:4:"name";s:12:"pa_producent";s:5:"value";s:0:"";s:8:"position";i:1;s:10:"is_visible";i:1;s:12:"is_variation";i:1;s:11:"is_taxonomy";i:1;}s:18:"pa_dane-producenta";a:6:{s:4:"name";s:18:"pa_dane-producenta";s:5:"value";s:0:"";s:8:"position";i:1;s:10:"is_visible";i:1;s:12:"is_variation";i:1;s:11:"is_taxonomy";i:1;}s:15:"pa_typ-produktu";a:6:{s:4:"name";s:15:"pa_typ-produktu";s:5:"value";s:0:"";s:8:"position";i:1;s:10:"is_visible";i:1;s:12:"is_variation";i:1;s:11:"is_taxonomy";i:1;}s:21:"pa_stopien-ochrony-ip";a:6:{s:4:"name";s:21:"pa_stopien-ochrony-ip";s:5:"value";s:0:"";s:8:"position";i:1;s:10:"is_visible";i:1;s:12:"is_variation";i:1;s:11:"is_taxonomy";i:1;}s:18:"pa_podtyp-produktu";a:6:{s:4:"name";s:18:"pa_podtyp-produktu";s:5:"value";s:0:"";s:8:"position";i:2;s:10:"is_visible";i:1;s:12:"is_variation";i:1;s:11:"is_taxonomy";i:1;}s:8:"pa_kolor";a:6:{s:4:"name";s:8:"pa_kolor";s:5:"value";s:0:"";s:8:"position";i:2;s:10:"is_visible";i:1;s:12:"is_variation";i:1;s:11:"is_taxonomy";i:1;}s:19:"pa_kolor-producenta";a:6:{s:4:"name";s:19:"pa_kolor-producenta";s:5:"value";s:0:"";s:8:"position";i:3;s:10:"is_visible";i:1;s:12:"is_variation";i:1;s:11:"is_taxonomy";i:1;}s:8:"pa_seria";a:6:{s:4:"name";s:8:"pa_seria";s:5:"value";s:0:"";s:8:"position";i:4;s:10:"is_visible";i:1;s:12:"is_variation";i:1;s:11:"is_taxonomy";i:1;}s:17:"pa_sposob-montazu";a:6:{s:4:"name";s:17:"pa_sposob-montazu";s:5:"value";s:0:"";s:8:"position";i:8;s:10:"is_visible";i:1;s:12:"is_variation";i:1;s:11:"is_taxonomy";i:1;}} | TR1/111/KON¦TRN1/186/KON¦TRN1/188/KON¦TRN1/181/KON¦TRN1/182/KON¦TRD2.166/111/KON¦TRN2/180/KON¦TRN3/185/KON |  | Łącznik jednobiegunowy + łacznik dwubiegunowy 2 klawisze 55 simon
130918 | Łącznik jednobiegunowy (moduł) 10 AX, 250 V~, szybkozłącza: Szampański mat Simon 55 TW1.01/144 |  | TW1.01/144/KON | simple | 0 | [8 empty] | KONTAKT-SIMON, Bestwińska 21 43-500 Czechowice-Dziedzice, info@kontakt-simon.com.pl | [26 empty] | Złoty | Szampański | [37 empty] | Pojedyncze |  |  |  |  | Kontakt Simon | [16 empty] | Simon 55 |  |  | Podtynkowy |  |  |  | IP20/IP44 | [15 empty] | Łączniki | [25 empty] | a:9:{s:12:"pa_producent";a:6:{s:4:"name";s:12:"pa_producent";s:5:"value";s:0:"";s:8:"position";i:1;s:10:"is_visible";i:1;s:12:"is_variation";i:1;s:11:"is_taxonomy";i:1;}s:18:"pa_dane-producenta";a:6:{s:4:"name";s:18:"pa_dane-producenta";s:5:"value";s:0:"";s:8:"position";i:1;s:10:"is_visible";i:1;s:12:"is_variation";i:1;s:11:"is_taxonomy";i:1;}s:15:"pa_typ-produktu";a:6:{s:4:"name";s:15:"pa_typ-produktu";s:5:"value";s:0:"";s:8:"position";i:1;s:10:"is_visible";i:1;s:12:"is_variation";i:1;s:11:"is_taxonomy";i:1;}s:21:"pa_stopien-ochrony-ip";a:6:{s:4:"name";s:21:"pa_stopien-ochrony-ip";s:5:"value";s:0:"";s:8:"position";i:1;s:10:"is_visible";i:1;s:12:"is_variation";i:1;s:11:"is_taxonomy";i:1;}s:18:"pa_podtyp-produktu";a:6:{s:4:"name";s:18:"pa_podtyp-produktu";s:5:"value";s:0:"";s:8:"position";i:2;s:10:"is_visible";i:1;s:12:"is_variation";i:1;s:11:"is_taxonomy";i:1;}s:8:"pa_kolor";a:6:{s:4:"name";s:8:"pa_kolor";s:5:"value";s:0:"";s:8:"position";i:2;s:10:"is_visible";i:1;s:12:"is_variation";i:1;s:11:"is_taxonomy";i:1;}s:19:"pa_kolor-producenta";a:6:{s:4:"name";s:19:"pa_kolor-producenta";s:5:"value";s:0:"";s:8:"position";i:3;s:10:"is_visible";i:1;s:12:"is_variation";i:1;s:11:"is_taxonomy";i:1;}s:8:"pa_seria";a:6:{s:4:"name";s:8:"pa_seria";s:5:"value";s:0:"";s:8:"position";i:4;s:10:"is_visible";i:1;s:12:"is_variation";i:1;s:11:"is_taxonomy";i:1;}s:17:"pa_sposob-montazu";a:6:{s:4:"name";s:17:"pa_sposob-montazu";s:5:"value";s:0:"";s:8:"position";i:8;s:10:"is_visible";i:1;s:12:"is_variation";i:1;s:11:"is_taxonomy";i:1;}} | TR1/144/KON¦TRN1/171/KON¦TRD2.166/111/KON¦TRN2/185/KON¦TRN2/179/KON¦TRN4/190/KON¦TR5/144/KON |  | Łącznik jednobiegunowy 55 simon
130919 | Łącznik jednobiegunowy (moduł) 10 AX, 250 V~, szybkozłącza: Aluminium mat Simon 55 TW1.01/143 |  | TW1.01/143/KON | simple | 0 | [8 empty] | KONTAKT-SIMON, Bestwińska 21 43-500 Czechowice-Dziedzice, info@kontakt-simon.com.pl | [26 empty] | Srebrny | Aluminium | [37 empty] | Pojedyncze |  |  |  |  | Kontakt Simon | [16 empty] | Simon 55 |  |  | Podtynkowy |  |  |  | IP20/IP44 | [15 empty] | Łączniki | [25 empty] | a:9:{s:12:"pa_producent";a:6:{s:4:"name";s:12:"pa_producent";s:5:"value";s:0:"";s:8:"position";i:1;s:10:"is_visible";i:1;s:12:"is_variation";i:1;s:11:"is_taxonomy";i:1;}s:18:"pa_dane-producenta";a:6:{s:4:"name";s:18:"pa_dane-producenta";s:5:"value";s:0:"";s:8:"position";i:1;s:10:"is_visible";i:1;s:12:"is_variation";i:1;s:11:"is_taxonomy";i:1;}s:15:"pa_typ-produktu";a:6:{s:4:"name";s:15:"pa_typ-produktu";s:5:"value";s:0:"";s:8:"position";i:1;s:10:"is_visible";i:1;s:12:"is_variation";i:1;s:11:"is_taxonomy";i:1;}s:21:"pa_stopien-ochrony-ip";a:6:{s:4:"name";s:21:"pa_stopien-ochrony-ip";s:5:"value";s:0:"";s:8:"position";i:1;s:10:"is_visible";i:1;s:12:"is_variation";i:1;s:11:"is_taxonomy";i:1;}s:18:"pa_podtyp-produktu";a:6:{s:4:"name";s:18:"pa_podtyp-produktu";s:5:"value";s:0:"";s:8:"position";i:2;s:10:"is_visible";i:1;s:12:"is_variation";i:1;s:11:"is_taxonomy";i:1;}s:8:"pa_kolor";a:6:{s:4:"name";s:8:"pa_kolor";s:5:"value";s:0:"";s:8:"position";i:2;s:10:"is_visible";i:1;s:12:"is_variation";i:1;s:11:"is_taxonomy";i:1;}s:19:"pa_kolor-producenta";a:6:{s:4:"name";s:19:"pa_kolor-producenta";s:5:"value";s:0:"";s:8:"position";i:3;s:10:"is_visible";i:1;s:12:"is_variation";i:1;s:11:"is_taxonomy";i:1;}s:8:"pa_seria";a:6:{s:4:"name";s:8:"pa_seria";s:5:"value";s:0:"";s:8:"position";i:4;s:10:"is_visible";i:1;s:12:"is_variation";i:1;s:11:"is_taxonomy";i:1;}s:17:"pa_sposob-montazu";a:6:{s:4:"name";s:17:"pa_sposob-montazu";s:5:"value";s:0:"";s:8:"position";i:8;s:10:"is_visible";i:1;s:12:"is_variation";i:1;s:11:"is_taxonomy";i:1;}} | TR1/143/KON¦TRN1/185/KON¦TRD2.163/149/KON¦TRN2/188/KON¦TRN2/180/KON¦TRN3/176/KON¦TRD4.149/143/KON¦TRN5/182/KON |  | Łącznik jednobiegunowy 55 simon
130920 | Łącznik jednobiegunowy (moduł) 10 AX, 250 V~, szybkozłącza: Grafitowy mat Simon 55 TW1.01/116 |  | TW1.01/116/KON | simple | 0 | [8 empty] | KONTAKT-SIMON, Bestwińska 21 43-500 Czechowice-Dziedzice, info@kontakt-simon.com.pl | [26 empty] | Grafitowy | Grafitowy | [37 empty] | Pojedyncze |  |  |  |  | Kontakt Simon | [16 empty] | Simon 55 |  |  | Podtynkowy |  |  |  | IP20/IP44 | [15 empty] | Łączniki | [25 empty] | a:9:{s:12:"pa_producent";a:6:{s:4:"name";s:12:"pa_producent";s:5:"value";s:0:"";s:8:"position";i:1;s:10:"is_visible";i:1;s:12:"is_variation";i:1;s:11:"is_taxonomy";i:1;}s:18:"pa_dane-producenta";a:6:{s:4:"name";s:18:"pa_dane-producenta";s:5:"value";s:0:"";s:8:"position";i:1;s:10:"is_visible";i:1;s:12:"is_variation";i:1;s:11:"is_taxonomy";i:1;}s:15:"pa_typ-produktu";a:6:{s:4:"name";s:15:"pa_typ-produktu";s:5:"value";s:0:"";s:8:"position";i:1;s:10:"is_visible";i:1;s:12:"is_variation";i:1;s:11:"is_taxonomy";i:1;}s:21:"pa_stopien-ochrony-ip";a:6:{s:4:"name";s:21:"pa_stopien-ochrony-ip";s:5:"value";s:0:"";s:8:"position";i:1;s:10:"is_visible";i:1;s:12:"is_variation";i:1;s:11:"is_taxonomy";i:1;}s:18:"pa_podtyp-produktu";a:6:{s:4:"name";s:18:"pa_podtyp-produktu";s:5:"value";s:0:"";s:8:"position";i:2;s:10:"is_visible";i:1;s:12:"is_variation";i:1;s:11:"is_taxonomy";i:1;}s:8:"pa_kolor";a:6:{s:4:"name";s:8:"pa_kolor";s:5:"value";s:0:"";s:8:"position";i:2;s:10:"is_visible";i:1;s:12:"is_variation";i:1;s:11:"is_taxonomy";i:1;}s:19:"pa_kolor-producenta";a:6:{s:4:"name";s:19:"pa_kolor-producenta";s:5:"value";s:0:"";s:8:"position";i:3;s:10:"is_visible";i:1;s:12:"is_variation";i:1;s:11:"is_taxonomy";i:1;}s:8:"pa_seria";a:6:{s:4:"name";s:8:"pa_seria";s:5:"value";s:0:"";s:8:"position";i:4;s:10:"is_visible";i:1;s:12:"is_variation";i:1;s:11:"is_taxonomy";i:1;}s:17:"pa_sposob-montazu";a:6:{s:4:"name";s:17:"pa_sposob-montazu";s:5:"value";s:0:"";s:8:"position";i:8;s:10:"is_visible";i:1;s:12:"is_variation";i:1;s:11:"is_taxonomy";i:1;}} | TR1/116/KON¦TRN1/188/KON¦TRD2.149/143/KON¦TRN2/186/KON¦TRN2/189/KON¦TRN3/187/KON¦TRN3/180/KON¦TRN3/176/KON |  | Łącznik jednobiegunowy 55 simon
130921 | Łącznik jednobiegunowy (moduł) 10 AX, 250 V~, szybkozłącza: Jasnoszary mat Simon 55 TW1.01/114 |  | TW1.01/114/KON | simple | 0 | [8 empty] | KONTAKT-SIMON, Bestwińska 21 43-500 Czechowice-Dziedzice, info@kontakt-simon.com.pl | [26 empty] | Szary | Jasnoszary | [37 empty] | Pojedyncze |  |  |  |  | Kontakt Simon | [16 empty] | Simon 55 |  |  | Podtynkowy |  |  |  | IP20/IP44 | [15 empty] | Łączniki | [25 empty] | a:9:{s:12:"pa_producent";a:6:{s:4:"name";s:12:"pa_producent";s:5:"value";s:0:"";s:8:"position";i:1;s:10:"is_visible";i:1;s:12:"is_variation";i:1;s:11:"is_taxonomy";i:1;}s:18:"pa_dane-producenta";a:6:{s:4:"name";s:18:"pa_dane-producenta";s:5:"value";s:0:"";s:8:"position";i:1;s:10:"is_visible";i:1;s:12:"is_variation";i:1;s:11:"is_taxonomy";i:1;}s:15:"pa_typ-produktu";a:6:{s:4:"name";s:15:"pa_typ-produktu";s:5:"value";s:0:"";s:8:"position";i:1;s:10:"is_visible";i:1;s:12:"is_variation";i:1;s:11:"is_taxonomy";i:1;}s:21:"pa_stopien-ochrony-ip";a:6:{s:4:"name";s:21:"pa_stopien-ochrony-ip";s:5:"value";s:0:"";s:8:"position";i:1;s:10:"is_visible";i:1;s:12:"is_variation";i:1;s:11:"is_taxonomy";i:1;}s:18:"pa_podtyp-produktu";a:6:{s:4:"name";s:18:"pa_podtyp-produktu";s:5:"value";s:0:"";s:8:"position";i:2;s:10:"is_visible";i:1;s:12:"is_variation";i:1;s:11:"is_taxonomy";i:1;}s:8:"pa_kolor";a:6:{s:4:"name";s:8:"pa_kolor";s:5:"value";s:0:"";s:8:"position";i:2;s:10:"is_visible";i:1;s:12:"is_variation";i:1;s:11:"is_taxonomy";i:1;}s:19:"pa_kolor-producenta";a:6:{s:4:"name";s:19:"pa_kolor-producenta";s:5:"value";s:0:"";s:8:"position";i:3;s:10:"is_visible";i:1;s:12:"is_variation";i:1;s:11:"is_taxonomy";i:1;}s:8:"pa_seria";a:6:{s:4:"name";s:8:"pa_seria";s:5:"value";s:0:"";s:8:"position";i:4;s:10:"is_visible";i:1;s:12:"is_variation";i:1;s:11:"is_taxonomy";i:1;}s:17:"pa_sposob-montazu";a:6:{s:4:"name";s:17:"pa_sposob-montazu";s:5:"value";s:0:"";s:8:"position";i:8;s:10:"is_visible";i:1;s:12:"is_variation";i:1;s:11:"is_taxonomy";i:1;}} | TR1/114/KON¦TRN1/187/KON¦TRN1/182/KON¦TRN1/170/KON¦TRD2.163/111/KON¦TRN2/180/KON¦TRN3/176/KON¦TRN4/188/KON |  | Łącznik jednobiegunowy 55 simon
130922 | Łącznik jednobiegunowy pojedynczy biały mat Simon 55 TW1.01/111 | Łącznik jednobiegunowy pojedynczy biały mat Simon 55 to funkcjonalne rozwiązanie dla nowoczesnych instalacji elektrycznych, zapewniające prostą obsługę i estetyczny wygląd. Produkt wyróżnia się matowym wykończeniem w kolorze białym, co dodaje elegancji każdemu wnętrzu. Łącznik został zaprojektowany z myślą o łatwej instalacji i niezawodności, a jego wysoka jakość wykonania gwarantuje trwałość i bezpieczeństwo w codziennym użytkowaniu. <h2><strong>Dlaczego warto wybrać łącznik jednobiegunowy pojedynczy biały mat Simon 55?</strong></h2> Łącznik jednobiegunowy pojedynczy biały mat Simon 55 łączy w sobie nowoczesny design z wysoką funkcjonalnością. Matowe wykończenie zapewnia nowoczesny wygląd, który doskonale komponuje się z różnorodnymi stylami wnętrz. Dodatkowo, dzięki szybkozłączom, jego montaż jest szybki i prosty. Produkt ten oferuje wysoki stopień ochrony IP20/IP44 (przy zastosowaniu uszczelki), co sprawia, że nadaje się do użytku w miejscach narażonych na wilgoć, takich jak łazienki czy kuchnie. Wykonany z bezhalogenowego tworzywa sztucznego, łącznik zapewnia długotrwałe i bezpieczne użytkowanie. <h3><strong>Specyfikacja techniczna</strong></h3> <strong>Seria:</strong> Simon 55 <strong>Kolor:</strong> Biały mat (RAL 9003) <strong>Prąd znamionowy:</strong> 10 AX <strong>Napięcie znamionowe:</strong> 250 V <strong>Zaciski:</strong> Szybkozłącza <strong>Stopień ochrony:</strong> IP20/IP44 (z uszczelką TU1W - brak w zestawie) <strong>Wymiary:</strong> 75 mm x 75 mm x 39,5 mm <strong>Głębokość wbudowania:</strong> 26 mm <strong>Materiał:</strong> Tworzywo sztuczne, bezhalogenowe <strong>Wykończenie powierzchni:</strong> Matowe <strong>Sposób montażu:</strong> Podtynkowy, mocowanie na pazurki lub wkręty | TW1.01/111/KON | simple | 0 | [8 empty] | KONTAKT-SIMON, Bestwińska 21 43-500 Czechowice-Dziedzice, info@kontakt-simon.com.pl | [26 empty] | Biały | Biały | [37 empty] | Pojedyncze |  |  |  |  | Kontakt Simon | [16 empty] | Simon 55 |  |  | Podtynkowy |  |  |  | IP20/IP44 | [15 empty] | Łączniki | [25 empty] | a:9:{s:12:"pa_producent";a:6:{s:4:"name";s:12:"pa_producent";s:5:"value";s:0:"";s:8:"position";i:1;s:10:"is_visible";i:1;s:12:"is_variation";i:1;s:11:"is_taxonomy";i:1;}s:18:"pa_dane-producenta";a:6:{s:4:"name";s:18:"pa_dane-producenta";s:5:"value";s:0:"";s:8:"position";i:1;s:10:"is_visible";i:1;s:12:"is_variation";i:1;s:11:"is_taxonomy";i:1;}s:15:"pa_typ-produktu";a:6:{s:4:"name";s:15:"pa_typ-produktu";s:5:"value";s:0:"";s:8:"position";i:1;s:10:"is_visible";i:1;s:12:"is_variation";i:1;s:11:"is_taxonomy";i:1;}s:21:"pa_stopien-ochrony-ip";a:6:{s:4:"name";s:21:"pa_stopien-ochrony-ip";s:5:"value";s:0:"";s:8:"position";i:1;s:10:"is_visible";i:1;s:12:"is_variation";i:1;s:11:"is_taxonomy";i:1;}s:18:"pa_podtyp-produktu";a:6:{s:4:"name";s:18:"pa_podtyp-produktu";s:5:"value";s:0:"";s:8:"position";i:2;s:10:"is_visible";i:1;s:12:"is_variation";i:1;s:11:"is_taxonomy";i:1;}s:8:"pa_kolor";a:6:{s:4:"name";s:8:"pa_kolor";s:5:"value";s:0:"";s:8:"position";i:2;s:10:"is_visible";i:1;s:12:"is_variation";i:1;s:11:"is_taxonomy";i:1;}s:19:"pa_kolor-producenta";a:6:{s:4:"name";s:19:"pa_kolor-producenta";s:5:"value";s:0:"";s:8:"position";i:3;s:10:"is_visible";i:1;s:12:"is_variation";i:1;s:11:"is_taxonomy";i:1;}s:8:"pa_seria";a:6:{s:4:"name";s:8:"pa_seria";s:5:"value";s:0:"";s:8:"position";i:4;s:10:"is_visible";i:1;s:12:"is_variation";i:1;s:11:"is_taxonomy";i:1;}s:17:"pa_sposob-montazu";a:6:{s:4:"name";s:17:"pa_sposob-montazu";s:5:"value";s:0:"";s:8:"position";i:8;s:10:"is_visible";i:1;s:12:"is_variation";i:1;s:11:"is_taxonomy";i:1;}} | TR1/111/KON¦TRN1/186/KON¦TRN1/188/KON¦TRN1/181/KON¦TRN1/182/KON¦TRD2.166/111/KON¦TRN2/180/KON¦TRN3/185/KON | TGZ2MCZ.01/111/KON¦TP1.01/111/KON¦TR1/111/KON¦TEW1W.01/111/KON¦TW5.01/111/KON¦TESL1W.01/111/KON | Łącznik jednobiegunowy 55 simon | Łącznik jednobiegunowy pojedynczy biały mat Simon 55 to funkcjonalne rozwiązanie dla nowoczesnych instalacji elektrycznych, zapewniające prostą obsługę i estetyczny wygląd. Produkt wyróżnia się matowym wykończeniem w kolorze białym, co dodaje elegancji każdemu wnętrzu. Łącznik został zaprojektowany z myślą o łatwej instalacji i niezawodności, a jego wysoka jakość wykonania gwarantuje trwałość i bezpieczeństwo w codziennym użytkowaniu. <h2><strong>Dlaczego warto wybrać łącznik jednobiegunowy pojedynczy biały mat Simon 55?</strong></h2> Łącznik jednobiegunowy pojedynczy biały mat Simon 55 łączy w sobie nowoczesny design z wysoką funkcjonalnością. Matowe wykończenie zapewnia nowoczesny wygląd, który doskonale komponuje się z różnorodnymi stylami wnętrz. Dodatkowo, dzięki szybkozłączom, jego montaż jest szybki i prosty. Produkt ten oferuje wysoki stopień ochrony IP20/IP44 (przy zastosowaniu uszczelki), co sprawia, że nadaje się do użytku w miejscach narażonych na wilgoć, takich jak łazienki czy kuchnie. Wykonany z bezhalogenowego tworzywa sztucznego, łącznik zapewnia długotrwałe i bezpieczne użytkowanie. <h3><strong>Specyfikacja techniczna</strong></h3> <strong>Seria:</strong> Simon 55 <strong>Kolor:</strong> Biały mat (RAL 9003) <strong>Prąd znamionowy:</strong> 10 AX <strong>Napięcie znamionowe:</strong> 250 V <strong>Zaciski:</strong> Szybkozłącza <strong>Stopień ochrony:</strong> IP20/IP44 (z uszczelką TU1W - brak w zestawie) <strong>Wymiary:</strong> 75 mm x 75 mm x 39,5 mm <strong>Głębokość wbudowania:</strong> 26 mm <strong>Materiał:</strong> Tworzywo sztuczne, bezhalogenowe <strong>Wykończenie powierzchni:</strong> Matowe <strong>Sposób montażu:</strong> Podtynkowy, mocowanie na pazurki lub wkręty
130923 | Łącznik hotelowy elektroniczny z podświetleniem LED z przekaźnikiem 16 A, 230 V~, z opóźnieniem wyłączenia 10,20,30 sek. (moduł): Czarny mat Simon 55 TEWH1.01/149 |  | TEWH1.01/149/KON | simple | 0 | [8 empty] | KONTAKT-SIMON, Bestwińska 21 43-500 Czechowice-Dziedzice, info@kontakt-simon.com.pl | [26 empty] | Czarny | Czarny | [37 empty] | Pozostałe łączniki |  |  |  |  | Kontakt Simon | [16 empty] | Simon 55 |  |  | Podtynkowy |  |  |  | IP 20 | [15 empty] | Łączniki | [25 empty] | a:9:{s:12:"pa_producent";a:6:{s:4:"name";s:12:"pa_producent";s:5:"value";s:0:"";s:8:"position";i:1;s:10:"is_visible";i:1;s:12:"is_variation";i:1;s:11:"is_taxonomy";i:1;}s:18:"pa_dane-producenta";a:6:{s:4:"name";s:18:"pa_dane-producenta";s:5:"value";s:0:"";s:8:"position";i:1;s:10:"is_visible";i:1;s:12:"is_variation";i:1;s:11:"is_taxonomy";i:1;}s:15:"pa_typ-produktu";a:6:{s:4:"name";s:15:"pa_typ-produktu";s:5:"value";s:0:"";s:8:"position";i:1;s:10:"is_visible";i:1;s:12:"is_variation";i:1;s:11:"is_taxonomy";i:1;}s:21:"pa_stopien-ochrony-ip";a:6:{s:4:"name";s:21:"pa_stopien-ochrony-ip";s:5:"value";s:0:"";s:8:"position";i:1;s:10:"is_visible";i:1;s:12:"is_variation";i:1;s:11:"is_taxonomy";i:1;}s:18:"pa_podtyp-produktu";a:6:{s:4:"name";s:18:"pa_podtyp-produktu";s:5:"value";s:0:"";s:8:"position";i:2;s:10:"is_visible";i:1;s:12:"is_variation";i:1;s:11:"is_taxonomy";i:1;}s:8:"pa_kolor";a:6:{s:4:"name";s:8:"pa_kolor";s:5:"value";s:0:"";s:8:"position";i:2;s:10:"is_visible";i:1;s:12:"is_variation";i:1;s:11:"is_taxonomy";i:1;}s:19:"pa_kolor-producenta";a:6:{s:4:"name";s:19:"pa_kolor-producenta";s:5:"value";s:0:"";s:8:"position";i:3;s:10:"is_visible";i:1;s:12:"is_variation";i:1;s:11:"is_taxonomy";i:1;}s:8:"pa_seria";a:6:{s:4:"name";s:8:"pa_seria";s:5:"value";s:0:"";s:8:"position";i:4;s:10:"is_visible";i:1;s:12:"is_variation";i:1;s:11:"is_taxonomy";i:1;}s:17:"pa_sposob-montazu";a:6:{s:4:"name";s:17:"pa_sposob-montazu";s:5:"value";s:0:"";s:8:"position";i:8;s:10:"is_visible";i:1;s:12:"is_variation";i:1;s:11:"is_taxonomy";i:1;}} | TR1/149/KON¦TRN1/187/KON¦TRN1/180/KON¦TRD2.149/143/KON¦TRN2/188/KON¦TRN3/182/KON¦TRD4.163/149/KON |  | Łącznik hotelowy elektroniczny z podświetleniem LED 55 simon
130924 | Łącznik hotelowy elektroniczny z podświetleniem LED z przekaźnikiem 16 A, 230 V~, z opóźnieniem wyłączenia 10,20,30 sek. (moduł): Szampański mat Simon 55 TEWH1.01/144 |  | TEWH1.01/144/KON | simple | 0 | [8 empty] | KONTAKT-SIMON, Bestwińska 21 43-500 Czechowice-Dziedzice, info@kontakt-simon.com.pl | [26 empty] | Złoty | Szampański | [37 empty] | Pozostałe łączniki |  |  |  |  | Kontakt Simon | [16 empty] | Simon 55 |  |  | Podtynkowy |  |  |  | IP 20 | [15 empty] | Łączniki | [25 empty] | a:9:{s:12:"pa_producent";a:6:{s:4:"name";s:12:"pa_producent";s:5:"value";s:0:"";s:8:"position";i:1;s:10:"is_visible";i:1;s:12:"is_variation";i:1;s:11:"is_taxonomy";i:1;}s:18:"pa_dane-producenta";a:6:{s:4:"name";s:18:"pa_dane-producenta";s:5:"value";s:0:"";s:8:"position";i:1;s:10:"is_visible";i:1;s:12:"is_variation";i:1;s:11:"is_taxonomy";i:1;}s:15:"pa_typ-produktu";a:6:{s:4:"name";s:15:"pa_typ-produktu";s:5:"value";s:0:"";s:8:"position";i:1;s:10:"is_visible";i:1;s:12:"is_variation";i:1;s:11:"is_taxonomy";i:1;}s:21:"pa_stopien-ochrony-ip";a:6:{s:4:"name";s:21:"pa_stopien-ochrony-ip";s:5:"value";s:0:"";s:8:"position";i:1;s:10:"is_visible";i:1;s:12:"is_variation";i:1;s:11:"is_taxonomy";i:1;}s:18:"pa_podtyp-produktu";a:6:{s:4:"name";s:18:"pa_podtyp-produktu";s:5:"value";s:0:"";s:8:"position";i:2;s:10:"is_visible";i:1;s:12:"is_variation";i:1;s:11:"is_taxonomy";i:1;}s:8:"pa_kolor";a:6:{s:4:"name";s:8:"pa_kolor";s:5:"value";s:0:"";s:8:"position";i:2;s:10:"is_visible";i:1;s:12:"is_variation";i:1;s:11:"is_taxonomy";i:1;}s:19:"pa_kolor-producenta";a:6:{s:4:"name";s:19:"pa_kolor-producenta";s:5:"value";s:0:"";s:8:"position";i:3;s:10:"is_visible";i:1;s:12:"is_variation";i:1;s:11:"is_taxonomy";i:1;}s:8:"pa_seria";a:6:{s:4:"name";s:8:"pa_seria";s:5:"value";s:0:"";s:8:"position";i:4;s:10:"is_visible";i:1;s:12:"is_variation";i:1;s:11:"is_taxonomy";i:1;}s:17:"pa_sposob-montazu";a:6:{s:4:"name";s:17:"pa_sposob-montazu";s:5:"value";s:0:"";s:8:"position";i:8;s:10:"is_visible";i:1;s:12:"is_variation";i:1;s:11:"is_taxonomy";i:1;}} | TR1/144/KON¦TRN1/171/KON¦TRD2.166/111/KON¦TRN2/185/KON¦TRN2/179/KON¦TRN4/190/KON¦TR5/144/KON |  | Łącznik hotelowy elektroniczny z podświetleniem LED 55 simon
130925 | Łącznik hotelowy elektroniczny z podświetleniem LED z przekaźnikiem 16 A, 230 V~, z opóźnieniem wyłączenia 10,20,30 sek. (moduł): Aluminium mat Simon 55 TEWH1.01/143 |  | TEWH1.01/143/KON | simple | 0 | [8 empty] | KONTAKT-SIMON, Bestwińska 21 43-500 Czechowice-Dziedzice, info@kontakt-simon.com.pl | [26 empty] | Srebrny | Aluminium | [37 empty] | Pozostałe łączniki |  |  |  |  | Kontakt Simon | [16 empty] | Simon 55 |  |  | Podtynkowy |  |  |  | IP 20 | [15 empty] | Łączniki | [25 empty] | a:9:{s:12:"pa_producent";a:6:{s:4:"name";s:12:"pa_producent";s:5:"value";s:0:"";s:8:"position";i:1;s:10:"is_visible";i:1;s:12:"is_variation";i:1;s:11:"is_taxonomy";i:1;}s:18:"pa_dane-producenta";a:6:{s:4:"name";s:18:"pa_dane-producenta";s:5:"value";s:0:"";s:8:"position";i:1;s:10:"is_visible";i:1;s:12:"is_variation";i:1;s:11:"is_taxonomy";i:1;}s:15:"pa_typ-produktu";a:6:{s:4:"name";s:15:"pa_typ-produktu";s:5:"value";s:0:"";s:8:"position";i:1;s:10:"is_visible";i:1;s:12:"is_variation";i:1;s:11:"is_taxonomy";i:1;}s:21:"pa_stopien-ochrony-ip";a:6:{s:4:"name";s:21:"pa_stopien-ochrony-ip";s:5:"value";s:0:"";s:8:"position";i:1;s:10:"is_visible";i:1;s:12:"is_variation";i:1;s:11:"is_taxonomy";i:1;}s:18:"pa_podtyp-produktu";a:6:{s:4:"name";s:18:"pa_podtyp-produktu";s:5:"value";s:0:"";s:8:"position";i:2;s:10:"is_visible";i:1;s:12:"is_variation";i:1;s:11:"is_taxonomy";i:1;}s:8:"pa_kolor";a:6:{s:4:"name";s:8:"pa_kolor";s:5:"value";s:0:"";s:8:"position";i:2;s:10:"is_visible";i:1;s:12:"is_variation";i:1;s:11:"is_taxonomy";i:1;}s:19:"pa_kolor-producenta";a:6:{s:4:"name";s:19:"pa_kolor-producenta";s:5:"value";s:0:"";s:8:"position";i:3;s:10:"is_visible";i:1;s:12:"is_variation";i:1;s:11:"is_taxonomy";i:1;}s:8:"pa_seria";a:6:{s:4:"name";s:8:"pa_seria";s:5:"value";s:0:"";s:8:"position";i:4;s:10:"is_visible";i:1;s:12:"is_variation";i:1;s:11:"is_taxonomy";i:1;}s:17:"pa_sposob-montazu";a:6:{s:4:"name";s:17:"pa_sposob-montazu";s:5:"value";s:0:"";s:8:"position";i:8;s:10:"is_visible";i:1;s:12:"is_variation";i:1;s:11:"is_taxonomy";i:1;}} | TR1/143/KON¦TRN1/185/KON¦TRD2.163/149/KON¦TRN2/188/KON¦TRN2/180/KON¦TRN3/176/KON¦TRD4.149/143/KON¦TRN5/182/KON |  | Łącznik hotelowy elektroniczny z podświetleniem LED 55 simon
130926 | Łącznik hotelowy elektroniczny z podświetleniem LED z przekaźnikiem 16 A, 230 V~, z opóźnieniem wyłączenia 10,20,30 sek. (moduł): Grafitowy mat Simon 55 TEWH1.01/116 |  | TEWH1.01/116/KON | simple | 0 | [8 empty] | KONTAKT-SIMON, Bestwińska 21 43-500 Czechowice-Dziedzice, info@kontakt-simon.com.pl | [26 empty] | Grafitowy | Grafitowy | [37 empty] | Pozostałe łączniki |  |  |  |  | Kontakt Simon | [16 empty] | Simon 55 |  |  | Podtynkowy |  |  |  | IP 20 | [15 empty] | Łączniki | [25 empty] | a:9:{s:12:"pa_producent";a:6:{s:4:"name";s:12:"pa_producent";s:5:"value";s:0:"";s:8:"position";i:1;s:10:"is_visible";i:1;s:12:"is_variation";i:1;s:11:"is_taxonomy";i:1;}s:18:"pa_dane-producenta";a:6:{s:4:"name";s:18:"pa_dane-producenta";s:5:"value";s:0:"";s:8:"position";i:1;s:10:"is_visible";i:1;s:12:"is_variation";i:1;s:11:"is_taxonomy";i:1;}s:15:"pa_typ-produktu";a:6:{s:4:"name";s:15:"pa_typ-produktu";s:5:"value";s:0:"";s:8:"position";i:1;s:10:"is_visible";i:1;s:12:"is_variation";i:1;s:11:"is_taxonomy";i:1;}s:21:"pa_stopien-ochrony-ip";a:6:{s:4:"name";s:21:"pa_stopien-ochrony-ip";s:5:"value";s:0:"";s:8:"position";i:1;s:10:"is_visible";i:1;s:12:"is_variation";i:1;s:11:"is_taxonomy";i:1;}s:18:"pa_podtyp-produktu";a:6:{s:4:"name";s:18:"pa_podtyp-produktu";s:5:"value";s:0:"";s:8:"position";i:2;s:10:"is_visible";i:1;s:12:"is_variation";i:1;s:11:"is_taxonomy";i:1;}s:8:"pa_kolor";a:6:{s:4:"name";s:8:"pa_kolor";s:5:"value";s:0:"";s:8:"position";i:2;s:10:"is_visible";i:1;s:12:"is_variation";i:1;s:11:"is_taxonomy";i:1;}s:19:"pa_kolor-producenta";a:6:{s:4:"name";s:19:"pa_kolor-producenta";s:5:"value";s:0:"";s:8:"position";i:3;s:10:"is_visible";i:1;s:12:"is_variation";i:1;s:11:"is_taxonomy";i:1;}s:8:"pa_seria";a:6:{s:4:"name";s:8:"pa_seria";s:5:"value";s:0:"";s:8:"position";i:4;s:10:"is_visible";i:1;s:12:"is_variation";i:1;s:11:"is_taxonomy";i:1;}s:17:"pa_sposob-montazu";a:6:{s:4:"name";s:17:"pa_sposob-montazu";s:5:"value";s:0:"";s:8:"position";i:8;s:10:"is_visible";i:1;s:12:"is_variation";i:1;s:11:"is_taxonomy";i:1;}} | TR1/116/KON¦TRN1/188/KON¦TRD2.149/143/KON¦TRN2/186/KON¦TRN2/189/KON¦TRN3/187/KON¦TRN3/180/KON¦TRN3/176/KON |  | Łącznik hotelowy elektroniczny z podświetleniem LED 55 simon
130927 | Łącznik hotelowy elektroniczny z podświetleniem LED z przekaźnikiem 16 A, 230 V~, z opóźnieniem wyłączenia 10,20,30 sek. (moduł): Jasnoszary mat Simon 55 TEWH1.01/114 |  | TEWH1.01/114/KON | simple | 0 | [8 empty] | KONTAKT-SIMON, Bestwińska 21 43-500 Czechowice-Dziedzice, info@kontakt-simon.com.pl | [26 empty] | Szary | Jasnoszary | [37 empty] | Pozostałe łączniki |  |  |  |  | Kontakt Simon | [16 empty] | Simon 55 |  |  | Podtynkowy |  |  |  | IP 20 | [15 empty] | Łączniki | [25 empty] | a:9:{s:12:"pa_producent";a:6:{s:4:"name";s:12:"pa_producent";s:5:"value";s:0:"";s:8:"position";i:1;s:10:"is_visible";i:1;s:12:"is_variation";i:1;s:11:"is_taxonomy";i:1;}s:18:"pa_dane-producenta";a:6:{s:4:"name";s:18:"pa_dane-producenta";s:5:"value";s:0:"";s:8:"position";i:1;s:10:"is_visible";i:1;s:12:"is_variation";i:1;s:11:"is_taxonomy";i:1;}s:15:"pa_typ-produktu";a:6:{s:4:"name";s:15:"pa_typ-produktu";s:5:"value";s:0:"";s:8:"position";i:1;s:10:"is_visible";i:1;s:12:"is_variation";i:1;s:11:"is_taxonomy";i:1;}s:21:"pa_stopien-ochrony-ip";a:6:{s:4:"name";s:21:"pa_stopien-ochrony-ip";s:5:"value";s:0:"";s:8:"position";i:1;s:10:"is_visible";i:1;s:12:"is_variation";i:1;s:11:"is_taxonomy";i:1;}s:18:"pa_podtyp-produktu";a:6:{s:4:"name";s:18:"pa_podtyp-produktu";s:5:"value";s:0:"";s:8:"position";i:2;s:10:"is_visible";i:1;s:12:"is_variation";i:1;s:11:"is_taxonomy";i:1;}s:8:"pa_kolor";a:6:{s:4:"name";s:8:"pa_kolor";s:5:"value";s:0:"";s:8:"position";i:2;s:10:"is_visible";i:1;s:12:"is_variation";i:1;s:11:"is_taxonomy";i:1;}s:19:"pa_kolor-producenta";a:6:{s:4:"name";s:19:"pa_kolor-producenta";s:5:"value";s:0:"";s:8:"position";i:3;s:10:"is_visible";i:1;s:12:"is_variation";i:1;s:11:"is_taxonomy";i:1;}s:8:"pa_seria";a:6:{s:4:"name";s:8:"pa_seria";s:5:"value";s:0:"";s:8:"position";i:4;s:10:"is_visible";i:1;s:12:"is_variation";i:1;s:11:"is_taxonomy";i:1;}s:17:"pa_sposob-montazu";a:6:{s:4:"name";s:17:"pa_sposob-montazu";s:5:"value";s:0:"";s:8:"position";i:8;s:10:"is_visible";i:1;s:12:"is_variation";i:1;s:11:"is_taxonomy";i:1;}} | TR1/114/KON¦TRN1/187/KON¦TRN1/182/KON¦TRN1/170/KON¦TRD2.163/111/KON¦TRN2/180/KON¦TRN3/176/KON¦TRN4/188/KON |  | Łącznik hotelowy elektroniczny z podświetleniem LED 55 simon
130928 | Oprawa oświetleniowa LED 14 V (0,4 W). Barwa neutralna 4200 K: Szampański mat !Wymagany zasilacz 14V Simon 55 TOS4K14.01/144 |  | TOS4K14.01/144/KON | simple | 0 | [8 empty] | KONTAKT-SIMON, Bestwińska 21 43-500 Czechowice-Dziedzice, info@kontakt-simon.com.pl | [26 empty] | Złoty | Szampański | [37 empty] | Sygnalizatory i oprawy LED |  |  |  |  | Kontakt Simon | [16 empty] | Simon 55 |  |  | Podtynkowy |  |  |  | IP 20 | [15 empty] | Inne | [25 empty] | a:9:{s:12:"pa_producent";a:6:{s:4:"name";s:12:"pa_producent";s:5:"value";s:0:"";s:8:"position";i:1;s:10:"is_visible";i:1;s:12:"is_variation";i:1;s:11:"is_taxonomy";i:1;}s:18:"pa_dane-producenta";a:6:{s:4:"name";s:18:"pa_dane-producenta";s:5:"value";s:0:"";s:8:"position";i:1;s:10:"is_visible";i:1;s:12:"is_variation";i:1;s:11:"is_taxonomy";i:1;}s:15:"pa_typ-produktu";a:6:{s:4:"name";s:15:"pa_typ-produktu";s:5:"value";s:0:"";s:8:"position";i:1;s:10:"is_visible";i:1;s:12:"is_variation";i:1;s:11:"is_taxonomy";i:1;}s:21:"pa_stopien-ochrony-ip";a:6:{s:4:"name";s:21:"pa_stopien-ochrony-ip";s:5:"value";s:0:"";s:8:"position";i:1;s:10:"is_visible";i:1;s:12:"is_variation";i:1;s:11:"is_taxonomy";i:1;}s:18:"pa_podtyp-produktu";a:6:{s:4:"name";s:18:"pa_podtyp-produktu";s:5:"value";s:0:"";s:8:"position";i:2;s:10:"is_visible";i:1;s:12:"is_variation";i:1;s:11:"is_taxonomy";i:1;}s:8:"pa_kolor";a:6:{s:4:"name";s:8:"pa_kolor";s:5:"value";s:0:"";s:8:"position";i:2;s:10:"is_visible";i:1;s:12:"is_variation";i:1;s:11:"is_taxonomy";i:1;}s:19:"pa_kolor-producenta";a:6:{s:4:"name";s:19:"pa_kolor-producenta";s:5:"value";s:0:"";s:8:"position";i:3;s:10:"is_visible";i:1;s:12:"is_variation";i:1;s:11:"is_taxonomy";i:1;}s:8:"pa_seria";a:6:{s:4:"name";s:8:"pa_seria";s:5:"value";s:0:"";s:8:"position";i:4;s:10:"is_visible";i:1;s:12:"is_variation";i:1;s:11:"is_taxonomy";i:1;}s:17:"pa_sposob-montazu";a:6:{s:4:"name";s:17:"pa_sposob-montazu";s:5:"value";s:0:"";s:8:"position";i:8;s:10:"is_visible";i:1;s:12:"is_variation";i:1;s:11:"is_taxonomy";i:1;}} | TR1/144/KON¦TRN1/171/KON¦TRD2.166/111/KON¦TRN2/185/KON¦TRN2/179/KON¦TRN4/190/KON¦TR5/144/KON |  | Oprawa oświetleniowa LED 14 V 55 simon
130929 | Oprawa oświetleniowa LED 14 V (0,4 W). Barwa neutralna 4200 K: Aluminium mat !Wymagany zasilacz 14V Simon 55 TOS4K14.01/143 |  | TOS4K14.01/143/KON | simple | 0 | [8 empty] | KONTAKT-SIMON, Bestwińska 21 43-500 Czechowice-Dziedzice, info@kontakt-simon.com.pl | [26 empty] | Srebrny | Aluminium | [37 empty] | Sygnalizatory i oprawy LED |  |  |  |  | Kontakt Simon | [16 empty] | Simon 55 |  |  | Podtynkowy |  |  |  | IP 20 | [15 empty] | Inne | [25 empty] | a:9:{s:12:"pa_producent";a:6:{s:4:"name";s:12:"pa_producent";s:5:"value";s:0:"";s:8:"position";i:1;s:10:"is_visible";i:1;s:12:"is_variation";i:1;s:11:"is_taxonomy";i:1;}s:18:"pa_dane-producenta";a:6:{s:4:"name";s:18:"pa_dane-producenta";s:5:"value";s:0:"";s:8:"position";i:1;s:10:"is_visible";i:1;s:12:"is_variation";i:1;s:11:"is_taxonomy";i:1;}s:15:"pa_typ-produktu";a:6:{s:4:"name";s:15:"pa_typ-produktu";s:5:"value";s:0:"";s:8:"position";i:1;s:10:"is_visible";i:1;s:12:"is_variation";i:1;s:11:"is_taxonomy";i:1;}s:21:"pa_stopien-ochrony-ip";a:6:{s:4:"name";s:21:"pa_stopien-ochrony-ip";s:5:"value";s:0:"";s:8:"position";i:1;s:10:"is_visible";i:1;s:12:"is_variation";i:1;s:11:"is_taxonomy";i:1;}s:18:"pa_podtyp-produktu";a:6:{s:4:"name";s:18:"pa_podtyp-produktu";s:5:"value";s:0:"";s:8:"position";i:2;s:10:"is_visible";i:1;s:12:"is_variation";i:1;s:11:"is_taxonomy";i:1;}s:8:"pa_kolor";a:6:{s:4:"name";s:8:"pa_kolor";s:5:"value";s:0:"";s:8:"position";i:2;s:10:"is_visible";i:1;s:12:"is_variation";i:1;s:11:"is_taxonomy";i:1;}s:19:"pa_kolor-producenta";a:6:{s:4:"name";s:19:"pa_kolor-producenta";s:5:"value";s:0:"";s:8:"position";i:3;s:10:"is_visible";i:1;s:12:"is_variation";i:1;s:11:"is_taxonomy";i:1;}s:8:"pa_seria";a:6:{s:4:"name";s:8:"pa_seria";s:5:"value";s:0:"";s:8:"position";i:4;s:10:"is_visible";i:1;s:12:"is_variation";i:1;s:11:"is_taxonomy";i:1;}s:17:"pa_sposob-montazu";a:6:{s:4:"name";s:17:"pa_sposob-montazu";s:5:"value";s:0:"";s:8:"position";i:8;s:10:"is_visible";i:1;s:12:"is_variation";i:1;s:11:"is_taxonomy";i:1;}} | TR1/143/KON¦TRN1/185/KON¦TRD2.163/149/KON¦TRN2/188/KON¦TRN2/180/KON¦TRN3/176/KON¦TRD4.149/143/KON¦TRN5/182/KON |  | Oprawa oświetleniowa LED 14 V 55 simon
130930 | Oprawa oświetleniowa LED 14 V (0,4 W). Barwa neutralna 4200 K: Grafitowy mat !Wymagany zasilacz 14V Simon 55 TOS4K14.01/116 |  | TOS4K14.01/116/KON | simple | 0 | [8 empty] | KONTAKT-SIMON, Bestwińska 21 43-500 Czechowice-Dziedzice, info@kontakt-simon.com.pl | [26 empty] | Grafitowy | Grafitowy | [37 empty] | Sygnalizatory i oprawy LED |  |  |  |  | Kontakt Simon | [16 empty] | Simon 55 |  |  | Podtynkowy |  |  |  | IP 20 | [15 empty] | Inne | [25 empty] | a:9:{s:12:"pa_producent";a:6:{s:4:"name";s:12:"pa_producent";s:5:"value";s:0:"";s:8:"position";i:1;s:10:"is_visible";i:1;s:12:"is_variation";i:1;s:11:"is_taxonomy";i:1;}s:18:"pa_dane-producenta";a:6:{s:4:"name";s:18:"pa_dane-producenta";s:5:"value";s:0:"";s:8:"position";i:1;s:10:"is_visible";i:1;s:12:"is_variation";i:1;s:11:"is_taxonomy";i:1;}s:15:"pa_typ-produktu";a:6:{s:4:"name";s:15:"pa_typ-produktu";s:5:"value";s:0:"";s:8:"position";i:1;s:10:"is_visible";i:1;s:12:"is_variation";i:1;s:11:"is_taxonomy";i:1;}s:21:"pa_stopien-ochrony-ip";a:6:{s:4:"name";s:21:"pa_stopien-ochrony-ip";s:5:"value";s:0:"";s:8:"position";i:1;s:10:"is_visible";i:1;s:12:"is_variation";i:1;s:11:"is_taxonomy";i:1;}s:18:"pa_podtyp-produktu";a:6:{s:4:"name";s:18:"pa_podtyp-produktu";s:5:"value";s:0:"";s:8:"position";i:2;s:10:"is_visible";i:1;s:12:"is_variation";i:1;s:11:"is_taxonomy";i:1;}s:8:"pa_kolor";a:6:{s:4:"name";s:8:"pa_kolor";s:5:"value";s:0:"";s:8:"position";i:2;s:10:"is_visible";i:1;s:12:"is_variation";i:1;s:11:"is_taxonomy";i:1;}s:19:"pa_kolor-producenta";a:6:{s:4:"name";s:19:"pa_kolor-producenta";s:5:"value";s:0:"";s:8:"position";i:3;s:10:"is_visible";i:1;s:12:"is_variation";i:1;s:11:"is_taxonomy";i:1;}s:8:"pa_seria";a:6:{s:4:"name";s:8:"pa_seria";s:5:"value";s:0:"";s:8:"position";i:4;s:10:"is_visible";i:1;s:12:"is_variation";i:1;s:11:"is_taxonomy";i:1;}s:17:"pa_sposob-montazu";a:6:{s:4:"name";s:17:"pa_sposob-montazu";s:5:"value";s:0:"";s:8:"position";i:8;s:10:"is_visible";i:1;s:12:"is_variation";i:1;s:11:"is_taxonomy";i:1;}} | TR1/116/KON¦TRN1/188/KON¦TRD2.149/143/KON¦TRN2/186/KON¦TRN2/189/KON¦TRN3/187/KON¦TRN3/180/KON¦TRN3/176/KON |  | Oprawa oświetleniowa LED 14 V 55 simon
130931 | Oprawa oświetleniowa LED 14 V (0,4 W). Barwa neutralna 4200 K: Jasnoszary mat !Wymagany zasilacz 14V Simon 55 TOS4K14.01/114 |  | TOS4K14.01/114/KON | simple | 0 | [8 empty] | KONTAKT-SIMON, Bestwińska 21 43-500 Czechowice-Dziedzice, info@kontakt-simon.com.pl | [26 empty] | Szary | Jasnoszary | [37 empty] | Sygnalizatory i oprawy LED |  |  |  |  | Kontakt Simon | [16 empty] | Simon 55 |  |  | Podtynkowy |  |  |  | IP 20 | [15 empty] | Inne | [25 empty] | a:9:{s:12:"pa_producent";a:6:{s:4:"name";s:12:"pa_producent";s:5:"value";s:0:"";s:8:"position";i:1;s:10:"is_visible";i:1;s:12:"is_variation";i:1;s:11:"is_taxonomy";i:1;}s:18:"pa_dane-producenta";a:6:{s:4:"name";s:18:"pa_dane-producenta";s:5:"value";s:0:"";s:8:"position";i:1;s:10:"is_visible";i:1;s:12:"is_variation";i:1;s:11:"is_taxonomy";i:1;}s:15:"pa_typ-produktu";a:6:{s:4:"name";s:15:"pa_typ-produktu";s:5:"value";s:0:"";s:8:"position";i:1;s:10:"is_visible";i:1;s:12:"is_variation";i:1;s:11:"is_taxonomy";i:1;}s:21:"pa_stopien-ochrony-ip";a:6:{s:4:"name";s:21:"pa_stopien-ochrony-ip";s:5:"value";s:0:"";s:8:"position";i:1;s:10:"is_visible";i:1;s:12:"is_variation";i:1;s:11:"is_taxonomy";i:1;}s:18:"pa_podtyp-produktu";a:6:{s:4:"name";s:18:"pa_podtyp-produktu";s:5:"value";s:0:"";s:8:"position";i:2;s:10:"is_visible";i:1;s:12:"is_variation";i:1;s:11:"is_taxonomy";i:1;}s:8:"pa_kolor";a:6:{s:4:"name";s:8:"pa_kolor";s:5:"value";s:0:"";s:8:"position";i:2;s:10:"is_visible";i:1;s:12:"is_variation";i:1;s:11:"is_taxonomy";i:1;}s:19:"pa_kolor-producenta";a:6:{s:4:"name";s:19:"pa_kolor-producenta";s:5:"value";s:0:"";s:8:"position";i:3;s:10:"is_visible";i:1;s:12:"is_variation";i:1;s:11:"is_taxonomy";i:1;}s:8:"pa_seria";a:6:{s:4:"name";s:8:"pa_seria";s:5:"value";s:0:"";s:8:"position";i:4;s:10:"is_visible";i:1;s:12:"is_variation";i:1;s:11:"is_taxonomy";i:1;}s:17:"pa_sposob-montazu";a:6:{s:4:"name";s:17:"pa_sposob-montazu";s:5:"value";s:0:"";s:8:"position";i:8;s:10:"is_visible";i:1;s:12:"is_variation";i:1;s:11:"is_taxonomy";i:1;}} | TR1/114/KON¦TRN1/187/KON¦TRN1/182/KON¦TRN1/170/KON¦TRD2.163/111/KON¦TRN2/180/KON¦TRN3/176/KON¦TRN4/188/KON |  | Oprawa oświetleniowa LED 14 V 55 simon
130932 | Oprawa oświetleniowa LED 14 V (0,4 W). Barwa neutralna 4200 K: Biały mat !Wymagany zasilacz 14V Simon 55 TOS4K14.01/111 |  | TOS4K14.01/111/KON | simple | 0 | [8 empty] | KONTAKT-SIMON, Bestwińska 21 43-500 Czechowice-Dziedzice, info@kontakt-simon.com.pl | [26 empty] | Biały | Biały | [37 empty] | Sygnalizatory i oprawy LED |  |  |  |  | Kontakt Simon | [16 empty] | Simon 55 |  |  | Podtynkowy |  |  |  | IP 20 | [15 empty] | Inne | [25 empty] | a:9:{s:12:"pa_producent";a:6:{s:4:"name";s:12:"pa_producent";s:5:"value";s:0:"";s:8:"position";i:1;s:10:"is_visible";i:1;s:12:"is_variation";i:1;s:11:"is_taxonomy";i:1;}s:18:"pa_dane-producenta";a:6:{s:4:"name";s:18:"pa_dane-producenta";s:5:"value";s:0:"";s:8:"position";i:1;s:10:"is_visible";i:1;s:12:"is_variation";i:1;s:11:"is_taxonomy";i:1;}s:15:"pa_typ-produktu";a:6:{s:4:"name";s:15:"pa_typ-produktu";s:5:"value";s:0:"";s:8:"position";i:1;s:10:"is_visible";i:1;s:12:"is_variation";i:1;s:11:"is_taxonomy";i:1;}s:21:"pa_stopien-ochrony-ip";a:6:{s:4:"name";s:21:"pa_stopien-ochrony-ip";s:5:"value";s:0:"";s:8:"position";i:1;s:10:"is_visible";i:1;s:12:"is_variation";i:1;s:11:"is_taxonomy";i:1;}s:18:"pa_podtyp-produktu";a:6:{s:4:"name";s:18:"pa_podtyp-produktu";s:5:"value";s:0:"";s:8:"position";i:2;s:10:"is_visible";i:1;s:12:"is_variation";i:1;s:11:"is_taxonomy";i:1;}s:8:"pa_kolor";a:6:{s:4:"name";s:8:"pa_kolor";s:5:"value";s:0:"";s:8:"position";i:2;s:10:"is_visible";i:1;s:12:"is_variation";i:1;s:11:"is_taxonomy";i:1;}s:19:"pa_kolor-producenta";a:6:{s:4:"name";s:19:"pa_kolor-producenta";s:5:"value";s:0:"";s:8:"position";i:3;s:10:"is_visible";i:1;s:12:"is_variation";i:1;s:11:"is_taxonomy";i:1;}s:8:"pa_seria";a:6:{s:4:"name";s:8:"pa_seria";s:5:"value";s:0:"";s:8:"position";i:4;s:10:"is_visible";i:1;s:12:"is_variation";i:1;s:11:"is_taxonomy";i:1;}s:17:"pa_sposob-montazu";a:6:{s:4:"name";s:17:"pa_sposob-montazu";s:5:"value";s:0:"";s:8:"position";i:8;s:10:"is_visible";i:1;s:12:"is_variation";i:1;s:11:"is_taxonomy";i:1;}} | TR1/111/KON¦TRN1/186/KON¦TRN1/188/KON¦TRN1/181/KON¦TRN1/182/KON¦TRD2.166/111/KON¦TRN2/180/KON¦TRN3/185/KON |  | Oprawa oświetleniowa LED 14 V 55 simon
130933 | Łącznik/przycisk roletowy podwójny, elektroniczny (moduł): Czarny mat Simon 55 TEZ2.01/149 |  | TEZ2.01/149/KON | simple | 0 | [8 empty] | KONTAKT-SIMON, Bestwińska 21 43-500 Czechowice-Dziedzice, info@kontakt-simon.com.pl | [26 empty] | Czarny | Czarny | [37 empty] | Przycisk żaluzjowy |  |  |  |  | Kontakt Simon | [16 empty] | Simon 55 |  |  | Podtynkowy |  |  |  | IP 20 | [15 empty] | Przyciski | [25 empty] | a:9:{s:12:"pa_producent";a:6:{s:4:"name";s:12:"pa_producent";s:5:"value";s:0:"";s:8:"position";i:1;s:10:"is_visible";i:1;s:12:"is_variation";i:1;s:11:"is_taxonomy";i:1;}s:18:"pa_dane-producenta";a:6:{s:4:"name";s:18:"pa_dane-producenta";s:5:"value";s:0:"";s:8:"position";i:1;s:10:"is_visible";i:1;s:12:"is_variation";i:1;s:11:"is_taxonomy";i:1;}s:15:"pa_typ-produktu";a:6:{s:4:"name";s:15:"pa_typ-produktu";s:5:"value";s:0:"";s:8:"position";i:1;s:10:"is_visible";i:1;s:12:"is_variation";i:1;s:11:"is_taxonomy";i:1;}s:21:"pa_stopien-ochrony-ip";a:6:{s:4:"name";s:21:"pa_stopien-ochrony-ip";s:5:"value";s:0:"";s:8:"position";i:1;s:10:"is_visible";i:1;s:12:"is_variation";i:1;s:11:"is_taxonomy";i:1;}s:18:"pa_podtyp-produktu";a:6:{s:4:"name";s:18:"pa_podtyp-produktu";s:5:"value";s:0:"";s:8:"position";i:2;s:10:"is_visible";i:1;s:12:"is_variation";i:1;s:11:"is_taxonomy";i:1;}s:8:"pa_kolor";a:6:{s:4:"name";s:8:"pa_kolor";s:5:"value";s:0:"";s:8:"position";i:2;s:10:"is_visible";i:1;s:12:"is_variation";i:1;s:11:"is_taxonomy";i:1;}s:19:"pa_kolor-producenta";a:6:{s:4:"name";s:19:"pa_kolor-producenta";s:5:"value";s:0:"";s:8:"position";i:3;s:10:"is_visible";i:1;s:12:"is_variation";i:1;s:11:"is_taxonomy";i:1;}s:8:"pa_seria";a:6:{s:4:"name";s:8:"pa_seria";s:5:"value";s:0:"";s:8:"position";i:4;s:10:"is_visible";i:1;s:12:"is_variation";i:1;s:11:"is_taxonomy";i:1;}s:17:"pa_sposob-montazu";a:6:{s:4:"name";s:17:"pa_sposob-montazu";s:5:"value";s:0:"";s:8:"position";i:8;s:10:"is_visible";i:1;s:12:"is_variation";i:1;s:11:"is_taxonomy";i:1;}} | TR1/149/KON¦TRN1/187/KON¦TRN1/180/KON¦TRD2.149/143/KON¦TRN2/188/KON¦TRN3/182/KON¦TRD4.163/149/KON |  | Łącznik/przycisk roletowy podwójny 55 simon
130935 | Łącznik/przycisk roletowy podwójny, elektroniczny (moduł): Szampański mat Simon 55 TEZ2.01/144 |  | TEZ2.01/144/KON | simple | 0 | [8 empty] | KONTAKT-SIMON, Bestwińska 21 43-500 Czechowice-Dziedzice, info@kontakt-simon.com.pl | [26 empty] | Złoty | Szampański | [37 empty] | Przycisk żaluzjowy |  |  |  |  | Kontakt Simon | [16 empty] | Simon 55 |  |  | Podtynkowy |  |  |  | IP 20 | [15 empty] | Przyciski | [25 empty] | a:9:{s:12:"pa_producent";a:6:{s:4:"name";s:12:"pa_producent";s:5:"value";s:0:"";s:8:"position";i:1;s:10:"is_visible";i:1;s:12:"is_variation";i:1;s:11:"is_taxonomy";i:1;}s:18:"pa_dane-producenta";a:6:{s:4:"name";s:18:"pa_dane-producenta";s:5:"value";s:0:"";s:8:"position";i:1;s:10:"is_visible";i:1;s:12:"is_variation";i:1;s:11:"is_taxonomy";i:1;}s:15:"pa_typ-produktu";a:6:{s:4:"name";s:15:"pa_typ-produktu";s:5:"value";s:0:"";s:8:"position";i:1;s:10:"is_visible";i:1;s:12:"is_variation";i:1;s:11:"is_taxonomy";i:1;}s:21:"pa_stopien-ochrony-ip";a:6:{s:4:"name";s:21:"pa_stopien-ochrony-ip";s:5:"value";s:0:"";s:8:"position";i:1;s:10:"is_visible";i:1;s:12:"is_variation";i:1;s:11:"is_taxonomy";i:1;}s:18:"pa_podtyp-produktu";a:6:{s:4:"name";s:18:"pa_podtyp-produktu";s:5:"value";s:0:"";s:8:"position";i:2;s:10:"is_visible";i:1;s:12:"is_variation";i:1;s:11:"is_taxonomy";i:1;}s:8:"pa_kolor";a:6:{s:4:"name";s:8:"pa_kolor";s:5:"value";s:0:"";s:8:"position";i:2;s:10:"is_visible";i:1;s:12:"is_variation";i:1;s:11:"is_taxonomy";i:1;}s:19:"pa_kolor-producenta";a:6:{s:4:"name";s:19:"pa_kolor-producenta";s:5:"value";s:0:"";s:8:"position";i:3;s:10:"is_visible";i:1;s:12:"is_variation";i:1;s:11:"is_taxonomy";i:1;}s:8:"pa_seria";a:6:{s:4:"name";s:8:"pa_seria";s:5:"value";s:0:"";s:8:"position";i:4;s:10:"is_visible";i:1;s:12:"is_variation";i:1;s:11:"is_taxonomy";i:1;}s:17:"pa_sposob-montazu";a:6:{s:4:"name";s:17:"pa_sposob-montazu";s:5:"value";s:0:"";s:8:"position";i:8;s:10:"is_visible";i:1;s:12:"is_variation";i:1;s:11:"is_taxonomy";i:1;}} | TR1/144/KON¦TRN1/171/KON¦TRD2.166/111/KON¦TRN2/185/KON¦TRN2/179/KON¦TRN4/190/KON¦TR5/144/KON |  | Łącznik/przycisk roletowy podwójny 55 simon
130936 | Łącznik/przycisk roletowy podwójny, elektroniczny (moduł): Aluminium mat Simon 55 TEZ2.01/143 |  | TEZ2.01/143/KON | simple | 0 | [8 empty] | KONTAKT-SIMON, Bestwińska 21 43-500 Czechowice-Dziedzice, info@kontakt-simon.com.pl | [26 empty] | Srebrny | Aluminium | [37 empty] | Przycisk żaluzjowy |  |  |  |  | Kontakt Simon | [16 empty] | Simon 55 |  |  | Podtynkowy |  |  |  | IP 20 | [15 empty] | Przyciski | [25 empty] | a:9:{s:12:"pa_producent";a:6:{s:4:"name";s:12:"pa_producent";s:5:"value";s:0:"";s:8:"position";i:1;s:10:"is_visible";i:1;s:12:"is_variation";i:1;s:11:"is_taxonomy";i:1;}s:18:"pa_dane-producenta";a:6:{s:4:"name";s:18:"pa_dane-producenta";s:5:"value";s:0:"";s:8:"position";i:1;s:10:"is_visible";i:1;s:12:"is_variation";i:1;s:11:"is_taxonomy";i:1;}s:15:"pa_typ-produktu";a:6:{s:4:"name";s:15:"pa_typ-produktu";s:5:"value";s:0:"";s:8:"position";i:1;s:10:"is_visible";i:1;s:12:"is_variation";i:1;s:11:"is_taxonomy";i:1;}s:21:"pa_stopien-ochrony-ip";a:6:{s:4:"name";s:21:"pa_stopien-ochrony-ip";s:5:"value";s:0:"";s:8:"position";i:1;s:10:"is_visible";i:1;s:12:"is_variation";i:1;s:11:"is_taxonomy";i:1;}s:18:"pa_podtyp-produktu";a:6:{s:4:"name";s:18:"pa_podtyp-produktu";s:5:"value";s:0:"";s:8:"position";i:2;s:10:"is_visible";i:1;s:12:"is_variation";i:1;s:11:"is_taxonomy";i:1;}s:8:"pa_kolor";a:6:{s:4:"name";s:8:"pa_kolor";s:5:"value";s:0:"";s:8:"position";i:2;s:10:"is_visible";i:1;s:12:"is_variation";i:1;s:11:"is_taxonomy";i:1;}s:19:"pa_kolor-producenta";a:6:{s:4:"name";s:19:"pa_kolor-producenta";s:5:"value";s:0:"";s:8:"position";i:3;s:10:"is_visible";i:1;s:12:"is_variation";i:1;s:11:"is_taxonomy";i:1;}s:8:"pa_seria";a:6:{s:4:"name";s:8:"pa_seria";s:5:"value";s:0:"";s:8:"position";i:4;s:10:"is_visible";i:1;s:12:"is_variation";i:1;s:11:"is_taxonomy";i:1;}s:17:"pa_sposob-montazu";a:6:{s:4:"name";s:17:"pa_sposob-montazu";s:5:"value";s:0:"";s:8:"position";i:8;s:10:"is_visible";i:1;s:12:"is_variation";i:1;s:11:"is_taxonomy";i:1;}} | TR1/143/KON¦TRN1/185/KON¦TRD2.163/149/KON¦TRN2/188/KON¦TRN2/180/KON¦TRN3/176/KON¦TRD4.149/143/KON¦TRN5/182/KON |  | Łącznik/przycisk roletowy podwójny 55 simon
130937 | Łącznik/przycisk roletowy podwójny, elektroniczny (moduł): Grafitowy mat Simon 55 TEZ2.01/116 |  | TEZ2.01/116/KON | simple | 0 | [8 empty] | KONTAKT-SIMON, Bestwińska 21 43-500 Czechowice-Dziedzice, info@kontakt-simon.com.pl | [26 empty] | Grafitowy | Grafitowy | [37 empty] | Przycisk żaluzjowy |  |  |  |  | Kontakt Simon | [16 empty] | Simon 55 |  |  | Podtynkowy |  |  |  | IP 20 | [15 empty] | Przyciski | [25 empty] | a:9:{s:12:"pa_producent";a:6:{s:4:"name";s:12:"pa_producent";s:5:"value";s:0:"";s:8:"position";i:1;s:10:"is_visible";i:1;s:12:"is_variation";i:1;s:11:"is_taxonomy";i:1;}s:18:"pa_dane-producenta";a:6:{s:4:"name";s:18:"pa_dane-producenta";s:5:"value";s:0:"";s:8:"position";i:1;s:10:"is_visible";i:1;s:12:"is_variation";i:1;s:11:"is_taxonomy";i:1;}s:15:"pa_typ-produktu";a:6:{s:4:"name";s:15:"pa_typ-produktu";s:5:"value";s:0:"";s:8:"position";i:1;s:10:"is_visible";i:1;s:12:"is_variation";i:1;s:11:"is_taxonomy";i:1;}s:21:"pa_stopien-ochrony-ip";a:6:{s:4:"name";s:21:"pa_stopien-ochrony-ip";s:5:"value";s:0:"";s:8:"position";i:1;s:10:"is_visible";i:1;s:12:"is_variation";i:1;s:11:"is_taxonomy";i:1;}s:18:"pa_podtyp-produktu";a:6:{s:4:"name";s:18:"pa_podtyp-produktu";s:5:"value";s:0:"";s:8:"position";i:2;s:10:"is_visible";i:1;s:12:"is_variation";i:1;s:11:"is_taxonomy";i:1;}s:8:"pa_kolor";a:6:{s:4:"name";s:8:"pa_kolor";s:5:"value";s:0:"";s:8:"position";i:2;s:10:"is_visible";i:1;s:12:"is_variation";i:1;s:11:"is_taxonomy";i:1;}s:19:"pa_kolor-producenta";a:6:{s:4:"name";s:19:"pa_kolor-producenta";s:5:"value";s:0:"";s:8:"position";i:3;s:10:"is_visible";i:1;s:12:"is_variation";i:1;s:11:"is_taxonomy";i:1;}s:8:"pa_seria";a:6:{s:4:"name";s:8:"pa_seria";s:5:"value";s:0:"";s:8:"position";i:4;s:10:"is_visible";i:1;s:12:"is_variation";i:1;s:11:"is_taxonomy";i:1;}s:17:"pa_sposob-montazu";a:6:{s:4:"name";s:17:"pa_sposob-montazu";s:5:"value";s:0:"";s:8:"position";i:8;s:10:"is_visible";i:1;s:12:"is_variation";i:1;s:11:"is_taxonomy";i:1;}} | TR1/116/KON¦TRN1/188/KON¦TRD2.149/143/KON¦TRN2/186/KON¦TRN2/189/KON¦TRN3/187/KON¦TRN3/180/KON¦TRN3/176/KON |  | Łącznik/przycisk roletowy podwójny 55 simon
130938 | Łącznik/przycisk roletowy podwójny, elektroniczny (moduł): Jasnoszary mat Simon 55 TEZ2.01/114 |  | TEZ2.01/114/KON | simple | 0 | [8 empty] | KONTAKT-SIMON, Bestwińska 21 43-500 Czechowice-Dziedzice, info@kontakt-simon.com.pl | [26 empty] | Szary | Jasnoszary | [37 empty] | Przycisk żaluzjowy |  |  |  |  | Kontakt Simon | [16 empty] | Simon 55 |  |  | Podtynkowy |  |  |  | IP 20 | [15 empty] | Przyciski | [25 empty] | a:9:{s:12:"pa_producent";a:6:{s:4:"name";s:12:"pa_producent";s:5:"value";s:0:"";s:8:"position";i:1;s:10:"is_visible";i:1;s:12:"is_variation";i:1;s:11:"is_taxonomy";i:1;}s:18:"pa_dane-producenta";a:6:{s:4:"name";s:18:"pa_dane-producenta";s:5:"value";s:0:"";s:8:"position";i:1;s:10:"is_visible";i:1;s:12:"is_variation";i:1;s:11:"is_taxonomy";i:1;}s:15:"pa_typ-produktu";a:6:{s:4:"name";s:15:"pa_typ-produktu";s:5:"value";s:0:"";s:8:"position";i:1;s:10:"is_visible";i:1;s:12:"is_variation";i:1;s:11:"is_taxonomy";i:1;}s:21:"pa_stopien-ochrony-ip";a:6:{s:4:"name";s:21:"pa_stopien-ochrony-ip";s:5:"value";s:0:"";s:8:"position";i:1;s:10:"is_visible";i:1;s:12:"is_variation";i:1;s:11:"is_taxonomy";i:1;}s:18:"pa_podtyp-produktu";a:6:{s:4:"name";s:18:"pa_podtyp-produktu";s:5:"value";s:0:"";s:8:"position";i:2;s:10:"is_visible";i:1;s:12:"is_variation";i:1;s:11:"is_taxonomy";i:1;}s:8:"pa_kolor";a:6:{s:4:"name";s:8:"pa_kolor";s:5:"value";s:0:"";s:8:"position";i:2;s:10:"is_visible";i:1;s:12:"is_variation";i:1;s:11:"is_taxonomy";i:1;}s:19:"pa_kolor-producenta";a:6:{s:4:"name";s:19:"pa_kolor-producenta";s:5:"value";s:0:"";s:8:"position";i:3;s:10:"is_visible";i:1;s:12:"is_variation";i:1;s:11:"is_taxonomy";i:1;}s:8:"pa_seria";a:6:{s:4:"name";s:8:"pa_seria";s:5:"value";s:0:"";s:8:"position";i:4;s:10:"is_visible";i:1;s:12:"is_variation";i:1;s:11:"is_taxonomy";i:1;}s:17:"pa_sposob-montazu";a:6:{s:4:"name";s:17:"pa_sposob-montazu";s:5:"value";s:0:"";s:8:"position";i:8;s:10:"is_visible";i:1;s:12:"is_variation";i:1;s:11:"is_taxonomy";i:1;}} | TR1/114/KON¦TRN1/187/KON¦TRN1/182/KON¦TRN1/170/KON¦TRD2.163/111/KON¦TRN2/180/KON¦TRN3/176/KON¦TRN4/188/KON |  | Łącznik/przycisk roletowy podwójny 55 simon
130939 | Łącznik/przycisk roletowy podwójny, elektroniczny (moduł): Biały mat Simon 55 TEZ2.01/111 |  | TEZ2.01/111/KON | simple | 0 | [8 empty] | KONTAKT-SIMON, Bestwińska 21 43-500 Czechowice-Dziedzice, info@kontakt-simon.com.pl | [26 empty] | Biały | Biały | [37 empty] | Przycisk żaluzjowy |  |  |  |  | Kontakt Simon | [16 empty] | Simon 55 |  |  | Podtynkowy |  |  |  | IP 20 | [15 empty] | Przyciski | [25 empty] | a:9:{s:12:"pa_producent";a:6:{s:4:"name";s:12:"pa_producent";s:5:"value";s:0:"";s:8:"position";i:1;s:10:"is_visible";i:1;s:12:"is_variation";i:1;s:11:"is_taxonomy";i:1;}s:18:"pa_dane-producenta";a:6:{s:4:"name";s:18:"pa_dane-producenta";s:5:"value";s:0:"";s:8:"position";i:1;s:10:"is_visible";i:1;s:12:"is_variation";i:1;s:11:"is_taxonomy";i:1;}s:15:"pa_typ-produktu";a:6:{s:4:"name";s:15:"pa_typ-produktu";s:5:"value";s:0:"";s:8:"position";i:1;s:10:"is_visible";i:1;s:12:"is_variation";i:1;s:11:"is_taxonomy";i:1;}s:21:"pa_stopien-ochrony-ip";a:6:{s:4:"name";s:21:"pa_stopien-ochrony-ip";s:5:"value";s:0:"";s:8:"position";i:1;s:10:"is_visible";i:1;s:12:"is_variation";i:1;s:11:"is_taxonomy";i:1;}s:18:"pa_podtyp-produktu";a:6:{s:4:"name";s:18:"pa_podtyp-produktu";s:5:"value";s:0:"";s:8:"position";i:2;s:10:"is_visible";i:1;s:12:"is_variation";i:1;s:11:"is_taxonomy";i:1;}s:8:"pa_kolor";a:6:{s:4:"name";s:8:"pa_kolor";s:5:"value";s:0:"";s:8:"position";i:2;s:10:"is_visible";i:1;s:12:"is_variation";i:1;s:11:"is_taxonomy";i:1;}s:19:"pa_kolor-producenta";a:6:{s:4:"name";s:19:"pa_kolor-producenta";s:5:"value";s:0:"";s:8:"position";i:3;s:10:"is_visible";i:1;s:12:"is_variation";i:1;s:11:"is_taxonomy";i:1;}s:8:"pa_seria";a:6:{s:4:"name";s:8:"pa_seria";s:5:"value";s:0:"";s:8:"position";i:4;s:10:"is_visible";i:1;s:12:"is_variation";i:1;s:11:"is_taxonomy";i:1;}s:17:"pa_sposob-montazu";a:6:{s:4:"name";s:17:"pa_sposob-montazu";s:5:"value";s:0:"";s:8:"position";i:8;s:10:"is_visible";i:1;s:12:"is_variation";i:1;s:11:"is_taxonomy";i:1;}} | TR1/111/KON¦TRN1/186/KON¦TRN1/188/KON¦TRN1/181/KON¦TRN1/182/KON¦TRD2.166/111/KON¦TRN2/180/KON¦TRN3/185/KON |  | Łącznik/przycisk roletowy podwójny 55 simon
130940 | Łącznik świecznikowy z podświetleniem LED – osobne podświetlenie dla każdego klawisza (moduł) 10 AX, 250 V~, szybkozłącza: Czarny mat Simon 55 TW5L2.01/149 |  | TW5L2.01/149/KON | simple | 0 | [8 empty] | KONTAKT-SIMON, Bestwińska 21 43-500 Czechowice-Dziedzice, info@kontakt-simon.com.pl | [26 empty] | Czarny | Czarny | [37 empty] | Podwójne |  |  |  |  | Kontakt Simon | [16 empty] | Simon 55 |  |  | Podtynkowy |  |  |  | IP 20 | [15 empty] | Łączniki | [25 empty] | a:9:{s:12:"pa_producent";a:6:{s:4:"name";s:12:"pa_producent";s:5:"value";s:0:"";s:8:"position";i:1;s:10:"is_visible";i:1;s:12:"is_variation";i:1;s:11:"is_taxonomy";i:1;}s:18:"pa_dane-producenta";a:6:{s:4:"name";s:18:"pa_dane-producenta";s:5:"value";s:0:"";s:8:"position";i:1;s:10:"is_visible";i:1;s:12:"is_variation";i:1;s:11:"is_taxonomy";i:1;}s:15:"pa_typ-produktu";a:6:{s:4:"name";s:15:"pa_typ-produktu";s:5:"value";s:0:"";s:8:"position";i:1;s:10:"is_visible";i:1;s:12:"is_variation";i:1;s:11:"is_taxonomy";i:1;}s:21:"pa_stopien-ochrony-ip";a:6:{s:4:"name";s:21:"pa_stopien-ochrony-ip";s:5:"value";s:0:"";s:8:"position";i:1;s:10:"is_visible";i:1;s:12:"is_variation";i:1;s:11:"is_taxonomy";i:1;}s:18:"pa_podtyp-produktu";a:6:{s:4:"name";s:18:"pa_podtyp-produktu";s:5:"value";s:0:"";s:8:"position";i:2;s:10:"is_visible";i:1;s:12:"is_variation";i:1;s:11:"is_taxonomy";i:1;}s:8:"pa_kolor";a:6:{s:4:"name";s:8:"pa_kolor";s:5:"value";s:0:"";s:8:"position";i:2;s:10:"is_visible";i:1;s:12:"is_variation";i:1;s:11:"is_taxonomy";i:1;}s:19:"pa_kolor-producenta";a:6:{s:4:"name";s:19:"pa_kolor-producenta";s:5:"value";s:0:"";s:8:"position";i:3;s:10:"is_visible";i:1;s:12:"is_variation";i:1;s:11:"is_taxonomy";i:1;}s:8:"pa_seria";a:6:{s:4:"name";s:8:"pa_seria";s:5:"value";s:0:"";s:8:"position";i:4;s:10:"is_visible";i:1;s:12:"is_variation";i:1;s:11:"is_taxonomy";i:1;}s:17:"pa_sposob-montazu";a:6:{s:4:"name";s:17:"pa_sposob-montazu";s:5:"value";s:0:"";s:8:"position";i:8;s:10:"is_visible";i:1;s:12:"is_variation";i:1;s:11:"is_taxonomy";i:1;}} | TR1/149/KON¦TRN1/187/KON¦TRN1/180/KON¦TRD2.149/143/KON¦TRN2/188/KON¦TRN3/182/KON¦TRD4.163/149/KON |  | Łącznik świecznikowy z podświetleniem LED 55 simon
130941 | Łącznik świecznikowy z podświetleniem LED – osobne podświetlenie dla każdego klawisza (moduł) 10 AX, 250 V~, szybkozłącza: Szampański mat Simon 55 TW5L2.01/144 |  | TW5L2.01/144/KON | simple | 0 | [8 empty] | KONTAKT-SIMON, Bestwińska 21 43-500 Czechowice-Dziedzice, info@kontakt-simon.com.pl | [26 empty] | Złoty | Szampański | [37 empty] | Podwójne |  |  |  |  | Kontakt Simon | [16 empty] | Simon 55 |  |  | Podtynkowy |  |  |  | IP 20 | [15 empty] | Łączniki | [25 empty] | a:9:{s:12:"pa_producent";a:6:{s:4:"name";s:12:"pa_producent";s:5:"value";s:0:"";s:8:"position";i:1;s:10:"is_visible";i:1;s:12:"is_variation";i:1;s:11:"is_taxonomy";i:1;}s:18:"pa_dane-producenta";a:6:{s:4:"name";s:18:"pa_dane-producenta";s:5:"value";s:0:"";s:8:"position";i:1;s:10:"is_visible";i:1;s:12:"is_variation";i:1;s:11:"is_taxonomy";i:1;}s:15:"pa_typ-produktu";a:6:{s:4:"name";s:15:"pa_typ-produktu";s:5:"value";s:0:"";s:8:"position";i:1;s:10:"is_visible";i:1;s:12:"is_variation";i:1;s:11:"is_taxonomy";i:1;}s:21:"pa_stopien-ochrony-ip";a:6:{s:4:"name";s:21:"pa_stopien-ochrony-ip";s:5:"value";s:0:"";s:8:"position";i:1;s:10:"is_visible";i:1;s:12:"is_variation";i:1;s:11:"is_taxonomy";i:1;}s:18:"pa_podtyp-produktu";a:6:{s:4:"name";s:18:"pa_podtyp-produktu";s:5:"value";s:0:"";s:8:"position";i:2;s:10:"is_visible";i:1;s:12:"is_variation";i:1;s:11:"is_taxonomy";i:1;}s:8:"pa_kolor";a:6:{s:4:"name";s:8:"pa_kolor";s:5:"value";s:0:"";s:8:"position";i:2;s:10:"is_visible";i:1;s:12:"is_variation";i:1;s:11:"is_taxonomy";i:1;}s:19:"pa_kolor-producenta";a:6:{s:4:"name";s:19:"pa_kolor-producenta";s:5:"value";s:0:"";s:8:"position";i:3;s:10:"is_visible";i:1;s:12:"is_variation";i:1;s:11:"is_taxonomy";i:1;}s:8:"pa_seria";a:6:{s:4:"name";s:8:"pa_seria";s:5:"value";s:0:"";s:8:"position";i:4;s:10:"is_visible";i:1;s:12:"is_variation";i:1;s:11:"is_taxonomy";i:1;}s:17:"pa_sposob-montazu";a:6:{s:4:"name";s:17:"pa_sposob-montazu";s:5:"value";s:0:"";s:8:"position";i:8;s:10:"is_visible";i:1;s:12:"is_variation";i:1;s:11:"is_taxonomy";i:1;}} | TR1/144/KON¦TRN1/171/KON¦TRD2.166/111/KON¦TRN2/185/KON¦TRN2/179/KON¦TRN4/190/KON¦TR5/144/KON |  | Łącznik świecznikowy z podświetleniem LED 55 simon
130942 | Łącznik świecznikowy z podświetleniem LED – osobne podświetlenie dla każdego klawisza (moduł) 10 AX, 250 V~, szybkozłącza: Aluminium mat Simon 55 TW5L2.01/143 |  | TW5L2.01/143/KON | simple | 0 | [8 empty] | KONTAKT-SIMON, Bestwińska 21 43-500 Czechowice-Dziedzice, info@kontakt-simon.com.pl | [26 empty] | Srebrny | Aluminium | [37 empty] | Podwójne |  |  |  |  | Kontakt Simon | [16 empty] | Simon 55 |  |  | Podtynkowy |  |  |  | IP 20 | [15 empty] | Łączniki | [25 empty] | a:9:{s:12:"pa_producent";a:6:{s:4:"name";s:12:"pa_producent";s:5:"value";s:0:"";s:8:"position";i:1;s:10:"is_visible";i:1;s:12:"is_variation";i:1;s:11:"is_taxonomy";i:1;}s:18:"pa_dane-producenta";a:6:{s:4:"name";s:18:"pa_dane-producenta";s:5:"value";s:0:"";s:8:"position";i:1;s:10:"is_visible";i:1;s:12:"is_variation";i:1;s:11:"is_taxonomy";i:1;}s:15:"pa_typ-produktu";a:6:{s:4:"name";s:15:"pa_typ-produktu";s:5:"value";s:0:"";s:8:"position";i:1;s:10:"is_visible";i:1;s:12:"is_variation";i:1;s:11:"is_taxonomy";i:1;}s:21:"pa_stopien-ochrony-ip";a:6:{s:4:"name";s:21:"pa_stopien-ochrony-ip";s:5:"value";s:0:"";s:8:"position";i:1;s:10:"is_visible";i:1;s:12:"is_variation";i:1;s:11:"is_taxonomy";i:1;}s:18:"pa_podtyp-produktu";a:6:{s:4:"name";s:18:"pa_podtyp-produktu";s:5:"value";s:0:"";s:8:"position";i:2;s:10:"is_visible";i:1;s:12:"is_variation";i:1;s:11:"is_taxonomy";i:1;}s:8:"pa_kolor";a:6:{s:4:"name";s:8:"pa_kolor";s:5:"value";s:0:"";s:8:"position";i:2;s:10:"is_visible";i:1;s:12:"is_variation";i:1;s:11:"is_taxonomy";i:1;}s:19:"pa_kolor-producenta";a:6:{s:4:"name";s:19:"pa_kolor-producenta";s:5:"value";s:0:"";s:8:"position";i:3;s:10:"is_visible";i:1;s:12:"is_variation";i:1;s:11:"is_taxonomy";i:1;}s:8:"pa_seria";a:6:{s:4:"name";s:8:"pa_seria";s:5:"value";s:0:"";s:8:"position";i:4;s:10:"is_visible";i:1;s:12:"is_variation";i:1;s:11:"is_taxonomy";i:1;}s:17:"pa_sposob-montazu";a:6:{s:4:"name";s:17:"pa_sposob-montazu";s:5:"value";s:0:"";s:8:"position";i:8;s:10:"is_visible";i:1;s:12:"is_variation";i:1;s:11:"is_taxonomy";i:1;}} | TR1/143/KON¦TRN1/185/KON¦TRD2.163/149/KON¦TRN2/188/KON¦TRN2/180/KON¦TRN3/176/KON¦TRD4.149/143/KON¦TRN5/182/KON |  | Łącznik świecznikowy z podświetleniem LED 55 simon
130943 | Łącznik świecznikowy z podświetleniem LED – osobne podświetlenie dla każdego klawisza (moduł) 10 AX, 250 V~, szybkozłącza: Grafitowy mat Simon 55 TW5L2.01/116 |  | TW5L2.01/116/KON | simple | 0 | [8 empty] | KONTAKT-SIMON, Bestwińska 21 43-500 Czechowice-Dziedzice, info@kontakt-simon.com.pl | [26 empty] | Grafitowy | Grafitowy | [37 empty] | Podwójne |  |  |  |  | Kontakt Simon | [16 empty] | Simon 55 |  |  | Podtynkowy |  |  |  | IP 20 | [15 empty] | Łączniki | [25 empty] | a:9:{s:12:"pa_producent";a:6:{s:4:"name";s:12:"pa_producent";s:5:"value";s:0:"";s:8:"position";i:1;s:10:"is_visible";i:1;s:12:"is_variation";i:1;s:11:"is_taxonomy";i:1;}s:18:"pa_dane-producenta";a:6:{s:4:"name";s:18:"pa_dane-producenta";s:5:"value";s:0:"";s:8:"position";i:1;s:10:"is_visible";i:1;s:12:"is_variation";i:1;s:11:"is_taxonomy";i:1;}s:15:"pa_typ-produktu";a:6:{s:4:"name";s:15:"pa_typ-produktu";s:5:"value";s:0:"";s:8:"position";i:1;s:10:"is_visible";i:1;s:12:"is_variation";i:1;s:11:"is_taxonomy";i:1;}s:21:"pa_stopien-ochrony-ip";a:6:{s:4:"name";s:21:"pa_stopien-ochrony-ip";s:5:"value";s:0:"";s:8:"position";i:1;s:10:"is_visible";i:1;s:12:"is_variation";i:1;s:11:"is_taxonomy";i:1;}s:18:"pa_podtyp-produktu";a:6:{s:4:"name";s:18:"pa_podtyp-produktu";s:5:"value";s:0:"";s:8:"position";i:2;s:10:"is_visible";i:1;s:12:"is_variation";i:1;s:11:"is_taxonomy";i:1;}s:8:"pa_kolor";a:6:{s:4:"name";s:8:"pa_kolor";s:5:"value";s:0:"";s:8:"position";i:2;s:10:"is_visible";i:1;s:12:"is_variation";i:1;s:11:"is_taxonomy";i:1;}s:19:"pa_kolor-producenta";a:6:{s:4:"name";s:19:"pa_kolor-producenta";s:5:"value";s:0:"";s:8:"position";i:3;s:10:"is_visible";i:1;s:12:"is_variation";i:1;s:11:"is_taxonomy";i:1;}s:8:"pa_seria";a:6:{s:4:"name";s:8:"pa_seria";s:5:"value";s:0:"";s:8:"position";i:4;s:10:"is_visible";i:1;s:12:"is_variation";i:1;s:11:"is_taxonomy";i:1;}s:17:"pa_sposob-montazu";a:6:{s:4:"name";s:17:"pa_sposob-montazu";s:5:"value";s:0:"";s:8:"position";i:8;s:10:"is_visible";i:1;s:12:"is_variation";i:1;s:11:"is_taxonomy";i:1;}} | TR1/116/KON¦TRN1/188/KON¦TRD2.149/143/KON¦TRN2/186/KON¦TRN2/189/KON¦TRN3/187/KON¦TRN3/180/KON¦TRN3/176/KON |  | Łącznik świecznikowy z podświetleniem LED 55 simon
130944 | Łącznik świecznikowy z podświetleniem LED – osobne podświetlenie dla każdego klawisza (moduł) 10 AX, 250 V~, szybkozłącza: Jasnoszary mat Simon 55 TW5L2.01/114 |  | TW5L2.01/114/KON | simple | 0 | [8 empty] | KONTAKT-SIMON, Bestwińska 21 43-500 Czechowice-Dziedzice, info@kontakt-simon.com.pl | [26 empty] | Szary | Jasnoszary | [37 empty] | Podwójne |  |  |  |  | Kontakt Simon | [16 empty] | Simon 55 |  |  | Podtynkowy |  |  |  | IP 20 | [15 empty] | Łączniki | [25 empty] | a:9:{s:12:"pa_producent";a:6:{s:4:"name";s:12:"pa_producent";s:5:"value";s:0:"";s:8:"position";i:1;s:10:"is_visible";i:1;s:12:"is_variation";i:1;s:11:"is_taxonomy";i:1;}s:18:"pa_dane-producenta";a:6:{s:4:"name";s:18:"pa_dane-producenta";s:5:"value";s:0:"";s:8:"position";i:1;s:10:"is_visible";i:1;s:12:"is_variation";i:1;s:11:"is_taxonomy";i:1;}s:15:"pa_typ-produktu";a:6:{s:4:"name";s:15:"pa_typ-produktu";s:5:"value";s:0:"";s:8:"position";i:1;s:10:"is_visible";i:1;s:12:"is_variation";i:1;s:11:"is_taxonomy";i:1;}s:21:"pa_stopien-ochrony-ip";a:6:{s:4:"name";s:21:"pa_stopien-ochrony-ip";s:5:"value";s:0:"";s:8:"position";i:1;s:10:"is_visible";i:1;s:12:"is_variation";i:1;s:11:"is_taxonomy";i:1;}s:18:"pa_podtyp-produktu";a:6:{s:4:"name";s:18:"pa_podtyp-produktu";s:5:"value";s:0:"";s:8:"position";i:2;s:10:"is_visible";i:1;s:12:"is_variation";i:1;s:11:"is_taxonomy";i:1;}s:8:"pa_kolor";a:6:{s:4:"name";s:8:"pa_kolor";s:5:"value";s:0:"";s:8:"position";i:2;s:10:"is_visible";i:1;s:12:"is_variation";i:1;s:11:"is_taxonomy";i:1;}s:19:"pa_kolor-producenta";a:6:{s:4:"name";s:19:"pa_kolor-producenta";s:5:"value";s:0:"";s:8:"position";i:3;s:10:"is_visible";i:1;s:12:"is_variation";i:1;s:11:"is_taxonomy";i:1;}s:8:"pa_seria";a:6:{s:4:"name";s:8:"pa_seria";s:5:"value";s:0:"";s:8:"position";i:4;s:10:"is_visible";i:1;s:12:"is_variation";i:1;s:11:"is_taxonomy";i:1;}s:17:"pa_sposob-montazu";a:6:{s:4:"name";s:17:"pa_sposob-montazu";s:5:"value";s:0:"";s:8:"position";i:8;s:10:"is_visible";i:1;s:12:"is_variation";i:1;s:11:"is_taxonomy";i:1;}} | TR1/114/KON¦TRN1/187/KON¦TRN1/182/KON¦TRN1/170/KON¦TRD2.163/111/KON¦TRN2/180/KON¦TRN3/176/KON¦TRN4/188/KON |  | Łącznik świecznikowy z podświetleniem LED 55 simon
130945 | Łącznik świecznikowy z podświetleniem LED – osobne podświetlenie dla każdego klawisza (moduł) 10 AX, 250 V~, szybkozłącza: Biały mat Simon 55 TW5L2.01/111 |  | TW5L2.01/111/KON | simple | 0 | [8 empty] | KONTAKT-SIMON, Bestwińska 21 43-500 Czechowice-Dziedzice, info@kontakt-simon.com.pl | [26 empty] | Biały | Biały | [37 empty] | Podwójne |  |  |  |  | Kontakt Simon | [16 empty] | Simon 55 |  |  | Podtynkowy |  |  |  | IP 20 | [15 empty] | Łączniki | [25 empty] | a:9:{s:12:"pa_producent";a:6:{s:4:"name";s:12:"pa_producent";s:5:"value";s:0:"";s:8:"position";i:1;s:10:"is_visible";i:1;s:12:"is_variation";i:1;s:11:"is_taxonomy";i:1;}s:18:"pa_dane-producenta";a:6:{s:4:"name";s:18:"pa_dane-producenta";s:5:"value";s:0:"";s:8:"position";i:1;s:10:"is_visible";i:1;s:12:"is_variation";i:1;s:11:"is_taxonomy";i:1;}s:15:"pa_typ-produktu";a:6:{s:4:"name";s:15:"pa_typ-produktu";s:5:"value";s:0:"";s:8:"position";i:1;s:10:"is_visible";i:1;s:12:"is_variation";i:1;s:11:"is_taxonomy";i:1;}s:21:"pa_stopien-ochrony-ip";a:6:{s:4:"name";s:21:"pa_stopien-ochrony-ip";s:5:"value";s:0:"";s:8:"position";i:1;s:10:"is_visible";i:1;s:12:"is_variation";i:1;s:11:"is_taxonomy";i:1;}s:18:"pa_podtyp-produktu";a:6:{s:4:"name";s:18:"pa_podtyp-produktu";s:5:"value";s:0:"";s:8:"position";i:2;s:10:"is_visible";i:1;s:12:"is_variation";i:1;s:11:"is_taxonomy";i:1;}s:8:"pa_kolor";a:6:{s:4:"name";s:8:"pa_kolor";s:5:"value";s:0:"";s:8:"position";i:2;s:10:"is_visible";i:1;s:12:"is_variation";i:1;s:11:"is_taxonomy";i:1;}s:19:"pa_kolor-producenta";a:6:{s:4:"name";s:19:"pa_kolor-producenta";s:5:"value";s:0:"";s:8:"position";i:3;s:10:"is_visible";i:1;s:12:"is_variation";i:1;s:11:"is_taxonomy";i:1;}s:8:"pa_seria";a:6:{s:4:"name";s:8:"pa_seria";s:5:"value";s:0:"";s:8:"position";i:4;s:10:"is_visible";i:1;s:12:"is_variation";i:1;s:11:"is_taxonomy";i:1;}s:17:"pa_sposob-montazu";a:6:{s:4:"name";s:17:"pa_sposob-montazu";s:5:"value";s:0:"";s:8:"position";i:8;s:10:"is_visible";i:1;s:12:"is_variation";i:1;s:11:"is_taxonomy";i:1;}} | TR1/111/KON¦TRN1/186/KON¦TRN1/188/KON¦TRN1/181/KON¦TRN1/182/KON¦TRD2.166/111/KON¦TRN2/180/KON¦TRN3/185/KON |  | Łącznik świecznikowy z podświetleniem LED 55 simon
130946 | Łącznik jednobiegunowy podwójny 10A czarny mat Simon 55 TW5.01/149 | Łącznik jednobiegunowy podwójny czarny mat Simon 55 to elegancki i funkcjonalny element instalacji elektrycznej, zaprojektowany z myślą o nowoczesnych wnętrzach. Produkt wyróżnia się matowym wykończeniem w kolorze czarnym (zbliżonym do RAL 9004), co nadaje mu nowoczesny i stylowy wygląd. Łącznik świecznikowy przeznaczony jest do obsługi dwóch obwodów, dzięki czemu idealnie sprawdzi się w pomieszczeniach wymagających rozbudowanego oświetlenia, jak salony, sypialnie czy kuchnie. Wykonany z wysokiej jakości bezhalogenowego tworzywa sztucznego, zapewnia trwałość i bezpieczeństwo użytkowania. <h2><strong>Dlaczego warto wybrać łącznik jednobiegunowy podwójny czarny mat Simon 55?</strong></h2> Łącznik jednobiegunowy podwójny czarny mat Simon 55 zapewnia nie tylko nowoczesny design, ale także praktyczną funkcjonalność. Dzięki matowemu wykończeniu w kolorze czarnym, produkt doskonale komponuje się z wnętrzami utrzymanymi w minimalistycznym lub industrialnym stylu. Produkt oferuje również możliwość uzyskania klasy bryzgoszczelności IP44 po zastosowaniu dodatkowej uszczelki TU1W, co czyni go odpowiednim także do miejsc narażonych na wilgoć, takich jak łazienki. Łącznik świecznikowy został wyposażony w szybkozłącza, co ułatwia jego instalację i skraca czas montażu. Jego kompaktowe wymiary (75 mm x 75 mm x 39,5 mm) pozwalają na dyskretną integrację z każdą instalacją elektryczną. Produkt działa na zasadzie klawisza kołyskowego, co zapewnia wygodną i intuicyjną obsługę. Solidne wykonanie z bezhalogenowego materiału gwarantuje odporność na uszkodzenia oraz długą żywotność. <h3><strong>Specyfikacja techniczna</strong></h3> <strong>Seria:</strong> Simon 55 <strong>Kolor:</strong> Czarny mat (RAL 9004) <strong>Prąd znamionowy:</strong> 10 AX <strong>Napięcie znamionowe:</strong> 250 V <strong>Zaciski:</strong> Szybkozłącza <strong>Stopień ochrony:</strong> IP20/IP44 (przy zastosowaniu uszczelki TU1W - brak w zestawie) <strong>Wymiary:</strong> 75 mm x 75 mm x 39,5 mm <strong>Głębokość wbudowania:</strong> 26 mm <strong>Materiał:</strong> Tworzywo sztuczne, bezhalogenowe <strong>Wykończenie powierzchni:</strong> Matowe <strong>Sposób montażu:</strong> Podtynkowy, mocowanie na pazurki lub wkręty <strong>Rodzaj działania:</strong> Klawisz kołyskowy <strong>Ilość klawiszy:</strong> 2 | TW5.01/149/KON | simple | 0 | [8 empty] | KONTAKT-SIMON, Bestwińska 21 43-500 Czechowice-Dziedzice, info@kontakt-simon.com.pl | [26 empty] | Czarny | Czarny | [37 empty] | Podwójne |  |  |  |  | Kontakt Simon | [16 empty] | Simon 55 |  |  | Podtynkowy |  |  |  | IP20/IP44 | [15 empty] | Łączniki | [25 empty] | a:9:{s:12:"pa_producent";a:6:{s:4:"name";s:12:"pa_producent";s:5:"value";s:0:"";s:8:"position";i:1;s:10:"is_visible";i:1;s:12:"is_variation";i:1;s:11:"is_taxonomy";i:1;}s:18:"pa_dane-producenta";a:6:{s:4:"name";s:18:"pa_dane-producenta";s:5:"value";s:0:"";s:8:"position";i:1;s:10:"is_visible";i:1;s:12:"is_variation";i:1;s:11:"is_taxonomy";i:1;}s:15:"pa_typ-produktu";a:6:{s:4:"name";s:15:"pa_typ-produktu";s:5:"value";s:0:"";s:8:"position";i:1;s:10:"is_visible";i:1;s:12:"is_variation";i:1;s:11:"is_taxonomy";i:1;}s:21:"pa_stopien-ochrony-ip";a:6:{s:4:"name";s:21:"pa_stopien-ochrony-ip";s:5:"value";s:0:"";s:8:"position";i:1;s:10:"is_visible";i:1;s:12:"is_variation";i:1;s:11:"is_taxonomy";i:1;}s:18:"pa_podtyp-produktu";a:6:{s:4:"name";s:18:"pa_podtyp-produktu";s:5:"value";s:0:"";s:8:"position";i:2;s:10:"is_visible";i:1;s:12:"is_variation";i:1;s:11:"is_taxonomy";i:1;}s:8:"pa_kolor";a:6:{s:4:"name";s:8:"pa_kolor";s:5:"value";s:0:"";s:8:"position";i:2;s:10:"is_visible";i:1;s:12:"is_variation";i:1;s:11:"is_taxonomy";i:1;}s:19:"pa_kolor-producenta";a:6:{s:4:"name";s:19:"pa_kolor-producenta";s:5:"value";s:0:"";s:8:"position";i:3;s:10:"is_visible";i:1;s:12:"is_variation";i:1;s:11:"is_taxonomy";i:1;}s:8:"pa_seria";a:6:{s:4:"name";s:8:"pa_seria";s:5:"value";s:0:"";s:8:"position";i:4;s:10:"is_visible";i:1;s:12:"is_variation";i:1;s:11:"is_taxonomy";i:1;}s:17:"pa_sposob-montazu";a:6:{s:4:"name";s:17:"pa_sposob-montazu";s:5:"value";s:0:"";s:8:"position";i:8;s:10:"is_visible";i:1;s:12:"is_variation";i:1;s:11:"is_taxonomy";i:1;}} | TR1/149/KON¦TRN1/187/KON¦TRN1/180/KON¦TRD2.149/143/KON¦TRN2/188/KON¦TRN3/182/KON¦TRD4.163/149/KON | TGZ2MCZ.01/149/KON¦TP2.01/149/KON¦TP1.01/149/KON¦TR1/149/KON¦TEW2W.01/149/KON¦TW6.01/149/KON | Łącznik jednobiegunowy podwójny 55 simon | Łącznik jednobiegunowy podwójny czarny mat Simon 55 to elegancki i funkcjonalny element instalacji elektrycznej, zaprojektowany z myślą o nowoczesnych wnętrzach. Produkt wyróżnia się matowym wykończeniem w kolorze czarnym (zbliżonym do RAL 9004), co nadaje mu nowoczesny i stylowy wygląd. Łącznik świecznikowy przeznaczony jest do obsługi dwóch obwodów, dzięki czemu idealnie sprawdzi się w pomieszczeniach wymagających rozbudowanego oświetlenia, jak salony, sypialnie czy kuchnie. Wykonany z wysokiej jakości bezhalogenowego tworzywa sztucznego, zapewnia trwałość i bezpieczeństwo użytkowania. <h2><strong>Dlaczego warto wybrać łącznik jednobiegunowy podwójny czarny mat Simon 55?</strong></h2> Łącznik jednobiegunowy podwójny czarny mat Simon 55 zapewnia nie tylko nowoczesny design, ale także praktyczną funkcjonalność. Dzięki matowemu wykończeniu w kolorze czarnym, produkt doskonale komponuje się z wnętrzami utrzymanymi w minimalistycznym lub industrialnym stylu. Produkt oferuje również możliwość uzyskania klasy bryzgoszczelności IP44 po zastosowaniu dodatkowej uszczelki TU1W, co czyni go odpowiednim także do miejsc narażonych na wilgoć, takich jak łazienki. Łącznik świecznikowy został wyposażony w szybkozłącza, co ułatwia jego instalację i skraca czas montażu. Jego kompaktowe wymiary (75 mm x 75 mm x 39,5 mm) pozwalają na dyskretną integrację z każdą instalacją elektryczną. Produkt działa na zasadzie klawisza kołyskowego, co zapewnia wygodną i intuicyjną obsługę. Solidne wykonanie z bezhalogenowego materiału gwarantuje odporność na uszkodzenia oraz długą żywotność. <h3><strong>Specyfikacja techniczna</strong></h3> <strong>Seria:</strong> Simon 55 <strong>Kolor:</strong> Czarny mat (RAL 9004) <strong>Prąd znamionowy:</strong> 10 AX <strong>Napięcie znamionowe:</strong> 250 V <strong>Zaciski:</strong> Szybkozłącza <strong>Stopień ochrony:</strong> IP20/IP44 (przy zastosowaniu uszczelki TU1W - brak w zestawie) <strong>Wymiary:</strong> 75 mm x 75 mm x 39,5 mm <strong>Głębokość wbudowania:</strong> 26 mm <strong>Materiał:</strong> Tworzywo sztuczne, bezhalogenowe <strong>Wykończenie powierzchni:</strong> Matowe <strong>Sposób montażu:</strong> Podtynkowy, mocowanie na pazurki lub wkręty <strong>Rodzaj działania:</strong> Klawisz kołyskowy <strong>Ilość klawiszy:</strong> 2
130947 | Łącznik świecznikowy (moduł) 10 AX, 250 V~, szybkozłącza: Szampański mat Simon 55 TW5.01/144 |  | TW5.01/144/KON | simple | 0 | [8 empty] | KONTAKT-SIMON, Bestwińska 21 43-500 Czechowice-Dziedzice, info@kontakt-simon.com.pl | [26 empty] | Złoty | Szampański | [37 empty] | Podwójne |  |  |  |  | Kontakt Simon | [16 empty] | Simon 55 |  |  | Podtynkowy |  |  |  | IP20/IP44 | [15 empty] | Łączniki | [25 empty] | a:9:{s:12:"pa_producent";a:6:{s:4:"name";s:12:"pa_producent";s:5:"value";s:0:"";s:8:"position";i:1;s:10:"is_visible";i:1;s:12:"is_variation";i:1;s:11:"is_taxonomy";i:1;}s:18:"pa_dane-producenta";a:6:{s:4:"name";s:18:"pa_dane-producenta";s:5:"value";s:0:"";s:8:"position";i:1;s:10:"is_visible";i:1;s:12:"is_variation";i:1;s:11:"is_taxonomy";i:1;}s:15:"pa_typ-produktu";a:6:{s:4:"name";s:15:"pa_typ-produktu";s:5:"value";s:0:"";s:8:"position";i:1;s:10:"is_visible";i:1;s:12:"is_variation";i:1;s:11:"is_taxonomy";i:1;}s:21:"pa_stopien-ochrony-ip";a:6:{s:4:"name";s:21:"pa_stopien-ochrony-ip";s:5:"value";s:0:"";s:8:"position";i:1;s:10:"is_visible";i:1;s:12:"is_variation";i:1;s:11:"is_taxonomy";i:1;}s:18:"pa_podtyp-produktu";a:6:{s:4:"name";s:18:"pa_podtyp-produktu";s:5:"value";s:0:"";s:8:"position";i:2;s:10:"is_visible";i:1;s:12:"is_variation";i:1;s:11:"is_taxonomy";i:1;}s:8:"pa_kolor";a:6:{s:4:"name";s:8:"pa_kolor";s:5:"value";s:0:"";s:8:"position";i:2;s:10:"is_visible";i:1;s:12:"is_variation";i:1;s:11:"is_taxonomy";i:1;}s:19:"pa_kolor-producenta";a:6:{s:4:"name";s:19:"pa_kolor-producenta";s:5:"value";s:0:"";s:8:"position";i:3;s:10:"is_visible";i:1;s:12:"is_variation";i:1;s:11:"is_taxonomy";i:1;}s:8:"pa_seria";a:6:{s:4:"name";s:8:"pa_seria";s:5:"value";s:0:"";s:8:"position";i:4;s:10:"is_visible";i:1;s:12:"is_variation";i:1;s:11:"is_taxonomy";i:1;}s:17:"pa_sposob-montazu";a:6:{s:4:"name";s:17:"pa_sposob-montazu";s:5:"value";s:0:"";s:8:"position";i:8;s:10:"is_visible";i:1;s:12:"is_variation";i:1;s:11:"is_taxonomy";i:1;}} | TR1/144/KON¦TRN1/171/KON¦TRD2.166/111/KON¦TRN2/185/KON¦TRN2/179/KON¦TRN4/190/KON¦TR5/144/KON |  | Łącznik jednobiegunowy podwójny 55 simon
130948 | Łącznik świecznikowy (moduł) 10 AX, 250 V~, szybkozłącza: Aluminium mat Simon 55 TW5.01/143 |  | TW5.01/143/KON | simple | 0 | [8 empty] | KONTAKT-SIMON, Bestwińska 21 43-500 Czechowice-Dziedzice, info@kontakt-simon.com.pl | [26 empty] | Srebrny | Aluminium | [37 empty] | Podwójne |  |  |  |  | Kontakt Simon | [16 empty] | Simon 55 |  |  | Podtynkowy |  |  |  | IP20/IP44 | [15 empty] | Łączniki | [25 empty] | a:9:{s:12:"pa_producent";a:6:{s:4:"name";s:12:"pa_producent";s:5:"value";s:0:"";s:8:"position";i:1;s:10:"is_visible";i:1;s:12:"is_variation";i:1;s:11:"is_taxonomy";i:1;}s:18:"pa_dane-producenta";a:6:{s:4:"name";s:18:"pa_dane-producenta";s:5:"value";s:0:"";s:8:"position";i:1;s:10:"is_visible";i:1;s:12:"is_variation";i:1;s:11:"is_taxonomy";i:1;}s:15:"pa_typ-produktu";a:6:{s:4:"name";s:15:"pa_typ-produktu";s:5:"value";s:0:"";s:8:"position";i:1;s:10:"is_visible";i:1;s:12:"is_variation";i:1;s:11:"is_taxonomy";i:1;}s:21:"pa_stopien-ochrony-ip";a:6:{s:4:"name";s:21:"pa_stopien-ochrony-ip";s:5:"value";s:0:"";s:8:"position";i:1;s:10:"is_visible";i:1;s:12:"is_variation";i:1;s:11:"is_taxonomy";i:1;}s:18:"pa_podtyp-produktu";a:6:{s:4:"name";s:18:"pa_podtyp-produktu";s:5:"value";s:0:"";s:8:"position";i:2;s:10:"is_visible";i:1;s:12:"is_variation";i:1;s:11:"is_taxonomy";i:1;}s:8:"pa_kolor";a:6:{s:4:"name";s:8:"pa_kolor";s:5:"value";s:0:"";s:8:"position";i:2;s:10:"is_visible";i:1;s:12:"is_variation";i:1;s:11:"is_taxonomy";i:1;}s:19:"pa_kolor-producenta";a:6:{s:4:"name";s:19:"pa_kolor-producenta";s:5:"value";s:0:"";s:8:"position";i:3;s:10:"is_visible";i:1;s:12:"is_variation";i:1;s:11:"is_taxonomy";i:1;}s:8:"pa_seria";a:6:{s:4:"name";s:8:"pa_seria";s:5:"value";s:0:"";s:8:"position";i:4;s:10:"is_visible";i:1;s:12:"is_variation";i:1;s:11:"is_taxonomy";i:1;}s:17:"pa_sposob-montazu";a:6:{s:4:"name";s:17:"pa_sposob-montazu";s:5:"value";s:0:"";s:8:"position";i:8;s:10:"is_visible";i:1;s:12:"is_variation";i:1;s:11:"is_taxonomy";i:1;}} | TR1/143/KON¦TRN1/185/KON¦TRD2.163/149/KON¦TRN2/188/KON¦TRN2/180/KON¦TRN3/176/KON¦TRD4.149/143/KON¦TRN5/182/KON |  | Łącznik jednobiegunowy podwójny 55 simon
130949 | Łącznik świecznikowy (moduł) 10 AX, 250 V~, szybkozłącza: Grafitowy mat Simon 55 TW5.01/116 |  | TW5.01/116/KON | simple | 0 | [8 empty] | KONTAKT-SIMON, Bestwińska 21 43-500 Czechowice-Dziedzice, info@kontakt-simon.com.pl | [26 empty] | Grafitowy | Grafitowy | [37 empty] | Podwójne |  |  |  |  | Kontakt Simon | [16 empty] | Simon 55 |  |  | Podtynkowy |  |  |  | IP20/IP44 | [15 empty] | Łączniki | [25 empty] | a:9:{s:12:"pa_producent";a:6:{s:4:"name";s:12:"pa_producent";s:5:"value";s:0:"";s:8:"position";i:1;s:10:"is_visible";i:1;s:12:"is_variation";i:1;s:11:"is_taxonomy";i:1;}s:18:"pa_dane-producenta";a:6:{s:4:"name";s:18:"pa_dane-producenta";s:5:"value";s:0:"";s:8:"position";i:1;s:10:"is_visible";i:1;s:12:"is_variation";i:1;s:11:"is_taxonomy";i:1;}s:15:"pa_typ-produktu";a:6:{s:4:"name";s:15:"pa_typ-produktu";s:5:"value";s:0:"";s:8:"position";i:1;s:10:"is_visible";i:1;s:12:"is_variation";i:1;s:11:"is_taxonomy";i:1;}s:21:"pa_stopien-ochrony-ip";a:6:{s:4:"name";s:21:"pa_stopien-ochrony-ip";s:5:"value";s:0:"";s:8:"position";i:1;s:10:"is_visible";i:1;s:12:"is_variation";i:1;s:11:"is_taxonomy";i:1;}s:18:"pa_podtyp-produktu";a:6:{s:4:"name";s:18:"pa_podtyp-produktu";s:5:"value";s:0:"";s:8:"position";i:2;s:10:"is_visible";i:1;s:12:"is_variation";i:1;s:11:"is_taxonomy";i:1;}s:8:"pa_kolor";a:6:{s:4:"name";s:8:"pa_kolor";s:5:"value";s:0:"";s:8:"position";i:2;s:10:"is_visible";i:1;s:12:"is_variation";i:1;s:11:"is_taxonomy";i:1;}s:19:"pa_kolor-producenta";a:6:{s:4:"name";s:19:"pa_kolor-producenta";s:5:"value";s:0:"";s:8:"position";i:3;s:10:"is_visible";i:1;s:12:"is_variation";i:1;s:11:"is_taxonomy";i:1;}s:8:"pa_seria";a:6:{s:4:"name";s:8:"pa_seria";s:5:"value";s:0:"";s:8:"position";i:4;s:10:"is_visible";i:1;s:12:"is_variation";i:1;s:11:"is_taxonomy";i:1;}s:17:"pa_sposob-montazu";a:6:{s:4:"name";s:17:"pa_sposob-montazu";s:5:"value";s:0:"";s:8:"position";i:8;s:10:"is_visible";i:1;s:12:"is_variation";i:1;s:11:"is_taxonomy";i:1;}} | TR1/116/KON¦TRN1/188/KON¦TRD2.149/143/KON¦TRN2/186/KON¦TRN2/189/KON¦TRN3/187/KON¦TRN3/180/KON¦TRN3/176/KON |  | Łącznik jednobiegunowy podwójny 55 simon
130950 | Łącznik świecznikowy (moduł) 10 AX, 250 V~, szybkozłącza: Jasnoszary mat Simon 55 TW5.01/114 |  | TW5.01/114/KON | simple | 0 | [8 empty] | KONTAKT-SIMON, Bestwińska 21 43-500 Czechowice-Dziedzice, info@kontakt-simon.com.pl | [26 empty] | Szary | Jasnoszary | [37 empty] | Podwójne |  |  |  |  | Kontakt Simon | [16 empty] | Simon 55 |  |  | Podtynkowy |  |  |  | IP20/IP44 | [15 empty] | Łączniki | [25 empty] | a:9:{s:12:"pa_producent";a:6:{s:4:"name";s:12:"pa_producent";s:5:"value";s:0:"";s:8:"position";i:1;s:10:"is_visible";i:1;s:12:"is_variation";i:1;s:11:"is_taxonomy";i:1;}s:18:"pa_dane-producenta";a:6:{s:4:"name";s:18:"pa_dane-producenta";s:5:"value";s:0:"";s:8:"position";i:1;s:10:"is_visible";i:1;s:12:"is_variation";i:1;s:11:"is_taxonomy";i:1;}s:15:"pa_typ-produktu";a:6:{s:4:"name";s:15:"pa_typ-produktu";s:5:"value";s:0:"";s:8:"position";i:1;s:10:"is_visible";i:1;s:12:"is_variation";i:1;s:11:"is_taxonomy";i:1;}s:21:"pa_stopien-ochrony-ip";a:6:{s:4:"name";s:21:"pa_stopien-ochrony-ip";s:5:"value";s:0:"";s:8:"position";i:1;s:10:"is_visible";i:1;s:12:"is_variation";i:1;s:11:"is_taxonomy";i:1;}s:18:"pa_podtyp-produktu";a:6:{s:4:"name";s:18:"pa_podtyp-produktu";s:5:"value";s:0:"";s:8:"position";i:2;s:10:"is_visible";i:1;s:12:"is_variation";i:1;s:11:"is_taxonomy";i:1;}s:8:"pa_kolor";a:6:{s:4:"name";s:8:"pa_kolor";s:5:"value";s:0:"";s:8:"position";i:2;s:10:"is_visible";i:1;s:12:"is_variation";i:1;s:11:"is_taxonomy";i:1;}s:19:"pa_kolor-producenta";a:6:{s:4:"name";s:19:"pa_kolor-producenta";s:5:"value";s:0:"";s:8:"position";i:3;s:10:"is_visible";i:1;s:12:"is_variation";i:1;s:11:"is_taxonomy";i:1;}s:8:"pa_seria";a:6:{s:4:"name";s:8:"pa_seria";s:5:"value";s:0:"";s:8:"position";i:4;s:10:"is_visible";i:1;s:12:"is_variation";i:1;s:11:"is_taxonomy";i:1;}s:17:"pa_sposob-montazu";a:6:{s:4:"name";s:17:"pa_sposob-montazu";s:5:"value";s:0:"";s:8:"position";i:8;s:10:"is_visible";i:1;s:12:"is_variation";i:1;s:11:"is_taxonomy";i:1;}} | TR1/114/KON¦TRN1/187/KON¦TRN1/182/KON¦TRN1/170/KON¦TRD2.163/111/KON¦TRN2/180/KON¦TRN3/176/KON¦TRN4/188/KON |  | Łącznik jednobiegunowy podwójny 55 simon
130951 | Łącznik schodowy z podświetleniem LED podświetlenie jak w łączniku pojedynczym (moduł) 10 AX, 250 V~, szybkozłącza: Czarny mat Simon 55 TW6L.01/X/149 |  | TW6L.01/X/149/KON | simple | 0 | [8 empty] | KONTAKT-SIMON, Bestwińska 21 43-500 Czechowice-Dziedzice, info@kontakt-simon.com.pl | [26 empty] | Czarny | Czarny | [37 empty] | Schodowe |  |  |  |  | Kontakt Simon | [16 empty] | Simon 55 |  |  | Podtynkowy |  |  |  | IP20/IP44 | [15 empty] | Łączniki | [25 empty] | a:9:{s:12:"pa_producent";a:6:{s:4:"name";s:12:"pa_producent";s:5:"value";s:0:"";s:8:"position";i:1;s:10:"is_visible";i:1;s:12:"is_variation";i:1;s:11:"is_taxonomy";i:1;}s:18:"pa_dane-producenta";a:6:{s:4:"name";s:18:"pa_dane-producenta";s:5:"value";s:0:"";s:8:"position";i:1;s:10:"is_visible";i:1;s:12:"is_variation";i:1;s:11:"is_taxonomy";i:1;}s:15:"pa_typ-produktu";a:6:{s:4:"name";s:15:"pa_typ-produktu";s:5:"value";s:0:"";s:8:"position";i:1;s:10:"is_visible";i:1;s:12:"is_variation";i:1;s:11:"is_taxonomy";i:1;}s:21:"pa_stopien-ochrony-ip";a:6:{s:4:"name";s:21:"pa_stopien-ochrony-ip";s:5:"value";s:0:"";s:8:"position";i:1;s:10:"is_visible";i:1;s:12:"is_variation";i:1;s:11:"is_taxonomy";i:1;}s:18:"pa_podtyp-produktu";a:6:{s:4:"name";s:18:"pa_podtyp-produktu";s:5:"value";s:0:"";s:8:"position";i:2;s:10:"is_visible";i:1;s:12:"is_variation";i:1;s:11:"is_taxonomy";i:1;}s:8:"pa_kolor";a:6:{s:4:"name";s:8:"pa_kolor";s:5:"value";s:0:"";s:8:"position";i:2;s:10:"is_visible";i:1;s:12:"is_variation";i:1;s:11:"is_taxonomy";i:1;}s:19:"pa_kolor-producenta";a:6:{s:4:"name";s:19:"pa_kolor-producenta";s:5:"value";s:0:"";s:8:"position";i:3;s:10:"is_visible";i:1;s:12:"is_variation";i:1;s:11:"is_taxonomy";i:1;}s:8:"pa_seria";a:6:{s:4:"name";s:8:"pa_seria";s:5:"value";s:0:"";s:8:"position";i:4;s:10:"is_visible";i:1;s:12:"is_variation";i:1;s:11:"is_taxonomy";i:1;}s:17:"pa_sposob-montazu";a:6:{s:4:"name";s:17:"pa_sposob-montazu";s:5:"value";s:0:"";s:8:"position";i:8;s:10:"is_visible";i:1;s:12:"is_variation";i:1;s:11:"is_taxonomy";i:1;}} | TR1/149/KON¦TRN1/187/KON¦TRN1/180/KON¦TRD2.149/143/KON¦TRN2/188/KON¦TRN3/182/KON¦TRD4.163/149/KON |  | Łącznik schodowy z podświetleniem bez pi LED 55 simon
130952 | Łącznik schodowy z podświetleniem LED podświetlenie jak w łączniku pojedynczym (moduł) 10 AX, 250 V~, szybkozłącza: Szampański mat Simon 55 TW6L.01/X/144 |  | TW6L.01/X/144/KON | simple | 0 | [8 empty] | KONTAKT-SIMON, Bestwińska 21 43-500 Czechowice-Dziedzice, info@kontakt-simon.com.pl | [26 empty] | Złoty | Szampański | [37 empty] | Schodowe |  |  |  |  | Kontakt Simon | [16 empty] | Simon 55 |  |  | Podtynkowy |  |  |  | IP20/IP44 | [15 empty] | Łączniki | [25 empty] | a:9:{s:12:"pa_producent";a:6:{s:4:"name";s:12:"pa_producent";s:5:"value";s:0:"";s:8:"position";i:1;s:10:"is_visible";i:1;s:12:"is_variation";i:1;s:11:"is_taxonomy";i:1;}s:18:"pa_dane-producenta";a:6:{s:4:"name";s:18:"pa_dane-producenta";s:5:"value";s:0:"";s:8:"position";i:1;s:10:"is_visible";i:1;s:12:"is_variation";i:1;s:11:"is_taxonomy";i:1;}s:15:"pa_typ-produktu";a:6:{s:4:"name";s:15:"pa_typ-produktu";s:5:"value";s:0:"";s:8:"position";i:1;s:10:"is_visible";i:1;s:12:"is_variation";i:1;s:11:"is_taxonomy";i:1;}s:21:"pa_stopien-ochrony-ip";a:6:{s:4:"name";s:21:"pa_stopien-ochrony-ip";s:5:"value";s:0:"";s:8:"position";i:1;s:10:"is_visible";i:1;s:12:"is_variation";i:1;s:11:"is_taxonomy";i:1;}s:18:"pa_podtyp-produktu";a:6:{s:4:"name";s:18:"pa_podtyp-produktu";s:5:"value";s:0:"";s:8:"position";i:2;s:10:"is_visible";i:1;s:12:"is_variation";i:1;s:11:"is_taxonomy";i:1;}s:8:"pa_kolor";a:6:{s:4:"name";s:8:"pa_kolor";s:5:"value";s:0:"";s:8:"position";i:2;s:10:"is_visible";i:1;s:12:"is_variation";i:1;s:11:"is_taxonomy";i:1;}s:19:"pa_kolor-producenta";a:6:{s:4:"name";s:19:"pa_kolor-producenta";s:5:"value";s:0:"";s:8:"position";i:3;s:10:"is_visible";i:1;s:12:"is_variation";i:1;s:11:"is_taxonomy";i:1;}s:8:"pa_seria";a:6:{s:4:"name";s:8:"pa_seria";s:5:"value";s:0:"";s:8:"position";i:4;s:10:"is_visible";i:1;s:12:"is_variation";i:1;s:11:"is_taxonomy";i:1;}s:17:"pa_sposob-montazu";a:6:{s:4:"name";s:17:"pa_sposob-montazu";s:5:"value";s:0:"";s:8:"position";i:8;s:10:"is_visible";i:1;s:12:"is_variation";i:1;s:11:"is_taxonomy";i:1;}} | TR1/144/KON¦TRN1/171/KON¦TRD2.166/111/KON¦TRN2/185/KON¦TRN2/179/KON¦TRN4/190/KON¦TR5/144/KON |  | Łącznik schodowy z podświetleniem bez pi LED 55 simon
130953 | Łącznik schodowy z podświetleniem LED podświetlenie jak w łączniku pojedynczym (moduł) 10 AX, 250 V~, szybkozłącza: Aluminium mat Simon 55 TW6L.01/X/143 |  | TW6L.01/X/143/KON | simple | 0 | [8 empty] | KONTAKT-SIMON, Bestwińska 21 43-500 Czechowice-Dziedzice, info@kontakt-simon.com.pl | [26 empty] | Srebrny | Aluminium | [37 empty] | Schodowe |  |  |  |  | Kontakt Simon | [16 empty] | Simon 55 |  |  | Podtynkowy |  |  |  | IP20/IP44 | [15 empty] | Łączniki | [25 empty] | a:9:{s:12:"pa_producent";a:6:{s:4:"name";s:12:"pa_producent";s:5:"value";s:0:"";s:8:"position";i:1;s:10:"is_visible";i:1;s:12:"is_variation";i:1;s:11:"is_taxonomy";i:1;}s:18:"pa_dane-producenta";a:6:{s:4:"name";s:18:"pa_dane-producenta";s:5:"value";s:0:"";s:8:"position";i:1;s:10:"is_visible";i:1;s:12:"is_variation";i:1;s:11:"is_taxonomy";i:1;}s:15:"pa_typ-produktu";a:6:{s:4:"name";s:15:"pa_typ-produktu";s:5:"value";s:0:"";s:8:"position";i:1;s:10:"is_visible";i:1;s:12:"is_variation";i:1;s:11:"is_taxonomy";i:1;}s:21:"pa_stopien-ochrony-ip";a:6:{s:4:"name";s:21:"pa_stopien-ochrony-ip";s:5:"value";s:0:"";s:8:"position";i:1;s:10:"is_visible";i:1;s:12:"is_variation";i:1;s:11:"is_taxonomy";i:1;}s:18:"pa_podtyp-produktu";a:6:{s:4:"name";s:18:"pa_podtyp-produktu";s:5:"value";s:0:"";s:8:"position";i:2;s:10:"is_visible";i:1;s:12:"is_variation";i:1;s:11:"is_taxonomy";i:1;}s:8:"pa_kolor";a:6:{s:4:"name";s:8:"pa_kolor";s:5:"value";s:0:"";s:8:"position";i:2;s:10:"is_visible";i:1;s:12:"is_variation";i:1;s:11:"is_taxonomy";i:1;}s:19:"pa_kolor-producenta";a:6:{s:4:"name";s:19:"pa_kolor-producenta";s:5:"value";s:0:"";s:8:"position";i:3;s:10:"is_visible";i:1;s:12:"is_variation";i:1;s:11:"is_taxonomy";i:1;}s:8:"pa_seria";a:6:{s:4:"name";s:8:"pa_seria";s:5:"value";s:0:"";s:8:"position";i:4;s:10:"is_visible";i:1;s:12:"is_variation";i:1;s:11:"is_taxonomy";i:1;}s:17:"pa_sposob-montazu";a:6:{s:4:"name";s:17:"pa_sposob-montazu";s:5:"value";s:0:"";s:8:"position";i:8;s:10:"is_visible";i:1;s:12:"is_variation";i:1;s:11:"is_taxonomy";i:1;}} | TR1/143/KON¦TRN1/185/KON¦TRD2.163/149/KON¦TRN2/188/KON¦TRN2/180/KON¦TRN3/176/KON¦TRD4.149/143/KON¦TRN5/182/KON |  | Łącznik schodowy z podświetleniem bez pi LED 55 simon
130954 | Łącznik schodowy z podświetleniem LED podświetlenie jak w łączniku pojedynczym (moduł) 10 AX, 250 V~, szybkozłącza: Grafitowy mat Simon 55 TW6L.01/X/116 |  | TW6L.01/X/116/KON | simple | 0 | [8 empty] | KONTAKT-SIMON, Bestwińska 21 43-500 Czechowice-Dziedzice, info@kontakt-simon.com.pl | [26 empty] | Grafitowy | Grafitowy | [37 empty] | Schodowe |  |  |  |  | Kontakt Simon | [16 empty] | Simon 55 |  |  | Podtynkowy |  |  |  | IP20/IP44 | [15 empty] | Łączniki | [25 empty] | a:9:{s:12:"pa_producent";a:6:{s:4:"name";s:12:"pa_producent";s:5:"value";s:0:"";s:8:"position";i:1;s:10:"is_visible";i:1;s:12:"is_variation";i:1;s:11:"is_taxonomy";i:1;}s:18:"pa_dane-producenta";a:6:{s:4:"name";s:18:"pa_dane-producenta";s:5:"value";s:0:"";s:8:"position";i:1;s:10:"is_visible";i:1;s:12:"is_variation";i:1;s:11:"is_taxonomy";i:1;}s:15:"pa_typ-produktu";a:6:{s:4:"name";s:15:"pa_typ-produktu";s:5:"value";s:0:"";s:8:"position";i:1;s:10:"is_visible";i:1;s:12:"is_variation";i:1;s:11:"is_taxonomy";i:1;}s:21:"pa_stopien-ochrony-ip";a:6:{s:4:"name";s:21:"pa_stopien-ochrony-ip";s:5:"value";s:0:"";s:8:"position";i:1;s:10:"is_visible";i:1;s:12:"is_variation";i:1;s:11:"is_taxonomy";i:1;}s:18:"pa_podtyp-produktu";a:6:{s:4:"name";s:18:"pa_podtyp-produktu";s:5:"value";s:0:"";s:8:"position";i:2;s:10:"is_visible";i:1;s:12:"is_variation";i:1;s:11:"is_taxonomy";i:1;}s:8:"pa_kolor";a:6:{s:4:"name";s:8:"pa_kolor";s:5:"value";s:0:"";s:8:"position";i:2;s:10:"is_visible";i:1;s:12:"is_variation";i:1;s:11:"is_taxonomy";i:1;}s:19:"pa_kolor-producenta";a:6:{s:4:"name";s:19:"pa_kolor-producenta";s:5:"value";s:0:"";s:8:"position";i:3;s:10:"is_visible";i:1;s:12:"is_variation";i:1;s:11:"is_taxonomy";i:1;}s:8:"pa_seria";a:6:{s:4:"name";s:8:"pa_seria";s:5:"value";s:0:"";s:8:"position";i:4;s:10:"is_visible";i:1;s:12:"is_variation";i:1;s:11:"is_taxonomy";i:1;}s:17:"pa_sposob-montazu";a:6:{s:4:"name";s:17:"pa_sposob-montazu";s:5:"value";s:0:"";s:8:"position";i:8;s:10:"is_visible";i:1;s:12:"is_variation";i:1;s:11:"is_taxonomy";i:1;}} | TR1/116/KON¦TRN1/188/KON¦TRD2.149/143/KON¦TRN2/186/KON¦TRN2/189/KON¦TRN3/187/KON¦TRN3/180/KON¦TRN3/176/KON |  | Łącznik schodowy z podświetleniem bez pi LED 55 simon
130955 | Łącznik schodowy z podświetleniem LED podświetlenie jak w łączniku pojedynczym (moduł) 10 AX, 250 V~, szybkozłącza: Jasnoszary mat Simon 55 TW6L.01/X/114 |  | TW6L.01/X/114/KON | simple | 0 | [8 empty] | KONTAKT-SIMON, Bestwińska 21 43-500 Czechowice-Dziedzice, info@kontakt-simon.com.pl | [26 empty] | Szary | Jasnoszary | [37 empty] | Schodowe |  |  |  |  | Kontakt Simon | [16 empty] | Simon 55 |  |  | Podtynkowy |  |  |  | IP20/IP44 | [15 empty] | Łączniki | [25 empty] | a:9:{s:12:"pa_producent";a:6:{s:4:"name";s:12:"pa_producent";s:5:"value";s:0:"";s:8:"position";i:1;s:10:"is_visible";i:1;s:12:"is_variation";i:1;s:11:"is_taxonomy";i:1;}s:18:"pa_dane-producenta";a:6:{s:4:"name";s:18:"pa_dane-producenta";s:5:"value";s:0:"";s:8:"position";i:1;s:10:"is_visible";i:1;s:12:"is_variation";i:1;s:11:"is_taxonomy";i:1;}s:15:"pa_typ-produktu";a:6:{s:4:"name";s:15:"pa_typ-produktu";s:5:"value";s:0:"";s:8:"position";i:1;s:10:"is_visible";i:1;s:12:"is_variation";i:1;s:11:"is_taxonomy";i:1;}s:21:"pa_stopien-ochrony-ip";a:6:{s:4:"name";s:21:"pa_stopien-ochrony-ip";s:5:"value";s:0:"";s:8:"position";i:1;s:10:"is_visible";i:1;s:12:"is_variation";i:1;s:11:"is_taxonomy";i:1;}s:18:"pa_podtyp-produktu";a:6:{s:4:"name";s:18:"pa_podtyp-produktu";s:5:"value";s:0:"";s:8:"position";i:2;s:10:"is_visible";i:1;s:12:"is_variation";i:1;s:11:"is_taxonomy";i:1;}s:8:"pa_kolor";a:6:{s:4:"name";s:8:"pa_kolor";s:5:"value";s:0:"";s:8:"position";i:2;s:10:"is_visible";i:1;s:12:"is_variation";i:1;s:11:"is_taxonomy";i:1;}s:19:"pa_kolor-producenta";a:6:{s:4:"name";s:19:"pa_kolor-producenta";s:5:"value";s:0:"";s:8:"position";i:3;s:10:"is_visible";i:1;s:12:"is_variation";i:1;s:11:"is_taxonomy";i:1;}s:8:"pa_seria";a:6:{s:4:"name";s:8:"pa_seria";s:5:"value";s:0:"";s:8:"position";i:4;s:10:"is_visible";i:1;s:12:"is_variation";i:1;s:11:"is_taxonomy";i:1;}s:17:"pa_sposob-montazu";a:6:{s:4:"name";s:17:"pa_sposob-montazu";s:5:"value";s:0:"";s:8:"position";i:8;s:10:"is_visible";i:1;s:12:"is_variation";i:1;s:11:"is_taxonomy";i:1;}} | TR1/114/KON¦TRN1/187/KON¦TRN1/182/KON¦TRN1/170/KON¦TRD2.163/111/KON¦TRN2/180/KON¦TRN3/176/KON¦TRN4/188/KON |  | Łącznik schodowy z podświetleniem bez pi LED 55 simon
130956 | Łącznik schodowy z podświetleniem LED podświetlenie jak w łączniku pojedynczym (moduł) 10 AX, 250 V~, szybkozłącza: Biały mat Simon 55 TW6L.01/X/111 |  | TW6L.01/X/111/KON | simple | 0 | [8 empty] | KONTAKT-SIMON, Bestwińska 21 43-500 Czechowice-Dziedzice, info@kontakt-simon.com.pl | [26 empty] | Biały | Biały | [37 empty] | Schodowe |  |  |  |  | Kontakt Simon | [16 empty] | Simon 55 |  |  | Podtynkowy |  |  |  | IP20/IP44 | [15 empty] | Łączniki | [25 empty] | a:9:{s:12:"pa_producent";a:6:{s:4:"name";s:12:"pa_producent";s:5:"value";s:0:"";s:8:"position";i:1;s:10:"is_visible";i:1;s:12:"is_variation";i:1;s:11:"is_taxonomy";i:1;}s:18:"pa_dane-producenta";a:6:{s:4:"name";s:18:"pa_dane-producenta";s:5:"value";s:0:"";s:8:"position";i:1;s:10:"is_visible";i:1;s:12:"is_variation";i:1;s:11:"is_taxonomy";i:1;}s:15:"pa_typ-produktu";a:6:{s:4:"name";s:15:"pa_typ-produktu";s:5:"value";s:0:"";s:8:"position";i:1;s:10:"is_visible";i:1;s:12:"is_variation";i:1;s:11:"is_taxonomy";i:1;}s:21:"pa_stopien-ochrony-ip";a:6:{s:4:"name";s:21:"pa_stopien-ochrony-ip";s:5:"value";s:0:"";s:8:"position";i:1;s:10:"is_visible";i:1;s:12:"is_variation";i:1;s:11:"is_taxonomy";i:1;}s:18:"pa_podtyp-produktu";a:6:{s:4:"name";s:18:"pa_podtyp-produktu";s:5:"value";s:0:"";s:8:"position";i:2;s:10:"is_visible";i:1;s:12:"is_variation";i:1;s:11:"is_taxonomy";i:1;}s:8:"pa_kolor";a:6:{s:4:"name";s:8:"pa_kolor";s:5:"value";s:0:"";s:8:"position";i:2;s:10:"is_visible";i:1;s:12:"is_variation";i:1;s:11:"is_taxonomy";i:1;}s:19:"pa_kolor-producenta";a:6:{s:4:"name";s:19:"pa_kolor-producenta";s:5:"value";s:0:"";s:8:"position";i:3;s:10:"is_visible";i:1;s:12:"is_variation";i:1;s:11:"is_taxonomy";i:1;}s:8:"pa_seria";a:6:{s:4:"name";s:8:"pa_seria";s:5:"value";s:0:"";s:8:"position";i:4;s:10:"is_visible";i:1;s:12:"is_variation";i:1;s:11:"is_taxonomy";i:1;}s:17:"pa_sposob-montazu";a:6:{s:4:"name";s:17:"pa_sposob-montazu";s:5:"value";s:0:"";s:8:"position";i:8;s:10:"is_visible";i:1;s:12:"is_variation";i:1;s:11:"is_taxonomy";i:1;}} | TR1/111/KON¦TRN1/186/KON¦TRN1/188/KON¦TRN1/181/KON¦TRN1/182/KON¦TRD2.166/111/KON¦TRN2/180/KON¦TRN3/185/KON |  | Łącznik schodowy z podświetleniem bez pi LED 55 simon
130957 | Łącznik schodowy z podświetleniem LED podświetlenie jak w łączniku pojedynczym (moduł) 10 AX, 250 V~, szybkozłącza: Czarny mat Simon 55 TW6L.01/149 |  | TW6L.01/149/KON | simple | 0 | [8 empty] | KONTAKT-SIMON, Bestwińska 21 43-500 Czechowice-Dziedzice, info@kontakt-simon.com.pl | [26 empty] | Czarny | Czarny | [37 empty] | Schodowe |  |  |  |  | Kontakt Simon | [16 empty] | Simon 55 |  |  | Podtynkowy |  |  |  | IP20/IP44 | [15 empty] | Łączniki | [25 empty] | a:9:{s:12:"pa_producent";a:6:{s:4:"name";s:12:"pa_producent";s:5:"value";s:0:"";s:8:"position";i:1;s:10:"is_visible";i:1;s:12:"is_variation";i:1;s:11:"is_taxonomy";i:1;}s:18:"pa_dane-producenta";a:6:{s:4:"name";s:18:"pa_dane-producenta";s:5:"value";s:0:"";s:8:"position";i:1;s:10:"is_visible";i:1;s:12:"is_variation";i:1;s:11:"is_taxonomy";i:1;}s:15:"pa_typ-produktu";a:6:{s:4:"name";s:15:"pa_typ-produktu";s:5:"value";s:0:"";s:8:"position";i:1;s:10:"is_visible";i:1;s:12:"is_variation";i:1;s:11:"is_taxonomy";i:1;}s:21:"pa_stopien-ochrony-ip";a:6:{s:4:"name";s:21:"pa_stopien-ochrony-ip";s:5:"value";s:0:"";s:8:"position";i:1;s:10:"is_visible";i:1;s:12:"is_variation";i:1;s:11:"is_taxonomy";i:1;}s:18:"pa_podtyp-produktu";a:6:{s:4:"name";s:18:"pa_podtyp-produktu";s:5:"value";s:0:"";s:8:"position";i:2;s:10:"is_visible";i:1;s:12:"is_variation";i:1;s:11:"is_taxonomy";i:1;}s:8:"pa_kolor";a:6:{s:4:"name";s:8:"pa_kolor";s:5:"value";s:0:"";s:8:"position";i:2;s:10:"is_visible";i:1;s:12:"is_variation";i:1;s:11:"is_taxonomy";i:1;}s:19:"pa_kolor-producenta";a:6:{s:4:"name";s:19:"pa_kolor-producenta";s:5:"value";s:0:"";s:8:"position";i:3;s:10:"is_visible";i:1;s:12:"is_variation";i:1;s:11:"is_taxonomy";i:1;}s:8:"pa_seria";a:6:{s:4:"name";s:8:"pa_seria";s:5:"value";s:0:"";s:8:"position";i:4;s:10:"is_visible";i:1;s:12:"is_variation";i:1;s:11:"is_taxonomy";i:1;}s:17:"pa_sposob-montazu";a:6:{s:4:"name";s:17:"pa_sposob-montazu";s:5:"value";s:0:"";s:8:"position";i:8;s:10:"is_visible";i:1;s:12:"is_variation";i:1;s:11:"is_taxonomy";i:1;}} | TR1/149/KON¦TRN1/187/KON¦TRN1/180/KON¦TRD2.149/143/KON¦TRN2/188/KON¦TRN3/182/KON¦TRD4.163/149/KON |  | Łącznik schodowy z podświetleniem LED 55 simon
130958 | Łącznik schodowy z podświetleniem LED podświetlenie jak w łączniku pojedynczym (moduł) 10 AX, 250 V~, szybkozłącza: Szampański mat Simon 55 TW6L.01/144 |  | TW6L.01/144/KON | simple | 0 | [8 empty] | KONTAKT-SIMON, Bestwińska 21 43-500 Czechowice-Dziedzice, info@kontakt-simon.com.pl | [26 empty] | Złoty | Szampański | [37 empty] | Schodowe |  |  |  |  | Kontakt Simon | [16 empty] | Simon 55 |  |  | Podtynkowy |  |  |  | IP20/IP44 | [15 empty] | Łączniki | [25 empty] | a:9:{s:12:"pa_producent";a:6:{s:4:"name";s:12:"pa_producent";s:5:"value";s:0:"";s:8:"position";i:1;s:10:"is_visible";i:1;s:12:"is_variation";i:1;s:11:"is_taxonomy";i:1;}s:18:"pa_dane-producenta";a:6:{s:4:"name";s:18:"pa_dane-producenta";s:5:"value";s:0:"";s:8:"position";i:1;s:10:"is_visible";i:1;s:12:"is_variation";i:1;s:11:"is_taxonomy";i:1;}s:15:"pa_typ-produktu";a:6:{s:4:"name";s:15:"pa_typ-produktu";s:5:"value";s:0:"";s:8:"position";i:1;s:10:"is_visible";i:1;s:12:"is_variation";i:1;s:11:"is_taxonomy";i:1;}s:21:"pa_stopien-ochrony-ip";a:6:{s:4:"name";s:21:"pa_stopien-ochrony-ip";s:5:"value";s:0:"";s:8:"position";i:1;s:10:"is_visible";i:1;s:12:"is_variation";i:1;s:11:"is_taxonomy";i:1;}s:18:"pa_podtyp-produktu";a:6:{s:4:"name";s:18:"pa_podtyp-produktu";s:5:"value";s:0:"";s:8:"position";i:2;s:10:"is_visible";i:1;s:12:"is_variation";i:1;s:11:"is_taxonomy";i:1;}s:8:"pa_kolor";a:6:{s:4:"name";s:8:"pa_kolor";s:5:"value";s:0:"";s:8:"position";i:2;s:10:"is_visible";i:1;s:12:"is_variation";i:1;s:11:"is_taxonomy";i:1;}s:19:"pa_kolor-producenta";a:6:{s:4:"name";s:19:"pa_kolor-producenta";s:5:"value";s:0:"";s:8:"position";i:3;s:10:"is_visible";i:1;s:12:"is_variation";i:1;s:11:"is_taxonomy";i:1;}s:8:"pa_seria";a:6:{s:4:"name";s:8:"pa_seria";s:5:"value";s:0:"";s:8:"position";i:4;s:10:"is_visible";i:1;s:12:"is_variation";i:1;s:11:"is_taxonomy";i:1;}s:17:"pa_sposob-montazu";a:6:{s:4:"name";s:17:"pa_sposob-montazu";s:5:"value";s:0:"";s:8:"position";i:8;s:10:"is_visible";i:1;s:12:"is_variation";i:1;s:11:"is_taxonomy";i:1;}} | TR1/144/KON¦TRN1/171/KON¦TRD2.166/111/KON¦TRN2/185/KON¦TRN2/179/KON¦TRN4/190/KON¦TR5/144/KON |  | Łącznik schodowy z podświetleniem LED 55 simon
130959 | Łącznik schodowy z podświetleniem LED podświetlenie jak w łączniku pojedynczym (moduł) 10 AX, 250 V~, szybkozłącza: Aluminium mat Simon 55 TW6L.01/143 |  | TW6L.01/143/KON | simple | 0 | [8 empty] | KONTAKT-SIMON, Bestwińska 21 43-500 Czechowice-Dziedzice, info@kontakt-simon.com.pl | [26 empty] | Srebrny | Aluminium | [37 empty] | Schodowe |  |  |  |  | Kontakt Simon | [16 empty] | Simon 55 |  |  | Podtynkowy |  |  |  | IP20/IP44 | [15 empty] | Łączniki | [25 empty] | a:9:{s:12:"pa_producent";a:6:{s:4:"name";s:12:"pa_producent";s:5:"value";s:0:"";s:8:"position";i:1;s:10:"is_visible";i:1;s:12:"is_variation";i:1;s:11:"is_taxonomy";i:1;}s:18:"pa_dane-producenta";a:6:{s:4:"name";s:18:"pa_dane-producenta";s:5:"value";s:0:"";s:8:"position";i:1;s:10:"is_visible";i:1;s:12:"is_variation";i:1;s:11:"is_taxonomy";i:1;}s:15:"pa_typ-produktu";a:6:{s:4:"name";s:15:"pa_typ-produktu";s:5:"value";s:0:"";s:8:"position";i:1;s:10:"is_visible";i:1;s:12:"is_variation";i:1;s:11:"is_taxonomy";i:1;}s:21:"pa_stopien-ochrony-ip";a:6:{s:4:"name";s:21:"pa_stopien-ochrony-ip";s:5:"value";s:0:"";s:8:"position";i:1;s:10:"is_visible";i:1;s:12:"is_variation";i:1;s:11:"is_taxonomy";i:1;}s:18:"pa_podtyp-produktu";a:6:{s:4:"name";s:18:"pa_podtyp-produktu";s:5:"value";s:0:"";s:8:"position";i:2;s:10:"is_visible";i:1;s:12:"is_variation";i:1;s:11:"is_taxonomy";i:1;}s:8:"pa_kolor";a:6:{s:4:"name";s:8:"pa_kolor";s:5:"value";s:0:"";s:8:"position";i:2;s:10:"is_visible";i:1;s:12:"is_variation";i:1;s:11:"is_taxonomy";i:1;}s:19:"pa_kolor-producenta";a:6:{s:4:"name";s:19:"pa_kolor-producenta";s:5:"value";s:0:"";s:8:"position";i:3;s:10:"is_visible";i:1;s:12:"is_variation";i:1;s:11:"is_taxonomy";i:1;}s:8:"pa_seria";a:6:{s:4:"name";s:8:"pa_seria";s:5:"value";s:0:"";s:8:"position";i:4;s:10:"is_visible";i:1;s:12:"is_variation";i:1;s:11:"is_taxonomy";i:1;}s:17:"pa_sposob-montazu";a:6:{s:4:"name";s:17:"pa_sposob-montazu";s:5:"value";s:0:"";s:8:"position";i:8;s:10:"is_visible";i:1;s:12:"is_variation";i:1;s:11:"is_taxonomy";i:1;}} | TR1/143/KON¦TRN1/185/KON¦TRD2.163/149/KON¦TRN2/188/KON¦TRN2/180/KON¦TRN3/176/KON¦TRD4.149/143/KON¦TRN5/182/KON |  | Łącznik schodowy z podświetleniem LED 55 simon
130960 | Łącznik schodowy z podświetleniem LED podświetlenie jak w łączniku pojedynczym (moduł) 10 AX, 250 V~, szybkozłącza: Grafitowy mat Simon 55 TW6L.01/116 |  | TW6L.01/116/KON | simple | 0 | [8 empty] | KONTAKT-SIMON, Bestwińska 21 43-500 Czechowice-Dziedzice, info@kontakt-simon.com.pl | [26 empty] | Grafitowy | Grafitowy | [37 empty] | Schodowe |  |  |  |  | Kontakt Simon | [16 empty] | Simon 55 |  |  | Podtynkowy |  |  |  | IP20/IP44 | [15 empty] | Łączniki | [25 empty] | a:9:{s:12:"pa_producent";a:6:{s:4:"name";s:12:"pa_producent";s:5:"value";s:0:"";s:8:"position";i:1;s:10:"is_visible";i:1;s:12:"is_variation";i:1;s:11:"is_taxonomy";i:1;}s:18:"pa_dane-producenta";a:6:{s:4:"name";s:18:"pa_dane-producenta";s:5:"value";s:0:"";s:8:"position";i:1;s:10:"is_visible";i:1;s:12:"is_variation";i:1;s:11:"is_taxonomy";i:1;}s:15:"pa_typ-produktu";a:6:{s:4:"name";s:15:"pa_typ-produktu";s:5:"value";s:0:"";s:8:"position";i:1;s:10:"is_visible";i:1;s:12:"is_variation";i:1;s:11:"is_taxonomy";i:1;}s:21:"pa_stopien-ochrony-ip";a:6:{s:4:"name";s:21:"pa_stopien-ochrony-ip";s:5:"value";s:0:"";s:8:"position";i:1;s:10:"is_visible";i:1;s:12:"is_variation";i:1;s:11:"is_taxonomy";i:1;}s:18:"pa_podtyp-produktu";a:6:{s:4:"name";s:18:"pa_podtyp-produktu";s:5:"value";s:0:"";s:8:"position";i:2;s:10:"is_visible";i:1;s:12:"is_variation";i:1;s:11:"is_taxonomy";i:1;}s:8:"pa_kolor";a:6:{s:4:"name";s:8:"pa_kolor";s:5:"value";s:0:"";s:8:"position";i:2;s:10:"is_visible";i:1;s:12:"is_variation";i:1;s:11:"is_taxonomy";i:1;}s:19:"pa_kolor-producenta";a:6:{s:4:"name";s:19:"pa_kolor-producenta";s:5:"value";s:0:"";s:8:"position";i:3;s:10:"is_visible";i:1;s:12:"is_variation";i:1;s:11:"is_taxonomy";i:1;}s:8:"pa_seria";a:6:{s:4:"name";s:8:"pa_seria";s:5:"value";s:0:"";s:8:"position";i:4;s:10:"is_visible";i:1;s:12:"is_variation";i:1;s:11:"is_taxonomy";i:1;}s:17:"pa_sposob-montazu";a:6:{s:4:"name";s:17:"pa_sposob-montazu";s:5:"value";s:0:"";s:8:"position";i:8;s:10:"is_visible";i:1;s:12:"is_variation";i:1;s:11:"is_taxonomy";i:1;}} | TR1/116/KON¦TRN1/188/KON¦TRD2.149/143/KON¦TRN2/186/KON¦TRN2/189/KON¦TRN3/187/KON¦TRN3/180/KON¦TRN3/176/KON |  | Łącznik schodowy z podświetleniem LED 55 simon
130961 | Łącznik schodowy z podświetleniem LED podświetlenie jak w łączniku pojedynczym (moduł) 10 AX, 250 V~, szybkozłącza: Jasnoszary mat Simon 55 TW6L.01/114 |  | TW6L.01/114/KON | simple | 0 | [8 empty] | KONTAKT-SIMON, Bestwińska 21 43-500 Czechowice-Dziedzice, info@kontakt-simon.com.pl | [26 empty] | Szary | Jasnoszary | [37 empty] | Schodowe |  |  |  |  | Kontakt Simon | [16 empty] | Simon 55 |  |  | Podtynkowy |  |  |  | IP20/IP44 | [15 empty] | Łączniki | [25 empty] | a:9:{s:12:"pa_producent";a:6:{s:4:"name";s:12:"pa_producent";s:5:"value";s:0:"";s:8:"position";i:1;s:10:"is_visible";i:1;s:12:"is_variation";i:1;s:11:"is_taxonomy";i:1;}s:18:"pa_dane-producenta";a:6:{s:4:"name";s:18:"pa_dane-producenta";s:5:"value";s:0:"";s:8:"position";i:1;s:10:"is_visible";i:1;s:12:"is_variation";i:1;s:11:"is_taxonomy";i:1;}s:15:"pa_typ-produktu";a:6:{s:4:"name";s:15:"pa_typ-produktu";s:5:"value";s:0:"";s:8:"position";i:1;s:10:"is_visible";i:1;s:12:"is_variation";i:1;s:11:"is_taxonomy";i:1;}s:21:"pa_stopien-ochrony-ip";a:6:{s:4:"name";s:21:"pa_stopien-ochrony-ip";s:5:"value";s:0:"";s:8:"position";i:1;s:10:"is_visible";i:1;s:12:"is_variation";i:1;s:11:"is_taxonomy";i:1;}s:18:"pa_podtyp-produktu";a:6:{s:4:"name";s:18:"pa_podtyp-produktu";s:5:"value";s:0:"";s:8:"position";i:2;s:10:"is_visible";i:1;s:12:"is_variation";i:1;s:11:"is_taxonomy";i:1;}s:8:"pa_kolor";a:6:{s:4:"name";s:8:"pa_kolor";s:5:"value";s:0:"";s:8:"position";i:2;s:10:"is_visible";i:1;s:12:"is_variation";i:1;s:11:"is_taxonomy";i:1;}s:19:"pa_kolor-producenta";a:6:{s:4:"name";s:19:"pa_kolor-producenta";s:5:"value";s:0:"";s:8:"position";i:3;s:10:"is_visible";i:1;s:12:"is_variation";i:1;s:11:"is_taxonomy";i:1;}s:8:"pa_seria";a:6:{s:4:"name";s:8:"pa_seria";s:5:"value";s:0:"";s:8:"position";i:4;s:10:"is_visible";i:1;s:12:"is_variation";i:1;s:11:"is_taxonomy";i:1;}s:17:"pa_sposob-montazu";a:6:{s:4:"name";s:17:"pa_sposob-montazu";s:5:"value";s:0:"";s:8:"position";i:8;s:10:"is_visible";i:1;s:12:"is_variation";i:1;s:11:"is_taxonomy";i:1;}} | TR1/114/KON¦TRN1/187/KON¦TRN1/182/KON¦TRN1/170/KON¦TRD2.163/111/KON¦TRN2/180/KON¦TRN3/176/KON¦TRN4/188/KON |  | Łącznik schodowy z podświetleniem LED 55 simon
130962 | Łącznik schodowy z podświetleniem LED podświetlenie jak w łączniku pojedynczym (moduł) 10 AX, 250 V~, szybkozłącza: Biały mat Simon 55 TW6L.01/111 |  | TW6L.01/111/KON | simple | 0 | [8 empty] | KONTAKT-SIMON, Bestwińska 21 43-500 Czechowice-Dziedzice, info@kontakt-simon.com.pl | [26 empty] | Biały | Biały | [37 empty] | Schodowe |  |  |  |  | Kontakt Simon | [16 empty] | Simon 55 |  |  | Podtynkowy |  |  |  | IP20/IP44 | [15 empty] | Łączniki | [25 empty] | a:9:{s:12:"pa_producent";a:6:{s:4:"name";s:12:"pa_producent";s:5:"value";s:0:"";s:8:"position";i:1;s:10:"is_visible";i:1;s:12:"is_variation";i:1;s:11:"is_taxonomy";i:1;}s:18:"pa_dane-producenta";a:6:{s:4:"name";s:18:"pa_dane-producenta";s:5:"value";s:0:"";s:8:"position";i:1;s:10:"is_visible";i:1;s:12:"is_variation";i:1;s:11:"is_taxonomy";i:1;}s:15:"pa_typ-produktu";a:6:{s:4:"name";s:15:"pa_typ-produktu";s:5:"value";s:0:"";s:8:"position";i:1;s:10:"is_visible";i:1;s:12:"is_variation";i:1;s:11:"is_taxonomy";i:1;}s:21:"pa_stopien-ochrony-ip";a:6:{s:4:"name";s:21:"pa_stopien-ochrony-ip";s:5:"value";s:0:"";s:8:"position";i:1;s:10:"is_visible";i:1;s:12:"is_variation";i:1;s:11:"is_taxonomy";i:1;}s:18:"pa_podtyp-produktu";a:6:{s:4:"name";s:18:"pa_podtyp-produktu";s:5:"value";s:0:"";s:8:"position";i:2;s:10:"is_visible";i:1;s:12:"is_variation";i:1;s:11:"is_taxonomy";i:1;}s:8:"pa_kolor";a:6:{s:4:"name";s:8:"pa_kolor";s:5:"value";s:0:"";s:8:"position";i:2;s:10:"is_visible";i:1;s:12:"is_variation";i:1;s:11:"is_taxonomy";i:1;}s:19:"pa_kolor-producenta";a:6:{s:4:"name";s:19:"pa_kolor-producenta";s:5:"value";s:0:"";s:8:"position";i:3;s:10:"is_visible";i:1;s:12:"is_variation";i:1;s:11:"is_taxonomy";i:1;}s:8:"pa_seria";a:6:{s:4:"name";s:8:"pa_seria";s:5:"value";s:0:"";s:8:"position";i:4;s:10:"is_visible";i:1;s:12:"is_variation";i:1;s:11:"is_taxonomy";i:1;}s:17:"pa_sposob-montazu";a:6:{s:4:"name";s:17:"pa_sposob-montazu";s:5:"value";s:0:"";s:8:"position";i:8;s:10:"is_visible";i:1;s:12:"is_variation";i:1;s:11:"is_taxonomy";i:1;}} | TR1/111/KON¦TRN1/186/KON¦TRN1/188/KON¦TRN1/181/KON¦TRN1/182/KON¦TRD2.166/111/KON¦TRN2/180/KON¦TRN3/185/KON |  | Łącznik schodowy z podświetleniem LED 55 simon
130963 | Łącznik schodowy podwójny z podświetleniem bez piktogramu – osobne podświetlenie dla każdego klawisza (moduł) 10 AX, 250 V~, szybkozłącza: Czarny mat Simon 55 TW6/2L2.01/X/149 |  | TW6/2L2.01/X/149/KON | simple | 0 | [8 empty] | KONTAKT-SIMON, Bestwińska 21 43-500 Czechowice-Dziedzice, info@kontakt-simon.com.pl | [26 empty] | Czarny | Czarny | [37 empty] | Schodowe |  |  |  |  | Kontakt Simon | [16 empty] | Simon 55 |  |  | Podtynkowy |  |  |  | IP 20 | [15 empty] | Łączniki | [25 empty] | a:9:{s:12:"pa_producent";a:6:{s:4:"name";s:12:"pa_producent";s:5:"value";s:0:"";s:8:"position";i:1;s:10:"is_visible";i:1;s:12:"is_variation";i:1;s:11:"is_taxonomy";i:1;}s:18:"pa_dane-producenta";a:6:{s:4:"name";s:18:"pa_dane-producenta";s:5:"value";s:0:"";s:8:"position";i:1;s:10:"is_visible";i:1;s:12:"is_variation";i:1;s:11:"is_taxonomy";i:1;}s:15:"pa_typ-produktu";a:6:{s:4:"name";s:15:"pa_typ-produktu";s:5:"value";s:0:"";s:8:"position";i:1;s:10:"is_visible";i:1;s:12:"is_variation";i:1;s:11:"is_taxonomy";i:1;}s:21:"pa_stopien-ochrony-ip";a:6:{s:4:"name";s:21:"pa_stopien-ochrony-ip";s:5:"value";s:0:"";s:8:"position";i:1;s:10:"is_visible";i:1;s:12:"is_variation";i:1;s:11:"is_taxonomy";i:1;}s:18:"pa_podtyp-produktu";a:6:{s:4:"name";s:18:"pa_podtyp-produktu";s:5:"value";s:0:"";s:8:"position";i:2;s:10:"is_visible";i:1;s:12:"is_variation";i:1;s:11:"is_taxonomy";i:1;}s:8:"pa_kolor";a:6:{s:4:"name";s:8:"pa_kolor";s:5:"value";s:0:"";s:8:"position";i:2;s:10:"is_visible";i:1;s:12:"is_variation";i:1;s:11:"is_taxonomy";i:1;}s:19:"pa_kolor-producenta";a:6:{s:4:"name";s:19:"pa_kolor-producenta";s:5:"value";s:0:"";s:8:"position";i:3;s:10:"is_visible";i:1;s:12:"is_variation";i:1;s:11:"is_taxonomy";i:1;}s:8:"pa_seria";a:6:{s:4:"name";s:8:"pa_seria";s:5:"value";s:0:"";s:8:"position";i:4;s:10:"is_visible";i:1;s:12:"is_variation";i:1;s:11:"is_taxonomy";i:1;}s:17:"pa_sposob-montazu";a:6:{s:4:"name";s:17:"pa_sposob-montazu";s:5:"value";s:0:"";s:8:"position";i:8;s:10:"is_visible";i:1;s:12:"is_variation";i:1;s:11:"is_taxonomy";i:1;}} | TR1/149/KON¦TRN1/187/KON¦TRN1/180/KON¦TRD2.149/143/KON¦TRN2/188/KON¦TRN3/182/KON¦TRD4.163/149/KON |  | Łącznik schodowy podwójny z podświetleniem bez piktogramu 55 simon
130964 | Łącznik schodowy podwójny z podświetleniem bez piktogramu – osobne podświetlenie dla każdego klawisza (moduł) 10 AX, 250 V~, szybkozłącza: Szampański mat Simon 55 TW6/2L2.01/X/144 |  | TW6/2L2.01/X/144/KON | simple | 0 | [8 empty] | KONTAKT-SIMON, Bestwińska 21 43-500 Czechowice-Dziedzice, info@kontakt-simon.com.pl | [26 empty] | Złoty | Szampański | [37 empty] | Schodowe |  |  |  |  | Kontakt Simon | [16 empty] | Simon 55 |  |  | Podtynkowy |  |  |  | IP 20 | [15 empty] | Łączniki | [25 empty] | a:9:{s:12:"pa_producent";a:6:{s:4:"name";s:12:"pa_producent";s:5:"value";s:0:"";s:8:"position";i:1;s:10:"is_visible";i:1;s:12:"is_variation";i:1;s:11:"is_taxonomy";i:1;}s:18:"pa_dane-producenta";a:6:{s:4:"name";s:18:"pa_dane-producenta";s:5:"value";s:0:"";s:8:"position";i:1;s:10:"is_visible";i:1;s:12:"is_variation";i:1;s:11:"is_taxonomy";i:1;}s:15:"pa_typ-produktu";a:6:{s:4:"name";s:15:"pa_typ-produktu";s:5:"value";s:0:"";s:8:"position";i:1;s:10:"is_visible";i:1;s:12:"is_variation";i:1;s:11:"is_taxonomy";i:1;}s:21:"pa_stopien-ochrony-ip";a:6:{s:4:"name";s:21:"pa_stopien-ochrony-ip";s:5:"value";s:0:"";s:8:"position";i:1;s:10:"is_visible";i:1;s:12:"is_variation";i:1;s:11:"is_taxonomy";i:1;}s:18:"pa_podtyp-produktu";a:6:{s:4:"name";s:18:"pa_podtyp-produktu";s:5:"value";s:0:"";s:8:"position";i:2;s:10:"is_visible";i:1;s:12:"is_variation";i:1;s:11:"is_taxonomy";i:1;}s:8:"pa_kolor";a:6:{s:4:"name";s:8:"pa_kolor";s:5:"value";s:0:"";s:8:"position";i:2;s:10:"is_visible";i:1;s:12:"is_variation";i:1;s:11:"is_taxonomy";i:1;}s:19:"pa_kolor-producenta";a:6:{s:4:"name";s:19:"pa_kolor-producenta";s:5:"value";s:0:"";s:8:"position";i:3;s:10:"is_visible";i:1;s:12:"is_variation";i:1;s:11:"is_taxonomy";i:1;}s:8:"pa_seria";a:6:{s:4:"name";s:8:"pa_seria";s:5:"value";s:0:"";s:8:"position";i:4;s:10:"is_visible";i:1;s:12:"is_variation";i:1;s:11:"is_taxonomy";i:1;}s:17:"pa_sposob-montazu";a:6:{s:4:"name";s:17:"pa_sposob-montazu";s:5:"value";s:0:"";s:8:"position";i:8;s:10:"is_visible";i:1;s:12:"is_variation";i:1;s:11:"is_taxonomy";i:1;}} | TR1/144/KON¦TRN1/171/KON¦TRD2.166/111/KON¦TRN2/185/KON¦TRN2/179/KON¦TRN4/190/KON¦TR5/144/KON |  | Łącznik schodowy podwójny z podświetleniem bez piktogramu 55 simon
130965 | Łącznik schodowy podwójny z podświetleniem bez piktogramu – osobne podświetlenie dla każdego klawisza (moduł) 10 AX, 250 V~, szybkozłącza: Aluminium mat Simon 55 TW6/2L2.01/X/143 |  | TW6/2L2.01/X/143/KON | simple | 0 | [8 empty] | KONTAKT-SIMON, Bestwińska 21 43-500 Czechowice-Dziedzice, info@kontakt-simon.com.pl | [26 empty] | Srebrny | Aluminium | [37 empty] | Schodowe |  |  |  |  | Kontakt Simon | [16 empty] | Simon 55 |  |  | Podtynkowy |  |  |  | IP 20 | [15 empty] | Łączniki | [25 empty] | a:9:{s:12:"pa_producent";a:6:{s:4:"name";s:12:"pa_producent";s:5:"value";s:0:"";s:8:"position";i:1;s:10:"is_visible";i:1;s:12:"is_variation";i:1;s:11:"is_taxonomy";i:1;}s:18:"pa_dane-producenta";a:6:{s:4:"name";s:18:"pa_dane-producenta";s:5:"value";s:0:"";s:8:"position";i:1;s:10:"is_visible";i:1;s:12:"is_variation";i:1;s:11:"is_taxonomy";i:1;}s:15:"pa_typ-produktu";a:6:{s:4:"name";s:15:"pa_typ-produktu";s:5:"value";s:0:"";s:8:"position";i:1;s:10:"is_visible";i:1;s:12:"is_variation";i:1;s:11:"is_taxonomy";i:1;}s:21:"pa_stopien-ochrony-ip";a:6:{s:4:"name";s:21:"pa_stopien-ochrony-ip";s:5:"value";s:0:"";s:8:"position";i:1;s:10:"is_visible";i:1;s:12:"is_variation";i:1;s:11:"is_taxonomy";i:1;}s:18:"pa_podtyp-produktu";a:6:{s:4:"name";s:18:"pa_podtyp-produktu";s:5:"value";s:0:"";s:8:"position";i:2;s:10:"is_visible";i:1;s:12:"is_variation";i:1;s:11:"is_taxonomy";i:1;}s:8:"pa_kolor";a:6:{s:4:"name";s:8:"pa_kolor";s:5:"value";s:0:"";s:8:"position";i:2;s:10:"is_visible";i:1;s:12:"is_variation";i:1;s:11:"is_taxonomy";i:1;}s:19:"pa_kolor-producenta";a:6:{s:4:"name";s:19:"pa_kolor-producenta";s:5:"value";s:0:"";s:8:"position";i:3;s:10:"is_visible";i:1;s:12:"is_variation";i:1;s:11:"is_taxonomy";i:1;}s:8:"pa_seria";a:6:{s:4:"name";s:8:"pa_seria";s:5:"value";s:0:"";s:8:"position";i:4;s:10:"is_visible";i:1;s:12:"is_variation";i:1;s:11:"is_taxonomy";i:1;}s:17:"pa_sposob-montazu";a:6:{s:4:"name";s:17:"pa_sposob-montazu";s:5:"value";s:0:"";s:8:"position";i:8;s:10:"is_visible";i:1;s:12:"is_variation";i:1;s:11:"is_taxonomy";i:1;}} | TR1/143/KON¦TRN1/185/KON¦TRD2.163/149/KON¦TRN2/188/KON¦TRN2/180/KON¦TRN3/176/KON¦TRD4.149/143/KON¦TRN5/182/KON |  | Łącznik schodowy podwójny z podświetleniem bez piktogramu 55 simon
130966 | Łącznik schodowy podwójny z podświetleniem bez piktogramu – osobne podświetlenie dla każdego klawisza (moduł) 10 AX, 250 V~, szybkozłącza: Grafitowy mat Simon 55 TW6/2L2.01/X/116 |  | TW6/2L2.01/X/116/KON | simple | 0 | [8 empty] | KONTAKT-SIMON, Bestwińska 21 43-500 Czechowice-Dziedzice, info@kontakt-simon.com.pl | [26 empty] | Grafitowy | Grafitowy | [37 empty] | Schodowe |  |  |  |  | Kontakt Simon | [16 empty] | Simon 55 |  |  | Podtynkowy |  |  |  | IP 20 | [15 empty] | Łączniki | [25 empty] | a:9:{s:12:"pa_producent";a:6:{s:4:"name";s:12:"pa_producent";s:5:"value";s:0:"";s:8:"position";i:1;s:10:"is_visible";i:1;s:12:"is_variation";i:1;s:11:"is_taxonomy";i:1;}s:18:"pa_dane-producenta";a:6:{s:4:"name";s:18:"pa_dane-producenta";s:5:"value";s:0:"";s:8:"position";i:1;s:10:"is_visible";i:1;s:12:"is_variation";i:1;s:11:"is_taxonomy";i:1;}s:15:"pa_typ-produktu";a:6:{s:4:"name";s:15:"pa_typ-produktu";s:5:"value";s:0:"";s:8:"position";i:1;s:10:"is_visible";i:1;s:12:"is_variation";i:1;s:11:"is_taxonomy";i:1;}s:21:"pa_stopien-ochrony-ip";a:6:{s:4:"name";s:21:"pa_stopien-ochrony-ip";s:5:"value";s:0:"";s:8:"position";i:1;s:10:"is_visible";i:1;s:12:"is_variation";i:1;s:11:"is_taxonomy";i:1;}s:18:"pa_podtyp-produktu";a:6:{s:4:"name";s:18:"pa_podtyp-produktu";s:5:"value";s:0:"";s:8:"position";i:2;s:10:"is_visible";i:1;s:12:"is_variation";i:1;s:11:"is_taxonomy";i:1;}s:8:"pa_kolor";a:6:{s:4:"name";s:8:"pa_kolor";s:5:"value";s:0:"";s:8:"position";i:2;s:10:"is_visible";i:1;s:12:"is_variation";i:1;s:11:"is_taxonomy";i:1;}s:19:"pa_kolor-producenta";a:6:{s:4:"name";s:19:"pa_kolor-producenta";s:5:"value";s:0:"";s:8:"position";i:3;s:10:"is_visible";i:1;s:12:"is_variation";i:1;s:11:"is_taxonomy";i:1;}s:8:"pa_seria";a:6:{s:4:"name";s:8:"pa_seria";s:5:"value";s:0:"";s:8:"position";i:4;s:10:"is_visible";i:1;s:12:"is_variation";i:1;s:11:"is_taxonomy";i:1;}s:17:"pa_sposob-montazu";a:6:{s:4:"name";s:17:"pa_sposob-montazu";s:5:"value";s:0:"";s:8:"position";i:8;s:10:"is_visible";i:1;s:12:"is_variation";i:1;s:11:"is_taxonomy";i:1;}} | TR1/116/KON¦TRN1/188/KON¦TRD2.149/143/KON¦TRN2/186/KON¦TRN2/189/KON¦TRN3/187/KON¦TRN3/180/KON¦TRN3/176/KON |  | Łącznik schodowy podwójny z podświetleniem bez piktogramu 55 simon
130967 | Łącznik schodowy podwójny z podświetleniem bez piktogramu – osobne podświetlenie dla każdego klawisza (moduł) 10 AX, 250 V~, szybkozłącza: Jasnoszary mat Simon 55 TW6/2L2.01/X/114 |  | TW6/2L2.01/X/114/KON | simple | 0 | [8 empty] | KONTAKT-SIMON, Bestwińska 21 43-500 Czechowice-Dziedzice, info@kontakt-simon.com.pl | [26 empty] | Szary | Jasnoszary | [37 empty] | Schodowe |  |  |  |  | Kontakt Simon | [16 empty] | Simon 55 |  |  | Podtynkowy |  |  |  | IP 20 | [15 empty] | Łączniki | [25 empty] | a:9:{s:12:"pa_producent";a:6:{s:4:"name";s:12:"pa_producent";s:5:"value";s:0:"";s:8:"position";i:1;s:10:"is_visible";i:1;s:12:"is_variation";i:1;s:11:"is_taxonomy";i:1;}s:18:"pa_dane-producenta";a:6:{s:4:"name";s:18:"pa_dane-producenta";s:5:"value";s:0:"";s:8:"position";i:1;s:10:"is_visible";i:1;s:12:"is_variation";i:1;s:11:"is_taxonomy";i:1;}s:15:"pa_typ-produktu";a:6:{s:4:"name";s:15:"pa_typ-produktu";s:5:"value";s:0:"";s:8:"position";i:1;s:10:"is_visible";i:1;s:12:"is_variation";i:1;s:11:"is_taxonomy";i:1;}s:21:"pa_stopien-ochrony-ip";a:6:{s:4:"name";s:21:"pa_stopien-ochrony-ip";s:5:"value";s:0:"";s:8:"position";i:1;s:10:"is_visible";i:1;s:12:"is_variation";i:1;s:11:"is_taxonomy";i:1;}s:18:"pa_podtyp-produktu";a:6:{s:4:"name";s:18:"pa_podtyp-produktu";s:5:"value";s:0:"";s:8:"position";i:2;s:10:"is_visible";i:1;s:12:"is_variation";i:1;s:11:"is_taxonomy";i:1;}s:8:"pa_kolor";a:6:{s:4:"name";s:8:"pa_kolor";s:5:"value";s:0:"";s:8:"position";i:2;s:10:"is_visible";i:1;s:12:"is_variation";i:1;s:11:"is_taxonomy";i:1;}s:19:"pa_kolor-producenta";a:6:{s:4:"name";s:19:"pa_kolor-producenta";s:5:"value";s:0:"";s:8:"position";i:3;s:10:"is_visible";i:1;s:12:"is_variation";i:1;s:11:"is_taxonomy";i:1;}s:8:"pa_seria";a:6:{s:4:"name";s:8:"pa_seria";s:5:"value";s:0:"";s:8:"position";i:4;s:10:"is_visible";i:1;s:12:"is_variation";i:1;s:11:"is_taxonomy";i:1;}s:17:"pa_sposob-montazu";a:6:{s:4:"name";s:17:"pa_sposob-montazu";s:5:"value";s:0:"";s:8:"position";i:8;s:10:"is_visible";i:1;s:12:"is_variation";i:1;s:11:"is_taxonomy";i:1;}} | TR1/114/KON¦TRN1/187/KON¦TRN1/182/KON¦TRN1/170/KON¦TRD2.163/111/KON¦TRN2/180/KON¦TRN3/176/KON¦TRN4/188/KON |  | Łącznik schodowy podwójny z podświetleniem bez piktogramu 55 simon
130968 | Łącznik schodowy podwójny z podświetleniem bez piktogramu – osobne podświetlenie dla każdego klawisza (moduł) 10 AX, 250 V~, szybkozłącza: Biały mat Simon 55 TW6/2L2.01/X/111 |  | TW6/2L2.01/X/111/KON | simple | 0 | [8 empty] | KONTAKT-SIMON, Bestwińska 21 43-500 Czechowice-Dziedzice, info@kontakt-simon.com.pl | [26 empty] | Biały | Biały | [37 empty] | Schodowe |  |  |  |  | Kontakt Simon | [16 empty] | Simon 55 |  |  | Podtynkowy |  |  |  | IP 20 | [15 empty] | Łączniki | [25 empty] | a:9:{s:12:"pa_producent";a:6:{s:4:"name";s:12:"pa_producent";s:5:"value";s:0:"";s:8:"position";i:1;s:10:"is_visible";i:1;s:12:"is_variation";i:1;s:11:"is_taxonomy";i:1;}s:18:"pa_dane-producenta";a:6:{s:4:"name";s:18:"pa_dane-producenta";s:5:"value";s:0:"";s:8:"position";i:1;s:10:"is_visible";i:1;s:12:"is_variation";i:1;s:11:"is_taxonomy";i:1;}s:15:"pa_typ-produktu";a:6:{s:4:"name";s:15:"pa_typ-produktu";s:5:"value";s:0:"";s:8:"position";i:1;s:10:"is_visible";i:1;s:12:"is_variation";i:1;s:11:"is_taxonomy";i:1;}s:21:"pa_stopien-ochrony-ip";a:6:{s:4:"name";s:21:"pa_stopien-ochrony-ip";s:5:"value";s:0:"";s:8:"position";i:1;s:10:"is_visible";i:1;s:12:"is_variation";i:1;s:11:"is_taxonomy";i:1;}s:18:"pa_podtyp-produktu";a:6:{s:4:"name";s:18:"pa_podtyp-produktu";s:5:"value";s:0:"";s:8:"position";i:2;s:10:"is_visible";i:1;s:12:"is_variation";i:1;s:11:"is_taxonomy";i:1;}s:8:"pa_kolor";a:6:{s:4:"name";s:8:"pa_kolor";s:5:"value";s:0:"";s:8:"position";i:2;s:10:"is_visible";i:1;s:12:"is_variation";i:1;s:11:"is_taxonomy";i:1;}s:19:"pa_kolor-producenta";a:6:{s:4:"name";s:19:"pa_kolor-producenta";s:5:"value";s:0:"";s:8:"position";i:3;s:10:"is_visible";i:1;s:12:"is_variation";i:1;s:11:"is_taxonomy";i:1;}s:8:"pa_seria";a:6:{s:4:"name";s:8:"pa_seria";s:5:"value";s:0:"";s:8:"position";i:4;s:10:"is_visible";i:1;s:12:"is_variation";i:1;s:11:"is_taxonomy";i:1;}s:17:"pa_sposob-montazu";a:6:{s:4:"name";s:17:"pa_sposob-montazu";s:5:"value";s:0:"";s:8:"position";i:8;s:10:"is_visible";i:1;s:12:"is_variation";i:1;s:11:"is_taxonomy";i:1;}} | TR1/111/KON¦TRN1/186/KON¦TRN1/188/KON¦TRN1/181/KON¦TRN1/182/KON¦TRD2.166/111/KON¦TRN2/180/KON¦TRN3/185/KON |  | Łącznik schodowy podwójny z podświetleniem bez piktogramu 55 simon
130969 | Łącznik schodowy podwójny z podświetleniem – osobne podświetlenie dla każdego klawisza (moduł) 10 AX, 250 V~, szybkozłącza: Czarny mat Simon 55 TW6/2L2.01/149 |  | TW6/2L2.01/149/KON | simple | 0 | [8 empty] | KONTAKT-SIMON, Bestwińska 21 43-500 Czechowice-Dziedzice, info@kontakt-simon.com.pl | [26 empty] | Czarny | Czarny | [37 empty] | Schodowe |  |  |  |  | Kontakt Simon | [16 empty] | Simon 55 |  |  | Podtynkowy |  |  |  | IP 20 | [15 empty] | Łączniki | [25 empty] | a:9:{s:12:"pa_producent";a:6:{s:4:"name";s:12:"pa_producent";s:5:"value";s:0:"";s:8:"position";i:1;s:10:"is_visible";i:1;s:12:"is_variation";i:1;s:11:"is_taxonomy";i:1;}s:18:"pa_dane-producenta";a:6:{s:4:"name";s:18:"pa_dane-producenta";s:5:"value";s:0:"";s:8:"position";i:1;s:10:"is_visible";i:1;s:12:"is_variation";i:1;s:11:"is_taxonomy";i:1;}s:15:"pa_typ-produktu";a:6:{s:4:"name";s:15:"pa_typ-produktu";s:5:"value";s:0:"";s:8:"position";i:1;s:10:"is_visible";i:1;s:12:"is_variation";i:1;s:11:"is_taxonomy";i:1;}s:21:"pa_stopien-ochrony-ip";a:6:{s:4:"name";s:21:"pa_stopien-ochrony-ip";s:5:"value";s:0:"";s:8:"position";i:1;s:10:"is_visible";i:1;s:12:"is_variation";i:1;s:11:"is_taxonomy";i:1;}s:18:"pa_podtyp-produktu";a:6:{s:4:"name";s:18:"pa_podtyp-produktu";s:5:"value";s:0:"";s:8:"position";i:2;s:10:"is_visible";i:1;s:12:"is_variation";i:1;s:11:"is_taxonomy";i:1;}s:8:"pa_kolor";a:6:{s:4:"name";s:8:"pa_kolor";s:5:"value";s:0:"";s:8:"position";i:2;s:10:"is_visible";i:1;s:12:"is_variation";i:1;s:11:"is_taxonomy";i:1;}s:19:"pa_kolor-producenta";a:6:{s:4:"name";s:19:"pa_kolor-producenta";s:5:"value";s:0:"";s:8:"position";i:3;s:10:"is_visible";i:1;s:12:"is_variation";i:1;s:11:"is_taxonomy";i:1;}s:8:"pa_seria";a:6:{s:4:"name";s:8:"pa_seria";s:5:"value";s:0:"";s:8:"position";i:4;s:10:"is_visible";i:1;s:12:"is_variation";i:1;s:11:"is_taxonomy";i:1;}s:17:"pa_sposob-montazu";a:6:{s:4:"name";s:17:"pa_sposob-montazu";s:5:"value";s:0:"";s:8:"position";i:8;s:10:"is_visible";i:1;s:12:"is_variation";i:1;s:11:"is_taxonomy";i:1;}} | TR1/149/KON¦TRN1/187/KON¦TRN1/180/KON¦TRD2.149/143/KON¦TRN2/188/KON¦TRN3/182/KON¦TRD4.163/149/KON |  | Łącznik schodowy podwójny z podświetleniem 55 simon
130970 | Łącznik schodowy podwójny z podświetleniem – osobne podświetlenie dla każdego klawisza (moduł) 10 AX, 250 V~, szybkozłącza: Szampański mat Simon 55 TW6/2L2.01/144 |  | TW6/2L2.01/144/KON | simple | 0 | [8 empty] | KONTAKT-SIMON, Bestwińska 21 43-500 Czechowice-Dziedzice, info@kontakt-simon.com.pl | [26 empty] | Złoty | Szampański | [37 empty] | Schodowe |  |  |  |  | Kontakt Simon | [16 empty] | Simon 55 |  |  | Podtynkowy |  |  |  | IP 20 | [15 empty] | Łączniki | [25 empty] | a:9:{s:12:"pa_producent";a:6:{s:4:"name";s:12:"pa_producent";s:5:"value";s:0:"";s:8:"position";i:1;s:10:"is_visible";i:1;s:12:"is_variation";i:1;s:11:"is_taxonomy";i:1;}s:18:"pa_dane-producenta";a:6:{s:4:"name";s:18:"pa_dane-producenta";s:5:"value";s:0:"";s:8:"position";i:1;s:10:"is_visible";i:1;s:12:"is_variation";i:1;s:11:"is_taxonomy";i:1;}s:15:"pa_typ-produktu";a:6:{s:4:"name";s:15:"pa_typ-produktu";s:5:"value";s:0:"";s:8:"position";i:1;s:10:"is_visible";i:1;s:12:"is_variation";i:1;s:11:"is_taxonomy";i:1;}s:21:"pa_stopien-ochrony-ip";a:6:{s:4:"name";s:21:"pa_stopien-ochrony-ip";s:5:"value";s:0:"";s:8:"position";i:1;s:10:"is_visible";i:1;s:12:"is_variation";i:1;s:11:"is_taxonomy";i:1;}s:18:"pa_podtyp-produktu";a:6:{s:4:"name";s:18:"pa_podtyp-produktu";s:5:"value";s:0:"";s:8:"position";i:2;s:10:"is_visible";i:1;s:12:"is_variation";i:1;s:11:"is_taxonomy";i:1;}s:8:"pa_kolor";a:6:{s:4:"name";s:8:"pa_kolor";s:5:"value";s:0:"";s:8:"position";i:2;s:10:"is_visible";i:1;s:12:"is_variation";i:1;s:11:"is_taxonomy";i:1;}s:19:"pa_kolor-producenta";a:6:{s:4:"name";s:19:"pa_kolor-producenta";s:5:"value";s:0:"";s:8:"position";i:3;s:10:"is_visible";i:1;s:12:"is_variation";i:1;s:11:"is_taxonomy";i:1;}s:8:"pa_seria";a:6:{s:4:"name";s:8:"pa_seria";s:5:"value";s:0:"";s:8:"position";i:4;s:10:"is_visible";i:1;s:12:"is_variation";i:1;s:11:"is_taxonomy";i:1;}s:17:"pa_sposob-montazu";a:6:{s:4:"name";s:17:"pa_sposob-montazu";s:5:"value";s:0:"";s:8:"position";i:8;s:10:"is_visible";i:1;s:12:"is_variation";i:1;s:11:"is_taxonomy";i:1;}} | TR1/144/KON¦TRN1/171/KON¦TRD2.166/111/KON¦TRN2/185/KON¦TRN2/179/KON¦TRN4/190/KON¦TR5/144/KON |  | Łącznik schodowy podwójny z podświetleniem 55 simon
130971 | Łącznik schodowy podwójny z podświetleniem – osobne podświetlenie dla każdego klawisza (moduł) 10 AX, 250 V~, szybkozłącza: Aluminium mat Simon 55 TW6/2L2.01/143 |  | TW6/2L2.01/143/KON | simple | 0 | [8 empty] | KONTAKT-SIMON, Bestwińska 21 43-500 Czechowice-Dziedzice, info@kontakt-simon.com.pl | [26 empty] | Srebrny | Aluminium | [37 empty] | Schodowe |  |  |  |  | Kontakt Simon | [16 empty] | Simon 55 |  |  | Podtynkowy |  |  |  | IP 20 | [15 empty] | Łączniki | [25 empty] | a:9:{s:12:"pa_producent";a:6:{s:4:"name";s:12:"pa_producent";s:5:"value";s:0:"";s:8:"position";i:1;s:10:"is_visible";i:1;s:12:"is_variation";i:1;s:11:"is_taxonomy";i:1;}s:18:"pa_dane-producenta";a:6:{s:4:"name";s:18:"pa_dane-producenta";s:5:"value";s:0:"";s:8:"position";i:1;s:10:"is_visible";i:1;s:12:"is_variation";i:1;s:11:"is_taxonomy";i:1;}s:15:"pa_typ-produktu";a:6:{s:4:"name";s:15:"pa_typ-produktu";s:5:"value";s:0:"";s:8:"position";i:1;s:10:"is_visible";i:1;s:12:"is_variation";i:1;s:11:"is_taxonomy";i:1;}s:21:"pa_stopien-ochrony-ip";a:6:{s:4:"name";s:21:"pa_stopien-ochrony-ip";s:5:"value";s:0:"";s:8:"position";i:1;s:10:"is_visible";i:1;s:12:"is_variation";i:1;s:11:"is_taxonomy";i:1;}s:18:"pa_podtyp-produktu";a:6:{s:4:"name";s:18:"pa_podtyp-produktu";s:5:"value";s:0:"";s:8:"position";i:2;s:10:"is_visible";i:1;s:12:"is_variation";i:1;s:11:"is_taxonomy";i:1;}s:8:"pa_kolor";a:6:{s:4:"name";s:8:"pa_kolor";s:5:"value";s:0:"";s:8:"position";i:2;s:10:"is_visible";i:1;s:12:"is_variation";i:1;s:11:"is_taxonomy";i:1;}s:19:"pa_kolor-producenta";a:6:{s:4:"name";s:19:"pa_kolor-producenta";s:5:"value";s:0:"";s:8:"position";i:3;s:10:"is_visible";i:1;s:12:"is_variation";i:1;s:11:"is_taxonomy";i:1;}s:8:"pa_seria";a:6:{s:4:"name";s:8:"pa_seria";s:5:"value";s:0:"";s:8:"position";i:4;s:10:"is_visible";i:1;s:12:"is_variation";i:1;s:11:"is_taxonomy";i:1;}s:17:"pa_sposob-montazu";a:6:{s:4:"name";s:17:"pa_sposob-montazu";s:5:"value";s:0:"";s:8:"position";i:8;s:10:"is_visible";i:1;s:12:"is_variation";i:1;s:11:"is_taxonomy";i:1;}} | TR1/143/KON¦TRN1/185/KON¦TRD2.163/149/KON¦TRN2/188/KON¦TRN2/180/KON¦TRN3/176/KON¦TRD4.149/143/KON¦TRN5/182/KON |  | Łącznik schodowy podwójny z podświetleniem 55 simon
130972 | Łącznik schodowy podwójny z podświetleniem – osobne podświetlenie dla każdego klawisza (moduł) 10 AX, 250 V~, szybkozłącza: Grafitowy mat Simon 55 TW6/2L2.01/116 |  | TW6/2L2.01/116/KON | simple | 0 | [8 empty] | KONTAKT-SIMON, Bestwińska 21 43-500 Czechowice-Dziedzice, info@kontakt-simon.com.pl | [26 empty] | Grafitowy | Grafitowy | [37 empty] | Schodowe |  |  |  |  | Kontakt Simon | [16 empty] | Simon 55 |  |  | Podtynkowy |  |  |  | IP 20 | [15 empty] | Łączniki | [25 empty] | a:9:{s:12:"pa_producent";a:6:{s:4:"name";s:12:"pa_producent";s:5:"value";s:0:"";s:8:"position";i:1;s:10:"is_visible";i:1;s:12:"is_variation";i:1;s:11:"is_taxonomy";i:1;}s:18:"pa_dane-producenta";a:6:{s:4:"name";s:18:"pa_dane-producenta";s:5:"value";s:0:"";s:8:"position";i:1;s:10:"is_visible";i:1;s:12:"is_variation";i:1;s:11:"is_taxonomy";i:1;}s:15:"pa_typ-produktu";a:6:{s:4:"name";s:15:"pa_typ-produktu";s:5:"value";s:0:"";s:8:"position";i:1;s:10:"is_visible";i:1;s:12:"is_variation";i:1;s:11:"is_taxonomy";i:1;}s:21:"pa_stopien-ochrony-ip";a:6:{s:4:"name";s:21:"pa_stopien-ochrony-ip";s:5:"value";s:0:"";s:8:"position";i:1;s:10:"is_visible";i:1;s:12:"is_variation";i:1;s:11:"is_taxonomy";i:1;}s:18:"pa_podtyp-produktu";a:6:{s:4:"name";s:18:"pa_podtyp-produktu";s:5:"value";s:0:"";s:8:"position";i:2;s:10:"is_visible";i:1;s:12:"is_variation";i:1;s:11:"is_taxonomy";i:1;}s:8:"pa_kolor";a:6:{s:4:"name";s:8:"pa_kolor";s:5:"value";s:0:"";s:8:"position";i:2;s:10:"is_visible";i:1;s:12:"is_variation";i:1;s:11:"is_taxonomy";i:1;}s:19:"pa_kolor-producenta";a:6:{s:4:"name";s:19:"pa_kolor-producenta";s:5:"value";s:0:"";s:8:"position";i:3;s:10:"is_visible";i:1;s:12:"is_variation";i:1;s:11:"is_taxonomy";i:1;}s:8:"pa_seria";a:6:{s:4:"name";s:8:"pa_seria";s:5:"value";s:0:"";s:8:"position";i:4;s:10:"is_visible";i:1;s:12:"is_variation";i:1;s:11:"is_taxonomy";i:1;}s:17:"pa_sposob-montazu";a:6:{s:4:"name";s:17:"pa_sposob-montazu";s:5:"value";s:0:"";s:8:"position";i:8;s:10:"is_visible";i:1;s:12:"is_variation";i:1;s:11:"is_taxonomy";i:1;}} | TR1/116/KON¦TRN1/188/KON¦TRD2.149/143/KON¦TRN2/186/KON¦TRN2/189/KON¦TRN3/187/KON¦TRN3/180/KON¦TRN3/176/KON |  | Łącznik schodowy podwójny z podświetleniem 55 simon
130973 | Łącznik schodowy podwójny z podświetleniem – osobne podświetlenie dla każdego klawisza (moduł) 10 AX, 250 V~, szybkozłącza: Jasnoszary mat Simon 55 TW6/2L2.01/114 |  | TW6/2L2.01/114/KON | simple | 0 | [8 empty] | KONTAKT-SIMON, Bestwińska 21 43-500 Czechowice-Dziedzice, info@kontakt-simon.com.pl | [26 empty] | Szary | Jasnoszary | [37 empty] | Schodowe |  |  |  |  | Kontakt Simon | [16 empty] | Simon 55 |  |  | Podtynkowy |  |  |  | IP 20 | [15 empty] | Łączniki | [25 empty] | a:9:{s:12:"pa_producent";a:6:{s:4:"name";s:12:"pa_producent";s:5:"value";s:0:"";s:8:"position";i:1;s:10:"is_visible";i:1;s:12:"is_variation";i:1;s:11:"is_taxonomy";i:1;}s:18:"pa_dane-producenta";a:6:{s:4:"name";s:18:"pa_dane-producenta";s:5:"value";s:0:"";s:8:"position";i:1;s:10:"is_visible";i:1;s:12:"is_variation";i:1;s:11:"is_taxonomy";i:1;}s:15:"pa_typ-produktu";a:6:{s:4:"name";s:15:"pa_typ-produktu";s:5:"value";s:0:"";s:8:"position";i:1;s:10:"is_visible";i:1;s:12:"is_variation";i:1;s:11:"is_taxonomy";i:1;}s:21:"pa_stopien-ochrony-ip";a:6:{s:4:"name";s:21:"pa_stopien-ochrony-ip";s:5:"value";s:0:"";s:8:"position";i:1;s:10:"is_visible";i:1;s:12:"is_variation";i:1;s:11:"is_taxonomy";i:1;}s:18:"pa_podtyp-produktu";a:6:{s:4:"name";s:18:"pa_podtyp-produktu";s:5:"value";s:0:"";s:8:"position";i:2;s:10:"is_visible";i:1;s:12:"is_variation";i:1;s:11:"is_taxonomy";i:1;}s:8:"pa_kolor";a:6:{s:4:"name";s:8:"pa_kolor";s:5:"value";s:0:"";s:8:"position";i:2;s:10:"is_visible";i:1;s:12:"is_variation";i:1;s:11:"is_taxonomy";i:1;}s:19:"pa_kolor-producenta";a:6:{s:4:"name";s:19:"pa_kolor-producenta";s:5:"value";s:0:"";s:8:"position";i:3;s:10:"is_visible";i:1;s:12:"is_variation";i:1;s:11:"is_taxonomy";i:1;}s:8:"pa_seria";a:6:{s:4:"name";s:8:"pa_seria";s:5:"value";s:0:"";s:8:"position";i:4;s:10:"is_visible";i:1;s:12:"is_variation";i:1;s:11:"is_taxonomy";i:1;}s:17:"pa_sposob-montazu";a:6:{s:4:"name";s:17:"pa_sposob-montazu";s:5:"value";s:0:"";s:8:"position";i:8;s:10:"is_visible";i:1;s:12:"is_variation";i:1;s:11:"is_taxonomy";i:1;}} | TR1/114/KON¦TRN1/187/KON¦TRN1/182/KON¦TRN1/170/KON¦TRD2.163/111/KON¦TRN2/180/KON¦TRN3/176/KON¦TRN4/188/KON |  | Łącznik schodowy podwójny z podświetleniem 55 simon
130974 | Łącznik schodowy podwójny z podświetleniem – osobne podświetlenie dla każdego klawisza (moduł) 10 AX, 250 V~, szybkozłącza: Biały mat Simon 55 TW6/2L2.01/111 |  | TW6/2L2.01/111/KON | simple | 0 | [8 empty] | KONTAKT-SIMON, Bestwińska 21 43-500 Czechowice-Dziedzice, info@kontakt-simon.com.pl | [26 empty] | Biały | Biały | [37 empty] | Schodowe |  |  |  |  | Kontakt Simon | [16 empty] | Simon 55 |  |  | Podtynkowy |  |  |  | IP 20 | [15 empty] | Łączniki | [25 empty] | a:9:{s:12:"pa_producent";a:6:{s:4:"name";s:12:"pa_producent";s:5:"value";s:0:"";s:8:"position";i:1;s:10:"is_visible";i:1;s:12:"is_variation";i:1;s:11:"is_taxonomy";i:1;}s:18:"pa_dane-producenta";a:6:{s:4:"name";s:18:"pa_dane-producenta";s:5:"value";s:0:"";s:8:"position";i:1;s:10:"is_visible";i:1;s:12:"is_variation";i:1;s:11:"is_taxonomy";i:1;}s:15:"pa_typ-produktu";a:6:{s:4:"name";s:15:"pa_typ-produktu";s:5:"value";s:0:"";s:8:"position";i:1;s:10:"is_visible";i:1;s:12:"is_variation";i:1;s:11:"is_taxonomy";i:1;}s:21:"pa_stopien-ochrony-ip";a:6:{s:4:"name";s:21:"pa_stopien-ochrony-ip";s:5:"value";s:0:"";s:8:"position";i:1;s:10:"is_visible";i:1;s:12:"is_variation";i:1;s:11:"is_taxonomy";i:1;}s:18:"pa_podtyp-produktu";a:6:{s:4:"name";s:18:"pa_podtyp-produktu";s:5:"value";s:0:"";s:8:"position";i:2;s:10:"is_visible";i:1;s:12:"is_variation";i:1;s:11:"is_taxonomy";i:1;}s:8:"pa_kolor";a:6:{s:4:"name";s:8:"pa_kolor";s:5:"value";s:0:"";s:8:"position";i:2;s:10:"is_visible";i:1;s:12:"is_variation";i:1;s:11:"is_taxonomy";i:1;}s:19:"pa_kolor-producenta";a:6:{s:4:"name";s:19:"pa_kolor-producenta";s:5:"value";s:0:"";s:8:"position";i:3;s:10:"is_visible";i:1;s:12:"is_variation";i:1;s:11:"is_taxonomy";i:1;}s:8:"pa_seria";a:6:{s:4:"name";s:8:"pa_seria";s:5:"value";s:0:"";s:8:"position";i:4;s:10:"is_visible";i:1;s:12:"is_variation";i:1;s:11:"is_taxonomy";i:1;}s:17:"pa_sposob-montazu";a:6:{s:4:"name";s:17:"pa_sposob-montazu";s:5:"value";s:0:"";s:8:"position";i:8;s:10:"is_visible";i:1;s:12:"is_variation";i:1;s:11:"is_taxonomy";i:1;}} | TR1/111/KON¦TRN1/186/KON¦TRN1/188/KON¦TRN1/181/KON¦TRN1/182/KON¦TRD2.166/111/KON¦TRN2/180/KON¦TRN3/185/KON |  | Łącznik schodowy podwójny z podświetleniem 55 simon
130975 | Łącznik schodowy podwójny bez piktogramu (moduł) 10 AX, 250 V~, szybkozłącza: Czarny mat Simon 55 TW6/2.01/X/149 |  | TW6/2.01/X/149/KON | simple | 0 | [8 empty] | KONTAKT-SIMON, Bestwińska 21 43-500 Czechowice-Dziedzice, info@kontakt-simon.com.pl | [26 empty] | Czarny | Czarny | [37 empty] | Schodowe |  |  |  |  | Kontakt Simon | [16 empty] | Simon 55 |  |  | Podtynkowy |  |  |  | IP 20 | [15 empty] | Łączniki | [25 empty] | a:9:{s:12:"pa_producent";a:6:{s:4:"name";s:12:"pa_producent";s:5:"value";s:0:"";s:8:"position";i:1;s:10:"is_visible";i:1;s:12:"is_variation";i:1;s:11:"is_taxonomy";i:1;}s:18:"pa_dane-producenta";a:6:{s:4:"name";s:18:"pa_dane-producenta";s:5:"value";s:0:"";s:8:"position";i:1;s:10:"is_visible";i:1;s:12:"is_variation";i:1;s:11:"is_taxonomy";i:1;}s:15:"pa_typ-produktu";a:6:{s:4:"name";s:15:"pa_typ-produktu";s:5:"value";s:0:"";s:8:"position";i:1;s:10:"is_visible";i:1;s:12:"is_variation";i:1;s:11:"is_taxonomy";i:1;}s:21:"pa_stopien-ochrony-ip";a:6:{s:4:"name";s:21:"pa_stopien-ochrony-ip";s:5:"value";s:0:"";s:8:"position";i:1;s:10:"is_visible";i:1;s:12:"is_variation";i:1;s:11:"is_taxonomy";i:1;}s:18:"pa_podtyp-produktu";a:6:{s:4:"name";s:18:"pa_podtyp-produktu";s:5:"value";s:0:"";s:8:"position";i:2;s:10:"is_visible";i:1;s:12:"is_variation";i:1;s:11:"is_taxonomy";i:1;}s:8:"pa_kolor";a:6:{s:4:"name";s:8:"pa_kolor";s:5:"value";s:0:"";s:8:"position";i:2;s:10:"is_visible";i:1;s:12:"is_variation";i:1;s:11:"is_taxonomy";i:1;}s:19:"pa_kolor-producenta";a:6:{s:4:"name";s:19:"pa_kolor-producenta";s:5:"value";s:0:"";s:8:"position";i:3;s:10:"is_visible";i:1;s:12:"is_variation";i:1;s:11:"is_taxonomy";i:1;}s:8:"pa_seria";a:6:{s:4:"name";s:8:"pa_seria";s:5:"value";s:0:"";s:8:"position";i:4;s:10:"is_visible";i:1;s:12:"is_variation";i:1;s:11:"is_taxonomy";i:1;}s:17:"pa_sposob-montazu";a:6:{s:4:"name";s:17:"pa_sposob-montazu";s:5:"value";s:0:"";s:8:"position";i:8;s:10:"is_visible";i:1;s:12:"is_variation";i:1;s:11:"is_taxonomy";i:1;}} | TR1/149/KON¦TRN1/187/KON¦TRN1/180/KON¦TRD2.149/143/KON¦TRN2/188/KON¦TRN3/182/KON¦TRD4.163/149/KON |  | Łącznik schodowy podwójny bez piktogramu 55 simon
130976 | Łącznik schodowy podwójny bez piktogramu (moduł) 10 AX, 250 V~, szybkozłącza: Szampański mat Simon 55 TW6/2.01/X/144 |  | TW6/2.01/X/144/KON | simple | 0 | [8 empty] | KONTAKT-SIMON, Bestwińska 21 43-500 Czechowice-Dziedzice, info@kontakt-simon.com.pl | [26 empty] | Złoty | Szampański | [37 empty] | Schodowe |  |  |  |  | Kontakt Simon | [16 empty] | Simon 55 |  |  | Podtynkowy |  |  |  | IP 20 | [15 empty] | Łączniki | [25 empty] | a:9:{s:12:"pa_producent";a:6:{s:4:"name";s:12:"pa_producent";s:5:"value";s:0:"";s:8:"position";i:1;s:10:"is_visible";i:1;s:12:"is_variation";i:1;s:11:"is_taxonomy";i:1;}s:18:"pa_dane-producenta";a:6:{s:4:"name";s:18:"pa_dane-producenta";s:5:"value";s:0:"";s:8:"position";i:1;s:10:"is_visible";i:1;s:12:"is_variation";i:1;s:11:"is_taxonomy";i:1;}s:15:"pa_typ-produktu";a:6:{s:4:"name";s:15:"pa_typ-produktu";s:5:"value";s:0:"";s:8:"position";i:1;s:10:"is_visible";i:1;s:12:"is_variation";i:1;s:11:"is_taxonomy";i:1;}s:21:"pa_stopien-ochrony-ip";a:6:{s:4:"name";s:21:"pa_stopien-ochrony-ip";s:5:"value";s:0:"";s:8:"position";i:1;s:10:"is_visible";i:1;s:12:"is_variation";i:1;s:11:"is_taxonomy";i:1;}s:18:"pa_podtyp-produktu";a:6:{s:4:"name";s:18:"pa_podtyp-produktu";s:5:"value";s:0:"";s:8:"position";i:2;s:10:"is_visible";i:1;s:12:"is_variation";i:1;s:11:"is_taxonomy";i:1;}s:8:"pa_kolor";a:6:{s:4:"name";s:8:"pa_kolor";s:5:"value";s:0:"";s:8:"position";i:2;s:10:"is_visible";i:1;s:12:"is_variation";i:1;s:11:"is_taxonomy";i:1;}s:19:"pa_kolor-producenta";a:6:{s:4:"name";s:19:"pa_kolor-producenta";s:5:"value";s:0:"";s:8:"position";i:3;s:10:"is_visible";i:1;s:12:"is_variation";i:1;s:11:"is_taxonomy";i:1;}s:8:"pa_seria";a:6:{s:4:"name";s:8:"pa_seria";s:5:"value";s:0:"";s:8:"position";i:4;s:10:"is_visible";i:1;s:12:"is_variation";i:1;s:11:"is_taxonomy";i:1;}s:17:"pa_sposob-montazu";a:6:{s:4:"name";s:17:"pa_sposob-montazu";s:5:"value";s:0:"";s:8:"position";i:8;s:10:"is_visible";i:1;s:12:"is_variation";i:1;s:11:"is_taxonomy";i:1;}} | TR1/144/KON¦TRN1/171/KON¦TRD2.166/111/KON¦TRN2/185/KON¦TRN2/179/KON¦TRN4/190/KON¦TR5/144/KON |  | Łącznik schodowy podwójny bez piktogramu 55 simon
130977 | Łącznik schodowy podwójny bez piktogramu (moduł) 10 AX, 250 V~, szybkozłącza: Aluminium mat Simon 55 TW6/2.01/X/143 |  | TW6/2.01/X/143/KON | simple | 0 | [8 empty] | KONTAKT-SIMON, Bestwińska 21 43-500 Czechowice-Dziedzice, info@kontakt-simon.com.pl | [26 empty] | Srebrny | Aluminium | [37 empty] | Schodowe |  |  |  |  | Kontakt Simon | [16 empty] | Simon 55 |  |  | Podtynkowy |  |  |  | IP 20 | [15 empty] | Łączniki | [25 empty] | a:9:{s:12:"pa_producent";a:6:{s:4:"name";s:12:"pa_producent";s:5:"value";s:0:"";s:8:"position";i:1;s:10:"is_visible";i:1;s:12:"is_variation";i:1;s:11:"is_taxonomy";i:1;}s:18:"pa_dane-producenta";a:6:{s:4:"name";s:18:"pa_dane-producenta";s:5:"value";s:0:"";s:8:"position";i:1;s:10:"is_visible";i:1;s:12:"is_variation";i:1;s:11:"is_taxonomy";i:1;}s:15:"pa_typ-produktu";a:6:{s:4:"name";s:15:"pa_typ-produktu";s:5:"value";s:0:"";s:8:"position";i:1;s:10:"is_visible";i:1;s:12:"is_variation";i:1;s:11:"is_taxonomy";i:1;}s:21:"pa_stopien-ochrony-ip";a:6:{s:4:"name";s:21:"pa_stopien-ochrony-ip";s:5:"value";s:0:"";s:8:"position";i:1;s:10:"is_visible";i:1;s:12:"is_variation";i:1;s:11:"is_taxonomy";i:1;}s:18:"pa_podtyp-produktu";a:6:{s:4:"name";s:18:"pa_podtyp-produktu";s:5:"value";s:0:"";s:8:"position";i:2;s:10:"is_visible";i:1;s:12:"is_variation";i:1;s:11:"is_taxonomy";i:1;}s:8:"pa_kolor";a:6:{s:4:"name";s:8:"pa_kolor";s:5:"value";s:0:"";s:8:"position";i:2;s:10:"is_visible";i:1;s:12:"is_variation";i:1;s:11:"is_taxonomy";i:1;}s:19:"pa_kolor-producenta";a:6:{s:4:"name";s:19:"pa_kolor-producenta";s:5:"value";s:0:"";s:8:"position";i:3;s:10:"is_visible";i:1;s:12:"is_variation";i:1;s:11:"is_taxonomy";i:1;}s:8:"pa_seria";a:6:{s:4:"name";s:8:"pa_seria";s:5:"value";s:0:"";s:8:"position";i:4;s:10:"is_visible";i:1;s:12:"is_variation";i:1;s:11:"is_taxonomy";i:1;}s:17:"pa_sposob-montazu";a:6:{s:4:"name";s:17:"pa_sposob-montazu";s:5:"value";s:0:"";s:8:"position";i:8;s:10:"is_visible";i:1;s:12:"is_variation";i:1;s:11:"is_taxonomy";i:1;}} | TR1/143/KON¦TRN1/185/KON¦TRD2.163/149/KON¦TRN2/188/KON¦TRN2/180/KON¦TRN3/176/KON¦TRD4.149/143/KON¦TRN5/182/KON |  | Łącznik schodowy podwójny bez piktogramu 55 simon
130978 | Łącznik schodowy podwójny bez piktogramu (moduł) 10 AX, 250 V~, szybkozłącza: Grafitowy mat Simon 55 TW6/2.01/X/116 |  | TW6/2.01/X/116/KON | simple | 0 | [8 empty] | KONTAKT-SIMON, Bestwińska 21 43-500 Czechowice-Dziedzice, info@kontakt-simon.com.pl | [26 empty] | Grafitowy | Grafitowy | [37 empty] | Schodowe |  |  |  |  | Kontakt Simon | [16 empty] | Simon 55 |  |  | Podtynkowy |  |  |  | IP 20 | [15 empty] | Łączniki | [25 empty] | a:9:{s:12:"pa_producent";a:6:{s:4:"name";s:12:"pa_producent";s:5:"value";s:0:"";s:8:"position";i:1;s:10:"is_visible";i:1;s:12:"is_variation";i:1;s:11:"is_taxonomy";i:1;}s:18:"pa_dane-producenta";a:6:{s:4:"name";s:18:"pa_dane-producenta";s:5:"value";s:0:"";s:8:"position";i:1;s:10:"is_visible";i:1;s:12:"is_variation";i:1;s:11:"is_taxonomy";i:1;}s:15:"pa_typ-produktu";a:6:{s:4:"name";s:15:"pa_typ-produktu";s:5:"value";s:0:"";s:8:"position";i:1;s:10:"is_visible";i:1;s:12:"is_variation";i:1;s:11:"is_taxonomy";i:1;}s:21:"pa_stopien-ochrony-ip";a:6:{s:4:"name";s:21:"pa_stopien-ochrony-ip";s:5:"value";s:0:"";s:8:"position";i:1;s:10:"is_visible";i:1;s:12:"is_variation";i:1;s:11:"is_taxonomy";i:1;}s:18:"pa_podtyp-produktu";a:6:{s:4:"name";s:18:"pa_podtyp-produktu";s:5:"value";s:0:"";s:8:"position";i:2;s:10:"is_visible";i:1;s:12:"is_variation";i:1;s:11:"is_taxonomy";i:1;}s:8:"pa_kolor";a:6:{s:4:"name";s:8:"pa_kolor";s:5:"value";s:0:"";s:8:"position";i:2;s:10:"is_visible";i:1;s:12:"is_variation";i:1;s:11:"is_taxonomy";i:1;}s:19:"pa_kolor-producenta";a:6:{s:4:"name";s:19:"pa_kolor-producenta";s:5:"value";s:0:"";s:8:"position";i:3;s:10:"is_visible";i:1;s:12:"is_variation";i:1;s:11:"is_taxonomy";i:1;}s:8:"pa_seria";a:6:{s:4:"name";s:8:"pa_seria";s:5:"value";s:0:"";s:8:"position";i:4;s:10:"is_visible";i:1;s:12:"is_variation";i:1;s:11:"is_taxonomy";i:1;}s:17:"pa_sposob-montazu";a:6:{s:4:"name";s:17:"pa_sposob-montazu";s:5:"value";s:0:"";s:8:"position";i:8;s:10:"is_visible";i:1;s:12:"is_variation";i:1;s:11:"is_taxonomy";i:1;}} | TR1/116/KON¦TRN1/188/KON¦TRD2.149/143/KON¦TRN2/186/KON¦TRN2/189/KON¦TRN3/187/KON¦TRN3/180/KON¦TRN3/176/KON |  | Łącznik schodowy podwójny bez piktogramu 55 simon
130979 | Łącznik schodowy podwójny bez piktogramu (moduł) 10 AX, 250 V~, szybkozłącza: Jasnoszary mat Simon 55 TW6/2.01/X/114 |  | TW6/2.01/X/114/KON | simple | 0 | [8 empty] | KONTAKT-SIMON, Bestwińska 21 43-500 Czechowice-Dziedzice, info@kontakt-simon.com.pl | [26 empty] | Szary | Jasnoszary | [37 empty] | Schodowe |  |  |  |  | Kontakt Simon | [16 empty] | Simon 55 |  |  | Podtynkowy |  |  |  | IP 20 | [15 empty] | Łączniki | [25 empty] | a:9:{s:12:"pa_producent";a:6:{s:4:"name";s:12:"pa_producent";s:5:"value";s:0:"";s:8:"position";i:1;s:10:"is_visible";i:1;s:12:"is_variation";i:1;s:11:"is_taxonomy";i:1;}s:18:"pa_dane-producenta";a:6:{s:4:"name";s:18:"pa_dane-producenta";s:5:"value";s:0:"";s:8:"position";i:1;s:10:"is_visible";i:1;s:12:"is_variation";i:1;s:11:"is_taxonomy";i:1;}s:15:"pa_typ-produktu";a:6:{s:4:"name";s:15:"pa_typ-produktu";s:5:"value";s:0:"";s:8:"position";i:1;s:10:"is_visible";i:1;s:12:"is_variation";i:1;s:11:"is_taxonomy";i:1;}s:21:"pa_stopien-ochrony-ip";a:6:{s:4:"name";s:21:"pa_stopien-ochrony-ip";s:5:"value";s:0:"";s:8:"position";i:1;s:10:"is_visible";i:1;s:12:"is_variation";i:1;s:11:"is_taxonomy";i:1;}s:18:"pa_podtyp-produktu";a:6:{s:4:"name";s:18:"pa_podtyp-produktu";s:5:"value";s:0:"";s:8:"position";i:2;s:10:"is_visible";i:1;s:12:"is_variation";i:1;s:11:"is_taxonomy";i:1;}s:8:"pa_kolor";a:6:{s:4:"name";s:8:"pa_kolor";s:5:"value";s:0:"";s:8:"position";i:2;s:10:"is_visible";i:1;s:12:"is_variation";i:1;s:11:"is_taxonomy";i:1;}s:19:"pa_kolor-producenta";a:6:{s:4:"name";s:19:"pa_kolor-producenta";s:5:"value";s:0:"";s:8:"position";i:3;s:10:"is_visible";i:1;s:12:"is_variation";i:1;s:11:"is_taxonomy";i:1;}s:8:"pa_seria";a:6:{s:4:"name";s:8:"pa_seria";s:5:"value";s:0:"";s:8:"position";i:4;s:10:"is_visible";i:1;s:12:"is_variation";i:1;s:11:"is_taxonomy";i:1;}s:17:"pa_sposob-montazu";a:6:{s:4:"name";s:17:"pa_sposob-montazu";s:5:"value";s:0:"";s:8:"position";i:8;s:10:"is_visible";i:1;s:12:"is_variation";i:1;s:11:"is_taxonomy";i:1;}} | TR1/114/KON¦TRN1/187/KON¦TRN1/182/KON¦TRN1/170/KON¦TRD2.163/111/KON¦TRN2/180/KON¦TRN3/176/KON¦TRN4/188/KON |  | Łącznik schodowy podwójny bez piktogramu 55 simon
130980 | Łącznik schodowy podwójny bez piktogramu (moduł) 10 AX, 250 V~, szybkozłącza: Biały mat Simon 55 TW6/2.01/X/111 |  | TW6/2.01/X/111/KON | simple | 0 | [8 empty] | KONTAKT-SIMON, Bestwińska 21 43-500 Czechowice-Dziedzice, info@kontakt-simon.com.pl | [26 empty] | Biały | Biały | [37 empty] | Schodowe |  |  |  |  | Kontakt Simon | [16 empty] | Simon 55 |  |  | Podtynkowy |  |  |  | IP 20 | [15 empty] | Łączniki | [25 empty] | a:9:{s:12:"pa_producent";a:6:{s:4:"name";s:12:"pa_producent";s:5:"value";s:0:"";s:8:"position";i:1;s:10:"is_visible";i:1;s:12:"is_variation";i:1;s:11:"is_taxonomy";i:1;}s:18:"pa_dane-producenta";a:6:{s:4:"name";s:18:"pa_dane-producenta";s:5:"value";s:0:"";s:8:"position";i:1;s:10:"is_visible";i:1;s:12:"is_variation";i:1;s:11:"is_taxonomy";i:1;}s:15:"pa_typ-produktu";a:6:{s:4:"name";s:15:"pa_typ-produktu";s:5:"value";s:0:"";s:8:"position";i:1;s:10:"is_visible";i:1;s:12:"is_variation";i:1;s:11:"is_taxonomy";i:1;}s:21:"pa_stopien-ochrony-ip";a:6:{s:4:"name";s:21:"pa_stopien-ochrony-ip";s:5:"value";s:0:"";s:8:"position";i:1;s:10:"is_visible";i:1;s:12:"is_variation";i:1;s:11:"is_taxonomy";i:1;}s:18:"pa_podtyp-produktu";a:6:{s:4:"name";s:18:"pa_podtyp-produktu";s:5:"value";s:0:"";s:8:"position";i:2;s:10:"is_visible";i:1;s:12:"is_variation";i:1;s:11:"is_taxonomy";i:1;}s:8:"pa_kolor";a:6:{s:4:"name";s:8:"pa_kolor";s:5:"value";s:0:"";s:8:"position";i:2;s:10:"is_visible";i:1;s:12:"is_variation";i:1;s:11:"is_taxonomy";i:1;}s:19:"pa_kolor-producenta";a:6:{s:4:"name";s:19:"pa_kolor-producenta";s:5:"value";s:0:"";s:8:"position";i:3;s:10:"is_visible";i:1;s:12:"is_variation";i:1;s:11:"is_taxonomy";i:1;}s:8:"pa_seria";a:6:{s:4:"name";s:8:"pa_seria";s:5:"value";s:0:"";s:8:"position";i:4;s:10:"is_visible";i:1;s:12:"is_variation";i:1;s:11:"is_taxonomy";i:1;}s:17:"pa_sposob-montazu";a:6:{s:4:"name";s:17:"pa_sposob-montazu";s:5:"value";s:0:"";s:8:"position";i:8;s:10:"is_visible";i:1;s:12:"is_variation";i:1;s:11:"is_taxonomy";i:1;}} | TR1/111/KON¦TRN1/186/KON¦TRN1/188/KON¦TRN1/181/KON¦TRN1/182/KON¦TRD2.166/111/KON¦TRN2/180/KON¦TRN3/185/KON | TGZ2MCZ.01/111/KON¦TP2.01/111/KON¦TR1/111/KON¦TEW2W.01/111/KON¦TW7.01/X/111/KON | Łącznik schodowy podwójny bez piktogramu 55 simon
130981 | Łącznik schodowy podwójny (moduł) 10 AX, 250 V~, szybkozłącza: Szampański mat Simon 55 TW6/2.01/144 |  | TW6/2.01/144/KON | simple | 0 | [8 empty] | KONTAKT-SIMON, Bestwińska 21 43-500 Czechowice-Dziedzice, info@kontakt-simon.com.pl | [26 empty] | Złoty | Szampański | [37 empty] | Schodowe |  |  |  |  | Kontakt Simon | [16 empty] | Simon 55 |  |  | Podtynkowy |  |  |  | IP 20 | [15 empty] | Łączniki | [25 empty] | a:9:{s:12:"pa_producent";a:6:{s:4:"name";s:12:"pa_producent";s:5:"value";s:0:"";s:8:"position";i:1;s:10:"is_visible";i:1;s:12:"is_variation";i:1;s:11:"is_taxonomy";i:1;}s:18:"pa_dane-producenta";a:6:{s:4:"name";s:18:"pa_dane-producenta";s:5:"value";s:0:"";s:8:"position";i:1;s:10:"is_visible";i:1;s:12:"is_variation";i:1;s:11:"is_taxonomy";i:1;}s:15:"pa_typ-produktu";a:6:{s:4:"name";s:15:"pa_typ-produktu";s:5:"value";s:0:"";s:8:"position";i:1;s:10:"is_visible";i:1;s:12:"is_variation";i:1;s:11:"is_taxonomy";i:1;}s:21:"pa_stopien-ochrony-ip";a:6:{s:4:"name";s:21:"pa_stopien-ochrony-ip";s:5:"value";s:0:"";s:8:"position";i:1;s:10:"is_visible";i:1;s:12:"is_variation";i:1;s:11:"is_taxonomy";i:1;}s:18:"pa_podtyp-produktu";a:6:{s:4:"name";s:18:"pa_podtyp-produktu";s:5:"value";s:0:"";s:8:"position";i:2;s:10:"is_visible";i:1;s:12:"is_variation";i:1;s:11:"is_taxonomy";i:1;}s:8:"pa_kolor";a:6:{s:4:"name";s:8:"pa_kolor";s:5:"value";s:0:"";s:8:"position";i:2;s:10:"is_visible";i:1;s:12:"is_variation";i:1;s:11:"is_taxonomy";i:1;}s:19:"pa_kolor-producenta";a:6:{s:4:"name";s:19:"pa_kolor-producenta";s:5:"value";s:0:"";s:8:"position";i:3;s:10:"is_visible";i:1;s:12:"is_variation";i:1;s:11:"is_taxonomy";i:1;}s:8:"pa_seria";a:6:{s:4:"name";s:8:"pa_seria";s:5:"value";s:0:"";s:8:"position";i:4;s:10:"is_visible";i:1;s:12:"is_variation";i:1;s:11:"is_taxonomy";i:1;}s:17:"pa_sposob-montazu";a:6:{s:4:"name";s:17:"pa_sposob-montazu";s:5:"value";s:0:"";s:8:"position";i:8;s:10:"is_visible";i:1;s:12:"is_variation";i:1;s:11:"is_taxonomy";i:1;}} | TR1/144/KON¦TRN1/171/KON¦TRD2.166/111/KON¦TRN2/185/KON¦TRN2/179/KON¦TRN4/190/KON¦TR5/144/KON |  | Łącznik schodowy podwójny 55 simon
130982 | Łącznik schodowy podwójny (moduł) 10 AX, 250 V~, szybkozłącza: Aluminium mat Simon 55 TW6/2.01/143 |  | TW6/2.01/143/KON | simple | 0 | [8 empty] | KONTAKT-SIMON, Bestwińska 21 43-500 Czechowice-Dziedzice, info@kontakt-simon.com.pl | [26 empty] | Srebrny | Aluminium | [37 empty] | Schodowe |  |  |  |  | Kontakt Simon | [16 empty] | Simon 55 |  |  | Podtynkowy |  |  |  | IP 20 | [15 empty] | Łączniki | [25 empty] | a:9:{s:12:"pa_producent";a:6:{s:4:"name";s:12:"pa_producent";s:5:"value";s:0:"";s:8:"position";i:1;s:10:"is_visible";i:1;s:12:"is_variation";i:1;s:11:"is_taxonomy";i:1;}s:18:"pa_dane-producenta";a:6:{s:4:"name";s:18:"pa_dane-producenta";s:5:"value";s:0:"";s:8:"position";i:1;s:10:"is_visible";i:1;s:12:"is_variation";i:1;s:11:"is_taxonomy";i:1;}s:15:"pa_typ-produktu";a:6:{s:4:"name";s:15:"pa_typ-produktu";s:5:"value";s:0:"";s:8:"position";i:1;s:10:"is_visible";i:1;s:12:"is_variation";i:1;s:11:"is_taxonomy";i:1;}s:21:"pa_stopien-ochrony-ip";a:6:{s:4:"name";s:21:"pa_stopien-ochrony-ip";s:5:"value";s:0:"";s:8:"position";i:1;s:10:"is_visible";i:1;s:12:"is_variation";i:1;s:11:"is_taxonomy";i:1;}s:18:"pa_podtyp-produktu";a:6:{s:4:"name";s:18:"pa_podtyp-produktu";s:5:"value";s:0:"";s:8:"position";i:2;s:10:"is_visible";i:1;s:12:"is_variation";i:1;s:11:"is_taxonomy";i:1;}s:8:"pa_kolor";a:6:{s:4:"name";s:8:"pa_kolor";s:5:"value";s:0:"";s:8:"position";i:2;s:10:"is_visible";i:1;s:12:"is_variation";i:1;s:11:"is_taxonomy";i:1;}s:19:"pa_kolor-producenta";a:6:{s:4:"name";s:19:"pa_kolor-producenta";s:5:"value";s:0:"";s:8:"position";i:3;s:10:"is_visible";i:1;s:12:"is_variation";i:1;s:11:"is_taxonomy";i:1;}s:8:"pa_seria";a:6:{s:4:"name";s:8:"pa_seria";s:5:"value";s:0:"";s:8:"position";i:4;s:10:"is_visible";i:1;s:12:"is_variation";i:1;s:11:"is_taxonomy";i:1;}s:17:"pa_sposob-montazu";a:6:{s:4:"name";s:17:"pa_sposob-montazu";s:5:"value";s:0:"";s:8:"position";i:8;s:10:"is_visible";i:1;s:12:"is_variation";i:1;s:11:"is_taxonomy";i:1;}} | TR1/143/KON¦TRN1/185/KON¦TRD2.163/149/KON¦TRN2/188/KON¦TRN2/180/KON¦TRN3/176/KON¦TRD4.149/143/KON¦TRN5/182/KON |  | Łącznik schodowy podwójny 55 simon
130983 | Łącznik schodowy podwójny (moduł) 10 AX, 250 V~, szybkozłącza: Grafitowy mat Simon 55 TW6/2.01/116 |  | TW6/2.01/116/KON | simple | 0 | [8 empty] | KONTAKT-SIMON, Bestwińska 21 43-500 Czechowice-Dziedzice, info@kontakt-simon.com.pl | [26 empty] | Grafitowy | Grafitowy | [37 empty] | Schodowe |  |  |  |  | Kontakt Simon | [16 empty] | Simon 55 |  |  | Podtynkowy |  |  |  | IP 20 | [15 empty] | Łączniki | [25 empty] | a:9:{s:12:"pa_producent";a:6:{s:4:"name";s:12:"pa_producent";s:5:"value";s:0:"";s:8:"position";i:1;s:10:"is_visible";i:1;s:12:"is_variation";i:1;s:11:"is_taxonomy";i:1;}s:18:"pa_dane-producenta";a:6:{s:4:"name";s:18:"pa_dane-producenta";s:5:"value";s:0:"";s:8:"position";i:1;s:10:"is_visible";i:1;s:12:"is_variation";i:1;s:11:"is_taxonomy";i:1;}s:15:"pa_typ-produktu";a:6:{s:4:"name";s:15:"pa_typ-produktu";s:5:"value";s:0:"";s:8:"position";i:1;s:10:"is_visible";i:1;s:12:"is_variation";i:1;s:11:"is_taxonomy";i:1;}s:21:"pa_stopien-ochrony-ip";a:6:{s:4:"name";s:21:"pa_stopien-ochrony-ip";s:5:"value";s:0:"";s:8:"position";i:1;s:10:"is_visible";i:1;s:12:"is_variation";i:1;s:11:"is_taxonomy";i:1;}s:18:"pa_podtyp-produktu";a:6:{s:4:"name";s:18:"pa_podtyp-produktu";s:5:"value";s:0:"";s:8:"position";i:2;s:10:"is_visible";i:1;s:12:"is_variation";i:1;s:11:"is_taxonomy";i:1;}s:8:"pa_kolor";a:6:{s:4:"name";s:8:"pa_kolor";s:5:"value";s:0:"";s:8:"position";i:2;s:10:"is_visible";i:1;s:12:"is_variation";i:1;s:11:"is_taxonomy";i:1;}s:19:"pa_kolor-producenta";a:6:{s:4:"name";s:19:"pa_kolor-producenta";s:5:"value";s:0:"";s:8:"position";i:3;s:10:"is_visible";i:1;s:12:"is_variation";i:1;s:11:"is_taxonomy";i:1;}s:8:"pa_seria";a:6:{s:4:"name";s:8:"pa_seria";s:5:"value";s:0:"";s:8:"position";i:4;s:10:"is_visible";i:1;s:12:"is_variation";i:1;s:11:"is_taxonomy";i:1;}s:17:"pa_sposob-montazu";a:6:{s:4:"name";s:17:"pa_sposob-montazu";s:5:"value";s:0:"";s:8:"position";i:8;s:10:"is_visible";i:1;s:12:"is_variation";i:1;s:11:"is_taxonomy";i:1;}} | TR1/116/KON¦TRN1/188/KON¦TRD2.149/143/KON¦TRN2/186/KON¦TRN2/189/KON¦TRN3/187/KON¦TRN3/180/KON¦TRN3/176/KON |  | Łącznik schodowy podwójny 55 simon
130984 | Łącznik schodowy podwójny (moduł) 10 AX, 250 V~, szybkozłącza: Jasnoszary mat Simon 55 TW6/2.01/114 |  | TW6/2.01/114/KON | simple | 0 | [8 empty] | KONTAKT-SIMON, Bestwińska 21 43-500 Czechowice-Dziedzice, info@kontakt-simon.com.pl | [26 empty] | Szary | Jasnoszary | [37 empty] | Schodowe |  |  |  |  | Kontakt Simon | [16 empty] | Simon 55 |  |  | Podtynkowy |  |  |  | IP 20 | [15 empty] | Łączniki | [25 empty] | a:9:{s:12:"pa_producent";a:6:{s:4:"name";s:12:"pa_producent";s:5:"value";s:0:"";s:8:"position";i:1;s:10:"is_visible";i:1;s:12:"is_variation";i:1;s:11:"is_taxonomy";i:1;}s:18:"pa_dane-producenta";a:6:{s:4:"name";s:18:"pa_dane-producenta";s:5:"value";s:0:"";s:8:"position";i:1;s:10:"is_visible";i:1;s:12:"is_variation";i:1;s:11:"is_taxonomy";i:1;}s:15:"pa_typ-produktu";a:6:{s:4:"name";s:15:"pa_typ-produktu";s:5:"value";s:0:"";s:8:"position";i:1;s:10:"is_visible";i:1;s:12:"is_variation";i:1;s:11:"is_taxonomy";i:1;}s:21:"pa_stopien-ochrony-ip";a:6:{s:4:"name";s:21:"pa_stopien-ochrony-ip";s:5:"value";s:0:"";s:8:"position";i:1;s:10:"is_visible";i:1;s:12:"is_variation";i:1;s:11:"is_taxonomy";i:1;}s:18:"pa_podtyp-produktu";a:6:{s:4:"name";s:18:"pa_podtyp-produktu";s:5:"value";s:0:"";s:8:"position";i:2;s:10:"is_visible";i:1;s:12:"is_variation";i:1;s:11:"is_taxonomy";i:1;}s:8:"pa_kolor";a:6:{s:4:"name";s:8:"pa_kolor";s:5:"value";s:0:"";s:8:"position";i:2;s:10:"is_visible";i:1;s:12:"is_variation";i:1;s:11:"is_taxonomy";i:1;}s:19:"pa_kolor-producenta";a:6:{s:4:"name";s:19:"pa_kolor-producenta";s:5:"value";s:0:"";s:8:"position";i:3;s:10:"is_visible";i:1;s:12:"is_variation";i:1;s:11:"is_taxonomy";i:1;}s:8:"pa_seria";a:6:{s:4:"name";s:8:"pa_seria";s:5:"value";s:0:"";s:8:"position";i:4;s:10:"is_visible";i:1;s:12:"is_variation";i:1;s:11:"is_taxonomy";i:1;}s:17:"pa_sposob-montazu";a:6:{s:4:"name";s:17:"pa_sposob-montazu";s:5:"value";s:0:"";s:8:"position";i:8;s:10:"is_visible";i:1;s:12:"is_variation";i:1;s:11:"is_taxonomy";i:1;}} | TR1/114/KON¦TRN1/187/KON¦TRN1/182/KON¦TRN1/170/KON¦TRD2.163/111/KON¦TRN2/180/KON¦TRN3/176/KON¦TRN4/188/KON |  | Łącznik schodowy podwójny 55 simon
130985 | Łącznik schodowy podwójny (moduł) 10 AX, 250 V~, szybkozłącza: Biały mat Simon 55 TW6/2.01/111 |  | TW6/2.01/111/KON | simple | 0 | [8 empty] | KONTAKT-SIMON, Bestwińska 21 43-500 Czechowice-Dziedzice, info@kontakt-simon.com.pl | [26 empty] | Biały | Biały | [37 empty] | Schodowe |  |  |  |  | Kontakt Simon | [16 empty] | Simon 55 |  |  | Podtynkowy |  |  |  | IP 20 | [15 empty] | Łączniki | [25 empty] | a:9:{s:12:"pa_producent";a:6:{s:4:"name";s:12:"pa_producent";s:5:"value";s:0:"";s:8:"position";i:1;s:10:"is_visible";i:1;s:12:"is_variation";i:1;s:11:"is_taxonomy";i:1;}s:18:"pa_dane-producenta";a:6:{s:4:"name";s:18:"pa_dane-producenta";s:5:"value";s:0:"";s:8:"position";i:1;s:10:"is_visible";i:1;s:12:"is_variation";i:1;s:11:"is_taxonomy";i:1;}s:15:"pa_typ-produktu";a:6:{s:4:"name";s:15:"pa_typ-produktu";s:5:"value";s:0:"";s:8:"position";i:1;s:10:"is_visible";i:1;s:12:"is_variation";i:1;s:11:"is_taxonomy";i:1;}s:21:"pa_stopien-ochrony-ip";a:6:{s:4:"name";s:21:"pa_stopien-ochrony-ip";s:5:"value";s:0:"";s:8:"position";i:1;s:10:"is_visible";i:1;s:12:"is_variation";i:1;s:11:"is_taxonomy";i:1;}s:18:"pa_podtyp-produktu";a:6:{s:4:"name";s:18:"pa_podtyp-produktu";s:5:"value";s:0:"";s:8:"position";i:2;s:10:"is_visible";i:1;s:12:"is_variation";i:1;s:11:"is_taxonomy";i:1;}s:8:"pa_kolor";a:6:{s:4:"name";s:8:"pa_kolor";s:5:"value";s:0:"";s:8:"position";i:2;s:10:"is_visible";i:1;s:12:"is_variation";i:1;s:11:"is_taxonomy";i:1;}s:19:"pa_kolor-producenta";a:6:{s:4:"name";s:19:"pa_kolor-producenta";s:5:"value";s:0:"";s:8:"position";i:3;s:10:"is_visible";i:1;s:12:"is_variation";i:1;s:11:"is_taxonomy";i:1;}s:8:"pa_seria";a:6:{s:4:"name";s:8:"pa_seria";s:5:"value";s:0:"";s:8:"position";i:4;s:10:"is_visible";i:1;s:12:"is_variation";i:1;s:11:"is_taxonomy";i:1;}s:17:"pa_sposob-montazu";a:6:{s:4:"name";s:17:"pa_sposob-montazu";s:5:"value";s:0:"";s:8:"position";i:8;s:10:"is_visible";i:1;s:12:"is_variation";i:1;s:11:"is_taxonomy";i:1;}} | TR1/111/KON¦TRN1/186/KON¦TRN1/188/KON¦TRN1/181/KON¦TRN1/182/KON¦TRD2.166/111/KON¦TRN2/180/KON¦TRN3/185/KON | TGZ2MCZ.01/111/KON¦TP2.01/111/KON¦TR1/111/KON¦TEW2W.01/111/KON¦TW7.01/X/111/KON | Łącznik schodowy podwójny 55 simon
130986 | Łącznik schodowy bez piktogramu (moduł) 10 AX, 250 V~, szybkozłącza: Czarny mat Simon 55 TW6.01/X/149 |  | TW6.01/X/149/KON | simple | 0 | [8 empty] | KONTAKT-SIMON, Bestwińska 21 43-500 Czechowice-Dziedzice, info@kontakt-simon.com.pl | [26 empty] | Czarny | Czarny | [37 empty] | Schodowe |  |  |  |  | Kontakt Simon | [16 empty] | Simon 55 |  |  | Podtynkowy |  |  |  | IP20/IP44 | [15 empty] | Łączniki | [25 empty] | a:9:{s:12:"pa_producent";a:6:{s:4:"name";s:12:"pa_producent";s:5:"value";s:0:"";s:8:"position";i:1;s:10:"is_visible";i:1;s:12:"is_variation";i:1;s:11:"is_taxonomy";i:1;}s:18:"pa_dane-producenta";a:6:{s:4:"name";s:18:"pa_dane-producenta";s:5:"value";s:0:"";s:8:"position";i:1;s:10:"is_visible";i:1;s:12:"is_variation";i:1;s:11:"is_taxonomy";i:1;}s:15:"pa_typ-produktu";a:6:{s:4:"name";s:15:"pa_typ-produktu";s:5:"value";s:0:"";s:8:"position";i:1;s:10:"is_visible";i:1;s:12:"is_variation";i:1;s:11:"is_taxonomy";i:1;}s:21:"pa_stopien-ochrony-ip";a:6:{s:4:"name";s:21:"pa_stopien-ochrony-ip";s:5:"value";s:0:"";s:8:"position";i:1;s:10:"is_visible";i:1;s:12:"is_variation";i:1;s:11:"is_taxonomy";i:1;}s:18:"pa_podtyp-produktu";a:6:{s:4:"name";s:18:"pa_podtyp-produktu";s:5:"value";s:0:"";s:8:"position";i:2;s:10:"is_visible";i:1;s:12:"is_variation";i:1;s:11:"is_taxonomy";i:1;}s:8:"pa_kolor";a:6:{s:4:"name";s:8:"pa_kolor";s:5:"value";s:0:"";s:8:"position";i:2;s:10:"is_visible";i:1;s:12:"is_variation";i:1;s:11:"is_taxonomy";i:1;}s:19:"pa_kolor-producenta";a:6:{s:4:"name";s:19:"pa_kolor-producenta";s:5:"value";s:0:"";s:8:"position";i:3;s:10:"is_visible";i:1;s:12:"is_variation";i:1;s:11:"is_taxonomy";i:1;}s:8:"pa_seria";a:6:{s:4:"name";s:8:"pa_seria";s:5:"value";s:0:"";s:8:"position";i:4;s:10:"is_visible";i:1;s:12:"is_variation";i:1;s:11:"is_taxonomy";i:1;}s:17:"pa_sposob-montazu";a:6:{s:4:"name";s:17:"pa_sposob-montazu";s:5:"value";s:0:"";s:8:"position";i:8;s:10:"is_visible";i:1;s:12:"is_variation";i:1;s:11:"is_taxonomy";i:1;}} | TR1/149/KON¦TRN1/187/KON¦TRN1/180/KON¦TRD2.149/143/KON¦TRN2/188/KON¦TRN3/182/KON¦TRD4.163/149/KON |  | Łącznik schodowy bez piktogramu 55 simon
130987 | Łącznik schodowy bez piktogramu (moduł) 10 AX, 250 V~, szybkozłącza: Szampański mat Simon 55 TW6.01/X/144 |  | TW6.01/X/144/KON | simple | 0 | [8 empty] | KONTAKT-SIMON, Bestwińska 21 43-500 Czechowice-Dziedzice, info@kontakt-simon.com.pl | [26 empty] | Złoty | Szampański | [37 empty] | Schodowe |  |  |  |  | Kontakt Simon | [16 empty] | Simon 55 |  |  | Podtynkowy |  |  |  | IP20/IP44 | [15 empty] | Łączniki | [25 empty] | a:9:{s:12:"pa_producent";a:6:{s:4:"name";s:12:"pa_producent";s:5:"value";s:0:"";s:8:"position";i:1;s:10:"is_visible";i:1;s:12:"is_variation";i:1;s:11:"is_taxonomy";i:1;}s:18:"pa_dane-producenta";a:6:{s:4:"name";s:18:"pa_dane-producenta";s:5:"value";s:0:"";s:8:"position";i:1;s:10:"is_visible";i:1;s:12:"is_variation";i:1;s:11:"is_taxonomy";i:1;}s:15:"pa_typ-produktu";a:6:{s:4:"name";s:15:"pa_typ-produktu";s:5:"value";s:0:"";s:8:"position";i:1;s:10:"is_visible";i:1;s:12:"is_variation";i:1;s:11:"is_taxonomy";i:1;}s:21:"pa_stopien-ochrony-ip";a:6:{s:4:"name";s:21:"pa_stopien-ochrony-ip";s:5:"value";s:0:"";s:8:"position";i:1;s:10:"is_visible";i:1;s:12:"is_variation";i:1;s:11:"is_taxonomy";i:1;}s:18:"pa_podtyp-produktu";a:6:{s:4:"name";s:18:"pa_podtyp-produktu";s:5:"value";s:0:"";s:8:"position";i:2;s:10:"is_visible";i:1;s:12:"is_variation";i:1;s:11:"is_taxonomy";i:1;}s:8:"pa_kolor";a:6:{s:4:"name";s:8:"pa_kolor";s:5:"value";s:0:"";s:8:"position";i:2;s:10:"is_visible";i:1;s:12:"is_variation";i:1;s:11:"is_taxonomy";i:1;}s:19:"pa_kolor-producenta";a:6:{s:4:"name";s:19:"pa_kolor-producenta";s:5:"value";s:0:"";s:8:"position";i:3;s:10:"is_visible";i:1;s:12:"is_variation";i:1;s:11:"is_taxonomy";i:1;}s:8:"pa_seria";a:6:{s:4:"name";s:8:"pa_seria";s:5:"value";s:0:"";s:8:"position";i:4;s:10:"is_visible";i:1;s:12:"is_variation";i:1;s:11:"is_taxonomy";i:1;}s:17:"pa_sposob-montazu";a:6:{s:4:"name";s:17:"pa_sposob-montazu";s:5:"value";s:0:"";s:8:"position";i:8;s:10:"is_visible";i:1;s:12:"is_variation";i:1;s:11:"is_taxonomy";i:1;}} | TR1/144/KON¦TRN1/171/KON¦TRD2.166/111/KON¦TRN2/185/KON¦TRN2/179/KON¦TRN4/190/KON¦TR5/144/KON |  | Łącznik schodowy bez piktogramu 55 simon
130988 | Łącznik schodowy bez piktogramu (moduł) 10 AX, 250 V~, szybkozłącza: Aluminium mat Simon 55 TW6.01/X/143 |  | TW6.01/X/143/KON | simple | 0 | [8 empty] | KONTAKT-SIMON, Bestwińska 21 43-500 Czechowice-Dziedzice, info@kontakt-simon.com.pl | [26 empty] | Srebrny | Aluminium | [37 empty] | Schodowe |  |  |  |  | Kontakt Simon | [16 empty] | Simon 55 |  |  | Podtynkowy |  |  |  | IP20/IP44 | [15 empty] | Łączniki | [25 empty] | a:9:{s:12:"pa_producent";a:6:{s:4:"name";s:12:"pa_producent";s:5:"value";s:0:"";s:8:"position";i:1;s:10:"is_visible";i:1;s:12:"is_variation";i:1;s:11:"is_taxonomy";i:1;}s:18:"pa_dane-producenta";a:6:{s:4:"name";s:18:"pa_dane-producenta";s:5:"value";s:0:"";s:8:"position";i:1;s:10:"is_visible";i:1;s:12:"is_variation";i:1;s:11:"is_taxonomy";i:1;}s:15:"pa_typ-produktu";a:6:{s:4:"name";s:15:"pa_typ-produktu";s:5:"value";s:0:"";s:8:"position";i:1;s:10:"is_visible";i:1;s:12:"is_variation";i:1;s:11:"is_taxonomy";i:1;}s:21:"pa_stopien-ochrony-ip";a:6:{s:4:"name";s:21:"pa_stopien-ochrony-ip";s:5:"value";s:0:"";s:8:"position";i:1;s:10:"is_visible";i:1;s:12:"is_variation";i:1;s:11:"is_taxonomy";i:1;}s:18:"pa_podtyp-produktu";a:6:{s:4:"name";s:18:"pa_podtyp-produktu";s:5:"value";s:0:"";s:8:"position";i:2;s:10:"is_visible";i:1;s:12:"is_variation";i:1;s:11:"is_taxonomy";i:1;}s:8:"pa_kolor";a:6:{s:4:"name";s:8:"pa_kolor";s:5:"value";s:0:"";s:8:"position";i:2;s:10:"is_visible";i:1;s:12:"is_variation";i:1;s:11:"is_taxonomy";i:1;}s:19:"pa_kolor-producenta";a:6:{s:4:"name";s:19:"pa_kolor-producenta";s:5:"value";s:0:"";s:8:"position";i:3;s:10:"is_visible";i:1;s:12:"is_variation";i:1;s:11:"is_taxonomy";i:1;}s:8:"pa_seria";a:6:{s:4:"name";s:8:"pa_seria";s:5:"value";s:0:"";s:8:"position";i:4;s:10:"is_visible";i:1;s:12:"is_variation";i:1;s:11:"is_taxonomy";i:1;}s:17:"pa_sposob-montazu";a:6:{s:4:"name";s:17:"pa_sposob-montazu";s:5:"value";s:0:"";s:8:"position";i:8;s:10:"is_visible";i:1;s:12:"is_variation";i:1;s:11:"is_taxonomy";i:1;}} | TR1/143/KON¦TRN1/185/KON¦TRD2.163/149/KON¦TRN2/188/KON¦TRN2/180/KON¦TRN3/176/KON¦TRD4.149/143/KON¦TRN5/182/KON |  | Łącznik schodowy bez piktogramu 55 simon
130989 | Łącznik schodowy bez piktogramu (moduł) 10 AX, 250 V~, szybkozłącza: Grafitowy mat Simon 55 TW6.01/X/116 |  | TW6.01/X/116/KON | simple | 0 | [8 empty] | KONTAKT-SIMON, Bestwińska 21 43-500 Czechowice-Dziedzice, info@kontakt-simon.com.pl | [26 empty] | Grafitowy | Grafitowy | [37 empty] | Schodowe |  |  |  |  | Kontakt Simon | [16 empty] | Simon 55 |  |  | Podtynkowy |  |  |  | IP20/IP44 | [15 empty] | Łączniki | [25 empty] | a:9:{s:12:"pa_producent";a:6:{s:4:"name";s:12:"pa_producent";s:5:"value";s:0:"";s:8:"position";i:1;s:10:"is_visible";i:1;s:12:"is_variation";i:1;s:11:"is_taxonomy";i:1;}s:18:"pa_dane-producenta";a:6:{s:4:"name";s:18:"pa_dane-producenta";s:5:"value";s:0:"";s:8:"position";i:1;s:10:"is_visible";i:1;s:12:"is_variation";i:1;s:11:"is_taxonomy";i:1;}s:15:"pa_typ-produktu";a:6:{s:4:"name";s:15:"pa_typ-produktu";s:5:"value";s:0:"";s:8:"position";i:1;s:10:"is_visible";i:1;s:12:"is_variation";i:1;s:11:"is_taxonomy";i:1;}s:21:"pa_stopien-ochrony-ip";a:6:{s:4:"name";s:21:"pa_stopien-ochrony-ip";s:5:"value";s:0:"";s:8:"position";i:1;s:10:"is_visible";i:1;s:12:"is_variation";i:1;s:11:"is_taxonomy";i:1;}s:18:"pa_podtyp-produktu";a:6:{s:4:"name";s:18:"pa_podtyp-produktu";s:5:"value";s:0:"";s:8:"position";i:2;s:10:"is_visible";i:1;s:12:"is_variation";i:1;s:11:"is_taxonomy";i:1;}s:8:"pa_kolor";a:6:{s:4:"name";s:8:"pa_kolor";s:5:"value";s:0:"";s:8:"position";i:2;s:10:"is_visible";i:1;s:12:"is_variation";i:1;s:11:"is_taxonomy";i:1;}s:19:"pa_kolor-producenta";a:6:{s:4:"name";s:19:"pa_kolor-producenta";s:5:"value";s:0:"";s:8:"position";i:3;s:10:"is_visible";i:1;s:12:"is_variation";i:1;s:11:"is_taxonomy";i:1;}s:8:"pa_seria";a:6:{s:4:"name";s:8:"pa_seria";s:5:"value";s:0:"";s:8:"position";i:4;s:10:"is_visible";i:1;s:12:"is_variation";i:1;s:11:"is_taxonomy";i:1;}s:17:"pa_sposob-montazu";a:6:{s:4:"name";s:17:"pa_sposob-montazu";s:5:"value";s:0:"";s:8:"position";i:8;s:10:"is_visible";i:1;s:12:"is_variation";i:1;s:11:"is_taxonomy";i:1;}} | TR1/116/KON¦TRN1/188/KON¦TRD2.149/143/KON¦TRN2/186/KON¦TRN2/189/KON¦TRN3/187/KON¦TRN3/180/KON¦TRN3/176/KON |  | Łącznik schodowy bez piktogramu 55 simon
130990 | Łącznik schodowy bez piktogramu (moduł) 10 AX, 250 V~, szybkozłącza: Jasnoszary mat Simon 55 TW6.01/X/114 |  | TW6.01/X/114/KON | simple | 0 | [8 empty] | KONTAKT-SIMON, Bestwińska 21 43-500 Czechowice-Dziedzice, info@kontakt-simon.com.pl | [26 empty] | Szary | Jasnoszary | [37 empty] | Schodowe |  |  |  |  | Kontakt Simon | [16 empty] | Simon 55 |  |  | Podtynkowy |  |  |  | IP20/IP44 | [15 empty] | Łączniki | [25 empty] | a:9:{s:12:"pa_producent";a:6:{s:4:"name";s:12:"pa_producent";s:5:"value";s:0:"";s:8:"position";i:1;s:10:"is_visible";i:1;s:12:"is_variation";i:1;s:11:"is_taxonomy";i:1;}s:18:"pa_dane-producenta";a:6:{s:4:"name";s:18:"pa_dane-producenta";s:5:"value";s:0:"";s:8:"position";i:1;s:10:"is_visible";i:1;s:12:"is_variation";i:1;s:11:"is_taxonomy";i:1;}s:15:"pa_typ-produktu";a:6:{s:4:"name";s:15:"pa_typ-produktu";s:5:"value";s:0:"";s:8:"position";i:1;s:10:"is_visible";i:1;s:12:"is_variation";i:1;s:11:"is_taxonomy";i:1;}s:21:"pa_stopien-ochrony-ip";a:6:{s:4:"name";s:21:"pa_stopien-ochrony-ip";s:5:"value";s:0:"";s:8:"position";i:1;s:10:"is_visible";i:1;s:12:"is_variation";i:1;s:11:"is_taxonomy";i:1;}s:18:"pa_podtyp-produktu";a:6:{s:4:"name";s:18:"pa_podtyp-produktu";s:5:"value";s:0:"";s:8:"position";i:2;s:10:"is_visible";i:1;s:12:"is_variation";i:1;s:11:"is_taxonomy";i:1;}s:8:"pa_kolor";a:6:{s:4:"name";s:8:"pa_kolor";s:5:"value";s:0:"";s:8:"position";i:2;s:10:"is_visible";i:1;s:12:"is_variation";i:1;s:11:"is_taxonomy";i:1;}s:19:"pa_kolor-producenta";a:6:{s:4:"name";s:19:"pa_kolor-producenta";s:5:"value";s:0:"";s:8:"position";i:3;s:10:"is_visible";i:1;s:12:"is_variation";i:1;s:11:"is_taxonomy";i:1;}s:8:"pa_seria";a:6:{s:4:"name";s:8:"pa_seria";s:5:"value";s:0:"";s:8:"position";i:4;s:10:"is_visible";i:1;s:12:"is_variation";i:1;s:11:"is_taxonomy";i:1;}s:17:"pa_sposob-montazu";a:6:{s:4:"name";s:17:"pa_sposob-montazu";s:5:"value";s:0:"";s:8:"position";i:8;s:10:"is_visible";i:1;s:12:"is_variation";i:1;s:11:"is_taxonomy";i:1;}} | TR1/114/KON¦TRN1/187/KON¦TRN1/182/KON¦TRN1/170/KON¦TRD2.163/111/KON¦TRN2/180/KON¦TRN3/176/KON¦TRN4/188/KON |  | Łącznik schodowy bez piktogramu 55 simon
130991 | Łącznik schodowy bez piktogramu (moduł) 10 AX, 250 V~, szybkozłącza: Biały mat Simon 55 TW6.01/X/111 | <strong>Łącznik schodowy Simon 55 (model TW6.01/X/111)</strong> w kolorze biały mat to elegancki moduł sterujący, który pozwala na komfortowe zarządzanie oświetleniem w układach schodowych (włączanie światła na dole, wyłączanie na górze i odwrotnie). Produkt wyróżnia się nowoczesnym, matowym wykończeniem (RAL 9003) i brakiem piktogramu na klawiszu, co nadaje mu minimalistyczny i jednolity wygląd, idealnie pasujący do nowoczesnych wnętrz mieszkalnych i biurowych. <h2>Czy łącznik schodowy Simon 55 można zamontować w miejscach narażonych na wilgoć?</h2> <strong>Łącznik schodowy</strong> z serii Simon 55 oferuje standardowy stopień ochrony IP20, jednak jego konstrukcja pozwala na łatwe podniesienie odporności do poziomu IP44. Aby uzyskać klasę bryzgoszczelności, należy dodatkowo zastosować dedykowaną uszczelkę pod klawisze (model TU1W) oraz uszczelkę ramki. Mechanizm wyposażono w nowoczesne szybkozłącza, które gwarantują błyskawiczny montaż przewodów bez użycia narzędzi, zapewniając jednocześnie stabilną pracę przy prądzie znamionowym 10AX. Montaż modułu o wymiarach 75x75 mm odbywa się podtynkowo przy użyciu pazurków lub wkrętów, co zapewnia solidne osadzenie w ścianie. Głębokość wbudowania wynosi 26 mm, co ułatwia instalację w standardowych puszkach elektrycznych. Produkt został wykonany z bezhalogenowego tworzywa PC, a opcjonalna funkcja podświetlenia pozwala na łatwe odnalezienie łącznika w ciemności (wymaga dokupienia modułu podświetlającego), co znacząco podnosi komfort i bezpieczeństwo użytkowania ciągów komunikacyjnych. <h3>Specyfikacja techniczna</h3> <ul> <li><strong>Producent:</strong> Kontakt-Simon</li> <li><strong>Seria:</strong> Simon 55</li> <li><strong>Symbol:</strong> TW6.01/X/111</li> <li><strong>Kolor:</strong> Biały mat (RAL 9003)</li> <li><strong>Typ produktu:</strong> Moduł</li> <li><strong>Prąd znamionowy:</strong> 10 AX</li> <li><strong>Napięcie znamionowe:</strong> 250 V</li> <li><strong>Rodzaj podłączenia:</strong> Szybkozłącza</li> <li><strong>Układ połączeń:</strong> Łącznik schodowy (układ 6)</li> <li><strong>Stopień ochrony:</strong> IP20 (możliwość IP44 po zastosowaniu uszczelek)</li> <li><strong>Wymiary (wys. x szer. x głęb.):</strong> 75 x 75 x 39 mm</li> <li><strong>Głębokość wbudowania:</strong> 26 mm</li> <li><strong>Materiał:</strong> Tworzywo sztuczne PC, bezhalogenowe</li> </ul> | TW6.01/X/111/KON | simple | 0 | [8 empty] | KONTAKT-SIMON, Bestwińska 21 43-500 Czechowice-Dziedzice, info@kontakt-simon.com.pl | [26 empty] | Biały | Biały | [37 empty] | Schodowe |  |  |  |  | Kontakt Simon | [16 empty] | Simon 55 |  |  | Podtynkowy |  |  |  | IP20/IP44 | [15 empty] | Łączniki | [25 empty] | a:9:{s:12:"pa_producent";a:6:{s:4:"name";s:12:"pa_producent";s:5:"value";s:0:"";s:8:"position";i:1;s:10:"is_visible";i:1;s:12:"is_variation";i:1;s:11:"is_taxonomy";i:1;}s:18:"pa_dane-producenta";a:6:{s:4:"name";s:18:"pa_dane-producenta";s:5:"value";s:0:"";s:8:"position";i:1;s:10:"is_visible";i:1;s:12:"is_variation";i:1;s:11:"is_taxonomy";i:1;}s:15:"pa_typ-produktu";a:6:{s:4:"name";s:15:"pa_typ-produktu";s:5:"value";s:0:"";s:8:"position";i:1;s:10:"is_visible";i:1;s:12:"is_variation";i:1;s:11:"is_taxonomy";i:1;}s:21:"pa_stopien-ochrony-ip";a:6:{s:4:"name";s:21:"pa_stopien-ochrony-ip";s:5:"value";s:0:"";s:8:"position";i:1;s:10:"is_visible";i:1;s:12:"is_variation";i:1;s:11:"is_taxonomy";i:1;}s:18:"pa_podtyp-produktu";a:6:{s:4:"name";s:18:"pa_podtyp-produktu";s:5:"value";s:0:"";s:8:"position";i:2;s:10:"is_visible";i:1;s:12:"is_variation";i:1;s:11:"is_taxonomy";i:1;}s:8:"pa_kolor";a:6:{s:4:"name";s:8:"pa_kolor";s:5:"value";s:0:"";s:8:"position";i:2;s:10:"is_visible";i:1;s:12:"is_variation";i:1;s:11:"is_taxonomy";i:1;}s:19:"pa_kolor-producenta";a:6:{s:4:"name";s:19:"pa_kolor-producenta";s:5:"value";s:0:"";s:8:"position";i:3;s:10:"is_visible";i:1;s:12:"is_variation";i:1;s:11:"is_taxonomy";i:1;}s:8:"pa_seria";a:6:{s:4:"name";s:8:"pa_seria";s:5:"value";s:0:"";s:8:"position";i:4;s:10:"is_visible";i:1;s:12:"is_variation";i:1;s:11:"is_taxonomy";i:1;}s:17:"pa_sposob-montazu";a:6:{s:4:"name";s:17:"pa_sposob-montazu";s:5:"value";s:0:"";s:8:"position";i:8;s:10:"is_visible";i:1;s:12:"is_variation";i:1;s:11:"is_taxonomy";i:1;}} | TR1/111/KON¦TRN1/186/KON¦TRN1/188/KON¦TRN1/181/KON¦TRN1/182/KON¦TRD2.166/111/KON¦TRN2/180/KON¦TRN3/185/KON | TGZ2MCZ.01/111/KON¦TP2.01/111/KON¦TR1/111/KON¦TEW1W.01/111/KON¦TW7.01/X/111/KON | Łącznik schodowy bez piktogramu 55 simon | <strong>Łącznik schodowy Simon 55 (model TW6.01/X/111)</strong> w kolorze biały mat to elegancki moduł sterujący, który pozwala na komfortowe zarządzanie oświetleniem w układach schodowych (włączanie światła na dole, wyłączanie na górze i odwrotnie). Produkt wyróżnia się nowoczesnym, matowym wykończeniem (RAL 9003) i brakiem piktogramu na klawiszu, co nadaje mu minimalistyczny i jednolity wygląd, idealnie pasujący do nowoczesnych wnętrz mieszkalnych i biurowych. <h2>Czy łącznik schodowy Simon 55 można zamontować w miejscach narażonych na wilgoć?</h2> <strong>Łącznik schodowy</strong> z serii Simon 55 oferuje standardowy stopień ochrony IP20, jednak jego konstrukcja pozwala na łatwe podniesienie odporności do poziomu IP44. Aby uzyskać klasę bryzgoszczelności, należy dodatkowo zastosować dedykowaną uszczelkę pod klawisze (model TU1W) oraz uszczelkę ramki. Mechanizm wyposażono w nowoczesne szybkozłącza, które gwarantują błyskawiczny montaż przewodów bez użycia narzędzi, zapewniając jednocześnie stabilną pracę przy prądzie znamionowym 10AX. Montaż modułu o wymiarach 75x75 mm odbywa się podtynkowo przy użyciu pazurków lub wkrętów, co zapewnia solidne osadzenie w ścianie. Głębokość wbudowania wynosi 26 mm, co ułatwia instalację w standardowych puszkach elektrycznych. Produkt został wykonany z bezhalogenowego tworzywa PC, a opcjonalna funkcja podświetlenia pozwala na łatwe odnalezienie łącznika w ciemności (wymaga dokupienia modułu podświetlającego), co znacząco podnosi komfort i bezpieczeństwo użytkowania ciągów komunikacyjnych. <h3>Specyfikacja techniczna</h3> <ul> <li><strong>Producent:</strong> Kontakt-Simon</li> <li><strong>Seria:</strong> Simon 55</li> <li><strong>Symbol:</strong> TW6.01/X/111</li> <li><strong>Kolor:</strong> Biały mat (RAL 9003)</li> <li><strong>Typ produktu:</strong> Moduł</li> <li><strong>Prąd znamionowy:</strong> 10 AX</li> <li><strong>Napięcie znamionowe:</strong> 250 V</li> <li><strong>Rodzaj podłączenia:</strong> Szybkozłącza</li> <li><strong>Układ połączeń:</strong> Łącznik schodowy (układ 6)</li> <li><strong>Stopień ochrony:</strong> IP20 (możliwość IP44 po zastosowaniu uszczelek)</li> <li><strong>Wymiary (wys. x szer. x głęb.):</strong> 75 x 75 x 39 mm</li> <li><strong>Głębokość wbudowania:</strong> 26 mm</li> <li><strong>Materiał:</strong> Tworzywo sztuczne PC, bezhalogenowe</li> </ul>
130992 | Łącznik schodowy pojedynczy 10 A czarny mat Simon 55 TW6.01/149 | Łącznik schodowy pojedynczy 10 A, czarny mat Simon 55 w eleganckim czarnym macie z serii Simon 55 to doskonałe rozwiązanie dla nowoczesnych instalacji elektrycznych, zapewniające wygodę sterowania oświetleniem z dwóch różnych miejsc. Produkt charakteryzuje się prostym, nowoczesnym designem, który doskonale wkomponuje się w nowoczesne wnętrza. Dzięki zastosowaniu wysokiej jakości materiałów oraz precyzyjnej konstrukcji, łącznik schodowy gwarantuje długą żywotność i niezawodność w codziennym użytkowaniu. <h2><strong>Co wyróżnia łącznik schodowy pojedynczy Simon 55?</strong></h2> <ul> <li>- Łącznik schodowy pojedynczy Simon 55 w eleganckim czarnym macie umożliwia wygodne sterowanie oświetleniem z dwóch miejsc</li> <li>- Trwała konstrukcja i wykonanie z materiałów bezhalogenowych zapewniają bezpieczeństwo oraz długotrwałe użytkowanie</li> <li>- Kompatybilność z szeroką gamą osprzętu z serii Simon 55, co pozwala na pełną elastyczność w konfiguracji instalacji</li> <li>- Szybki i łatwy montaż dzięki zastosowaniu szybkozłączy</li> </ul> To idealne rozwiązanie dla osób poszukujących estetycznego i funkcjonalnego łącznika schodowego do nowoczesnych instalacji elektrycznych. Ten łącznik w czarnym macie z serii Simon 55 nie tylko zapewnia wygodne sterowanie oświetleniem, ale również stanowi stylowe dopełnienie wnętrza. <h3><strong>Dane techniczne:</strong></h3> <ul> <li>- <strong>Seria:</strong> Simon 55</li> <li>-<strong> Nazwa produktu/Rodzaj:</strong> Łącznik schodowy pojedynczy</li> <li>- <strong>Kolor:</strong> Czarny mat</li> <li>- <strong>RAL (zbliżony):</strong> RAL 9004</li> <li>- <strong>Typ produktu:</strong> Moduł</li> <li>- <strong>Prąd znamionowy:</strong> 10 A</li> <li>- <strong>Napięcie znamionowe:</strong> 230 V</li> <li>- <strong>Rodzaj podłączenia:</strong> Szybkozłącza</li> <li>- <strong>Stopień ochrony IP:</strong> IP20</li> <li>- <strong>Materiał:</strong> Tworzywo sztuczne, bezhalogenowe</li> <li>- <strong>Wymiary:</strong> 75x75x39,5 mm</li> <li>- <strong>Sposób montażu:</strong> Podtynkowy</li> </ul> | TW6.01/149/KON | simple | 0 | [8 empty] | KONTAKT-SIMON, Bestwińska 21 43-500 Czechowice-Dziedzice, info@kontakt-simon.com.pl | [26 empty] | Czarny | Czarny | [37 empty] | Schodowe |  |  |  |  | Kontakt Simon | [16 empty] | Simon 55 |  |  | Podtynkowy |  |  |  | IP20/IP44 | [15 empty] | Łączniki | [25 empty] | a:9:{s:18:"pa_dane-producenta";a:6:{s:4:"name";s:18:"pa_dane-producenta";s:5:"value";s:0:"";s:8:"position";i:1;s:10:"is_visible";i:1;s:12:"is_variation";i:1;s:11:"is_taxonomy";i:1;}s:21:"pa_stopien-ochrony-ip";a:6:{s:4:"name";s:21:"pa_stopien-ochrony-ip";s:5:"value";s:0:"";s:8:"position";i:1;s:10:"is_visible";i:1;s:12:"is_variation";i:1;s:11:"is_taxonomy";i:1;}s:8:"pa_kolor";a:6:{s:4:"name";s:8:"pa_kolor";s:5:"value";s:0:"";s:8:"position";i:1;s:10:"is_visible";i:1;s:12:"is_variation";i:1;s:11:"is_taxonomy";i:1;}s:18:"pa_podtyp-produktu";a:6:{s:4:"name";s:18:"pa_podtyp-produktu";s:5:"value";s:0:"";s:8:"position";i:2;s:10:"is_visible";i:1;s:12:"is_variation";i:1;s:11:"is_taxonomy";i:1;}s:19:"pa_kolor-producenta";a:6:{s:4:"name";s:19:"pa_kolor-producenta";s:5:"value";s:0:"";s:8:"position";i:2;s:10:"is_visible";i:1;s:12:"is_variation";i:1;s:11:"is_taxonomy";i:1;}s:12:"pa_producent";a:6:{s:4:"name";s:12:"pa_producent";s:5:"value";s:0:"";s:8:"position";i:3;s:10:"is_visible";i:1;s:12:"is_variation";i:1;s:11:"is_taxonomy";i:1;}s:8:"pa_seria";a:6:{s:4:"name";s:8:"pa_seria";s:5:"value";s:0:"";s:8:"position";i:8;s:10:"is_visible";i:1;s:12:"is_variation";i:1;s:11:"is_taxonomy";i:1;}s:17:"pa_sposob-montazu";a:6:{s:4:"name";s:17:"pa_sposob-montazu";s:5:"value";s:0:"";s:8:"position";i:9;s:10:"is_visible";i:1;s:12:"is_variation";i:1;s:11:"is_taxonomy";i:1;}s:15:"pa_typ-produktu";a:6:{s:4:"name";s:15:"pa_typ-produktu";s:5:"value";s:0:"";s:8:"position";i:11;s:10:"is_visible";i:1;s:12:"is_variation";i:1;s:11:"is_taxonomy";i:1;}} | TR1/149/KON¦TRN1/187/KON¦TRN1/180/KON¦TRD2.149/143/KON¦TRN2/188/KON¦TRN3/182/KON¦TRD4.163/149/KON | TGZ2MCZ.01/149/KON¦TP2.01/149/KON¦TR1/149/KON¦TEW1W.01/149/KON¦TW7.01/X/149/KON | ElektroTargi Alkan 2026¦Łącznik schodowy pojedynczy 10 A 55 simon | Łącznik schodowy pojedynczy 10 A, czarny mat Simon 55 w eleganckim czarnym macie z serii Simon 55 to doskonałe rozwiązanie dla nowoczesnych instalacji elektrycznych, zapewniające wygodę sterowania oświetleniem z dwóch różnych miejsc. Produkt charakteryzuje się prostym, nowoczesnym designem, który doskonale wkomponuje się w nowoczesne wnętrza. Dzięki zastosowaniu wysokiej jakości materiałów oraz precyzyjnej konstrukcji, łącznik schodowy gwarantuje długą żywotność i niezawodność w codziennym użytkowaniu. <h2><strong>Co wyróżnia łącznik schodowy pojedynczy Simon 55?</strong></h2> <ul> <li>- Łącznik schodowy pojedynczy Simon 55 w eleganckim czarnym macie umożliwia wygodne sterowanie oświetleniem z dwóch miejsc</li> <li>- Trwała konstrukcja i wykonanie z materiałów bezhalogenowych zapewniają bezpieczeństwo oraz długotrwałe użytkowanie</li> <li>- Kompatybilność z szeroką gamą osprzętu z serii Simon 55, co pozwala na pełną elastyczność w konfiguracji instalacji</li> <li>- Szybki i łatwy montaż dzięki zastosowaniu szybkozłączy</li> </ul> To idealne rozwiązanie dla osób poszukujących estetycznego i funkcjonalnego łącznika schodowego do nowoczesnych instalacji elektrycznych. Ten łącznik w czarnym macie z serii Simon 55 nie tylko zapewnia wygodne sterowanie oświetleniem, ale również stanowi stylowe dopełnienie wnętrza. <h3><strong>Dane techniczne:</strong></h3> <ul> <li>- <strong>Seria:</strong> Simon 55</li> <li>-<strong> Nazwa produktu/Rodzaj:</strong> Łącznik schodowy pojedynczy</li> <li>- <strong>Kolor:</strong> Czarny mat</li> <li>- <strong>RAL (zbliżony):</strong> RAL 9004</li> <li>- <strong>Typ produktu:</strong> Moduł</li> <li>- <strong>Prąd znamionowy:</strong> 10 A</li> <li>- <strong>Napięcie znamionowe:</strong> 230 V</li> <li>- <strong>Rodzaj podłączenia:</strong> Szybkozłącza</li> <li>- <strong>Stopień ochrony IP:</strong> IP20</li> <li>- <strong>Materiał:</strong> Tworzywo sztuczne, bezhalogenowe</li> <li>- <strong>Wymiary:</strong> 75x75x39,5 mm</li> <li>- <strong>Sposób montażu:</strong> Podtynkowy</li> </ul>
130993 | Łącznik schodowy (moduł) 10 AX, 250 V~, szybkozłącza: Szampański mat Simon 55 TW6.01/144 |  | TW6.01/144/KON | simple | 0 | [8 empty] | KONTAKT-SIMON, Bestwińska 21 43-500 Czechowice-Dziedzice, info@kontakt-simon.com.pl | [26 empty] | Złoty | Szampański | [37 empty] | Schodowe |  |  |  |  | Kontakt Simon | [16 empty] | Simon 55 |  |  | Podtynkowy |  |  |  | IP20/IP44 | [15 empty] | Łączniki | [25 empty] | a:9:{s:12:"pa_producent";a:6:{s:4:"name";s:12:"pa_producent";s:5:"value";s:0:"";s:8:"position";i:1;s:10:"is_visible";i:1;s:12:"is_variation";i:1;s:11:"is_taxonomy";i:1;}s:18:"pa_dane-producenta";a:6:{s:4:"name";s:18:"pa_dane-producenta";s:5:"value";s:0:"";s:8:"position";i:1;s:10:"is_visible";i:1;s:12:"is_variation";i:1;s:11:"is_taxonomy";i:1;}s:15:"pa_typ-produktu";a:6:{s:4:"name";s:15:"pa_typ-produktu";s:5:"value";s:0:"";s:8:"position";i:1;s:10:"is_visible";i:1;s:12:"is_variation";i:1;s:11:"is_taxonomy";i:1;}s:21:"pa_stopien-ochrony-ip";a:6:{s:4:"name";s:21:"pa_stopien-ochrony-ip";s:5:"value";s:0:"";s:8:"position";i:1;s:10:"is_visible";i:1;s:12:"is_variation";i:1;s:11:"is_taxonomy";i:1;}s:18:"pa_podtyp-produktu";a:6:{s:4:"name";s:18:"pa_podtyp-produktu";s:5:"value";s:0:"";s:8:"position";i:2;s:10:"is_visible";i:1;s:12:"is_variation";i:1;s:11:"is_taxonomy";i:1;}s:8:"pa_kolor";a:6:{s:4:"name";s:8:"pa_kolor";s:5:"value";s:0:"";s:8:"position";i:2;s:10:"is_visible";i:1;s:12:"is_variation";i:1;s:11:"is_taxonomy";i:1;}s:19:"pa_kolor-producenta";a:6:{s:4:"name";s:19:"pa_kolor-producenta";s:5:"value";s:0:"";s:8:"position";i:3;s:10:"is_visible";i:1;s:12:"is_variation";i:1;s:11:"is_taxonomy";i:1;}s:8:"pa_seria";a:6:{s:4:"name";s:8:"pa_seria";s:5:"value";s:0:"";s:8:"position";i:4;s:10:"is_visible";i:1;s:12:"is_variation";i:1;s:11:"is_taxonomy";i:1;}s:17:"pa_sposob-montazu";a:6:{s:4:"name";s:17:"pa_sposob-montazu";s:5:"value";s:0:"";s:8:"position";i:8;s:10:"is_visible";i:1;s:12:"is_variation";i:1;s:11:"is_taxonomy";i:1;}} | TR1/144/KON¦TRN1/171/KON¦TRD2.166/111/KON¦TRN2/185/KON¦TRN2/179/KON¦TRN4/190/KON¦TR5/144/KON |  | Łącznik schodowy pojedynczy 10 A 55 simon
130994 | Łącznik schodowy (moduł) 10 AX, 250 V~, szybkozłącza: Aluminium mat Simon 55 TW6.01/143 |  | TW6.01/143/KON | simple | 0 | [8 empty] | KONTAKT-SIMON, Bestwińska 21 43-500 Czechowice-Dziedzice, info@kontakt-simon.com.pl | [26 empty] | Srebrny | Aluminium | [37 empty] | Schodowe |  |  |  |  | Kontakt Simon | [16 empty] | Simon 55 |  |  | Podtynkowy |  |  |  | IP20/IP44 | [15 empty] | Łączniki | [25 empty] | a:9:{s:12:"pa_producent";a:6:{s:4:"name";s:12:"pa_producent";s:5:"value";s:0:"";s:8:"position";i:1;s:10:"is_visible";i:1;s:12:"is_variation";i:1;s:11:"is_taxonomy";i:1;}s:18:"pa_dane-producenta";a:6:{s:4:"name";s:18:"pa_dane-producenta";s:5:"value";s:0:"";s:8:"position";i:1;s:10:"is_visible";i:1;s:12:"is_variation";i:1;s:11:"is_taxonomy";i:1;}s:15:"pa_typ-produktu";a:6:{s:4:"name";s:15:"pa_typ-produktu";s:5:"value";s:0:"";s:8:"position";i:1;s:10:"is_visible";i:1;s:12:"is_variation";i:1;s:11:"is_taxonomy";i:1;}s:21:"pa_stopien-ochrony-ip";a:6:{s:4:"name";s:21:"pa_stopien-ochrony-ip";s:5:"value";s:0:"";s:8:"position";i:1;s:10:"is_visible";i:1;s:12:"is_variation";i:1;s:11:"is_taxonomy";i:1;}s:18:"pa_podtyp-produktu";a:6:{s:4:"name";s:18:"pa_podtyp-produktu";s:5:"value";s:0:"";s:8:"position";i:2;s:10:"is_visible";i:1;s:12:"is_variation";i:1;s:11:"is_taxonomy";i:1;}s:8:"pa_kolor";a:6:{s:4:"name";s:8:"pa_kolor";s:5:"value";s:0:"";s:8:"position";i:2;s:10:"is_visible";i:1;s:12:"is_variation";i:1;s:11:"is_taxonomy";i:1;}s:19:"pa_kolor-producenta";a:6:{s:4:"name";s:19:"pa_kolor-producenta";s:5:"value";s:0:"";s:8:"position";i:3;s:10:"is_visible";i:1;s:12:"is_variation";i:1;s:11:"is_taxonomy";i:1;}s:8:"pa_seria";a:6:{s:4:"name";s:8:"pa_seria";s:5:"value";s:0:"";s:8:"position";i:4;s:10:"is_visible";i:1;s:12:"is_variation";i:1;s:11:"is_taxonomy";i:1;}s:17:"pa_sposob-montazu";a:6:{s:4:"name";s:17:"pa_sposob-montazu";s:5:"value";s:0:"";s:8:"position";i:8;s:10:"is_visible";i:1;s:12:"is_variation";i:1;s:11:"is_taxonomy";i:1;}} | TR1/143/KON¦TRN1/185/KON¦TRD2.163/149/KON¦TRN2/188/KON¦TRN2/180/KON¦TRN3/176/KON¦TRD4.149/143/KON¦TRN5/182/KON |  | Łącznik schodowy pojedynczy 10 A 55 simon
130995 | Łącznik schodowy (moduł) 10 AX, 250 V~, szybkozłącza: Grafitowy mat Simon 55 TW6.01/116 |  | TW6.01/116/KON | simple | 0 | [8 empty] | KONTAKT-SIMON, Bestwińska 21 43-500 Czechowice-Dziedzice, info@kontakt-simon.com.pl | [26 empty] | Grafitowy | Grafitowy | [37 empty] | Schodowe |  |  |  |  | Kontakt Simon | [16 empty] | Simon 55 |  |  | Podtynkowy |  |  |  | IP20/IP44 | [15 empty] | Łączniki | [25 empty] | a:9:{s:12:"pa_producent";a:6:{s:4:"name";s:12:"pa_producent";s:5:"value";s:0:"";s:8:"position";i:1;s:10:"is_visible";i:1;s:12:"is_variation";i:1;s:11:"is_taxonomy";i:1;}s:18:"pa_dane-producenta";a:6:{s:4:"name";s:18:"pa_dane-producenta";s:5:"value";s:0:"";s:8:"position";i:1;s:10:"is_visible";i:1;s:12:"is_variation";i:1;s:11:"is_taxonomy";i:1;}s:15:"pa_typ-produktu";a:6:{s:4:"name";s:15:"pa_typ-produktu";s:5:"value";s:0:"";s:8:"position";i:1;s:10:"is_visible";i:1;s:12:"is_variation";i:1;s:11:"is_taxonomy";i:1;}s:21:"pa_stopien-ochrony-ip";a:6:{s:4:"name";s:21:"pa_stopien-ochrony-ip";s:5:"value";s:0:"";s:8:"position";i:1;s:10:"is_visible";i:1;s:12:"is_variation";i:1;s:11:"is_taxonomy";i:1;}s:18:"pa_podtyp-produktu";a:6:{s:4:"name";s:18:"pa_podtyp-produktu";s:5:"value";s:0:"";s:8:"position";i:2;s:10:"is_visible";i:1;s:12:"is_variation";i:1;s:11:"is_taxonomy";i:1;}s:8:"pa_kolor";a:6:{s:4:"name";s:8:"pa_kolor";s:5:"value";s:0:"";s:8:"position";i:2;s:10:"is_visible";i:1;s:12:"is_variation";i:1;s:11:"is_taxonomy";i:1;}s:19:"pa_kolor-producenta";a:6:{s:4:"name";s:19:"pa_kolor-producenta";s:5:"value";s:0:"";s:8:"position";i:3;s:10:"is_visible";i:1;s:12:"is_variation";i:1;s:11:"is_taxonomy";i:1;}s:8:"pa_seria";a:6:{s:4:"name";s:8:"pa_seria";s:5:"value";s:0:"";s:8:"position";i:4;s:10:"is_visible";i:1;s:12:"is_variation";i:1;s:11:"is_taxonomy";i:1;}s:17:"pa_sposob-montazu";a:6:{s:4:"name";s:17:"pa_sposob-montazu";s:5:"value";s:0:"";s:8:"position";i:8;s:10:"is_visible";i:1;s:12:"is_variation";i:1;s:11:"is_taxonomy";i:1;}} | TR1/116/KON¦TRN1/188/KON¦TRD2.149/143/KON¦TRN2/186/KON¦TRN2/189/KON¦TRN3/187/KON¦TRN3/180/KON¦TRN3/176/KON |  | Łącznik schodowy pojedynczy 10 A 55 simon
130996 | Łącznik schodowy (moduł) 10 AX, 250 V~, szybkozłącza: Jasnoszary mat Simon 55 TW6.01/114 |  | TW6.01/114/KON | simple | 0 | [8 empty] | KONTAKT-SIMON, Bestwińska 21 43-500 Czechowice-Dziedzice, info@kontakt-simon.com.pl | [26 empty] | Szary | Jasnoszary | [37 empty] | Schodowe |  |  |  |  | Kontakt Simon | [16 empty] | Simon 55 |  |  | Podtynkowy |  |  |  | IP20/IP44 | [15 empty] | Łączniki | [25 empty] | a:9:{s:12:"pa_producent";a:6:{s:4:"name";s:12:"pa_producent";s:5:"value";s:0:"";s:8:"position";i:1;s:10:"is_visible";i:1;s:12:"is_variation";i:1;s:11:"is_taxonomy";i:1;}s:18:"pa_dane-producenta";a:6:{s:4:"name";s:18:"pa_dane-producenta";s:5:"value";s:0:"";s:8:"position";i:1;s:10:"is_visible";i:1;s:12:"is_variation";i:1;s:11:"is_taxonomy";i:1;}s:15:"pa_typ-produktu";a:6:{s:4:"name";s:15:"pa_typ-produktu";s:5:"value";s:0:"";s:8:"position";i:1;s:10:"is_visible";i:1;s:12:"is_variation";i:1;s:11:"is_taxonomy";i:1;}s:21:"pa_stopien-ochrony-ip";a:6:{s:4:"name";s:21:"pa_stopien-ochrony-ip";s:5:"value";s:0:"";s:8:"position";i:1;s:10:"is_visible";i:1;s:12:"is_variation";i:1;s:11:"is_taxonomy";i:1;}s:18:"pa_podtyp-produktu";a:6:{s:4:"name";s:18:"pa_podtyp-produktu";s:5:"value";s:0:"";s:8:"position";i:2;s:10:"is_visible";i:1;s:12:"is_variation";i:1;s:11:"is_taxonomy";i:1;}s:8:"pa_kolor";a:6:{s:4:"name";s:8:"pa_kolor";s:5:"value";s:0:"";s:8:"position";i:2;s:10:"is_visible";i:1;s:12:"is_variation";i:1;s:11:"is_taxonomy";i:1;}s:19:"pa_kolor-producenta";a:6:{s:4:"name";s:19:"pa_kolor-producenta";s:5:"value";s:0:"";s:8:"position";i:3;s:10:"is_visible";i:1;s:12:"is_variation";i:1;s:11:"is_taxonomy";i:1;}s:8:"pa_seria";a:6:{s:4:"name";s:8:"pa_seria";s:5:"value";s:0:"";s:8:"position";i:4;s:10:"is_visible";i:1;s:12:"is_variation";i:1;s:11:"is_taxonomy";i:1;}s:17:"pa_sposob-montazu";a:6:{s:4:"name";s:17:"pa_sposob-montazu";s:5:"value";s:0:"";s:8:"position";i:8;s:10:"is_visible";i:1;s:12:"is_variation";i:1;s:11:"is_taxonomy";i:1;}} | TR1/114/KON¦TRN1/187/KON¦TRN1/182/KON¦TRN1/170/KON¦TRD2.163/111/KON¦TRN2/180/KON¦TRN3/176/KON¦TRN4/188/KON |  | Łącznik schodowy pojedynczy 10 A 55 simon
130997 | Łącznik schodowy pojedynczy 10 A biały mat Simon 55 TW6.01/111 | Łącznik schodowy pojedynczy 10 A biały mat Simon 55 to funkcjonalne i estetyczne rozwiązanie do sterowania oświetleniem z dwóch miejsc. Produkt idealnie pasuje do nowoczesnych i minimalistycznych wnętrz, oferując elegancki wygląd i wysoką jakość wykonania. Dzięki trwałym materiałom oraz solidnej konstrukcji, łącznik schodowy zapewnia długotrwałe i niezawodne działanie w codziennym użytkowaniu, gwarantując komfort i wygodę użytkowania. <h2><strong>Co wyróżnia łącznik schodowy pojedynczy 10 A biały mat Simon 55?</strong></h2> <ul> <li>- Łącznik schodowy pojedynczy 10 A biały mat Simon 55, umożliwiający wygodne sterowanie oświetleniem z dwóch miejsc</li> <li>- Solidna konstrukcja z materiałów bezhalogenowych zapewnia długotrwałe użytkowanie oraz zwiększone bezpieczeństwo</li> <li>- Kompatybilność z szeroką gamą osprzętu z serii Simon 55, co umożliwia elastyczność w konfiguracji instalacji</li> <li>- Łatwy i szybki montaż dzięki szybkozłączom, które znacząco ułatwiają proces instalacji</li> </ul> To doskonały wybór dla osób szukających estetycznego i funkcjonalnego wykończenia instalacji elektrycznych. Łącznik z serii Simon 55 zapewnia nowoczesny wygląd i wygodę użytkowania, będąc jednocześnie solidnym elementem wyposażenia wnętrz. <h3><strong>Dane techniczne:</strong></h3> <ul> <li>-<strong> Seria</strong>: Simon 55</li> <li>- <strong>Nazwa produktu/Rodzaj:</strong> Łącznik schodowy pojedynczy</li> <li>- <strong>Kolor:</strong> Biały mat</li> <li>-<strong> RAL (zbliżony):</strong> RAL 9010</li> <li>- <strong>Typ produktu:</strong> Moduł</li> <li>- <strong>Prąd znamionowy:</strong> 10 A</li> <li>- <strong>Napięcie znamionowe:</strong> 230 V</li> <li>- <strong>Rodzaj podłączenia:</strong> Szybkozłącza</li> <li>- <strong>Stopień ochrony IP:</strong> IP20</li> <li>- <strong>Materiał:</strong> Tworzywo sztuczne, bezhalogenowe</li> <li>- <strong>Wymiary:</strong> 75x75x39,5 mm</li> <li>- <strong>Sposób montażu:</strong> Podtynkowy</li> </ul> | TW6.01/111/KON | simple | 0 | [8 empty] | KONTAKT-SIMON, Bestwińska 21 43-500 Czechowice-Dziedzice, info@kontakt-simon.com.pl | [26 empty] | Biały | Biały | [37 empty] | Schodowe |  |  |  |  | Kontakt Simon | [16 empty] | Simon 55 |  |  | Podtynkowy |  |  |  | IP20/IP44 | [15 empty] | Łączniki | [25 empty] | a:9:{s:12:"pa_producent";a:6:{s:4:"name";s:12:"pa_producent";s:5:"value";s:0:"";s:8:"position";i:1;s:10:"is_visible";i:1;s:12:"is_variation";i:1;s:11:"is_taxonomy";i:1;}s:18:"pa_dane-producenta";a:6:{s:4:"name";s:18:"pa_dane-producenta";s:5:"value";s:0:"";s:8:"position";i:1;s:10:"is_visible";i:1;s:12:"is_variation";i:1;s:11:"is_taxonomy";i:1;}s:15:"pa_typ-produktu";a:6:{s:4:"name";s:15:"pa_typ-produktu";s:5:"value";s:0:"";s:8:"position";i:1;s:10:"is_visible";i:1;s:12:"is_variation";i:1;s:11:"is_taxonomy";i:1;}s:21:"pa_stopien-ochrony-ip";a:6:{s:4:"name";s:21:"pa_stopien-ochrony-ip";s:5:"value";s:0:"";s:8:"position";i:1;s:10:"is_visible";i:1;s:12:"is_variation";i:1;s:11:"is_taxonomy";i:1;}s:18:"pa_podtyp-produktu";a:6:{s:4:"name";s:18:"pa_podtyp-produktu";s:5:"value";s:0:"";s:8:"position";i:2;s:10:"is_visible";i:1;s:12:"is_variation";i:1;s:11:"is_taxonomy";i:1;}s:8:"pa_kolor";a:6:{s:4:"name";s:8:"pa_kolor";s:5:"value";s:0:"";s:8:"position";i:2;s:10:"is_visible";i:1;s:12:"is_variation";i:1;s:11:"is_taxonomy";i:1;}s:19:"pa_kolor-producenta";a:6:{s:4:"name";s:19:"pa_kolor-producenta";s:5:"value";s:0:"";s:8:"position";i:3;s:10:"is_visible";i:1;s:12:"is_variation";i:1;s:11:"is_taxonomy";i:1;}s:8:"pa_seria";a:6:{s:4:"name";s:8:"pa_seria";s:5:"value";s:0:"";s:8:"position";i:4;s:10:"is_visible";i:1;s:12:"is_variation";i:1;s:11:"is_taxonomy";i:1;}s:17:"pa_sposob-montazu";a:6:{s:4:"name";s:17:"pa_sposob-montazu";s:5:"value";s:0:"";s:8:"position";i:8;s:10:"is_visible";i:1;s:12:"is_variation";i:1;s:11:"is_taxonomy";i:1;}} | TR1/111/KON¦TRN1/186/KON¦TRN1/188/KON¦TRN1/181/KON¦TRN1/182/KON¦TRD2.166/111/KON¦TRN2/180/KON¦TRN3/185/KON | TGZ2MCZ.01/111/KON¦TP2.01/111/KON¦TR1/111/KON¦TEW1W.01/111/KON¦TW7.01/X/111/KON | Łącznik schodowy pojedynczy 10 A 55 simon | Łącznik schodowy pojedynczy 10 A biały mat Simon 55 to funkcjonalne i estetyczne rozwiązanie do sterowania oświetleniem z dwóch miejsc. Produkt idealnie pasuje do nowoczesnych i minimalistycznych wnętrz, oferując elegancki wygląd i wysoką jakość wykonania. Dzięki trwałym materiałom oraz solidnej konstrukcji, łącznik schodowy zapewnia długotrwałe i niezawodne działanie w codziennym użytkowaniu, gwarantując komfort i wygodę użytkowania. <h2><strong>Co wyróżnia łącznik schodowy pojedynczy 10 A biały mat Simon 55?</strong></h2> <ul> <li>- Łącznik schodowy pojedynczy 10 A biały mat Simon 55, umożliwiający wygodne sterowanie oświetleniem z dwóch miejsc</li> <li>- Solidna konstrukcja z materiałów bezhalogenowych zapewnia długotrwałe użytkowanie oraz zwiększone bezpieczeństwo</li> <li>- Kompatybilność z szeroką gamą osprzętu z serii Simon 55, co umożliwia elastyczność w konfiguracji instalacji</li> <li>- Łatwy i szybki montaż dzięki szybkozłączom, które znacząco ułatwiają proces instalacji</li> </ul> To doskonały wybór dla osób szukających estetycznego i funkcjonalnego wykończenia instalacji elektrycznych. Łącznik z serii Simon 55 zapewnia nowoczesny wygląd i wygodę użytkowania, będąc jednocześnie solidnym elementem wyposażenia wnętrz. <h3><strong>Dane techniczne:</strong></h3> <ul> <li>-<strong> Seria</strong>: Simon 55</li> <li>- <strong>Nazwa produktu/Rodzaj:</strong> Łącznik schodowy pojedynczy</li> <li>- <strong>Kolor:</strong> Biały mat</li> <li>-<strong> RAL (zbliżony):</strong> RAL 9010</li> <li>- <strong>Typ produktu:</strong> Moduł</li> <li>- <strong>Prąd znamionowy:</strong> 10 A</li> <li>- <strong>Napięcie znamionowe:</strong> 230 V</li> <li>- <strong>Rodzaj podłączenia:</strong> Szybkozłącza</li> <li>- <strong>Stopień ochrony IP:</strong> IP20</li> <li>- <strong>Materiał:</strong> Tworzywo sztuczne, bezhalogenowe</li> <li>- <strong>Wymiary:</strong> 75x75x39,5 mm</li> <li>- <strong>Sposób montażu:</strong> Podtynkowy</li> </ul>
130998 | Łącznik żaluzjowy pojedynczy trójpozycyjny (1-0-2), 10A, czarny mat Simon 55 TZW1K.01/149 | Łącznik żaluzjowy pojedynczy trójpozycyjny Simon 55 to funkcjonalne i estetyczne rozwiązanie, które umożliwia łatwe sterowanie żaluzjami lub roletami. Dzięki trójpozycyjnemu układowi (1-0-2), produkt pozwala na precyzyjne sterowanie w górę, w dół oraz zatrzymanie żaluzji w dowolnym miejscu. Charakteryzuje się matowym wykończeniem w kolorze czarnym, co dodaje mu nowoczesnego i eleganckiego wyglądu, idealnie pasującego do współczesnych wnętrz. <h2><strong>Dlaczego warto wybrać łącznik żaluzjowy łącznik żaluzjowy pojedynczy trójpozycyjny Simon 55?</strong></h2> Łącznik żaluzjowy pojedynczy trójpozycyjny Simon 55 to doskonały wybór dla osób poszukujących łatwego i intuicyjnego rozwiązania do sterowania żaluzjami czy roletami. Dzięki funkcji trójpozycyjnej, użytkownicy mogą płynnie sterować osłonami okiennymi, co zwiększa komfort i kontrolę nad ilością wpadającego światła. Produkt został wykonany z bezhalogenowego tworzywa sztucznego PC, co gwarantuje jego trwałość oraz bezpieczeństwo użytkowania. Możliwość uzyskania klasy bryzgoszczelności IP44 (przy zastosowaniu uszczelki ramki) sprawia, że łącznik można stosować również w pomieszczeniach narażonych na wilgoć, takich jak łazienki czy kuchnie. Łącznik jest prosty w montażu, dzięki szybkozłączom oraz możliwości mocowania na pazurki lub wkręty, co znacząco ułatwia instalację. Model ten jest idealnym rozwiązaniem zarówno do nowoczesnych, jak i klasycznych wnętrz, zapewniając jednocześnie funkcjonalność i elegancki wygląd. <h3><strong>Specyfikacja techniczna</strong></h3> <strong>Seria:</strong> Simon 55 <strong>Kolor:</strong> Czarny mat (RAL 9004) <strong>Prąd znamionowy:</strong> 10 A <strong>Napięcie znamionowe:</strong> 250 V <strong>Zaciski:</strong> Szybkozłącza <strong>Stopień ochrony:</strong> IP20/IP44 (przy zastosowaniu uszczelki - brak w zestawie) <strong>Wymiary:</strong> 75 mm x 75 mm x 39,5 mm <strong>Głębokość wbudowania:</strong> 26 mm <strong>Materiał:</strong> Tworzywo sztuczne, bezhalogenowe (PC) <strong>Wykończenie powierzchni:</strong> Matowe <strong>Sposób montażu:</strong> Podtynkowy, mocowanie na pazurki lub wkręty <strong>Metoda działania:</strong> Klawisz kołyskowy <strong>Funkcja łącznika:</strong> Trójpozycyjny (1-0-2) <strong>Nadruk:</strong> Symbol "żaluzje" | TZW1K.01/149/KON | simple | 0 | [8 empty] | KONTAKT-SIMON, Bestwińska 21 43-500 Czechowice-Dziedzice, info@kontakt-simon.com.pl | [26 empty] | Czarny | Czarny | [37 empty] | Żaluzjowe |  |  |  |  | Kontakt Simon | [16 empty] | Simon 55 |  |  | Podtynkowy |  |  |  | IP20/IP44 | [15 empty] | Łączniki | [25 empty] | a:9:{s:12:"pa_producent";a:6:{s:4:"name";s:12:"pa_producent";s:5:"value";s:0:"";s:8:"position";i:1;s:10:"is_visible";i:1;s:12:"is_variation";i:1;s:11:"is_taxonomy";i:1;}s:18:"pa_dane-producenta";a:6:{s:4:"name";s:18:"pa_dane-producenta";s:5:"value";s:0:"";s:8:"position";i:1;s:10:"is_visible";i:1;s:12:"is_variation";i:1;s:11:"is_taxonomy";i:1;}s:15:"pa_typ-produktu";a:6:{s:4:"name";s:15:"pa_typ-produktu";s:5:"value";s:0:"";s:8:"position";i:1;s:10:"is_visible";i:1;s:12:"is_variation";i:1;s:11:"is_taxonomy";i:1;}s:21:"pa_stopien-ochrony-ip";a:6:{s:4:"name";s:21:"pa_stopien-ochrony-ip";s:5:"value";s:0:"";s:8:"position";i:1;s:10:"is_visible";i:1;s:12:"is_variation";i:1;s:11:"is_taxonomy";i:1;}s:18:"pa_podtyp-produktu";a:6:{s:4:"name";s:18:"pa_podtyp-produktu";s:5:"value";s:0:"";s:8:"position";i:2;s:10:"is_visible";i:1;s:12:"is_variation";i:1;s:11:"is_taxonomy";i:1;}s:8:"pa_kolor";a:6:{s:4:"name";s:8:"pa_kolor";s:5:"value";s:0:"";s:8:"position";i:2;s:10:"is_visible";i:1;s:12:"is_variation";i:1;s:11:"is_taxonomy";i:1;}s:19:"pa_kolor-producenta";a:6:{s:4:"name";s:19:"pa_kolor-producenta";s:5:"value";s:0:"";s:8:"position";i:3;s:10:"is_visible";i:1;s:12:"is_variation";i:1;s:11:"is_taxonomy";i:1;}s:8:"pa_seria";a:6:{s:4:"name";s:8:"pa_seria";s:5:"value";s:0:"";s:8:"position";i:4;s:10:"is_visible";i:1;s:12:"is_variation";i:1;s:11:"is_taxonomy";i:1;}s:17:"pa_sposob-montazu";a:6:{s:4:"name";s:17:"pa_sposob-montazu";s:5:"value";s:0:"";s:8:"position";i:8;s:10:"is_visible";i:1;s:12:"is_variation";i:1;s:11:"is_taxonomy";i:1;}} | TR1/149/KON¦TRN1/187/KON¦TRN1/180/KON¦TRD2.149/143/KON¦TRN2/188/KON¦TRN3/182/KON¦TRD4.163/149/KON |  | Łącznik żaluzjowy pojedynczy trójpozycyjny 55 simon | Łącznik żaluzjowy pojedynczy trójpozycyjny Simon 55 to funkcjonalne i estetyczne rozwiązanie, które umożliwia łatwe sterowanie żaluzjami lub roletami. Dzięki trójpozycyjnemu układowi (1-0-2), produkt pozwala na precyzyjne sterowanie w górę, w dół oraz zatrzymanie żaluzji w dowolnym miejscu. Charakteryzuje się matowym wykończeniem w kolorze czarnym, co dodaje mu nowoczesnego i eleganckiego wyglądu, idealnie pasującego do współczesnych wnętrz. <h2><strong>Dlaczego warto wybrać łącznik żaluzjowy łącznik żaluzjowy pojedynczy trójpozycyjny Simon 55?</strong></h2> Łącznik żaluzjowy pojedynczy trójpozycyjny Simon 55 to doskonały wybór dla osób poszukujących łatwego i intuicyjnego rozwiązania do sterowania żaluzjami czy roletami. Dzięki funkcji trójpozycyjnej, użytkownicy mogą płynnie sterować osłonami okiennymi, co zwiększa komfort i kontrolę nad ilością wpadającego światła. Produkt został wykonany z bezhalogenowego tworzywa sztucznego PC, co gwarantuje jego trwałość oraz bezpieczeństwo użytkowania. Możliwość uzyskania klasy bryzgoszczelności IP44 (przy zastosowaniu uszczelki ramki) sprawia, że łącznik można stosować również w pomieszczeniach narażonych na wilgoć, takich jak łazienki czy kuchnie. Łącznik jest prosty w montażu, dzięki szybkozłączom oraz możliwości mocowania na pazurki lub wkręty, co znacząco ułatwia instalację. Model ten jest idealnym rozwiązaniem zarówno do nowoczesnych, jak i klasycznych wnętrz, zapewniając jednocześnie funkcjonalność i elegancki wygląd. <h3><strong>Specyfikacja techniczna</strong></h3> <strong>Seria:</strong> Simon 55 <strong>Kolor:</strong> Czarny mat (RAL 9004) <strong>Prąd znamionowy:</strong> 10 A <strong>Napięcie znamionowe:</strong> 250 V <strong>Zaciski:</strong> Szybkozłącza <strong>Stopień ochrony:</strong> IP20/IP44 (przy zastosowaniu uszczelki - brak w zestawie) <strong>Wymiary:</strong> 75 mm x 75 mm x 39,5 mm <strong>Głębokość wbudowania:</strong> 26 mm <strong>Materiał:</strong> Tworzywo sztuczne, bezhalogenowe (PC) <strong>Wykończenie powierzchni:</strong> Matowe <strong>Sposób montażu:</strong> Podtynkowy, mocowanie na pazurki lub wkręty <strong>Metoda działania:</strong> Klawisz kołyskowy <strong>Funkcja łącznika:</strong> Trójpozycyjny (1-0-2) <strong>Nadruk:</strong> Symbol "żaluzje"
130999 | Łącznik żaluzjowy trójpozycyjny 1-0-2 (moduł) 10 A, 250 V~, szybkozłącza: Szampański mat Simon 55 TZW1K.01/144 |  | TZW1K.01/144/KON | simple | 0 | [8 empty] | KONTAKT-SIMON, Bestwińska 21 43-500 Czechowice-Dziedzice, info@kontakt-simon.com.pl | [26 empty] | Złoty | Szampański | [37 empty] | Żaluzjowe |  |  |  |  | Kontakt Simon | [16 empty] | Simon 55 |  |  | Podtynkowy |  |  |  | IP20/IP44 | [15 empty] | Łączniki | [25 empty] | a:9:{s:12:"pa_producent";a:6:{s:4:"name";s:12:"pa_producent";s:5:"value";s:0:"";s:8:"position";i:1;s:10:"is_visible";i:1;s:12:"is_variation";i:1;s:11:"is_taxonomy";i:1;}s:18:"pa_dane-producenta";a:6:{s:4:"name";s:18:"pa_dane-producenta";s:5:"value";s:0:"";s:8:"position";i:1;s:10:"is_visible";i:1;s:12:"is_variation";i:1;s:11:"is_taxonomy";i:1;}s:15:"pa_typ-produktu";a:6:{s:4:"name";s:15:"pa_typ-produktu";s:5:"value";s:0:"";s:8:"position";i:1;s:10:"is_visible";i:1;s:12:"is_variation";i:1;s:11:"is_taxonomy";i:1;}s:21:"pa_stopien-ochrony-ip";a:6:{s:4:"name";s:21:"pa_stopien-ochrony-ip";s:5:"value";s:0:"";s:8:"position";i:1;s:10:"is_visible";i:1;s:12:"is_variation";i:1;s:11:"is_taxonomy";i:1;}s:18:"pa_podtyp-produktu";a:6:{s:4:"name";s:18:"pa_podtyp-produktu";s:5:"value";s:0:"";s:8:"position";i:2;s:10:"is_visible";i:1;s:12:"is_variation";i:1;s:11:"is_taxonomy";i:1;}s:8:"pa_kolor";a:6:{s:4:"name";s:8:"pa_kolor";s:5:"value";s:0:"";s:8:"position";i:2;s:10:"is_visible";i:1;s:12:"is_variation";i:1;s:11:"is_taxonomy";i:1;}s:19:"pa_kolor-producenta";a:6:{s:4:"name";s:19:"pa_kolor-producenta";s:5:"value";s:0:"";s:8:"position";i:3;s:10:"is_visible";i:1;s:12:"is_variation";i:1;s:11:"is_taxonomy";i:1;}s:8:"pa_seria";a:6:{s:4:"name";s:8:"pa_seria";s:5:"value";s:0:"";s:8:"position";i:4;s:10:"is_visible";i:1;s:12:"is_variation";i:1;s:11:"is_taxonomy";i:1;}s:17:"pa_sposob-montazu";a:6:{s:4:"name";s:17:"pa_sposob-montazu";s:5:"value";s:0:"";s:8:"position";i:8;s:10:"is_visible";i:1;s:12:"is_variation";i:1;s:11:"is_taxonomy";i:1;}} | TR1/144/KON¦TRN1/171/KON¦TRD2.166/111/KON¦TRN2/185/KON¦TRN2/179/KON¦TRN4/190/KON¦TR5/144/KON |  | Łącznik żaluzjowy pojedynczy trójpozycyjny 55 simon
131000 | Łącznik żaluzjowy trójpozycyjny 1-0-2 (moduł) 10 A, 250 V~, szybkozłącza: Aluminium mat Simon 55 TZW1K.01/143 |  | TZW1K.01/143/KON | simple | 0 | [8 empty] | KONTAKT-SIMON, Bestwińska 21 43-500 Czechowice-Dziedzice, info@kontakt-simon.com.pl | [26 empty] | Srebrny | Aluminium | [37 empty] | Żaluzjowe |  |  |  |  | Kontakt Simon | [16 empty] | Simon 55 |  |  | Podtynkowy |  |  |  | IP20/IP44 | [15 empty] | Łączniki | [25 empty] | a:9:{s:12:"pa_producent";a:6:{s:4:"name";s:12:"pa_producent";s:5:"value";s:0:"";s:8:"position";i:1;s:10:"is_visible";i:1;s:12:"is_variation";i:1;s:11:"is_taxonomy";i:1;}s:18:"pa_dane-producenta";a:6:{s:4:"name";s:18:"pa_dane-producenta";s:5:"value";s:0:"";s:8:"position";i:1;s:10:"is_visible";i:1;s:12:"is_variation";i:1;s:11:"is_taxonomy";i:1;}s:15:"pa_typ-produktu";a:6:{s:4:"name";s:15:"pa_typ-produktu";s:5:"value";s:0:"";s:8:"position";i:1;s:10:"is_visible";i:1;s:12:"is_variation";i:1;s:11:"is_taxonomy";i:1;}s:21:"pa_stopien-ochrony-ip";a:6:{s:4:"name";s:21:"pa_stopien-ochrony-ip";s:5:"value";s:0:"";s:8:"position";i:1;s:10:"is_visible";i:1;s:12:"is_variation";i:1;s:11:"is_taxonomy";i:1;}s:18:"pa_podtyp-produktu";a:6:{s:4:"name";s:18:"pa_podtyp-produktu";s:5:"value";s:0:"";s:8:"position";i:2;s:10:"is_visible";i:1;s:12:"is_variation";i:1;s:11:"is_taxonomy";i:1;}s:8:"pa_kolor";a:6:{s:4:"name";s:8:"pa_kolor";s:5:"value";s:0:"";s:8:"position";i:2;s:10:"is_visible";i:1;s:12:"is_variation";i:1;s:11:"is_taxonomy";i:1;}s:19:"pa_kolor-producenta";a:6:{s:4:"name";s:19:"pa_kolor-producenta";s:5:"value";s:0:"";s:8:"position";i:3;s:10:"is_visible";i:1;s:12:"is_variation";i:1;s:11:"is_taxonomy";i:1;}s:8:"pa_seria";a:6:{s:4:"name";s:8:"pa_seria";s:5:"value";s:0:"";s:8:"position";i:4;s:10:"is_visible";i:1;s:12:"is_variation";i:1;s:11:"is_taxonomy";i:1;}s:17:"pa_sposob-montazu";a:6:{s:4:"name";s:17:"pa_sposob-montazu";s:5:"value";s:0:"";s:8:"position";i:8;s:10:"is_visible";i:1;s:12:"is_variation";i:1;s:11:"is_taxonomy";i:1;}} | TR1/143/KON¦TRN1/185/KON¦TRD2.163/149/KON¦TRN2/188/KON¦TRN2/180/KON¦TRN3/176/KON¦TRD4.149/143/KON¦TRN5/182/KON |  | Łącznik żaluzjowy pojedynczy trójpozycyjny 55 simon
131001 | Łącznik żaluzjowy trójpozycyjny 1-0-2 (moduł) 10 A, 250 V~, szybkozłącza: Grafitowy mat Simon 55 TZW1K.01/116 |  | TZW1K.01/116/KON | simple | 0 | [8 empty] | KONTAKT-SIMON, Bestwińska 21 43-500 Czechowice-Dziedzice, info@kontakt-simon.com.pl | [26 empty] | Grafitowy | Grafitowy | [37 empty] | Żaluzjowe |  |  |  |  | Kontakt Simon | [16 empty] | Simon 55 |  |  | Podtynkowy |  |  |  | IP20/IP44 | [15 empty] | Łączniki | [25 empty] | a:9:{s:12:"pa_producent";a:6:{s:4:"name";s:12:"pa_producent";s:5:"value";s:0:"";s:8:"position";i:1;s:10:"is_visible";i:1;s:12:"is_variation";i:1;s:11:"is_taxonomy";i:1;}s:18:"pa_dane-producenta";a:6:{s:4:"name";s:18:"pa_dane-producenta";s:5:"value";s:0:"";s:8:"position";i:1;s:10:"is_visible";i:1;s:12:"is_variation";i:1;s:11:"is_taxonomy";i:1;}s:15:"pa_typ-produktu";a:6:{s:4:"name";s:15:"pa_typ-produktu";s:5:"value";s:0:"";s:8:"position";i:1;s:10:"is_visible";i:1;s:12:"is_variation";i:1;s:11:"is_taxonomy";i:1;}s:21:"pa_stopien-ochrony-ip";a:6:{s:4:"name";s:21:"pa_stopien-ochrony-ip";s:5:"value";s:0:"";s:8:"position";i:1;s:10:"is_visible";i:1;s:12:"is_variation";i:1;s:11:"is_taxonomy";i:1;}s:18:"pa_podtyp-produktu";a:6:{s:4:"name";s:18:"pa_podtyp-produktu";s:5:"value";s:0:"";s:8:"position";i:2;s:10:"is_visible";i:1;s:12:"is_variation";i:1;s:11:"is_taxonomy";i:1;}s:8:"pa_kolor";a:6:{s:4:"name";s:8:"pa_kolor";s:5:"value";s:0:"";s:8:"position";i:2;s:10:"is_visible";i:1;s:12:"is_variation";i:1;s:11:"is_taxonomy";i:1;}s:19:"pa_kolor-producenta";a:6:{s:4:"name";s:19:"pa_kolor-producenta";s:5:"value";s:0:"";s:8:"position";i:3;s:10:"is_visible";i:1;s:12:"is_variation";i:1;s:11:"is_taxonomy";i:1;}s:8:"pa_seria";a:6:{s:4:"name";s:8:"pa_seria";s:5:"value";s:0:"";s:8:"position";i:4;s:10:"is_visible";i:1;s:12:"is_variation";i:1;s:11:"is_taxonomy";i:1;}s:17:"pa_sposob-montazu";a:6:{s:4:"name";s:17:"pa_sposob-montazu";s:5:"value";s:0:"";s:8:"position";i:8;s:10:"is_visible";i:1;s:12:"is_variation";i:1;s:11:"is_taxonomy";i:1;}} | TR1/116/KON¦TRN1/188/KON¦TRD2.149/143/KON¦TRN2/186/KON¦TRN2/189/KON¦TRN3/187/KON¦TRN3/180/KON¦TRN3/176/KON |  | Łącznik żaluzjowy pojedynczy trójpozycyjny 55 simon
131002 | Łącznik żaluzjowy trójpozycyjny 1-0-2 (moduł) 10 A, 250 V~, szybkozłącza: Jasnoszary mat Simon 55 TZW1K.01/114 |  | TZW1K.01/114/KON | simple | 0 | [8 empty] | KONTAKT-SIMON, Bestwińska 21 43-500 Czechowice-Dziedzice, info@kontakt-simon.com.pl | [26 empty] | Szary | Jasnoszary | [37 empty] | Żaluzjowe |  |  |  |  | Kontakt Simon | [16 empty] | Simon 55 |  |  | Podtynkowy |  |  |  | IP20/IP44 | [15 empty] | Łączniki | [25 empty] | a:9:{s:12:"pa_producent";a:6:{s:4:"name";s:12:"pa_producent";s:5:"value";s:0:"";s:8:"position";i:1;s:10:"is_visible";i:1;s:12:"is_variation";i:1;s:11:"is_taxonomy";i:1;}s:18:"pa_dane-producenta";a:6:{s:4:"name";s:18:"pa_dane-producenta";s:5:"value";s:0:"";s:8:"position";i:1;s:10:"is_visible";i:1;s:12:"is_variation";i:1;s:11:"is_taxonomy";i:1;}s:15:"pa_typ-produktu";a:6:{s:4:"name";s:15:"pa_typ-produktu";s:5:"value";s:0:"";s:8:"position";i:1;s:10:"is_visible";i:1;s:12:"is_variation";i:1;s:11:"is_taxonomy";i:1;}s:21:"pa_stopien-ochrony-ip";a:6:{s:4:"name";s:21:"pa_stopien-ochrony-ip";s:5:"value";s:0:"";s:8:"position";i:1;s:10:"is_visible";i:1;s:12:"is_variation";i:1;s:11:"is_taxonomy";i:1;}s:18:"pa_podtyp-produktu";a:6:{s:4:"name";s:18:"pa_podtyp-produktu";s:5:"value";s:0:"";s:8:"position";i:2;s:10:"is_visible";i:1;s:12:"is_variation";i:1;s:11:"is_taxonomy";i:1;}s:8:"pa_kolor";a:6:{s:4:"name";s:8:"pa_kolor";s:5:"value";s:0:"";s:8:"position";i:2;s:10:"is_visible";i:1;s:12:"is_variation";i:1;s:11:"is_taxonomy";i:1;}s:19:"pa_kolor-producenta";a:6:{s:4:"name";s:19:"pa_kolor-producenta";s:5:"value";s:0:"";s:8:"position";i:3;s:10:"is_visible";i:1;s:12:"is_variation";i:1;s:11:"is_taxonomy";i:1;}s:8:"pa_seria";a:6:{s:4:"name";s:8:"pa_seria";s:5:"value";s:0:"";s:8:"position";i:4;s:10:"is_visible";i:1;s:12:"is_variation";i:1;s:11:"is_taxonomy";i:1;}s:17:"pa_sposob-montazu";a:6:{s:4:"name";s:17:"pa_sposob-montazu";s:5:"value";s:0:"";s:8:"position";i:8;s:10:"is_visible";i:1;s:12:"is_variation";i:1;s:11:"is_taxonomy";i:1;}} | TR1/114/KON¦TRN1/187/KON¦TRN1/182/KON¦TRN1/170/KON¦TRD2.163/111/KON¦TRN2/180/KON¦TRN3/176/KON¦TRN4/188/KON |  | Łącznik żaluzjowy pojedynczy trójpozycyjny 55 simon
131003 | Łącznik żaluzjowy pojedynczy trójpozycyjny (1-0-2), 10A, biały mat Simon 55 TZW1K.01/111 | Łącznik żaluzjowy pojedynczy trójpozycyjny biały mat Simon 55 to zaawansowane rozwiązanie do wygodnego sterowania roletami, żaluzjami oraz innymi osłonami okiennymi. Dzięki trójpozycyjnej funkcji (1-0-2), użytkownik ma pełną kontrolę nad kierunkiem poruszania żaluzji – możliwość podnoszenia, opuszczania i zatrzymania w dowolnej pozycji. Produkt charakteryzuje się matowym wykończeniem w białym kolorze, co nadaje mu elegancki wygląd pasujący do różnych stylów wnętrz. Dzięki swojej niezawodności i trwałości, jest to idealne rozwiązanie do domów, biur czy obiektów komercyjnych. <h2><strong>Dlaczego warto wybrać łącznik żaluzjowy pojedynczy trójpozycyjny biały mat Simon 55?</strong></h2> Łącznik żaluzjowy pojedynczy trójpozycyjny biały mat Simon 55 oferuje pełną funkcjonalność przy sterowaniu osłonami okiennymi, co zwiększa komfort użytkowania w codziennym życiu. Jego trójpozycyjny mechanizm klawiszowy umożliwia precyzyjne sterowanie roletami, pozwalając na łatwe zarządzanie ilością światła wpadającego do pomieszczeń. Wykonany z bezhalogenowego tworzywa sztucznego PC, łącznik zapewnia bezpieczeństwo i trwałość. Możliwość uzyskania klasy ochrony IP44 (po zastosowaniu uszczelki ramki) sprawia, że produkt jest odpowiedni także do wilgotnych pomieszczeń, takich jak łazienki i kuchnie. Łącznik został zaprojektowany z myślą o prostym montażu, wyposażony w szybkozłącza oraz system mocowania na pazurki lub wkręty, co czyni go wygodnym w instalacji. Eleganckie wykończenie i wysoka jakość wykonania sprawiają, że produkt idealnie wpasowuje się w nowoczesne wnętrza, łącząc funkcjonalność z estetyką. <h3><strong>Specyfikacja techniczna</strong></h3> <strong>Seria:</strong> Simon 55 <strong>Kolor:</strong> Biały mat (RAL 9003) <strong>Prąd znamionowy:</strong> 10 A <strong>Napięcie znamionowe:</strong> 250 V <strong>Zaciski:</strong> Szybkozłącza <strong>Stopień ochrony:</strong> IP20/IP44 (z uszczelką ramki - brak w zestawie) <strong>Wymiary:</strong> 75 mm x 75 mm x 39,5 mm <strong>Głębokość wbudowania:</strong> 26 mm <strong>Materiał:</strong> Tworzywo sztuczne, bezhalogenowe (PC) <strong>Wykończenie powierzchni:</strong> Matowe <strong>Sposób montażu:</strong> Podtynkowy, mocowanie na pazurki lub wkręty <strong>Metoda działania:</strong> Klawisz kołyskowy <strong>Funkcja łącznika:</strong> Trójpozycyjny (1-0-2) <strong>Nadruk:</strong> Symbol "żaluzje" | TZW1K.01/111/KON | simple | 0 | [8 empty] | KONTAKT-SIMON, Bestwińska 21 43-500 Czechowice-Dziedzice, info@kontakt-simon.com.pl | [26 empty] | Biały | Biały | [37 empty] | Żaluzjowe |  |  |  |  | Kontakt Simon | [16 empty] | Simon 55 |  |  | Podtynkowy |  |  |  | IP20/IP44 | [15 empty] | Łączniki | [25 empty] | a:9:{s:12:"pa_producent";a:6:{s:4:"name";s:12:"pa_producent";s:5:"value";s:0:"";s:8:"position";i:1;s:10:"is_visible";i:1;s:12:"is_variation";i:1;s:11:"is_taxonomy";i:1;}s:18:"pa_dane-producenta";a:6:{s:4:"name";s:18:"pa_dane-producenta";s:5:"value";s:0:"";s:8:"position";i:1;s:10:"is_visible";i:1;s:12:"is_variation";i:1;s:11:"is_taxonomy";i:1;}s:15:"pa_typ-produktu";a:6:{s:4:"name";s:15:"pa_typ-produktu";s:5:"value";s:0:"";s:8:"position";i:1;s:10:"is_visible";i:1;s:12:"is_variation";i:1;s:11:"is_taxonomy";i:1;}s:21:"pa_stopien-ochrony-ip";a:6:{s:4:"name";s:21:"pa_stopien-ochrony-ip";s:5:"value";s:0:"";s:8:"position";i:1;s:10:"is_visible";i:1;s:12:"is_variation";i:1;s:11:"is_taxonomy";i:1;}s:18:"pa_podtyp-produktu";a:6:{s:4:"name";s:18:"pa_podtyp-produktu";s:5:"value";s:0:"";s:8:"position";i:2;s:10:"is_visible";i:1;s:12:"is_variation";i:1;s:11:"is_taxonomy";i:1;}s:8:"pa_kolor";a:6:{s:4:"name";s:8:"pa_kolor";s:5:"value";s:0:"";s:8:"position";i:2;s:10:"is_visible";i:1;s:12:"is_variation";i:1;s:11:"is_taxonomy";i:1;}s:19:"pa_kolor-producenta";a:6:{s:4:"name";s:19:"pa_kolor-producenta";s:5:"value";s:0:"";s:8:"position";i:3;s:10:"is_visible";i:1;s:12:"is_variation";i:1;s:11:"is_taxonomy";i:1;}s:8:"pa_seria";a:6:{s:4:"name";s:8:"pa_seria";s:5:"value";s:0:"";s:8:"position";i:4;s:10:"is_visible";i:1;s:12:"is_variation";i:1;s:11:"is_taxonomy";i:1;}s:17:"pa_sposob-montazu";a:6:{s:4:"name";s:17:"pa_sposob-montazu";s:5:"value";s:0:"";s:8:"position";i:8;s:10:"is_visible";i:1;s:12:"is_variation";i:1;s:11:"is_taxonomy";i:1;}} | TR1/111/KON¦TRN1/186/KON¦TRN1/188/KON¦TRN1/181/KON¦TRN1/182/KON¦TRD2.166/111/KON¦TRN2/180/KON¦TRN3/185/KON | TGHDMI.01/111/KON¦TZP1K.01/111/KON¦TR1/111/KON¦TEZ1W.01/111/KON¦STR-1/FIF¦STR-421/FIF | Łącznik żaluzjowy pojedynczy trójpozycyjny 55 simon | Łącznik żaluzjowy pojedynczy trójpozycyjny biały mat Simon 55 to zaawansowane rozwiązanie do wygodnego sterowania roletami, żaluzjami oraz innymi osłonami okiennymi. Dzięki trójpozycyjnej funkcji (1-0-2), użytkownik ma pełną kontrolę nad kierunkiem poruszania żaluzji – możliwość podnoszenia, opuszczania i zatrzymania w dowolnej pozycji. Produkt charakteryzuje się matowym wykończeniem w białym kolorze, co nadaje mu elegancki wygląd pasujący do różnych stylów wnętrz. Dzięki swojej niezawodności i trwałości, jest to idealne rozwiązanie do domów, biur czy obiektów komercyjnych. <h2><strong>Dlaczego warto wybrać łącznik żaluzjowy pojedynczy trójpozycyjny biały mat Simon 55?</strong></h2> Łącznik żaluzjowy pojedynczy trójpozycyjny biały mat Simon 55 oferuje pełną funkcjonalność przy sterowaniu osłonami okiennymi, co zwiększa komfort użytkowania w codziennym życiu. Jego trójpozycyjny mechanizm klawiszowy umożliwia precyzyjne sterowanie roletami, pozwalając na łatwe zarządzanie ilością światła wpadającego do pomieszczeń. Wykonany z bezhalogenowego tworzywa sztucznego PC, łącznik zapewnia bezpieczeństwo i trwałość. Możliwość uzyskania klasy ochrony IP44 (po zastosowaniu uszczelki ramki) sprawia, że produkt jest odpowiedni także do wilgotnych pomieszczeń, takich jak łazienki i kuchnie. Łącznik został zaprojektowany z myślą o prostym montażu, wyposażony w szybkozłącza oraz system mocowania na pazurki lub wkręty, co czyni go wygodnym w instalacji. Eleganckie wykończenie i wysoka jakość wykonania sprawiają, że produkt idealnie wpasowuje się w nowoczesne wnętrza, łącząc funkcjonalność z estetyką. <h3><strong>Specyfikacja techniczna</strong></h3> <strong>Seria:</strong> Simon 55 <strong>Kolor:</strong> Biały mat (RAL 9003) <strong>Prąd znamionowy:</strong> 10 A <strong>Napięcie znamionowe:</strong> 250 V <strong>Zaciski:</strong> Szybkozłącza <strong>Stopień ochrony:</strong> IP20/IP44 (z uszczelką ramki - brak w zestawie) <strong>Wymiary:</strong> 75 mm x 75 mm x 39,5 mm <strong>Głębokość wbudowania:</strong> 26 mm <strong>Materiał:</strong> Tworzywo sztuczne, bezhalogenowe (PC) <strong>Wykończenie powierzchni:</strong> Matowe <strong>Sposób montażu:</strong> Podtynkowy, mocowanie na pazurki lub wkręty <strong>Metoda działania:</strong> Klawisz kołyskowy <strong>Funkcja łącznika:</strong> Trójpozycyjny (1-0-2) <strong>Nadruk:</strong> Symbol "żaluzje"
131004 | Łącznik żaluzjowy podwójny trójpozycyjny (1-0-2), 10A, czarny mat Simon 55 TZW2.01/149 | Łącznik żaluzjowy podwójny trójpozycyjny (1-0-2) czarny mat Simon 55 to innowacyjne rozwiązanie umożliwiające wygodne sterowanie dwoma niezależnymi żaluzjami lub roletami. Dzięki trójpozycyjnej funkcji (1-0-2), użytkownik może precyzyjnie kontrolować pozycję żaluzji — zarówno podnoszenie, opuszczanie, jak i zatrzymanie w dowolnym miejscu. Model ten wyróżnia się eleganckim, matowym wykończeniem w kolorze czarnym, co czyni go doskonałym wyborem do nowoczesnych wnętrz o minimalistycznym stylu. <h2><strong>Dlaczego warto wybrać łącznik żaluzjowy podwójny trójpozycyjny (1-0-2) czarny mat Simon 55?</strong></h2> Łącznik żaluzjowy podwójny trójpozycyjny (1-0-2) czarny mat Simon 55 oferuje wyjątkową funkcjonalność dla osób, które cenią sobie łatwość i precyzję sterowania dwoma roletami lub żaluzjami. Dzięki możliwości podłączenia dwóch obwodów, użytkownik zyskuje pełną kontrolę nad każdą osłoną okienną, zwiększając komfort codziennego użytkowania. Łącznik jest wyposażony w szybkozłącza, co ułatwia instalację i zapewnia bezpieczeństwo użytkowania. Dodatkowo, matowe wykończenie oraz solidne wykonanie z bezhalogenowego tworzywa sztucznego PC zapewniają trwałość i estetyczny wygląd przez lata. Dzięki opcji montażu podtynkowego za pomocą pazurków lub wkrętów, produkt jest łatwy do zainstalowania, a możliwość osiągnięcia klasy ochrony IP44 (z uszczelką ramki) sprawia, że może być stosowany w pomieszczeniach narażonych na wilgoć, takich jak łazienki czy kuchnie.. <h3><strong>Specyfikacja techniczna</strong></h3> <strong>Seria:</strong> Simon 55 <strong>Kolor:</strong> Czarny mat (RAL 9004) <strong>Prąd znamionowy:</strong> 10 A <strong>Napięcie znamionowe:</strong> 250 V <strong>Zaciski:</strong> Szybkozłącza <strong>Stopień ochrony:</strong> IP20/IP44 (z uszczelką ramki - brak w zestawie) <strong>Wymiary:</strong> 75 mm x 75 mm x 39,5 mm <strong>Głębokość wbudowania:</strong> 26 mm <strong>Materiał:</strong> Tworzywo sztuczne, bezhalogenowe (PC) <strong>Wykończenie powierzchni:</strong> Matowe <strong>Sposób montażu:</strong> Podtynkowy, mocowanie na pazurki lub wkręty <strong>Funkcja łącznika:</strong> Podwójny trójpozycyjny (1-0-2) <strong>Nadruk:</strong> Symbol „żaluzje podwójne” | TZW2.01/149/KON | simple | 0 | [8 empty] | KONTAKT-SIMON, Bestwińska 21 43-500 Czechowice-Dziedzice, info@kontakt-simon.com.pl | [26 empty] | Czarny | Czarny | [37 empty] | Żaluzjowe |  |  |  |  | Kontakt Simon | [16 empty] | Simon 55 |  |  | Podtynkowy |  |  |  | IP 20 | [15 empty] | Łączniki | [25 empty] | a:9:{s:12:"pa_producent";a:6:{s:4:"name";s:12:"pa_producent";s:5:"value";s:0:"";s:8:"position";i:1;s:10:"is_visible";i:1;s:12:"is_variation";i:1;s:11:"is_taxonomy";i:1;}s:18:"pa_dane-producenta";a:6:{s:4:"name";s:18:"pa_dane-producenta";s:5:"value";s:0:"";s:8:"position";i:1;s:10:"is_visible";i:1;s:12:"is_variation";i:1;s:11:"is_taxonomy";i:1;}s:15:"pa_typ-produktu";a:6:{s:4:"name";s:15:"pa_typ-produktu";s:5:"value";s:0:"";s:8:"position";i:1;s:10:"is_visible";i:1;s:12:"is_variation";i:1;s:11:"is_taxonomy";i:1;}s:21:"pa_stopien-ochrony-ip";a:6:{s:4:"name";s:21:"pa_stopien-ochrony-ip";s:5:"value";s:0:"";s:8:"position";i:1;s:10:"is_visible";i:1;s:12:"is_variation";i:1;s:11:"is_taxonomy";i:1;}s:18:"pa_podtyp-produktu";a:6:{s:4:"name";s:18:"pa_podtyp-produktu";s:5:"value";s:0:"";s:8:"position";i:2;s:10:"is_visible";i:1;s:12:"is_variation";i:1;s:11:"is_taxonomy";i:1;}s:8:"pa_kolor";a:6:{s:4:"name";s:8:"pa_kolor";s:5:"value";s:0:"";s:8:"position";i:2;s:10:"is_visible";i:1;s:12:"is_variation";i:1;s:11:"is_taxonomy";i:1;}s:19:"pa_kolor-producenta";a:6:{s:4:"name";s:19:"pa_kolor-producenta";s:5:"value";s:0:"";s:8:"position";i:3;s:10:"is_visible";i:1;s:12:"is_variation";i:1;s:11:"is_taxonomy";i:1;}s:8:"pa_seria";a:6:{s:4:"name";s:8:"pa_seria";s:5:"value";s:0:"";s:8:"position";i:4;s:10:"is_visible";i:1;s:12:"is_variation";i:1;s:11:"is_taxonomy";i:1;}s:17:"pa_sposob-montazu";a:6:{s:4:"name";s:17:"pa_sposob-montazu";s:5:"value";s:0:"";s:8:"position";i:8;s:10:"is_visible";i:1;s:12:"is_variation";i:1;s:11:"is_taxonomy";i:1;}} | TR1/149/KON¦TRN1/187/KON¦TRN1/180/KON¦TRD2.149/143/KON¦TRN2/188/KON¦TRN3/182/KON¦TRD4.163/149/KON |  | Łącznik żaluzjowy podwójny trójpozycyjny 55 simon | Łącznik żaluzjowy podwójny trójpozycyjny (1-0-2) czarny mat Simon 55 to innowacyjne rozwiązanie umożliwiające wygodne sterowanie dwoma niezależnymi żaluzjami lub roletami. Dzięki trójpozycyjnej funkcji (1-0-2), użytkownik może precyzyjnie kontrolować pozycję żaluzji — zarówno podnoszenie, opuszczanie, jak i zatrzymanie w dowolnym miejscu. Model ten wyróżnia się eleganckim, matowym wykończeniem w kolorze czarnym, co czyni go doskonałym wyborem do nowoczesnych wnętrz o minimalistycznym stylu. <h2><strong>Dlaczego warto wybrać łącznik żaluzjowy podwójny trójpozycyjny (1-0-2) czarny mat Simon 55?</strong></h2> Łącznik żaluzjowy podwójny trójpozycyjny (1-0-2) czarny mat Simon 55 oferuje wyjątkową funkcjonalność dla osób, które cenią sobie łatwość i precyzję sterowania dwoma roletami lub żaluzjami. Dzięki możliwości podłączenia dwóch obwodów, użytkownik zyskuje pełną kontrolę nad każdą osłoną okienną, zwiększając komfort codziennego użytkowania. Łącznik jest wyposażony w szybkozłącza, co ułatwia instalację i zapewnia bezpieczeństwo użytkowania. Dodatkowo, matowe wykończenie oraz solidne wykonanie z bezhalogenowego tworzywa sztucznego PC zapewniają trwałość i estetyczny wygląd przez lata. Dzięki opcji montażu podtynkowego za pomocą pazurków lub wkrętów, produkt jest łatwy do zainstalowania, a możliwość osiągnięcia klasy ochrony IP44 (z uszczelką ramki) sprawia, że może być stosowany w pomieszczeniach narażonych na wilgoć, takich jak łazienki czy kuchnie.. <h3><strong>Specyfikacja techniczna</strong></h3> <strong>Seria:</strong> Simon 55 <strong>Kolor:</strong> Czarny mat (RAL 9004) <strong>Prąd znamionowy:</strong> 10 A <strong>Napięcie znamionowe:</strong> 250 V <strong>Zaciski:</strong> Szybkozłącza <strong>Stopień ochrony:</strong> IP20/IP44 (z uszczelką ramki - brak w zestawie) <strong>Wymiary:</strong> 75 mm x 75 mm x 39,5 mm <strong>Głębokość wbudowania:</strong> 26 mm <strong>Materiał:</strong> Tworzywo sztuczne, bezhalogenowe (PC) <strong>Wykończenie powierzchni:</strong> Matowe <strong>Sposób montażu:</strong> Podtynkowy, mocowanie na pazurki lub wkręty <strong>Funkcja łącznika:</strong> Podwójny trójpozycyjny (1-0-2) <strong>Nadruk:</strong> Symbol „żaluzje podwójne”
131005 | Łącznik żaluzjowy podwójny trójpozycyjny 1-0-2 (moduł) 10 A, 250 V~, szybkozłącza: Szampański mat Simon 55 TZW2.01/144 |  | TZW2.01/144/KON | simple | 0 | [8 empty] | KONTAKT-SIMON, Bestwińska 21 43-500 Czechowice-Dziedzice, info@kontakt-simon.com.pl | [26 empty] | Złoty | Szampański | [37 empty] | Żaluzjowe |  |  |  |  | Kontakt Simon | [16 empty] | Simon 55 |  |  | Podtynkowy |  |  |  | IP 20 | [15 empty] | Łączniki | [25 empty] | a:9:{s:12:"pa_producent";a:6:{s:4:"name";s:12:"pa_producent";s:5:"value";s:0:"";s:8:"position";i:1;s:10:"is_visible";i:1;s:12:"is_variation";i:1;s:11:"is_taxonomy";i:1;}s:18:"pa_dane-producenta";a:6:{s:4:"name";s:18:"pa_dane-producenta";s:5:"value";s:0:"";s:8:"position";i:1;s:10:"is_visible";i:1;s:12:"is_variation";i:1;s:11:"is_taxonomy";i:1;}s:15:"pa_typ-produktu";a:6:{s:4:"name";s:15:"pa_typ-produktu";s:5:"value";s:0:"";s:8:"position";i:1;s:10:"is_visible";i:1;s:12:"is_variation";i:1;s:11:"is_taxonomy";i:1;}s:21:"pa_stopien-ochrony-ip";a:6:{s:4:"name";s:21:"pa_stopien-ochrony-ip";s:5:"value";s:0:"";s:8:"position";i:1;s:10:"is_visible";i:1;s:12:"is_variation";i:1;s:11:"is_taxonomy";i:1;}s:18:"pa_podtyp-produktu";a:6:{s:4:"name";s:18:"pa_podtyp-produktu";s:5:"value";s:0:"";s:8:"position";i:2;s:10:"is_visible";i:1;s:12:"is_variation";i:1;s:11:"is_taxonomy";i:1;}s:8:"pa_kolor";a:6:{s:4:"name";s:8:"pa_kolor";s:5:"value";s:0:"";s:8:"position";i:2;s:10:"is_visible";i:1;s:12:"is_variation";i:1;s:11:"is_taxonomy";i:1;}s:19:"pa_kolor-producenta";a:6:{s:4:"name";s:19:"pa_kolor-producenta";s:5:"value";s:0:"";s:8:"position";i:3;s:10:"is_visible";i:1;s:12:"is_variation";i:1;s:11:"is_taxonomy";i:1;}s:8:"pa_seria";a:6:{s:4:"name";s:8:"pa_seria";s:5:"value";s:0:"";s:8:"position";i:4;s:10:"is_visible";i:1;s:12:"is_variation";i:1;s:11:"is_taxonomy";i:1;}s:17:"pa_sposob-montazu";a:6:{s:4:"name";s:17:"pa_sposob-montazu";s:5:"value";s:0:"";s:8:"position";i:8;s:10:"is_visible";i:1;s:12:"is_variation";i:1;s:11:"is_taxonomy";i:1;}} | TR1/144/KON¦TRN1/171/KON¦TRD2.166/111/KON¦TRN2/185/KON¦TRN2/179/KON¦TRN4/190/KON¦TR5/144/KON |  | Łącznik żaluzjowy podwójny trójpozycyjny 55 simon
131006 | Łącznik żaluzjowy podwójny trójpozycyjny 1-0-2 (moduł) 10 A, 250 V~, szybkozłącza: Aluminium mat Simon 55 TZW2.01/143 |  | TZW2.01/143/KON | simple | 0 | [8 empty] | KONTAKT-SIMON, Bestwińska 21 43-500 Czechowice-Dziedzice, info@kontakt-simon.com.pl | [26 empty] | Srebrny | Aluminium | [37 empty] | Żaluzjowe |  |  |  |  | Kontakt Simon | [16 empty] | Simon 55 |  |  | Podtynkowy |  |  |  | IP 20 | [15 empty] | Łączniki | [25 empty] | a:9:{s:12:"pa_producent";a:6:{s:4:"name";s:12:"pa_producent";s:5:"value";s:0:"";s:8:"position";i:1;s:10:"is_visible";i:1;s:12:"is_variation";i:1;s:11:"is_taxonomy";i:1;}s:18:"pa_dane-producenta";a:6:{s:4:"name";s:18:"pa_dane-producenta";s:5:"value";s:0:"";s:8:"position";i:1;s:10:"is_visible";i:1;s:12:"is_variation";i:1;s:11:"is_taxonomy";i:1;}s:15:"pa_typ-produktu";a:6:{s:4:"name";s:15:"pa_typ-produktu";s:5:"value";s:0:"";s:8:"position";i:1;s:10:"is_visible";i:1;s:12:"is_variation";i:1;s:11:"is_taxonomy";i:1;}s:21:"pa_stopien-ochrony-ip";a:6:{s:4:"name";s:21:"pa_stopien-ochrony-ip";s:5:"value";s:0:"";s:8:"position";i:1;s:10:"is_visible";i:1;s:12:"is_variation";i:1;s:11:"is_taxonomy";i:1;}s:18:"pa_podtyp-produktu";a:6:{s:4:"name";s:18:"pa_podtyp-produktu";s:5:"value";s:0:"";s:8:"position";i:2;s:10:"is_visible";i:1;s:12:"is_variation";i:1;s:11:"is_taxonomy";i:1;}s:8:"pa_kolor";a:6:{s:4:"name";s:8:"pa_kolor";s:5:"value";s:0:"";s:8:"position";i:2;s:10:"is_visible";i:1;s:12:"is_variation";i:1;s:11:"is_taxonomy";i:1;}s:19:"pa_kolor-producenta";a:6:{s:4:"name";s:19:"pa_kolor-producenta";s:5:"value";s:0:"";s:8:"position";i:3;s:10:"is_visible";i:1;s:12:"is_variation";i:1;s:11:"is_taxonomy";i:1;}s:8:"pa_seria";a:6:{s:4:"name";s:8:"pa_seria";s:5:"value";s:0:"";s:8:"position";i:4;s:10:"is_visible";i:1;s:12:"is_variation";i:1;s:11:"is_taxonomy";i:1;}s:17:"pa_sposob-montazu";a:6:{s:4:"name";s:17:"pa_sposob-montazu";s:5:"value";s:0:"";s:8:"position";i:8;s:10:"is_visible";i:1;s:12:"is_variation";i:1;s:11:"is_taxonomy";i:1;}} | TR1/143/KON¦TRN1/185/KON¦TRD2.163/149/KON¦TRN2/188/KON¦TRN2/180/KON¦TRN3/176/KON¦TRD4.149/143/KON¦TRN5/182/KON |  | Łącznik żaluzjowy podwójny trójpozycyjny 55 simon
131007 | Łącznik żaluzjowy podwójny trójpozycyjny 1-0-2 (moduł) 10 A, 250 V~, szybkozłącza: Grafitowy mat Simon 55 TZW2.01/116 |  | TZW2.01/116/KON | simple | 0 | [8 empty] | KONTAKT-SIMON, Bestwińska 21 43-500 Czechowice-Dziedzice, info@kontakt-simon.com.pl | [26 empty] | Grafitowy | Grafitowy | [37 empty] | Żaluzjowe |  |  |  |  | Kontakt Simon | [16 empty] | Simon 55 |  |  | Podtynkowy |  |  |  | IP 20 | [15 empty] | Łączniki | [25 empty] | a:9:{s:12:"pa_producent";a:6:{s:4:"name";s:12:"pa_producent";s:5:"value";s:0:"";s:8:"position";i:1;s:10:"is_visible";i:1;s:12:"is_variation";i:1;s:11:"is_taxonomy";i:1;}s:18:"pa_dane-producenta";a:6:{s:4:"name";s:18:"pa_dane-producenta";s:5:"value";s:0:"";s:8:"position";i:1;s:10:"is_visible";i:1;s:12:"is_variation";i:1;s:11:"is_taxonomy";i:1;}s:15:"pa_typ-produktu";a:6:{s:4:"name";s:15:"pa_typ-produktu";s:5:"value";s:0:"";s:8:"position";i:1;s:10:"is_visible";i:1;s:12:"is_variation";i:1;s:11:"is_taxonomy";i:1;}s:21:"pa_stopien-ochrony-ip";a:6:{s:4:"name";s:21:"pa_stopien-ochrony-ip";s:5:"value";s:0:"";s:8:"position";i:1;s:10:"is_visible";i:1;s:12:"is_variation";i:1;s:11:"is_taxonomy";i:1;}s:18:"pa_podtyp-produktu";a:6:{s:4:"name";s:18:"pa_podtyp-produktu";s:5:"value";s:0:"";s:8:"position";i:2;s:10:"is_visible";i:1;s:12:"is_variation";i:1;s:11:"is_taxonomy";i:1;}s:8:"pa_kolor";a:6:{s:4:"name";s:8:"pa_kolor";s:5:"value";s:0:"";s:8:"position";i:2;s:10:"is_visible";i:1;s:12:"is_variation";i:1;s:11:"is_taxonomy";i:1;}s:19:"pa_kolor-producenta";a:6:{s:4:"name";s:19:"pa_kolor-producenta";s:5:"value";s:0:"";s:8:"position";i:3;s:10:"is_visible";i:1;s:12:"is_variation";i:1;s:11:"is_taxonomy";i:1;}s:8:"pa_seria";a:6:{s:4:"name";s:8:"pa_seria";s:5:"value";s:0:"";s:8:"position";i:4;s:10:"is_visible";i:1;s:12:"is_variation";i:1;s:11:"is_taxonomy";i:1;}s:17:"pa_sposob-montazu";a:6:{s:4:"name";s:17:"pa_sposob-montazu";s:5:"value";s:0:"";s:8:"position";i:8;s:10:"is_visible";i:1;s:12:"is_variation";i:1;s:11:"is_taxonomy";i:1;}} | TR1/116/KON¦TRN1/188/KON¦TRD2.149/143/KON¦TRN2/186/KON¦TRN2/189/KON¦TRN3/187/KON¦TRN3/180/KON¦TRN3/176/KON |  | Łącznik żaluzjowy podwójny trójpozycyjny 55 simon
131008 | Łącznik żaluzjowy podwójny trójpozycyjny 1-0-2 (moduł) 10 A, 250 V~, szybkozłącza: Jasnoszary mat Simon 55 TZW2.01/114 |  | TZW2.01/114/KON | simple | 0 | [8 empty] | KONTAKT-SIMON, Bestwińska 21 43-500 Czechowice-Dziedzice, info@kontakt-simon.com.pl | [26 empty] | Szary | Jasnoszary | [37 empty] | Żaluzjowe |  |  |  |  | Kontakt Simon | [16 empty] | Simon 55 |  |  | Podtynkowy |  |  |  | IP 20 | [15 empty] | Łączniki | [25 empty] | a:9:{s:12:"pa_producent";a:6:{s:4:"name";s:12:"pa_producent";s:5:"value";s:0:"";s:8:"position";i:1;s:10:"is_visible";i:1;s:12:"is_variation";i:1;s:11:"is_taxonomy";i:1;}s:18:"pa_dane-producenta";a:6:{s:4:"name";s:18:"pa_dane-producenta";s:5:"value";s:0:"";s:8:"position";i:1;s:10:"is_visible";i:1;s:12:"is_variation";i:1;s:11:"is_taxonomy";i:1;}s:15:"pa_typ-produktu";a:6:{s:4:"name";s:15:"pa_typ-produktu";s:5:"value";s:0:"";s:8:"position";i:1;s:10:"is_visible";i:1;s:12:"is_variation";i:1;s:11:"is_taxonomy";i:1;}s:21:"pa_stopien-ochrony-ip";a:6:{s:4:"name";s:21:"pa_stopien-ochrony-ip";s:5:"value";s:0:"";s:8:"position";i:1;s:10:"is_visible";i:1;s:12:"is_variation";i:1;s:11:"is_taxonomy";i:1;}s:18:"pa_podtyp-produktu";a:6:{s:4:"name";s:18:"pa_podtyp-produktu";s:5:"value";s:0:"";s:8:"position";i:2;s:10:"is_visible";i:1;s:12:"is_variation";i:1;s:11:"is_taxonomy";i:1;}s:8:"pa_kolor";a:6:{s:4:"name";s:8:"pa_kolor";s:5:"value";s:0:"";s:8:"position";i:2;s:10:"is_visible";i:1;s:12:"is_variation";i:1;s:11:"is_taxonomy";i:1;}s:19:"pa_kolor-producenta";a:6:{s:4:"name";s:19:"pa_kolor-producenta";s:5:"value";s:0:"";s:8:"position";i:3;s:10:"is_visible";i:1;s:12:"is_variation";i:1;s:11:"is_taxonomy";i:1;}s:8:"pa_seria";a:6:{s:4:"name";s:8:"pa_seria";s:5:"value";s:0:"";s:8:"position";i:4;s:10:"is_visible";i:1;s:12:"is_variation";i:1;s:11:"is_taxonomy";i:1;}s:17:"pa_sposob-montazu";a:6:{s:4:"name";s:17:"pa_sposob-montazu";s:5:"value";s:0:"";s:8:"position";i:8;s:10:"is_visible";i:1;s:12:"is_variation";i:1;s:11:"is_taxonomy";i:1;}} | TR1/114/KON¦TRN1/187/KON¦TRN1/182/KON¦TRN1/170/KON¦TRD2.163/111/KON¦TRN2/180/KON¦TRN3/176/KON¦TRN4/188/KON |  | Łącznik żaluzjowy podwójny trójpozycyjny 55 simon
131009 | Łącznik żaluzjowy podwójny trójpozycyjny (1-0-2), 10A, biały mat Simon 55 TZW2.01/111 | <p>Łącznik żaluzjowy podwójny trójpozycyjny (1-0-2) biały mat Simon 55 to urządzenie umożliwiające precyzyjne sterowanie dwoma oddzielnymi roletami lub żaluzjami. Dzięki trójpozycyjnej funkcji (1-0-2), użytkownik może w pełni kontrolować ich ruch – podnoszenie, opuszczanie oraz zatrzymanie. Produkt wyróżnia się eleganckim, matowym wykończeniem w białym kolorze, co sprawia, że doskonale komponuje się z różnymi stylami wnętrz. Dzięki solidnemu wykonaniu i zastosowaniu bezhalogenowego tworzywa sztucznego (PC), łącznik jest trwały i bezpieczny w codziennym użytkowaniu.</p> <h2><strong>Dlaczego warto wybrać łącznik żaluzjowy podwójny trójpozycyjny (1-0-2) biały mat Simon 55?</strong></h2> <p>Łącznik żaluzjowy podwójny trójpozycyjny (1-0-2) biały mat Simon 55 zapewnia wygodne sterowanie osłonami okiennymi, dzięki niezależnej obsłudze dwóch żaluzji lub rolet. Produkt oferuje szybki montaż dzięki szybkozłączom oraz możliwości podtynkowego mocowania na pazurki lub wkręty. Dodatkowo, matowe wykończenie i klasyczny biały kolor sprawiają, że idealnie pasuje do nowoczesnych, minimalistycznych wnętrz. Produkt może być stosowany zarówno w przestrzeniach mieszkalnych, jak i komercyjnych, zapewniając jednocześnie estetykę i funkcjonalność.</p> <h3><strong>Specyfikacja techniczna</strong></h3> <p><strong>Seria:</strong> Simon 55</p> <p><strong>Kolor:</strong> Biały mat (RAL 9003)</p> <p><strong>Prąd znamionowy:</strong> 10 A</p> <p><strong>Napięcie znamionowe:</strong> 250 V</p> <p><strong>Zaciski:</strong> Szybkozłącza</p> <p><strong>Stopień ochrony:</strong> IP20</p> <p><strong>Wymiary:</strong> 75 mm x 75 mm x 39,5 mm</p> <p><strong>Głębokość wbudowania:</strong> 26 mm</p> <p><strong>Materiał:</strong> Tworzywo sztuczne, bezhalogenowe (PC)</p> <p><strong>Wykończenie powierzchni:</strong> Matowe</p> <p><strong>Sposób montażu:</strong> Podtynkowy, mocowanie na pazurki lub wkręty</p> <p><strong>Funkcja łącznika:</strong> Podwójny trójpozycyjny (1-0-2)</p> <p><strong>Nadruk:</strong> Symbol „żaluzje podwójne”</p> | TZW2.01/111/KON | simple | 0 | [8 empty] | KONTAKT-SIMON, Bestwińska 21 43-500 Czechowice-Dziedzice, info@kontakt-simon.com.pl | [26 empty] | Biały | Biały | [37 empty] | Żaluzjowe |  |  |  |  | Kontakt Simon | [16 empty] | Simon 55 |  |  | Podtynkowy |  |  |  | IP 20 | [15 empty] | Łączniki | [25 empty] | a:9:{s:12:"pa_producent";a:6:{s:4:"name";s:12:"pa_producent";s:5:"value";s:0:"";s:8:"position";i:1;s:10:"is_visible";i:1;s:12:"is_variation";i:1;s:11:"is_taxonomy";i:1;}s:18:"pa_dane-producenta";a:6:{s:4:"name";s:18:"pa_dane-producenta";s:5:"value";s:0:"";s:8:"position";i:1;s:10:"is_visible";i:1;s:12:"is_variation";i:1;s:11:"is_taxonomy";i:1;}s:15:"pa_typ-produktu";a:6:{s:4:"name";s:15:"pa_typ-produktu";s:5:"value";s:0:"";s:8:"position";i:1;s:10:"is_visible";i:1;s:12:"is_variation";i:1;s:11:"is_taxonomy";i:1;}s:21:"pa_stopien-ochrony-ip";a:6:{s:4:"name";s:21:"pa_stopien-ochrony-ip";s:5:"value";s:0:"";s:8:"position";i:1;s:10:"is_visible";i:1;s:12:"is_variation";i:1;s:11:"is_taxonomy";i:1;}s:18:"pa_podtyp-produktu";a:6:{s:4:"name";s:18:"pa_podtyp-produktu";s:5:"value";s:0:"";s:8:"position";i:2;s:10:"is_visible";i:1;s:12:"is_variation";i:1;s:11:"is_taxonomy";i:1;}s:8:"pa_kolor";a:6:{s:4:"name";s:8:"pa_kolor";s:5:"value";s:0:"";s:8:"position";i:2;s:10:"is_visible";i:1;s:12:"is_variation";i:1;s:11:"is_taxonomy";i:1;}s:19:"pa_kolor-producenta";a:6:{s:4:"name";s:19:"pa_kolor-producenta";s:5:"value";s:0:"";s:8:"position";i:3;s:10:"is_visible";i:1;s:12:"is_variation";i:1;s:11:"is_taxonomy";i:1;}s:8:"pa_seria";a:6:{s:4:"name";s:8:"pa_seria";s:5:"value";s:0:"";s:8:"position";i:4;s:10:"is_visible";i:1;s:12:"is_variation";i:1;s:11:"is_taxonomy";i:1;}s:17:"pa_sposob-montazu";a:6:{s:4:"name";s:17:"pa_sposob-montazu";s:5:"value";s:0:"";s:8:"position";i:8;s:10:"is_visible";i:1;s:12:"is_variation";i:1;s:11:"is_taxonomy";i:1;}} | TR1/111/KON¦TRN1/186/KON¦TRN1/188/KON¦TRN1/181/KON¦TRN1/182/KON¦TRD2.166/111/KON¦TRN2/180/KON¦TRN3/185/KON |  | Łącznik żaluzjowy podwójny trójpozycyjny 55 simon | <p>Łącznik żaluzjowy podwójny trójpozycyjny (1-0-2) biały mat Simon 55 to urządzenie umożliwiające precyzyjne sterowanie dwoma oddzielnymi roletami lub żaluzjami. Dzięki trójpozycyjnej funkcji (1-0-2), użytkownik może w pełni kontrolować ich ruch – podnoszenie, opuszczanie oraz zatrzymanie. Produkt wyróżnia się eleganckim, matowym wykończeniem w białym kolorze, co sprawia, że doskonale komponuje się z różnymi stylami wnętrz. Dzięki solidnemu wykonaniu i zastosowaniu bezhalogenowego tworzywa sztucznego (PC), łącznik jest trwały i bezpieczny w codziennym użytkowaniu.</p> <h2><strong>Dlaczego warto wybrać łącznik żaluzjowy podwójny trójpozycyjny (1-0-2) biały mat Simon 55?</strong></h2> <p>Łącznik żaluzjowy podwójny trójpozycyjny (1-0-2) biały mat Simon 55 zapewnia wygodne sterowanie osłonami okiennymi, dzięki niezależnej obsłudze dwóch żaluzji lub rolet. Produkt oferuje szybki montaż dzięki szybkozłączom oraz możliwości podtynkowego mocowania na pazurki lub wkręty. Dodatkowo, matowe wykończenie i klasyczny biały kolor sprawiają, że idealnie pasuje do nowoczesnych, minimalistycznych wnętrz. Produkt może być stosowany zarówno w przestrzeniach mieszkalnych, jak i komercyjnych, zapewniając jednocześnie estetykę i funkcjonalność.</p> <h3><strong>Specyfikacja techniczna</strong></h3> <p><strong>Seria:</strong> Simon 55</p> <p><strong>Kolor:</strong> Biały mat (RAL 9003)</p> <p><strong>Prąd znamionowy:</strong> 10 A</p> <p><strong>Napięcie znamionowe:</strong> 250 V</p> <p><strong>Zaciski:</strong> Szybkozłącza</p> <p><strong>Stopień ochrony:</strong> IP20</p> <p><strong>Wymiary:</strong> 75 mm x 75 mm x 39,5 mm</p> <p><strong>Głębokość wbudowania:</strong> 26 mm</p> <p><strong>Materiał:</strong> Tworzywo sztuczne, bezhalogenowe (PC)</p> <p><strong>Wykończenie powierzchni:</strong> Matowe</p> <p><strong>Sposób montażu:</strong> Podtynkowy, mocowanie na pazurki lub wkręty</p> <p><strong>Funkcja łącznika:</strong> Podwójny trójpozycyjny (1-0-2)</p> <p><strong>Nadruk:</strong> Symbol „żaluzje podwójne”</p>
131010 | Łącznik potrójny z podświetleniem LED (moduł) 10 AX, 250 V~, szybkozłącza: Czarny mat Simon 55 TW31L.01/149 |  | TW31L.01/149/KON | simple | 0 | [8 empty] | KONTAKT-SIMON, Bestwińska 21 43-500 Czechowice-Dziedzice, info@kontakt-simon.com.pl | [26 empty] | Czarny | Czarny | [37 empty] | Potrójne |  |  |  |  | Kontakt Simon | [16 empty] | Simon 55 |  |  | Podtynkowy |  |  |  | IP 20 | [15 empty] | Łączniki | [25 empty] | a:9:{s:12:"pa_producent";a:6:{s:4:"name";s:12:"pa_producent";s:5:"value";s:0:"";s:8:"position";i:1;s:10:"is_visible";i:1;s:12:"is_variation";i:1;s:11:"is_taxonomy";i:1;}s:18:"pa_dane-producenta";a:6:{s:4:"name";s:18:"pa_dane-producenta";s:5:"value";s:0:"";s:8:"position";i:1;s:10:"is_visible";i:1;s:12:"is_variation";i:1;s:11:"is_taxonomy";i:1;}s:15:"pa_typ-produktu";a:6:{s:4:"name";s:15:"pa_typ-produktu";s:5:"value";s:0:"";s:8:"position";i:1;s:10:"is_visible";i:1;s:12:"is_variation";i:1;s:11:"is_taxonomy";i:1;}s:21:"pa_stopien-ochrony-ip";a:6:{s:4:"name";s:21:"pa_stopien-ochrony-ip";s:5:"value";s:0:"";s:8:"position";i:1;s:10:"is_visible";i:1;s:12:"is_variation";i:1;s:11:"is_taxonomy";i:1;}s:18:"pa_podtyp-produktu";a:6:{s:4:"name";s:18:"pa_podtyp-produktu";s:5:"value";s:0:"";s:8:"position";i:2;s:10:"is_visible";i:1;s:12:"is_variation";i:1;s:11:"is_taxonomy";i:1;}s:8:"pa_kolor";a:6:{s:4:"name";s:8:"pa_kolor";s:5:"value";s:0:"";s:8:"position";i:2;s:10:"is_visible";i:1;s:12:"is_variation";i:1;s:11:"is_taxonomy";i:1;}s:19:"pa_kolor-producenta";a:6:{s:4:"name";s:19:"pa_kolor-producenta";s:5:"value";s:0:"";s:8:"position";i:3;s:10:"is_visible";i:1;s:12:"is_variation";i:1;s:11:"is_taxonomy";i:1;}s:8:"pa_seria";a:6:{s:4:"name";s:8:"pa_seria";s:5:"value";s:0:"";s:8:"position";i:4;s:10:"is_visible";i:1;s:12:"is_variation";i:1;s:11:"is_taxonomy";i:1;}s:17:"pa_sposob-montazu";a:6:{s:4:"name";s:17:"pa_sposob-montazu";s:5:"value";s:0:"";s:8:"position";i:8;s:10:"is_visible";i:1;s:12:"is_variation";i:1;s:11:"is_taxonomy";i:1;}} | TR1/149/KON¦TRN1/187/KON¦TRN1/180/KON¦TRD2.149/143/KON¦TRN2/188/KON¦TRN3/182/KON¦TRD4.163/149/KON |  | Łącznik potrójny z podświetleniem LED 55 simon
131011 | Łącznik potrójny z podświetleniem LED (moduł) 10 AX, 250 V~, szybkozłącza: Szampański mat Simon 55 TW31L.01/144 |  | TW31L.01/144/KON | simple | 0 | [8 empty] | KONTAKT-SIMON, Bestwińska 21 43-500 Czechowice-Dziedzice, info@kontakt-simon.com.pl | [26 empty] | Złoty | Szampański | [37 empty] | Potrójne |  |  |  |  | Kontakt Simon | [16 empty] | Simon 55 |  |  | Podtynkowy |  |  |  | IP 20 | [15 empty] | Łączniki | [25 empty] | a:9:{s:12:"pa_producent";a:6:{s:4:"name";s:12:"pa_producent";s:5:"value";s:0:"";s:8:"position";i:1;s:10:"is_visible";i:1;s:12:"is_variation";i:1;s:11:"is_taxonomy";i:1;}s:18:"pa_dane-producenta";a:6:{s:4:"name";s:18:"pa_dane-producenta";s:5:"value";s:0:"";s:8:"position";i:1;s:10:"is_visible";i:1;s:12:"is_variation";i:1;s:11:"is_taxonomy";i:1;}s:15:"pa_typ-produktu";a:6:{s:4:"name";s:15:"pa_typ-produktu";s:5:"value";s:0:"";s:8:"position";i:1;s:10:"is_visible";i:1;s:12:"is_variation";i:1;s:11:"is_taxonomy";i:1;}s:21:"pa_stopien-ochrony-ip";a:6:{s:4:"name";s:21:"pa_stopien-ochrony-ip";s:5:"value";s:0:"";s:8:"position";i:1;s:10:"is_visible";i:1;s:12:"is_variation";i:1;s:11:"is_taxonomy";i:1;}s:18:"pa_podtyp-produktu";a:6:{s:4:"name";s:18:"pa_podtyp-produktu";s:5:"value";s:0:"";s:8:"position";i:2;s:10:"is_visible";i:1;s:12:"is_variation";i:1;s:11:"is_taxonomy";i:1;}s:8:"pa_kolor";a:6:{s:4:"name";s:8:"pa_kolor";s:5:"value";s:0:"";s:8:"position";i:2;s:10:"is_visible";i:1;s:12:"is_variation";i:1;s:11:"is_taxonomy";i:1;}s:19:"pa_kolor-producenta";a:6:{s:4:"name";s:19:"pa_kolor-producenta";s:5:"value";s:0:"";s:8:"position";i:3;s:10:"is_visible";i:1;s:12:"is_variation";i:1;s:11:"is_taxonomy";i:1;}s:8:"pa_seria";a:6:{s:4:"name";s:8:"pa_seria";s:5:"value";s:0:"";s:8:"position";i:4;s:10:"is_visible";i:1;s:12:"is_variation";i:1;s:11:"is_taxonomy";i:1;}s:17:"pa_sposob-montazu";a:6:{s:4:"name";s:17:"pa_sposob-montazu";s:5:"value";s:0:"";s:8:"position";i:8;s:10:"is_visible";i:1;s:12:"is_variation";i:1;s:11:"is_taxonomy";i:1;}} | TR1/144/KON¦TRN1/171/KON¦TRD2.166/111/KON¦TRN2/185/KON¦TRN2/179/KON¦TRN4/190/KON¦TR5/144/KON |  | Łącznik potrójny z podświetleniem LED 55 simon
131012 | Łącznik potrójny z podświetleniem LED (moduł) 10 AX, 250 V~, szybkozłącza: Aluminium mat Simon 55 TW31L.01/143 |  | TW31L.01/143/KON | simple | 0 | [8 empty] | KONTAKT-SIMON, Bestwińska 21 43-500 Czechowice-Dziedzice, info@kontakt-simon.com.pl | [26 empty] | Srebrny | Aluminium | [37 empty] | Potrójne |  |  |  |  | Kontakt Simon | [16 empty] | Simon 55 |  |  | Podtynkowy |  |  |  | IP 20 | [15 empty] | Łączniki | [25 empty] | a:9:{s:12:"pa_producent";a:6:{s:4:"name";s:12:"pa_producent";s:5:"value";s:0:"";s:8:"position";i:1;s:10:"is_visible";i:1;s:12:"is_variation";i:1;s:11:"is_taxonomy";i:1;}s:18:"pa_dane-producenta";a:6:{s:4:"name";s:18:"pa_dane-producenta";s:5:"value";s:0:"";s:8:"position";i:1;s:10:"is_visible";i:1;s:12:"is_variation";i:1;s:11:"is_taxonomy";i:1;}s:15:"pa_typ-produktu";a:6:{s:4:"name";s:15:"pa_typ-produktu";s:5:"value";s:0:"";s:8:"position";i:1;s:10:"is_visible";i:1;s:12:"is_variation";i:1;s:11:"is_taxonomy";i:1;}s:21:"pa_stopien-ochrony-ip";a:6:{s:4:"name";s:21:"pa_stopien-ochrony-ip";s:5:"value";s:0:"";s:8:"position";i:1;s:10:"is_visible";i:1;s:12:"is_variation";i:1;s:11:"is_taxonomy";i:1;}s:18:"pa_podtyp-produktu";a:6:{s:4:"name";s:18:"pa_podtyp-produktu";s:5:"value";s:0:"";s:8:"position";i:2;s:10:"is_visible";i:1;s:12:"is_variation";i:1;s:11:"is_taxonomy";i:1;}s:8:"pa_kolor";a:6:{s:4:"name";s:8:"pa_kolor";s:5:"value";s:0:"";s:8:"position";i:2;s:10:"is_visible";i:1;s:12:"is_variation";i:1;s:11:"is_taxonomy";i:1;}s:19:"pa_kolor-producenta";a:6:{s:4:"name";s:19:"pa_kolor-producenta";s:5:"value";s:0:"";s:8:"position";i:3;s:10:"is_visible";i:1;s:12:"is_variation";i:1;s:11:"is_taxonomy";i:1;}s:8:"pa_seria";a:6:{s:4:"name";s:8:"pa_seria";s:5:"value";s:0:"";s:8:"position";i:4;s:10:"is_visible";i:1;s:12:"is_variation";i:1;s:11:"is_taxonomy";i:1;}s:17:"pa_sposob-montazu";a:6:{s:4:"name";s:17:"pa_sposob-montazu";s:5:"value";s:0:"";s:8:"position";i:8;s:10:"is_visible";i:1;s:12:"is_variation";i:1;s:11:"is_taxonomy";i:1;}} | TR1/143/KON¦TRN1/185/KON¦TRD2.163/149/KON¦TRN2/188/KON¦TRN2/180/KON¦TRN3/176/KON¦TRD4.149/143/KON¦TRN5/182/KON |  | Łącznik potrójny z podświetleniem LED 55 simon
131013 | Łącznik potrójny z podświetleniem LED (moduł) 10 AX, 250 V~, szybkozłącza: Grafitowy mat Simon 55 TW31L.01/116 |  | TW31L.01/116/KON | simple | 0 | [8 empty] | KONTAKT-SIMON, Bestwińska 21 43-500 Czechowice-Dziedzice, info@kontakt-simon.com.pl | [26 empty] | Grafitowy | Grafitowy | [37 empty] | Potrójne |  |  |  |  | Kontakt Simon | [16 empty] | Simon 55 |  |  | Podtynkowy |  |  |  | IP 20 | [15 empty] | Łączniki | [25 empty] | a:9:{s:12:"pa_producent";a:6:{s:4:"name";s:12:"pa_producent";s:5:"value";s:0:"";s:8:"position";i:1;s:10:"is_visible";i:1;s:12:"is_variation";i:1;s:11:"is_taxonomy";i:1;}s:18:"pa_dane-producenta";a:6:{s:4:"name";s:18:"pa_dane-producenta";s:5:"value";s:0:"";s:8:"position";i:1;s:10:"is_visible";i:1;s:12:"is_variation";i:1;s:11:"is_taxonomy";i:1;}s:15:"pa_typ-produktu";a:6:{s:4:"name";s:15:"pa_typ-produktu";s:5:"value";s:0:"";s:8:"position";i:1;s:10:"is_visible";i:1;s:12:"is_variation";i:1;s:11:"is_taxonomy";i:1;}s:21:"pa_stopien-ochrony-ip";a:6:{s:4:"name";s:21:"pa_stopien-ochrony-ip";s:5:"value";s:0:"";s:8:"position";i:1;s:10:"is_visible";i:1;s:12:"is_variation";i:1;s:11:"is_taxonomy";i:1;}s:18:"pa_podtyp-produktu";a:6:{s:4:"name";s:18:"pa_podtyp-produktu";s:5:"value";s:0:"";s:8:"position";i:2;s:10:"is_visible";i:1;s:12:"is_variation";i:1;s:11:"is_taxonomy";i:1;}s:8:"pa_kolor";a:6:{s:4:"name";s:8:"pa_kolor";s:5:"value";s:0:"";s:8:"position";i:2;s:10:"is_visible";i:1;s:12:"is_variation";i:1;s:11:"is_taxonomy";i:1;}s:19:"pa_kolor-producenta";a:6:{s:4:"name";s:19:"pa_kolor-producenta";s:5:"value";s:0:"";s:8:"position";i:3;s:10:"is_visible";i:1;s:12:"is_variation";i:1;s:11:"is_taxonomy";i:1;}s:8:"pa_seria";a:6:{s:4:"name";s:8:"pa_seria";s:5:"value";s:0:"";s:8:"position";i:4;s:10:"is_visible";i:1;s:12:"is_variation";i:1;s:11:"is_taxonomy";i:1;}s:17:"pa_sposob-montazu";a:6:{s:4:"name";s:17:"pa_sposob-montazu";s:5:"value";s:0:"";s:8:"position";i:8;s:10:"is_visible";i:1;s:12:"is_variation";i:1;s:11:"is_taxonomy";i:1;}} | TR1/116/KON¦TRN1/188/KON¦TRD2.149/143/KON¦TRN2/186/KON¦TRN2/189/KON¦TRN3/187/KON¦TRN3/180/KON¦TRN3/176/KON |  | Łącznik potrójny z podświetleniem LED 55 simon
131014 | Łącznik potrójny z podświetleniem LED (moduł) 10 AX, 250 V~, szybkozłącza: Jasnoszary mat Simon 55 TW31L.01/114 |  | TW31L.01/114/KON | simple | 0 | [8 empty] | KONTAKT-SIMON, Bestwińska 21 43-500 Czechowice-Dziedzice, info@kontakt-simon.com.pl | [26 empty] | Szary | Jasnoszary | [37 empty] | Potrójne |  |  |  |  | Kontakt Simon | [16 empty] | Simon 55 |  |  | Podtynkowy |  |  |  | IP 20 | [15 empty] | Łączniki | [25 empty] | a:9:{s:12:"pa_producent";a:6:{s:4:"name";s:12:"pa_producent";s:5:"value";s:0:"";s:8:"position";i:1;s:10:"is_visible";i:1;s:12:"is_variation";i:1;s:11:"is_taxonomy";i:1;}s:18:"pa_dane-producenta";a:6:{s:4:"name";s:18:"pa_dane-producenta";s:5:"value";s:0:"";s:8:"position";i:1;s:10:"is_visible";i:1;s:12:"is_variation";i:1;s:11:"is_taxonomy";i:1;}s:15:"pa_typ-produktu";a:6:{s:4:"name";s:15:"pa_typ-produktu";s:5:"value";s:0:"";s:8:"position";i:1;s:10:"is_visible";i:1;s:12:"is_variation";i:1;s:11:"is_taxonomy";i:1;}s:21:"pa_stopien-ochrony-ip";a:6:{s:4:"name";s:21:"pa_stopien-ochrony-ip";s:5:"value";s:0:"";s:8:"position";i:1;s:10:"is_visible";i:1;s:12:"is_variation";i:1;s:11:"is_taxonomy";i:1;}s:18:"pa_podtyp-produktu";a:6:{s:4:"name";s:18:"pa_podtyp-produktu";s:5:"value";s:0:"";s:8:"position";i:2;s:10:"is_visible";i:1;s:12:"is_variation";i:1;s:11:"is_taxonomy";i:1;}s:8:"pa_kolor";a:6:{s:4:"name";s:8:"pa_kolor";s:5:"value";s:0:"";s:8:"position";i:2;s:10:"is_visible";i:1;s:12:"is_variation";i:1;s:11:"is_taxonomy";i:1;}s:19:"pa_kolor-producenta";a:6:{s:4:"name";s:19:"pa_kolor-producenta";s:5:"value";s:0:"";s:8:"position";i:3;s:10:"is_visible";i:1;s:12:"is_variation";i:1;s:11:"is_taxonomy";i:1;}s:8:"pa_seria";a:6:{s:4:"name";s:8:"pa_seria";s:5:"value";s:0:"";s:8:"position";i:4;s:10:"is_visible";i:1;s:12:"is_variation";i:1;s:11:"is_taxonomy";i:1;}s:17:"pa_sposob-montazu";a:6:{s:4:"name";s:17:"pa_sposob-montazu";s:5:"value";s:0:"";s:8:"position";i:8;s:10:"is_visible";i:1;s:12:"is_variation";i:1;s:11:"is_taxonomy";i:1;}} | TR1/114/KON¦TRN1/187/KON¦TRN1/182/KON¦TRN1/170/KON¦TRD2.163/111/KON¦TRN2/180/KON¦TRN3/176/KON¦TRN4/188/KON |  | Łącznik potrójny z podświetleniem LED 55 simon
131015 | Łącznik potrójny z podświetleniem LED (moduł) 10 AX, 250 V~, szybkozłącza: Biały mat Simon 55 TW31L.01/111 |  | TW31L.01/111/KON | simple | 0 | [8 empty] | KONTAKT-SIMON, Bestwińska 21 43-500 Czechowice-Dziedzice, info@kontakt-simon.com.pl | [26 empty] | Biały | Biały | [37 empty] | Potrójne |  |  |  |  | Kontakt Simon | [16 empty] | Simon 55 |  |  | Podtynkowy |  |  |  | IP 20 | [15 empty] | Łączniki | [25 empty] | a:9:{s:12:"pa_producent";a:6:{s:4:"name";s:12:"pa_producent";s:5:"value";s:0:"";s:8:"position";i:1;s:10:"is_visible";i:1;s:12:"is_variation";i:1;s:11:"is_taxonomy";i:1;}s:18:"pa_dane-producenta";a:6:{s:4:"name";s:18:"pa_dane-producenta";s:5:"value";s:0:"";s:8:"position";i:1;s:10:"is_visible";i:1;s:12:"is_variation";i:1;s:11:"is_taxonomy";i:1;}s:15:"pa_typ-produktu";a:6:{s:4:"name";s:15:"pa_typ-produktu";s:5:"value";s:0:"";s:8:"position";i:1;s:10:"is_visible";i:1;s:12:"is_variation";i:1;s:11:"is_taxonomy";i:1;}s:21:"pa_stopien-ochrony-ip";a:6:{s:4:"name";s:21:"pa_stopien-ochrony-ip";s:5:"value";s:0:"";s:8:"position";i:1;s:10:"is_visible";i:1;s:12:"is_variation";i:1;s:11:"is_taxonomy";i:1;}s:18:"pa_podtyp-produktu";a:6:{s:4:"name";s:18:"pa_podtyp-produktu";s:5:"value";s:0:"";s:8:"position";i:2;s:10:"is_visible";i:1;s:12:"is_variation";i:1;s:11:"is_taxonomy";i:1;}s:8:"pa_kolor";a:6:{s:4:"name";s:8:"pa_kolor";s:5:"value";s:0:"";s:8:"position";i:2;s:10:"is_visible";i:1;s:12:"is_variation";i:1;s:11:"is_taxonomy";i:1;}s:19:"pa_kolor-producenta";a:6:{s:4:"name";s:19:"pa_kolor-producenta";s:5:"value";s:0:"";s:8:"position";i:3;s:10:"is_visible";i:1;s:12:"is_variation";i:1;s:11:"is_taxonomy";i:1;}s:8:"pa_seria";a:6:{s:4:"name";s:8:"pa_seria";s:5:"value";s:0:"";s:8:"position";i:4;s:10:"is_visible";i:1;s:12:"is_variation";i:1;s:11:"is_taxonomy";i:1;}s:17:"pa_sposob-montazu";a:6:{s:4:"name";s:17:"pa_sposob-montazu";s:5:"value";s:0:"";s:8:"position";i:8;s:10:"is_visible";i:1;s:12:"is_variation";i:1;s:11:"is_taxonomy";i:1;}} | TR1/111/KON¦TRN1/186/KON¦TRN1/188/KON¦TRN1/181/KON¦TRN1/182/KON¦TRD2.166/111/KON¦TRN2/180/KON¦TRN3/185/KON |  | Łącznik potrójny z podświetleniem LED 55 simon
131016 | Łącznik potrójny (moduł) 10 AX, 250 V~, szybkozłącza: Czarny mat Simon 55 TW31.01/149 |  | TW31.01/149/KON | simple | 0 | [8 empty] | KONTAKT-SIMON, Bestwińska 21 43-500 Czechowice-Dziedzice, info@kontakt-simon.com.pl | [26 empty] | Czarny | Czarny | [37 empty] | Potrójne |  |  |  |  | Kontakt Simon | [16 empty] | Simon 55 |  |  | Podtynkowy |  |  |  | IP 20 | [15 empty] | Łączniki | [25 empty] | a:9:{s:12:"pa_producent";a:6:{s:4:"name";s:12:"pa_producent";s:5:"value";s:0:"";s:8:"position";i:1;s:10:"is_visible";i:1;s:12:"is_variation";i:1;s:11:"is_taxonomy";i:1;}s:18:"pa_dane-producenta";a:6:{s:4:"name";s:18:"pa_dane-producenta";s:5:"value";s:0:"";s:8:"position";i:1;s:10:"is_visible";i:1;s:12:"is_variation";i:1;s:11:"is_taxonomy";i:1;}s:15:"pa_typ-produktu";a:6:{s:4:"name";s:15:"pa_typ-produktu";s:5:"value";s:0:"";s:8:"position";i:1;s:10:"is_visible";i:1;s:12:"is_variation";i:1;s:11:"is_taxonomy";i:1;}s:21:"pa_stopien-ochrony-ip";a:6:{s:4:"name";s:21:"pa_stopien-ochrony-ip";s:5:"value";s:0:"";s:8:"position";i:1;s:10:"is_visible";i:1;s:12:"is_variation";i:1;s:11:"is_taxonomy";i:1;}s:18:"pa_podtyp-produktu";a:6:{s:4:"name";s:18:"pa_podtyp-produktu";s:5:"value";s:0:"";s:8:"position";i:2;s:10:"is_visible";i:1;s:12:"is_variation";i:1;s:11:"is_taxonomy";i:1;}s:8:"pa_kolor";a:6:{s:4:"name";s:8:"pa_kolor";s:5:"value";s:0:"";s:8:"position";i:2;s:10:"is_visible";i:1;s:12:"is_variation";i:1;s:11:"is_taxonomy";i:1;}s:19:"pa_kolor-producenta";a:6:{s:4:"name";s:19:"pa_kolor-producenta";s:5:"value";s:0:"";s:8:"position";i:3;s:10:"is_visible";i:1;s:12:"is_variation";i:1;s:11:"is_taxonomy";i:1;}s:8:"pa_seria";a:6:{s:4:"name";s:8:"pa_seria";s:5:"value";s:0:"";s:8:"position";i:4;s:10:"is_visible";i:1;s:12:"is_variation";i:1;s:11:"is_taxonomy";i:1;}s:17:"pa_sposob-montazu";a:6:{s:4:"name";s:17:"pa_sposob-montazu";s:5:"value";s:0:"";s:8:"position";i:8;s:10:"is_visible";i:1;s:12:"is_variation";i:1;s:11:"is_taxonomy";i:1;}} | TR1/149/KON¦TRN1/187/KON¦TRN1/180/KON¦TRD2.149/143/KON¦TRN2/188/KON¦TRN3/182/KON¦TRD4.163/149/KON |  | Łącznik potrójny 55 simon
131017 | Łącznik potrójny (moduł) 10 AX, 250 V~, szybkozłącza: Szampański mat Simon 55 TW31.01/144 |  | TW31.01/144/KON | simple | 0 | [8 empty] | KONTAKT-SIMON, Bestwińska 21 43-500 Czechowice-Dziedzice, info@kontakt-simon.com.pl | [26 empty] | Złoty | Szampański | [37 empty] | Potrójne |  |  |  |  | Kontakt Simon | [16 empty] | Simon 55 |  |  | Podtynkowy |  |  |  | IP 20 | [15 empty] | Łączniki | [25 empty] | a:9:{s:12:"pa_producent";a:6:{s:4:"name";s:12:"pa_producent";s:5:"value";s:0:"";s:8:"position";i:1;s:10:"is_visible";i:1;s:12:"is_variation";i:1;s:11:"is_taxonomy";i:1;}s:18:"pa_dane-producenta";a:6:{s:4:"name";s:18:"pa_dane-producenta";s:5:"value";s:0:"";s:8:"position";i:1;s:10:"is_visible";i:1;s:12:"is_variation";i:1;s:11:"is_taxonomy";i:1;}s:15:"pa_typ-produktu";a:6:{s:4:"name";s:15:"pa_typ-produktu";s:5:"value";s:0:"";s:8:"position";i:1;s:10:"is_visible";i:1;s:12:"is_variation";i:1;s:11:"is_taxonomy";i:1;}s:21:"pa_stopien-ochrony-ip";a:6:{s:4:"name";s:21:"pa_stopien-ochrony-ip";s:5:"value";s:0:"";s:8:"position";i:1;s:10:"is_visible";i:1;s:12:"is_variation";i:1;s:11:"is_taxonomy";i:1;}s:18:"pa_podtyp-produktu";a:6:{s:4:"name";s:18:"pa_podtyp-produktu";s:5:"value";s:0:"";s:8:"position";i:2;s:10:"is_visible";i:1;s:12:"is_variation";i:1;s:11:"is_taxonomy";i:1;}s:8:"pa_kolor";a:6:{s:4:"name";s:8:"pa_kolor";s:5:"value";s:0:"";s:8:"position";i:2;s:10:"is_visible";i:1;s:12:"is_variation";i:1;s:11:"is_taxonomy";i:1;}s:19:"pa_kolor-producenta";a:6:{s:4:"name";s:19:"pa_kolor-producenta";s:5:"value";s:0:"";s:8:"position";i:3;s:10:"is_visible";i:1;s:12:"is_variation";i:1;s:11:"is_taxonomy";i:1;}s:8:"pa_seria";a:6:{s:4:"name";s:8:"pa_seria";s:5:"value";s:0:"";s:8:"position";i:4;s:10:"is_visible";i:1;s:12:"is_variation";i:1;s:11:"is_taxonomy";i:1;}s:17:"pa_sposob-montazu";a:6:{s:4:"name";s:17:"pa_sposob-montazu";s:5:"value";s:0:"";s:8:"position";i:8;s:10:"is_visible";i:1;s:12:"is_variation";i:1;s:11:"is_taxonomy";i:1;}} | TR1/144/KON¦TRN1/171/KON¦TRD2.166/111/KON¦TRN2/185/KON¦TRN2/179/KON¦TRN4/190/KON¦TR5/144/KON |  | Łącznik potrójny 55 simon
131018 | Łącznik potrójny (moduł) 10 AX, 250 V~, szybkozłącza: Aluminium mat Simon 55 TW31.01/143 |  | TW31.01/143/KON | simple | 0 | [8 empty] | KONTAKT-SIMON, Bestwińska 21 43-500 Czechowice-Dziedzice, info@kontakt-simon.com.pl | [26 empty] | Srebrny | Aluminium | [37 empty] | Potrójne |  |  |  |  | Kontakt Simon | [16 empty] | Simon 55 |  |  | Podtynkowy |  |  |  | IP 20 | [15 empty] | Łączniki | [25 empty] | a:9:{s:12:"pa_producent";a:6:{s:4:"name";s:12:"pa_producent";s:5:"value";s:0:"";s:8:"position";i:1;s:10:"is_visible";i:1;s:12:"is_variation";i:1;s:11:"is_taxonomy";i:1;}s:18:"pa_dane-producenta";a:6:{s:4:"name";s:18:"pa_dane-producenta";s:5:"value";s:0:"";s:8:"position";i:1;s:10:"is_visible";i:1;s:12:"is_variation";i:1;s:11:"is_taxonomy";i:1;}s:15:"pa_typ-produktu";a:6:{s:4:"name";s:15:"pa_typ-produktu";s:5:"value";s:0:"";s:8:"position";i:1;s:10:"is_visible";i:1;s:12:"is_variation";i:1;s:11:"is_taxonomy";i:1;}s:21:"pa_stopien-ochrony-ip";a:6:{s:4:"name";s:21:"pa_stopien-ochrony-ip";s:5:"value";s:0:"";s:8:"position";i:1;s:10:"is_visible";i:1;s:12:"is_variation";i:1;s:11:"is_taxonomy";i:1;}s:18:"pa_podtyp-produktu";a:6:{s:4:"name";s:18:"pa_podtyp-produktu";s:5:"value";s:0:"";s:8:"position";i:2;s:10:"is_visible";i:1;s:12:"is_variation";i:1;s:11:"is_taxonomy";i:1;}s:8:"pa_kolor";a:6:{s:4:"name";s:8:"pa_kolor";s:5:"value";s:0:"";s:8:"position";i:2;s:10:"is_visible";i:1;s:12:"is_variation";i:1;s:11:"is_taxonomy";i:1;}s:19:"pa_kolor-producenta";a:6:{s:4:"name";s:19:"pa_kolor-producenta";s:5:"value";s:0:"";s:8:"position";i:3;s:10:"is_visible";i:1;s:12:"is_variation";i:1;s:11:"is_taxonomy";i:1;}s:8:"pa_seria";a:6:{s:4:"name";s:8:"pa_seria";s:5:"value";s:0:"";s:8:"position";i:4;s:10:"is_visible";i:1;s:12:"is_variation";i:1;s:11:"is_taxonomy";i:1;}s:17:"pa_sposob-montazu";a:6:{s:4:"name";s:17:"pa_sposob-montazu";s:5:"value";s:0:"";s:8:"position";i:8;s:10:"is_visible";i:1;s:12:"is_variation";i:1;s:11:"is_taxonomy";i:1;}} | TR1/143/KON¦TRN1/185/KON¦TRD2.163/149/KON¦TRN2/188/KON¦TRN2/180/KON¦TRN3/176/KON¦TRD4.149/143/KON¦TRN5/182/KON |  | Łącznik potrójny 55 simon
131019 | Łącznik potrójny (moduł) 10 AX, 250 V~, szybkozłącza: Grafitowy mat Simon 55 TW31.01/116 |  | TW31.01/116/KON | simple | 0 | [8 empty] | KONTAKT-SIMON, Bestwińska 21 43-500 Czechowice-Dziedzice, info@kontakt-simon.com.pl | [26 empty] | Grafitowy | Grafitowy | [37 empty] | Potrójne |  |  |  |  | Kontakt Simon | [16 empty] | Simon 55 |  |  | Podtynkowy |  |  |  | IP 20 | [15 empty] | Łączniki | [25 empty] | a:9:{s:12:"pa_producent";a:6:{s:4:"name";s:12:"pa_producent";s:5:"value";s:0:"";s:8:"position";i:1;s:10:"is_visible";i:1;s:12:"is_variation";i:1;s:11:"is_taxonomy";i:1;}s:18:"pa_dane-producenta";a:6:{s:4:"name";s:18:"pa_dane-producenta";s:5:"value";s:0:"";s:8:"position";i:1;s:10:"is_visible";i:1;s:12:"is_variation";i:1;s:11:"is_taxonomy";i:1;}s:15:"pa_typ-produktu";a:6:{s:4:"name";s:15:"pa_typ-produktu";s:5:"value";s:0:"";s:8:"position";i:1;s:10:"is_visible";i:1;s:12:"is_variation";i:1;s:11:"is_taxonomy";i:1;}s:21:"pa_stopien-ochrony-ip";a:6:{s:4:"name";s:21:"pa_stopien-ochrony-ip";s:5:"value";s:0:"";s:8:"position";i:1;s:10:"is_visible";i:1;s:12:"is_variation";i:1;s:11:"is_taxonomy";i:1;}s:18:"pa_podtyp-produktu";a:6:{s:4:"name";s:18:"pa_podtyp-produktu";s:5:"value";s:0:"";s:8:"position";i:2;s:10:"is_visible";i:1;s:12:"is_variation";i:1;s:11:"is_taxonomy";i:1;}s:8:"pa_kolor";a:6:{s:4:"name";s:8:"pa_kolor";s:5:"value";s:0:"";s:8:"position";i:2;s:10:"is_visible";i:1;s:12:"is_variation";i:1;s:11:"is_taxonomy";i:1;}s:19:"pa_kolor-producenta";a:6:{s:4:"name";s:19:"pa_kolor-producenta";s:5:"value";s:0:"";s:8:"position";i:3;s:10:"is_visible";i:1;s:12:"is_variation";i:1;s:11:"is_taxonomy";i:1;}s:8:"pa_seria";a:6:{s:4:"name";s:8:"pa_seria";s:5:"value";s:0:"";s:8:"position";i:4;s:10:"is_visible";i:1;s:12:"is_variation";i:1;s:11:"is_taxonomy";i:1;}s:17:"pa_sposob-montazu";a:6:{s:4:"name";s:17:"pa_sposob-montazu";s:5:"value";s:0:"";s:8:"position";i:8;s:10:"is_visible";i:1;s:12:"is_variation";i:1;s:11:"is_taxonomy";i:1;}} | TR1/116/KON¦TRN1/188/KON¦TRD2.149/143/KON¦TRN2/186/KON¦TRN2/189/KON¦TRN3/187/KON¦TRN3/180/KON¦TRN3/176/KON |  | Łącznik potrójny 55 simon
131020 | Łącznik potrójny (moduł) 10 AX, 250 V~, szybkozłącza: Jasnoszary mat Simon 55 TW31.01/114 |  | TW31.01/114/KON | simple | 0 | [8 empty] | KONTAKT-SIMON, Bestwińska 21 43-500 Czechowice-Dziedzice, info@kontakt-simon.com.pl | [26 empty] | Szary | Jasnoszary | [37 empty] | Potrójne |  |  |  |  | Kontakt Simon | [16 empty] | Simon 55 |  |  | Podtynkowy |  |  |  | IP 20 | [15 empty] | Łączniki | [25 empty] | a:9:{s:12:"pa_producent";a:6:{s:4:"name";s:12:"pa_producent";s:5:"value";s:0:"";s:8:"position";i:1;s:10:"is_visible";i:1;s:12:"is_variation";i:1;s:11:"is_taxonomy";i:1;}s:18:"pa_dane-producenta";a:6:{s:4:"name";s:18:"pa_dane-producenta";s:5:"value";s:0:"";s:8:"position";i:1;s:10:"is_visible";i:1;s:12:"is_variation";i:1;s:11:"is_taxonomy";i:1;}s:15:"pa_typ-produktu";a:6:{s:4:"name";s:15:"pa_typ-produktu";s:5:"value";s:0:"";s:8:"position";i:1;s:10:"is_visible";i:1;s:12:"is_variation";i:1;s:11:"is_taxonomy";i:1;}s:21:"pa_stopien-ochrony-ip";a:6:{s:4:"name";s:21:"pa_stopien-ochrony-ip";s:5:"value";s:0:"";s:8:"position";i:1;s:10:"is_visible";i:1;s:12:"is_variation";i:1;s:11:"is_taxonomy";i:1;}s:18:"pa_podtyp-produktu";a:6:{s:4:"name";s:18:"pa_podtyp-produktu";s:5:"value";s:0:"";s:8:"position";i:2;s:10:"is_visible";i:1;s:12:"is_variation";i:1;s:11:"is_taxonomy";i:1;}s:8:"pa_kolor";a:6:{s:4:"name";s:8:"pa_kolor";s:5:"value";s:0:"";s:8:"position";i:2;s:10:"is_visible";i:1;s:12:"is_variation";i:1;s:11:"is_taxonomy";i:1;}s:19:"pa_kolor-producenta";a:6:{s:4:"name";s:19:"pa_kolor-producenta";s:5:"value";s:0:"";s:8:"position";i:3;s:10:"is_visible";i:1;s:12:"is_variation";i:1;s:11:"is_taxonomy";i:1;}s:8:"pa_seria";a:6:{s:4:"name";s:8:"pa_seria";s:5:"value";s:0:"";s:8:"position";i:4;s:10:"is_visible";i:1;s:12:"is_variation";i:1;s:11:"is_taxonomy";i:1;}s:17:"pa_sposob-montazu";a:6:{s:4:"name";s:17:"pa_sposob-montazu";s:5:"value";s:0:"";s:8:"position";i:8;s:10:"is_visible";i:1;s:12:"is_variation";i:1;s:11:"is_taxonomy";i:1;}} | TR1/114/KON¦TRN1/187/KON¦TRN1/182/KON¦TRN1/170/KON¦TRD2.163/111/KON¦TRN2/180/KON¦TRN3/176/KON¦TRN4/188/KON |  | Łącznik potrójny 55 simon
131021 | Łącznik potrójny (moduł) 10 AX, 250 V~, szybkozłącza: Biały mat Simon 55 TW31.01/111 |  | TW31.01/111/KON | simple | 0 | [8 empty] | KONTAKT-SIMON, Bestwińska 21 43-500 Czechowice-Dziedzice, info@kontakt-simon.com.pl | [26 empty] | Biały | Biały | [37 empty] | Potrójne |  |  |  |  | Kontakt Simon | [16 empty] | Simon 55 |  |  | Podtynkowy |  |  |  | IP 20 | [15 empty] | Łączniki | [25 empty] | a:9:{s:12:"pa_producent";a:6:{s:4:"name";s:12:"pa_producent";s:5:"value";s:0:"";s:8:"position";i:1;s:10:"is_visible";i:1;s:12:"is_variation";i:1;s:11:"is_taxonomy";i:1;}s:18:"pa_dane-producenta";a:6:{s:4:"name";s:18:"pa_dane-producenta";s:5:"value";s:0:"";s:8:"position";i:1;s:10:"is_visible";i:1;s:12:"is_variation";i:1;s:11:"is_taxonomy";i:1;}s:15:"pa_typ-produktu";a:6:{s:4:"name";s:15:"pa_typ-produktu";s:5:"value";s:0:"";s:8:"position";i:1;s:10:"is_visible";i:1;s:12:"is_variation";i:1;s:11:"is_taxonomy";i:1;}s:21:"pa_stopien-ochrony-ip";a:6:{s:4:"name";s:21:"pa_stopien-ochrony-ip";s:5:"value";s:0:"";s:8:"position";i:1;s:10:"is_visible";i:1;s:12:"is_variation";i:1;s:11:"is_taxonomy";i:1;}s:18:"pa_podtyp-produktu";a:6:{s:4:"name";s:18:"pa_podtyp-produktu";s:5:"value";s:0:"";s:8:"position";i:2;s:10:"is_visible";i:1;s:12:"is_variation";i:1;s:11:"is_taxonomy";i:1;}s:8:"pa_kolor";a:6:{s:4:"name";s:8:"pa_kolor";s:5:"value";s:0:"";s:8:"position";i:2;s:10:"is_visible";i:1;s:12:"is_variation";i:1;s:11:"is_taxonomy";i:1;}s:19:"pa_kolor-producenta";a:6:{s:4:"name";s:19:"pa_kolor-producenta";s:5:"value";s:0:"";s:8:"position";i:3;s:10:"is_visible";i:1;s:12:"is_variation";i:1;s:11:"is_taxonomy";i:1;}s:8:"pa_seria";a:6:{s:4:"name";s:8:"pa_seria";s:5:"value";s:0:"";s:8:"position";i:4;s:10:"is_visible";i:1;s:12:"is_variation";i:1;s:11:"is_taxonomy";i:1;}s:17:"pa_sposob-montazu";a:6:{s:4:"name";s:17:"pa_sposob-montazu";s:5:"value";s:0:"";s:8:"position";i:8;s:10:"is_visible";i:1;s:12:"is_variation";i:1;s:11:"is_taxonomy";i:1;}} | TR1/111/KON¦TRN1/186/KON¦TRN1/188/KON¦TRN1/181/KON¦TRN1/182/KON¦TRD2.166/111/KON¦TRN2/180/KON¦TRN3/185/KON |  | Łącznik potrójny 55 simon
131022 | Łącznik na kluczyk roletowy jednobiegunowy (moduł) 3 pozycyjny „I-0-II” 2 styki N/O, 5 A, 250 V~: Czarny mat Simon 55 TWZK.01/149 |  | TWZK.01/149/KON | simple | 0 | [8 empty] | KONTAKT-SIMON, Bestwińska 21 43-500 Czechowice-Dziedzice, info@kontakt-simon.com.pl | [26 empty] | Czarny | Czarny | [37 empty] | Pozostałe łączniki |  |  |  |  | Kontakt Simon | [16 empty] | Simon 55 |  |  | Podtynkowy |  |  |  | IP 20 | [15 empty] | Łączniki | [25 empty] | a:9:{s:12:"pa_producent";a:6:{s:4:"name";s:12:"pa_producent";s:5:"value";s:0:"";s:8:"position";i:1;s:10:"is_visible";i:1;s:12:"is_variation";i:1;s:11:"is_taxonomy";i:1;}s:18:"pa_dane-producenta";a:6:{s:4:"name";s:18:"pa_dane-producenta";s:5:"value";s:0:"";s:8:"position";i:1;s:10:"is_visible";i:1;s:12:"is_variation";i:1;s:11:"is_taxonomy";i:1;}s:15:"pa_typ-produktu";a:6:{s:4:"name";s:15:"pa_typ-produktu";s:5:"value";s:0:"";s:8:"position";i:1;s:10:"is_visible";i:1;s:12:"is_variation";i:1;s:11:"is_taxonomy";i:1;}s:21:"pa_stopien-ochrony-ip";a:6:{s:4:"name";s:21:"pa_stopien-ochrony-ip";s:5:"value";s:0:"";s:8:"position";i:1;s:10:"is_visible";i:1;s:12:"is_variation";i:1;s:11:"is_taxonomy";i:1;}s:18:"pa_podtyp-produktu";a:6:{s:4:"name";s:18:"pa_podtyp-produktu";s:5:"value";s:0:"";s:8:"position";i:2;s:10:"is_visible";i:1;s:12:"is_variation";i:1;s:11:"is_taxonomy";i:1;}s:8:"pa_kolor";a:6:{s:4:"name";s:8:"pa_kolor";s:5:"value";s:0:"";s:8:"position";i:2;s:10:"is_visible";i:1;s:12:"is_variation";i:1;s:11:"is_taxonomy";i:1;}s:19:"pa_kolor-producenta";a:6:{s:4:"name";s:19:"pa_kolor-producenta";s:5:"value";s:0:"";s:8:"position";i:3;s:10:"is_visible";i:1;s:12:"is_variation";i:1;s:11:"is_taxonomy";i:1;}s:8:"pa_seria";a:6:{s:4:"name";s:8:"pa_seria";s:5:"value";s:0:"";s:8:"position";i:4;s:10:"is_visible";i:1;s:12:"is_variation";i:1;s:11:"is_taxonomy";i:1;}s:17:"pa_sposob-montazu";a:6:{s:4:"name";s:17:"pa_sposob-montazu";s:5:"value";s:0:"";s:8:"position";i:8;s:10:"is_visible";i:1;s:12:"is_variation";i:1;s:11:"is_taxonomy";i:1;}} | TR1/149/KON¦TRN1/187/KON¦TRN1/180/KON¦TRD2.149/143/KON¦TRN2/188/KON¦TRN3/182/KON¦TRD4.163/149/KON |  | Łącznik na kluczyk roletowy jednobiegunowy 55 simon
131023 | Łącznik na kluczyk roletowy jednobiegunowy (moduł) 3 pozycyjny „I-0-II” 2 styki N/O, 5 A, 250 V~: Szampański mat Simon 55 TWZK.01/144 |  | TWZK.01/144/KON | simple | 0 | [8 empty] | KONTAKT-SIMON, Bestwińska 21 43-500 Czechowice-Dziedzice, info@kontakt-simon.com.pl | [26 empty] | Złoty | Szampański | [37 empty] | Pozostałe łączniki |  |  |  |  | Kontakt Simon | [16 empty] | Simon 55 |  |  | Podtynkowy |  |  |  | IP 20 | [15 empty] | Łączniki | [25 empty] | a:9:{s:12:"pa_producent";a:6:{s:4:"name";s:12:"pa_producent";s:5:"value";s:0:"";s:8:"position";i:1;s:10:"is_visible";i:1;s:12:"is_variation";i:1;s:11:"is_taxonomy";i:1;}s:18:"pa_dane-producenta";a:6:{s:4:"name";s:18:"pa_dane-producenta";s:5:"value";s:0:"";s:8:"position";i:1;s:10:"is_visible";i:1;s:12:"is_variation";i:1;s:11:"is_taxonomy";i:1;}s:15:"pa_typ-produktu";a:6:{s:4:"name";s:15:"pa_typ-produktu";s:5:"value";s:0:"";s:8:"position";i:1;s:10:"is_visible";i:1;s:12:"is_variation";i:1;s:11:"is_taxonomy";i:1;}s:21:"pa_stopien-ochrony-ip";a:6:{s:4:"name";s:21:"pa_stopien-ochrony-ip";s:5:"value";s:0:"";s:8:"position";i:1;s:10:"is_visible";i:1;s:12:"is_variation";i:1;s:11:"is_taxonomy";i:1;}s:18:"pa_podtyp-produktu";a:6:{s:4:"name";s:18:"pa_podtyp-produktu";s:5:"value";s:0:"";s:8:"position";i:2;s:10:"is_visible";i:1;s:12:"is_variation";i:1;s:11:"is_taxonomy";i:1;}s:8:"pa_kolor";a:6:{s:4:"name";s:8:"pa_kolor";s:5:"value";s:0:"";s:8:"position";i:2;s:10:"is_visible";i:1;s:12:"is_variation";i:1;s:11:"is_taxonomy";i:1;}s:19:"pa_kolor-producenta";a:6:{s:4:"name";s:19:"pa_kolor-producenta";s:5:"value";s:0:"";s:8:"position";i:3;s:10:"is_visible";i:1;s:12:"is_variation";i:1;s:11:"is_taxonomy";i:1;}s:8:"pa_seria";a:6:{s:4:"name";s:8:"pa_seria";s:5:"value";s:0:"";s:8:"position";i:4;s:10:"is_visible";i:1;s:12:"is_variation";i:1;s:11:"is_taxonomy";i:1;}s:17:"pa_sposob-montazu";a:6:{s:4:"name";s:17:"pa_sposob-montazu";s:5:"value";s:0:"";s:8:"position";i:8;s:10:"is_visible";i:1;s:12:"is_variation";i:1;s:11:"is_taxonomy";i:1;}} | TR1/144/KON¦TRN1/171/KON¦TRD2.166/111/KON¦TRN2/185/KON¦TRN2/179/KON¦TRN4/190/KON¦TR5/144/KON |  | Łącznik na kluczyk roletowy jednobiegunowy 55 simon
131024 | Łącznik na kluczyk roletowy jednobiegunowy (moduł) 3 pozycyjny „I-0-II” 2 styki N/O, 5 A, 250 V~: Aluminium mat Simon 55 TWZK.01/143 |  | TWZK.01/143/KON | simple | 0 | [8 empty] | KONTAKT-SIMON, Bestwińska 21 43-500 Czechowice-Dziedzice, info@kontakt-simon.com.pl | [26 empty] | Srebrny | Aluminium | [37 empty] | Pozostałe łączniki |  |  |  |  | Kontakt Simon | [16 empty] | Simon 55 |  |  | Podtynkowy |  |  |  | IP 20 | [15 empty] | Łączniki | [25 empty] | a:9:{s:12:"pa_producent";a:6:{s:4:"name";s:12:"pa_producent";s:5:"value";s:0:"";s:8:"position";i:1;s:10:"is_visible";i:1;s:12:"is_variation";i:1;s:11:"is_taxonomy";i:1;}s:18:"pa_dane-producenta";a:6:{s:4:"name";s:18:"pa_dane-producenta";s:5:"value";s:0:"";s:8:"position";i:1;s:10:"is_visible";i:1;s:12:"is_variation";i:1;s:11:"is_taxonomy";i:1;}s:15:"pa_typ-produktu";a:6:{s:4:"name";s:15:"pa_typ-produktu";s:5:"value";s:0:"";s:8:"position";i:1;s:10:"is_visible";i:1;s:12:"is_variation";i:1;s:11:"is_taxonomy";i:1;}s:21:"pa_stopien-ochrony-ip";a:6:{s:4:"name";s:21:"pa_stopien-ochrony-ip";s:5:"value";s:0:"";s:8:"position";i:1;s:10:"is_visible";i:1;s:12:"is_variation";i:1;s:11:"is_taxonomy";i:1;}s:18:"pa_podtyp-produktu";a:6:{s:4:"name";s:18:"pa_podtyp-produktu";s:5:"value";s:0:"";s:8:"position";i:2;s:10:"is_visible";i:1;s:12:"is_variation";i:1;s:11:"is_taxonomy";i:1;}s:8:"pa_kolor";a:6:{s:4:"name";s:8:"pa_kolor";s:5:"value";s:0:"";s:8:"position";i:2;s:10:"is_visible";i:1;s:12:"is_variation";i:1;s:11:"is_taxonomy";i:1;}s:19:"pa_kolor-producenta";a:6:{s:4:"name";s:19:"pa_kolor-producenta";s:5:"value";s:0:"";s:8:"position";i:3;s:10:"is_visible";i:1;s:12:"is_variation";i:1;s:11:"is_taxonomy";i:1;}s:8:"pa_seria";a:6:{s:4:"name";s:8:"pa_seria";s:5:"value";s:0:"";s:8:"position";i:4;s:10:"is_visible";i:1;s:12:"is_variation";i:1;s:11:"is_taxonomy";i:1;}s:17:"pa_sposob-montazu";a:6:{s:4:"name";s:17:"pa_sposob-montazu";s:5:"value";s:0:"";s:8:"position";i:8;s:10:"is_visible";i:1;s:12:"is_variation";i:1;s:11:"is_taxonomy";i:1;}} | TR1/143/KON¦TRN1/185/KON¦TRD2.163/149/KON¦TRN2/188/KON¦TRN2/180/KON¦TRN3/176/KON¦TRD4.149/143/KON¦TRN5/182/KON |  | Łącznik na kluczyk roletowy jednobiegunowy 55 simon
131025 | Łącznik na kluczyk roletowy jednobiegunowy (moduł) 3 pozycyjny „I-0-II” 2 styki N/O, 5 A, 250 V~: Grafitowy mat Simon 55 TWZK.01/116 |  | TWZK.01/116/KON | simple | 0 | [8 empty] | KONTAKT-SIMON, Bestwińska 21 43-500 Czechowice-Dziedzice, info@kontakt-simon.com.pl | [26 empty] | Grafitowy | Grafitowy | [37 empty] | Pozostałe łączniki |  |  |  |  | Kontakt Simon | [16 empty] | Simon 55 |  |  | Podtynkowy |  |  |  | IP 20 | [15 empty] | Łączniki | [25 empty] | a:9:{s:12:"pa_producent";a:6:{s:4:"name";s:12:"pa_producent";s:5:"value";s:0:"";s:8:"position";i:1;s:10:"is_visible";i:1;s:12:"is_variation";i:1;s:11:"is_taxonomy";i:1;}s:18:"pa_dane-producenta";a:6:{s:4:"name";s:18:"pa_dane-producenta";s:5:"value";s:0:"";s:8:"position";i:1;s:10:"is_visible";i:1;s:12:"is_variation";i:1;s:11:"is_taxonomy";i:1;}s:15:"pa_typ-produktu";a:6:{s:4:"name";s:15:"pa_typ-produktu";s:5:"value";s:0:"";s:8:"position";i:1;s:10:"is_visible";i:1;s:12:"is_variation";i:1;s:11:"is_taxonomy";i:1;}s:21:"pa_stopien-ochrony-ip";a:6:{s:4:"name";s:21:"pa_stopien-ochrony-ip";s:5:"value";s:0:"";s:8:"position";i:1;s:10:"is_visible";i:1;s:12:"is_variation";i:1;s:11:"is_taxonomy";i:1;}s:18:"pa_podtyp-produktu";a:6:{s:4:"name";s:18:"pa_podtyp-produktu";s:5:"value";s:0:"";s:8:"position";i:2;s:10:"is_visible";i:1;s:12:"is_variation";i:1;s:11:"is_taxonomy";i:1;}s:8:"pa_kolor";a:6:{s:4:"name";s:8:"pa_kolor";s:5:"value";s:0:"";s:8:"position";i:2;s:10:"is_visible";i:1;s:12:"is_variation";i:1;s:11:"is_taxonomy";i:1;}s:19:"pa_kolor-producenta";a:6:{s:4:"name";s:19:"pa_kolor-producenta";s:5:"value";s:0:"";s:8:"position";i:3;s:10:"is_visible";i:1;s:12:"is_variation";i:1;s:11:"is_taxonomy";i:1;}s:8:"pa_seria";a:6:{s:4:"name";s:8:"pa_seria";s:5:"value";s:0:"";s:8:"position";i:4;s:10:"is_visible";i:1;s:12:"is_variation";i:1;s:11:"is_taxonomy";i:1;}s:17:"pa_sposob-montazu";a:6:{s:4:"name";s:17:"pa_sposob-montazu";s:5:"value";s:0:"";s:8:"position";i:8;s:10:"is_visible";i:1;s:12:"is_variation";i:1;s:11:"is_taxonomy";i:1;}} | TR1/116/KON¦TRN1/188/KON¦TRD2.149/143/KON¦TRN2/186/KON¦TRN2/189/KON¦TRN3/187/KON¦TRN3/180/KON¦TRN3/176/KON |  | Łącznik na kluczyk roletowy jednobiegunowy 55 simon
131026 | Łącznik na kluczyk roletowy jednobiegunowy (moduł) 3 pozycyjny „I-0-II” 2 styki N/O, 5 A, 250 V~: Jasnoszary mat Simon 55 TWZK.01/114 |  | TWZK.01/114/KON | simple | 0 | [8 empty] | KONTAKT-SIMON, Bestwińska 21 43-500 Czechowice-Dziedzice, info@kontakt-simon.com.pl | [26 empty] | Szary | Jasnoszary | [37 empty] | Pozostałe łączniki |  |  |  |  | Kontakt Simon | [16 empty] | Simon 55 |  |  | Podtynkowy |  |  |  | IP 20 | [15 empty] | Łączniki | [25 empty] | a:9:{s:12:"pa_producent";a:6:{s:4:"name";s:12:"pa_producent";s:5:"value";s:0:"";s:8:"position";i:1;s:10:"is_visible";i:1;s:12:"is_variation";i:1;s:11:"is_taxonomy";i:1;}s:18:"pa_dane-producenta";a:6:{s:4:"name";s:18:"pa_dane-producenta";s:5:"value";s:0:"";s:8:"position";i:1;s:10:"is_visible";i:1;s:12:"is_variation";i:1;s:11:"is_taxonomy";i:1;}s:15:"pa_typ-produktu";a:6:{s:4:"name";s:15:"pa_typ-produktu";s:5:"value";s:0:"";s:8:"position";i:1;s:10:"is_visible";i:1;s:12:"is_variation";i:1;s:11:"is_taxonomy";i:1;}s:21:"pa_stopien-ochrony-ip";a:6:{s:4:"name";s:21:"pa_stopien-ochrony-ip";s:5:"value";s:0:"";s:8:"position";i:1;s:10:"is_visible";i:1;s:12:"is_variation";i:1;s:11:"is_taxonomy";i:1;}s:18:"pa_podtyp-produktu";a:6:{s:4:"name";s:18:"pa_podtyp-produktu";s:5:"value";s:0:"";s:8:"position";i:2;s:10:"is_visible";i:1;s:12:"is_variation";i:1;s:11:"is_taxonomy";i:1;}s:8:"pa_kolor";a:6:{s:4:"name";s:8:"pa_kolor";s:5:"value";s:0:"";s:8:"position";i:2;s:10:"is_visible";i:1;s:12:"is_variation";i:1;s:11:"is_taxonomy";i:1;}s:19:"pa_kolor-producenta";a:6:{s:4:"name";s:19:"pa_kolor-producenta";s:5:"value";s:0:"";s:8:"position";i:3;s:10:"is_visible";i:1;s:12:"is_variation";i:1;s:11:"is_taxonomy";i:1;}s:8:"pa_seria";a:6:{s:4:"name";s:8:"pa_seria";s:5:"value";s:0:"";s:8:"position";i:4;s:10:"is_visible";i:1;s:12:"is_variation";i:1;s:11:"is_taxonomy";i:1;}s:17:"pa_sposob-montazu";a:6:{s:4:"name";s:17:"pa_sposob-montazu";s:5:"value";s:0:"";s:8:"position";i:8;s:10:"is_visible";i:1;s:12:"is_variation";i:1;s:11:"is_taxonomy";i:1;}} | TR1/114/KON¦TRN1/187/KON¦TRN1/182/KON¦TRN1/170/KON¦TRD2.163/111/KON¦TRN2/180/KON¦TRN3/176/KON¦TRN4/188/KON |  | Łącznik na kluczyk roletowy jednobiegunowy 55 simon
131027 | Łącznik na kluczyk roletowy jednobiegunowy (moduł) 3 pozycyjny „I-0-II” 2 styki N/O, 5 A, 250 V~: Biały mat Simon 55 TWZK.01/111 |  | TWZK.01/111/KON | simple | 0 | [8 empty] | KONTAKT-SIMON, Bestwińska 21 43-500 Czechowice-Dziedzice, info@kontakt-simon.com.pl | [26 empty] | Biały | Biały | [37 empty] | Pozostałe łączniki |  |  |  |  | Kontakt Simon | [16 empty] | Simon 55 |  |  | Podtynkowy |  |  |  | IP 20 | [15 empty] | Łączniki | [25 empty] | a:9:{s:12:"pa_producent";a:6:{s:4:"name";s:12:"pa_producent";s:5:"value";s:0:"";s:8:"position";i:1;s:10:"is_visible";i:1;s:12:"is_variation";i:1;s:11:"is_taxonomy";i:1;}s:18:"pa_dane-producenta";a:6:{s:4:"name";s:18:"pa_dane-producenta";s:5:"value";s:0:"";s:8:"position";i:1;s:10:"is_visible";i:1;s:12:"is_variation";i:1;s:11:"is_taxonomy";i:1;}s:15:"pa_typ-produktu";a:6:{s:4:"name";s:15:"pa_typ-produktu";s:5:"value";s:0:"";s:8:"position";i:1;s:10:"is_visible";i:1;s:12:"is_variation";i:1;s:11:"is_taxonomy";i:1;}s:21:"pa_stopien-ochrony-ip";a:6:{s:4:"name";s:21:"pa_stopien-ochrony-ip";s:5:"value";s:0:"";s:8:"position";i:1;s:10:"is_visible";i:1;s:12:"is_variation";i:1;s:11:"is_taxonomy";i:1;}s:18:"pa_podtyp-produktu";a:6:{s:4:"name";s:18:"pa_podtyp-produktu";s:5:"value";s:0:"";s:8:"position";i:2;s:10:"is_visible";i:1;s:12:"is_variation";i:1;s:11:"is_taxonomy";i:1;}s:8:"pa_kolor";a:6:{s:4:"name";s:8:"pa_kolor";s:5:"value";s:0:"";s:8:"position";i:2;s:10:"is_visible";i:1;s:12:"is_variation";i:1;s:11:"is_taxonomy";i:1;}s:19:"pa_kolor-producenta";a:6:{s:4:"name";s:19:"pa_kolor-producenta";s:5:"value";s:0:"";s:8:"position";i:3;s:10:"is_visible";i:1;s:12:"is_variation";i:1;s:11:"is_taxonomy";i:1;}s:8:"pa_seria";a:6:{s:4:"name";s:8:"pa_seria";s:5:"value";s:0:"";s:8:"position";i:4;s:10:"is_visible";i:1;s:12:"is_variation";i:1;s:11:"is_taxonomy";i:1;}s:17:"pa_sposob-montazu";a:6:{s:4:"name";s:17:"pa_sposob-montazu";s:5:"value";s:0:"";s:8:"position";i:8;s:10:"is_visible";i:1;s:12:"is_variation";i:1;s:11:"is_taxonomy";i:1;}} | TR1/111/KON¦TRN1/186/KON¦TRN1/188/KON¦TRN1/181/KON¦TRN1/182/KON¦TRD2.166/111/KON¦TRN2/180/KON¦TRN3/185/KON |  | Łącznik na kluczyk roletowy jednobiegunowy 55 simon
131028 | Pokrywa gniazda wtyczkowego pojedynczego do: SGZ1CM, SGZ1M: Czerwony Simon 55 TGZ1ZP/122 |  | TGZ1ZP/122/KON | simple | 0 | [8 empty] | KONTAKT-SIMON, Bestwińska 21 43-500 Czechowice-Dziedzice, info@kontakt-simon.com.pl | [26 empty] | Czerwony | [43 empty] | Kontakt Simon | [16 empty] | Simon 55 |  |  | Podtynkowy |  |  |  | IP 20 | [41 empty] | a:6:{s:12:"pa_producent";a:6:{s:4:"name";s:12:"pa_producent";s:5:"value";s:0:"";s:8:"position";i:1;s:10:"is_visible";i:1;s:12:"is_variation";i:1;s:11:"is_taxonomy";i:1;}s:18:"pa_dane-producenta";a:6:{s:4:"name";s:18:"pa_dane-producenta";s:5:"value";s:0:"";s:8:"position";i:1;s:10:"is_visible";i:1;s:12:"is_variation";i:1;s:11:"is_taxonomy";i:1;}s:21:"pa_stopien-ochrony-ip";a:6:{s:4:"name";s:21:"pa_stopien-ochrony-ip";s:5:"value";s:0:"";s:8:"position";i:1;s:10:"is_visible";i:1;s:12:"is_variation";i:1;s:11:"is_taxonomy";i:1;}s:8:"pa_kolor";a:6:{s:4:"name";s:8:"pa_kolor";s:5:"value";s:0:"";s:8:"position";i:2;s:10:"is_visible";i:1;s:12:"is_variation";i:1;s:11:"is_taxonomy";i:1;}s:8:"pa_seria";a:6:{s:4:"name";s:8:"pa_seria";s:5:"value";s:0:"";s:8:"position";i:4;s:10:"is_visible";i:1;s:12:"is_variation";i:1;s:11:"is_taxonomy";i:1;}s:17:"pa_sposob-montazu";a:6:{s:4:"name";s:17:"pa_sposob-montazu";s:5:"value";s:0:"";s:8:"position";i:8;s:10:"is_visible";i:1;s:12:"is_variation";i:1;s:11:"is_taxonomy";i:1;}}
131029 | Pokrywa gniazda wtyczkowego pojedynczego do: SGZ1CM, SGZ1M: Czarny mat Simon 55 TGZ1ZP/149 |  | TGZ1ZP/149/KON | simple | 0 | [8 empty] | KONTAKT-SIMON, Bestwińska 21 43-500 Czechowice-Dziedzice, info@kontakt-simon.com.pl | [26 empty] | Czarny | [43 empty] | Kontakt Simon | [16 empty] | Simon 55 |  |  | Podtynkowy |  |  |  | IP 20 | [41 empty] | a:6:{s:12:"pa_producent";a:6:{s:4:"name";s:12:"pa_producent";s:5:"value";s:0:"";s:8:"position";i:1;s:10:"is_visible";i:1;s:12:"is_variation";i:1;s:11:"is_taxonomy";i:1;}s:18:"pa_dane-producenta";a:6:{s:4:"name";s:18:"pa_dane-producenta";s:5:"value";s:0:"";s:8:"position";i:1;s:10:"is_visible";i:1;s:12:"is_variation";i:1;s:11:"is_taxonomy";i:1;}s:21:"pa_stopien-ochrony-ip";a:6:{s:4:"name";s:21:"pa_stopien-ochrony-ip";s:5:"value";s:0:"";s:8:"position";i:1;s:10:"is_visible";i:1;s:12:"is_variation";i:1;s:11:"is_taxonomy";i:1;}s:8:"pa_kolor";a:6:{s:4:"name";s:8:"pa_kolor";s:5:"value";s:0:"";s:8:"position";i:2;s:10:"is_visible";i:1;s:12:"is_variation";i:1;s:11:"is_taxonomy";i:1;}s:8:"pa_seria";a:6:{s:4:"name";s:8:"pa_seria";s:5:"value";s:0:"";s:8:"position";i:4;s:10:"is_visible";i:1;s:12:"is_variation";i:1;s:11:"is_taxonomy";i:1;}s:17:"pa_sposob-montazu";a:6:{s:4:"name";s:17:"pa_sposob-montazu";s:5:"value";s:0:"";s:8:"position";i:8;s:10:"is_visible";i:1;s:12:"is_variation";i:1;s:11:"is_taxonomy";i:1;}}
131030 | Pokrywa gniazda wtyczkowego pojedynczego do: SGZ1CM, SGZ1M: Szampański mat Simon 55 TGZ1ZP/144 |  | TGZ1ZP/144/KON | simple | 0 | [8 empty] | KONTAKT-SIMON, Bestwińska 21 43-500 Czechowice-Dziedzice, info@kontakt-simon.com.pl | [26 empty] | Złoty | [43 empty] | Kontakt Simon | [16 empty] | Simon 55 |  |  | Podtynkowy |  |  |  | IP 20 | [41 empty] | a:6:{s:12:"pa_producent";a:6:{s:4:"name";s:12:"pa_producent";s:5:"value";s:0:"";s:8:"position";i:1;s:10:"is_visible";i:1;s:12:"is_variation";i:1;s:11:"is_taxonomy";i:1;}s:18:"pa_dane-producenta";a:6:{s:4:"name";s:18:"pa_dane-producenta";s:5:"value";s:0:"";s:8:"position";i:1;s:10:"is_visible";i:1;s:12:"is_variation";i:1;s:11:"is_taxonomy";i:1;}s:21:"pa_stopien-ochrony-ip";a:6:{s:4:"name";s:21:"pa_stopien-ochrony-ip";s:5:"value";s:0:"";s:8:"position";i:1;s:10:"is_visible";i:1;s:12:"is_variation";i:1;s:11:"is_taxonomy";i:1;}s:8:"pa_kolor";a:6:{s:4:"name";s:8:"pa_kolor";s:5:"value";s:0:"";s:8:"position";i:2;s:10:"is_visible";i:1;s:12:"is_variation";i:1;s:11:"is_taxonomy";i:1;}s:8:"pa_seria";a:6:{s:4:"name";s:8:"pa_seria";s:5:"value";s:0:"";s:8:"position";i:4;s:10:"is_visible";i:1;s:12:"is_variation";i:1;s:11:"is_taxonomy";i:1;}s:17:"pa_sposob-montazu";a:6:{s:4:"name";s:17:"pa_sposob-montazu";s:5:"value";s:0:"";s:8:"position";i:8;s:10:"is_visible";i:1;s:12:"is_variation";i:1;s:11:"is_taxonomy";i:1;}}
131031 | Pokrywa gniazda wtyczkowego pojedynczego do: SGZ1CM, SGZ1M: Aluminium mat Simon 55 TGZ1ZP/143 |  | TGZ1ZP/143/KON | simple | 0 | [8 empty] | KONTAKT-SIMON, Bestwińska 21 43-500 Czechowice-Dziedzice, info@kontakt-simon.com.pl | [26 empty] | Srebrny | [43 empty] | Kontakt Simon | [16 empty] | Simon 55 |  |  | Podtynkowy |  |  |  | IP 20 | [41 empty] | a:6:{s:12:"pa_producent";a:6:{s:4:"name";s:12:"pa_producent";s:5:"value";s:0:"";s:8:"position";i:1;s:10:"is_visible";i:1;s:12:"is_variation";i:1;s:11:"is_taxonomy";i:1;}s:18:"pa_dane-producenta";a:6:{s:4:"name";s:18:"pa_dane-producenta";s:5:"value";s:0:"";s:8:"position";i:1;s:10:"is_visible";i:1;s:12:"is_variation";i:1;s:11:"is_taxonomy";i:1;}s:21:"pa_stopien-ochrony-ip";a:6:{s:4:"name";s:21:"pa_stopien-ochrony-ip";s:5:"value";s:0:"";s:8:"position";i:1;s:10:"is_visible";i:1;s:12:"is_variation";i:1;s:11:"is_taxonomy";i:1;}s:8:"pa_kolor";a:6:{s:4:"name";s:8:"pa_kolor";s:5:"value";s:0:"";s:8:"position";i:2;s:10:"is_visible";i:1;s:12:"is_variation";i:1;s:11:"is_taxonomy";i:1;}s:8:"pa_seria";a:6:{s:4:"name";s:8:"pa_seria";s:5:"value";s:0:"";s:8:"position";i:4;s:10:"is_visible";i:1;s:12:"is_variation";i:1;s:11:"is_taxonomy";i:1;}s:17:"pa_sposob-montazu";a:6:{s:4:"name";s:17:"pa_sposob-montazu";s:5:"value";s:0:"";s:8:"position";i:8;s:10:"is_visible";i:1;s:12:"is_variation";i:1;s:11:"is_taxonomy";i:1;}}
131032 | Pokrywa gniazda wtyczkowego pojedynczego do: SGZ1CM, SGZ1M: Grafitowy mat Simon 55 TGZ1ZP/116 |  | TGZ1ZP/116/KON | simple | 0 | [8 empty] | KONTAKT-SIMON, Bestwińska 21 43-500 Czechowice-Dziedzice, info@kontakt-simon.com.pl | [26 empty] | Grafitowy | [43 empty] | Kontakt Simon | [16 empty] | Simon 55 |  |  | Podtynkowy |  |  |  | IP 20 | [41 empty] | a:6:{s:12:"pa_producent";a:6:{s:4:"name";s:12:"pa_producent";s:5:"value";s:0:"";s:8:"position";i:1;s:10:"is_visible";i:1;s:12:"is_variation";i:1;s:11:"is_taxonomy";i:1;}s:18:"pa_dane-producenta";a:6:{s:4:"name";s:18:"pa_dane-producenta";s:5:"value";s:0:"";s:8:"position";i:1;s:10:"is_visible";i:1;s:12:"is_variation";i:1;s:11:"is_taxonomy";i:1;}s:21:"pa_stopien-ochrony-ip";a:6:{s:4:"name";s:21:"pa_stopien-ochrony-ip";s:5:"value";s:0:"";s:8:"position";i:1;s:10:"is_visible";i:1;s:12:"is_variation";i:1;s:11:"is_taxonomy";i:1;}s:8:"pa_kolor";a:6:{s:4:"name";s:8:"pa_kolor";s:5:"value";s:0:"";s:8:"position";i:2;s:10:"is_visible";i:1;s:12:"is_variation";i:1;s:11:"is_taxonomy";i:1;}s:8:"pa_seria";a:6:{s:4:"name";s:8:"pa_seria";s:5:"value";s:0:"";s:8:"position";i:4;s:10:"is_visible";i:1;s:12:"is_variation";i:1;s:11:"is_taxonomy";i:1;}s:17:"pa_sposob-montazu";a:6:{s:4:"name";s:17:"pa_sposob-montazu";s:5:"value";s:0:"";s:8:"position";i:8;s:10:"is_visible";i:1;s:12:"is_variation";i:1;s:11:"is_taxonomy";i:1;}}
131033 | Pokrywa gniazda wtyczkowego pojedynczego do: SGZ1CM, SGZ1M: Jasnoszary mat Simon 55 TGZ1ZP/114 |  | TGZ1ZP/114/KON | simple | 0 | [8 empty] | KONTAKT-SIMON, Bestwińska 21 43-500 Czechowice-Dziedzice, info@kontakt-simon.com.pl | [26 empty] | Szary | [43 empty] | Kontakt Simon | [16 empty] | Simon 55 |  |  | Podtynkowy |  |  |  | IP 20 | [41 empty] | a:6:{s:12:"pa_producent";a:6:{s:4:"name";s:12:"pa_producent";s:5:"value";s:0:"";s:8:"position";i:1;s:10:"is_visible";i:1;s:12:"is_variation";i:1;s:11:"is_taxonomy";i:1;}s:18:"pa_dane-producenta";a:6:{s:4:"name";s:18:"pa_dane-producenta";s:5:"value";s:0:"";s:8:"position";i:1;s:10:"is_visible";i:1;s:12:"is_variation";i:1;s:11:"is_taxonomy";i:1;}s:21:"pa_stopien-ochrony-ip";a:6:{s:4:"name";s:21:"pa_stopien-ochrony-ip";s:5:"value";s:0:"";s:8:"position";i:1;s:10:"is_visible";i:1;s:12:"is_variation";i:1;s:11:"is_taxonomy";i:1;}s:8:"pa_kolor";a:6:{s:4:"name";s:8:"pa_kolor";s:5:"value";s:0:"";s:8:"position";i:2;s:10:"is_visible";i:1;s:12:"is_variation";i:1;s:11:"is_taxonomy";i:1;}s:8:"pa_seria";a:6:{s:4:"name";s:8:"pa_seria";s:5:"value";s:0:"";s:8:"position";i:4;s:10:"is_visible";i:1;s:12:"is_variation";i:1;s:11:"is_taxonomy";i:1;}s:17:"pa_sposob-montazu";a:6:{s:4:"name";s:17:"pa_sposob-montazu";s:5:"value";s:0:"";s:8:"position";i:8;s:10:"is_visible";i:1;s:12:"is_variation";i:1;s:11:"is_taxonomy";i:1;}}
131034 | Pokrywa gniazda wtyczkowego pojedynczego do: SGZ1CM, SGZ1M: Biały mat Simon 55 TGZ1ZP/111 |  | TGZ1ZP/111/KON | simple | 0 | [8 empty] | KONTAKT-SIMON, Bestwińska 21 43-500 Czechowice-Dziedzice, info@kontakt-simon.com.pl | [26 empty] | Biały | [43 empty] | Kontakt Simon | [16 empty] | Simon 55 |  |  | Podtynkowy |  |  |  | IP 20 | [41 empty] | a:6:{s:12:"pa_producent";a:6:{s:4:"name";s:12:"pa_producent";s:5:"value";s:0:"";s:8:"position";i:1;s:10:"is_visible";i:1;s:12:"is_variation";i:1;s:11:"is_taxonomy";i:1;}s:18:"pa_dane-producenta";a:6:{s:4:"name";s:18:"pa_dane-producenta";s:5:"value";s:0:"";s:8:"position";i:1;s:10:"is_visible";i:1;s:12:"is_variation";i:1;s:11:"is_taxonomy";i:1;}s:21:"pa_stopien-ochrony-ip";a:6:{s:4:"name";s:21:"pa_stopien-ochrony-ip";s:5:"value";s:0:"";s:8:"position";i:1;s:10:"is_visible";i:1;s:12:"is_variation";i:1;s:11:"is_taxonomy";i:1;}s:8:"pa_kolor";a:6:{s:4:"name";s:8:"pa_kolor";s:5:"value";s:0:"";s:8:"position";i:2;s:10:"is_visible";i:1;s:12:"is_variation";i:1;s:11:"is_taxonomy";i:1;}s:8:"pa_seria";a:6:{s:4:"name";s:8:"pa_seria";s:5:"value";s:0:"";s:8:"position";i:4;s:10:"is_visible";i:1;s:12:"is_variation";i:1;s:11:"is_taxonomy";i:1;}s:17:"pa_sposob-montazu";a:6:{s:4:"name";s:17:"pa_sposob-montazu";s:5:"value";s:0:"";s:8:"position";i:8;s:10:"is_visible";i:1;s:12:"is_variation";i:1;s:11:"is_taxonomy";i:1;}}
131035 | Pokrywa gniazda wtyczkowego podwójnego do: SGZ2CM: Antybakteryjny: Biały mat Simon 55 TGZ2MZP/AB111 |  | TGZ2MZP/AB111/KON | simple | 0 | [8 empty] | KONTAKT-SIMON, Bestwińska 21 43-500 Czechowice-Dziedzice, info@kontakt-simon.com.pl | [26 empty] | Biały | [43 empty] | Kontakt Simon | [16 empty] | Simon 55 |  |  | Podtynkowy |  |  |  | IP 20 | [41 empty] | a:6:{s:12:"pa_producent";a:6:{s:4:"name";s:12:"pa_producent";s:5:"value";s:0:"";s:8:"position";i:1;s:10:"is_visible";i:1;s:12:"is_variation";i:1;s:11:"is_taxonomy";i:1;}s:18:"pa_dane-producenta";a:6:{s:4:"name";s:18:"pa_dane-producenta";s:5:"value";s:0:"";s:8:"position";i:1;s:10:"is_visible";i:1;s:12:"is_variation";i:1;s:11:"is_taxonomy";i:1;}s:21:"pa_stopien-ochrony-ip";a:6:{s:4:"name";s:21:"pa_stopien-ochrony-ip";s:5:"value";s:0:"";s:8:"position";i:1;s:10:"is_visible";i:1;s:12:"is_variation";i:1;s:11:"is_taxonomy";i:1;}s:8:"pa_kolor";a:6:{s:4:"name";s:8:"pa_kolor";s:5:"value";s:0:"";s:8:"position";i:2;s:10:"is_visible";i:1;s:12:"is_variation";i:1;s:11:"is_taxonomy";i:1;}s:8:"pa_seria";a:6:{s:4:"name";s:8:"pa_seria";s:5:"value";s:0:"";s:8:"position";i:4;s:10:"is_visible";i:1;s:12:"is_variation";i:1;s:11:"is_taxonomy";i:1;}s:17:"pa_sposob-montazu";a:6:{s:4:"name";s:17:"pa_sposob-montazu";s:5:"value";s:0:"";s:8:"position";i:8;s:10:"is_visible";i:1;s:12:"is_variation";i:1;s:11:"is_taxonomy";i:1;}}
131036 | Pokrywa gniazda wtyczkowego podwójnego do: SGZ2CM: Czarny mat Simon 55 TGZ2MZP/149 |  | TGZ2MZP/149/KON | simple | 0 | [8 empty] | KONTAKT-SIMON, Bestwińska 21 43-500 Czechowice-Dziedzice, info@kontakt-simon.com.pl | [26 empty] | Czarny | [43 empty] | Kontakt Simon | [16 empty] | Simon 55 |  |  | Podtynkowy |  |  |  | IP 20 | [41 empty] | a:6:{s:12:"pa_producent";a:6:{s:4:"name";s:12:"pa_producent";s:5:"value";s:0:"";s:8:"position";i:1;s:10:"is_visible";i:1;s:12:"is_variation";i:1;s:11:"is_taxonomy";i:1;}s:18:"pa_dane-producenta";a:6:{s:4:"name";s:18:"pa_dane-producenta";s:5:"value";s:0:"";s:8:"position";i:1;s:10:"is_visible";i:1;s:12:"is_variation";i:1;s:11:"is_taxonomy";i:1;}s:21:"pa_stopien-ochrony-ip";a:6:{s:4:"name";s:21:"pa_stopien-ochrony-ip";s:5:"value";s:0:"";s:8:"position";i:1;s:10:"is_visible";i:1;s:12:"is_variation";i:1;s:11:"is_taxonomy";i:1;}s:8:"pa_kolor";a:6:{s:4:"name";s:8:"pa_kolor";s:5:"value";s:0:"";s:8:"position";i:2;s:10:"is_visible";i:1;s:12:"is_variation";i:1;s:11:"is_taxonomy";i:1;}s:8:"pa_seria";a:6:{s:4:"name";s:8:"pa_seria";s:5:"value";s:0:"";s:8:"position";i:4;s:10:"is_visible";i:1;s:12:"is_variation";i:1;s:11:"is_taxonomy";i:1;}s:17:"pa_sposob-montazu";a:6:{s:4:"name";s:17:"pa_sposob-montazu";s:5:"value";s:0:"";s:8:"position";i:8;s:10:"is_visible";i:1;s:12:"is_variation";i:1;s:11:"is_taxonomy";i:1;}}
131037 | Pokrywa gniazda wtyczkowego podwójnego do: SGZ2CM: Szampański mat Simon 55 TGZ2MZP/144 |  | TGZ2MZP/144/KON | simple | 0 | [8 empty] | KONTAKT-SIMON, Bestwińska 21 43-500 Czechowice-Dziedzice, info@kontakt-simon.com.pl | [26 empty] | Złoty | [43 empty] | Kontakt Simon | [16 empty] | Simon 55 |  |  | Podtynkowy |  |  |  | IP 20 | [41 empty] | a:6:{s:12:"pa_producent";a:6:{s:4:"name";s:12:"pa_producent";s:5:"value";s:0:"";s:8:"position";i:1;s:10:"is_visible";i:1;s:12:"is_variation";i:1;s:11:"is_taxonomy";i:1;}s:18:"pa_dane-producenta";a:6:{s:4:"name";s:18:"pa_dane-producenta";s:5:"value";s:0:"";s:8:"position";i:1;s:10:"is_visible";i:1;s:12:"is_variation";i:1;s:11:"is_taxonomy";i:1;}s:21:"pa_stopien-ochrony-ip";a:6:{s:4:"name";s:21:"pa_stopien-ochrony-ip";s:5:"value";s:0:"";s:8:"position";i:1;s:10:"is_visible";i:1;s:12:"is_variation";i:1;s:11:"is_taxonomy";i:1;}s:8:"pa_kolor";a:6:{s:4:"name";s:8:"pa_kolor";s:5:"value";s:0:"";s:8:"position";i:2;s:10:"is_visible";i:1;s:12:"is_variation";i:1;s:11:"is_taxonomy";i:1;}s:8:"pa_seria";a:6:{s:4:"name";s:8:"pa_seria";s:5:"value";s:0:"";s:8:"position";i:4;s:10:"is_visible";i:1;s:12:"is_variation";i:1;s:11:"is_taxonomy";i:1;}s:17:"pa_sposob-montazu";a:6:{s:4:"name";s:17:"pa_sposob-montazu";s:5:"value";s:0:"";s:8:"position";i:8;s:10:"is_visible";i:1;s:12:"is_variation";i:1;s:11:"is_taxonomy";i:1;}}
131038 | Pokrywa gniazda wtyczkowego podwójnego do: SGZ2CM: Aluminium mat Simon 55 TGZ2MZP/143 |  | TGZ2MZP/143/KON | simple | 0 | [8 empty] | KONTAKT-SIMON, Bestwińska 21 43-500 Czechowice-Dziedzice, info@kontakt-simon.com.pl | [26 empty] | Srebrny | [43 empty] | Kontakt Simon | [16 empty] | Simon 55 |  |  | Podtynkowy |  |  |  | IP 20 | [41 empty] | a:6:{s:12:"pa_producent";a:6:{s:4:"name";s:12:"pa_producent";s:5:"value";s:0:"";s:8:"position";i:1;s:10:"is_visible";i:1;s:12:"is_variation";i:1;s:11:"is_taxonomy";i:1;}s:18:"pa_dane-producenta";a:6:{s:4:"name";s:18:"pa_dane-producenta";s:5:"value";s:0:"";s:8:"position";i:1;s:10:"is_visible";i:1;s:12:"is_variation";i:1;s:11:"is_taxonomy";i:1;}s:21:"pa_stopien-ochrony-ip";a:6:{s:4:"name";s:21:"pa_stopien-ochrony-ip";s:5:"value";s:0:"";s:8:"position";i:1;s:10:"is_visible";i:1;s:12:"is_variation";i:1;s:11:"is_taxonomy";i:1;}s:8:"pa_kolor";a:6:{s:4:"name";s:8:"pa_kolor";s:5:"value";s:0:"";s:8:"position";i:2;s:10:"is_visible";i:1;s:12:"is_variation";i:1;s:11:"is_taxonomy";i:1;}s:8:"pa_seria";a:6:{s:4:"name";s:8:"pa_seria";s:5:"value";s:0:"";s:8:"position";i:4;s:10:"is_visible";i:1;s:12:"is_variation";i:1;s:11:"is_taxonomy";i:1;}s:17:"pa_sposob-montazu";a:6:{s:4:"name";s:17:"pa_sposob-montazu";s:5:"value";s:0:"";s:8:"position";i:8;s:10:"is_visible";i:1;s:12:"is_variation";i:1;s:11:"is_taxonomy";i:1;}}
131039 | Pokrywa gniazda wtyczkowego podwójnego do: SGZ2CM: Grafitowy mat Simon 55 TGZ2MZP/116 |  | TGZ2MZP/116/KON | simple | 0 | [8 empty] | KONTAKT-SIMON, Bestwińska 21 43-500 Czechowice-Dziedzice, info@kontakt-simon.com.pl | [26 empty] | Grafitowy | [43 empty] | Kontakt Simon | [16 empty] | Simon 55 |  |  | Podtynkowy |  |  |  | IP 20 | [41 empty] | a:6:{s:12:"pa_producent";a:6:{s:4:"name";s:12:"pa_producent";s:5:"value";s:0:"";s:8:"position";i:1;s:10:"is_visible";i:1;s:12:"is_variation";i:1;s:11:"is_taxonomy";i:1;}s:18:"pa_dane-producenta";a:6:{s:4:"name";s:18:"pa_dane-producenta";s:5:"value";s:0:"";s:8:"position";i:1;s:10:"is_visible";i:1;s:12:"is_variation";i:1;s:11:"is_taxonomy";i:1;}s:21:"pa_stopien-ochrony-ip";a:6:{s:4:"name";s:21:"pa_stopien-ochrony-ip";s:5:"value";s:0:"";s:8:"position";i:1;s:10:"is_visible";i:1;s:12:"is_variation";i:1;s:11:"is_taxonomy";i:1;}s:8:"pa_kolor";a:6:{s:4:"name";s:8:"pa_kolor";s:5:"value";s:0:"";s:8:"position";i:2;s:10:"is_visible";i:1;s:12:"is_variation";i:1;s:11:"is_taxonomy";i:1;}s:8:"pa_seria";a:6:{s:4:"name";s:8:"pa_seria";s:5:"value";s:0:"";s:8:"position";i:4;s:10:"is_visible";i:1;s:12:"is_variation";i:1;s:11:"is_taxonomy";i:1;}s:17:"pa_sposob-montazu";a:6:{s:4:"name";s:17:"pa_sposob-montazu";s:5:"value";s:0:"";s:8:"position";i:8;s:10:"is_visible";i:1;s:12:"is_variation";i:1;s:11:"is_taxonomy";i:1;}}
131040 | Pokrywa gniazda wtyczkowego podwójnego do: SGZ2CM: Jasnoszary mat Simon 55 TGZ2MZP/114 |  | TGZ2MZP/114/KON | simple | 0 | [8 empty] | KONTAKT-SIMON, Bestwińska 21 43-500 Czechowice-Dziedzice, info@kontakt-simon.com.pl | [26 empty] | Szary | [43 empty] | Kontakt Simon | [16 empty] | Simon 55 |  |  | Podtynkowy |  |  |  | IP 20 | [41 empty] | a:6:{s:12:"pa_producent";a:6:{s:4:"name";s:12:"pa_producent";s:5:"value";s:0:"";s:8:"position";i:1;s:10:"is_visible";i:1;s:12:"is_variation";i:1;s:11:"is_taxonomy";i:1;}s:18:"pa_dane-producenta";a:6:{s:4:"name";s:18:"pa_dane-producenta";s:5:"value";s:0:"";s:8:"position";i:1;s:10:"is_visible";i:1;s:12:"is_variation";i:1;s:11:"is_taxonomy";i:1;}s:21:"pa_stopien-ochrony-ip";a:6:{s:4:"name";s:21:"pa_stopien-ochrony-ip";s:5:"value";s:0:"";s:8:"position";i:1;s:10:"is_visible";i:1;s:12:"is_variation";i:1;s:11:"is_taxonomy";i:1;}s:8:"pa_kolor";a:6:{s:4:"name";s:8:"pa_kolor";s:5:"value";s:0:"";s:8:"position";i:2;s:10:"is_visible";i:1;s:12:"is_variation";i:1;s:11:"is_taxonomy";i:1;}s:8:"pa_seria";a:6:{s:4:"name";s:8:"pa_seria";s:5:"value";s:0:"";s:8:"position";i:4;s:10:"is_visible";i:1;s:12:"is_variation";i:1;s:11:"is_taxonomy";i:1;}s:17:"pa_sposob-montazu";a:6:{s:4:"name";s:17:"pa_sposob-montazu";s:5:"value";s:0:"";s:8:"position";i:8;s:10:"is_visible";i:1;s:12:"is_variation";i:1;s:11:"is_taxonomy";i:1;}}
131041 | Pokrywa gniazda wtyczkowego podwójnego do: SGZ2CM: Biały mat Simon 55 TGZ2MZP/111 |  | TGZ2MZP/111/KON | simple | 0 | [8 empty] | KONTAKT-SIMON, Bestwińska 21 43-500 Czechowice-Dziedzice, info@kontakt-simon.com.pl | [26 empty] | Biały | [43 empty] | Kontakt Simon | [16 empty] | Simon 55 |  |  | Podtynkowy |  |  |  | IP 20 | [41 empty] | a:6:{s:12:"pa_producent";a:6:{s:4:"name";s:12:"pa_producent";s:5:"value";s:0:"";s:8:"position";i:1;s:10:"is_visible";i:1;s:12:"is_variation";i:1;s:11:"is_taxonomy";i:1;}s:18:"pa_dane-producenta";a:6:{s:4:"name";s:18:"pa_dane-producenta";s:5:"value";s:0:"";s:8:"position";i:1;s:10:"is_visible";i:1;s:12:"is_variation";i:1;s:11:"is_taxonomy";i:1;}s:21:"pa_stopien-ochrony-ip";a:6:{s:4:"name";s:21:"pa_stopien-ochrony-ip";s:5:"value";s:0:"";s:8:"position";i:1;s:10:"is_visible";i:1;s:12:"is_variation";i:1;s:11:"is_taxonomy";i:1;}s:8:"pa_kolor";a:6:{s:4:"name";s:8:"pa_kolor";s:5:"value";s:0:"";s:8:"position";i:2;s:10:"is_visible";i:1;s:12:"is_variation";i:1;s:11:"is_taxonomy";i:1;}s:8:"pa_seria";a:6:{s:4:"name";s:8:"pa_seria";s:5:"value";s:0:"";s:8:"position";i:4;s:10:"is_visible";i:1;s:12:"is_variation";i:1;s:11:"is_taxonomy";i:1;}s:17:"pa_sposob-montazu";a:6:{s:4:"name";s:17:"pa_sposob-montazu";s:5:"value";s:0:"";s:8:"position";i:8;s:10:"is_visible";i:1;s:12:"is_variation";i:1;s:11:"is_taxonomy";i:1;}}
131042 | Pokrywa gniazd teleinformatycznych na Keystone skośna podwójna z polem opisowym (moduł): Czarny mat Simon 55 TKP2S.01/149 |  | TKP2S.01/149/KON | simple | 0 | [8 empty] | KONTAKT-SIMON, Bestwińska 21 43-500 Czechowice-Dziedzice, info@kontakt-simon.com.pl | [26 empty] | Czarny | Czarny | [37 empty] | Pokrywy do gniazd |  |  |  |  | Kontakt Simon | [16 empty] | Simon 55 | [6 empty] | IP 20 | [15 empty] | Inne | [25 empty] | a:8:{s:12:"pa_producent";a:6:{s:4:"name";s:12:"pa_producent";s:5:"value";s:0:"";s:8:"position";i:1;s:10:"is_visible";i:1;s:12:"is_variation";i:1;s:11:"is_taxonomy";i:1;}s:18:"pa_dane-producenta";a:6:{s:4:"name";s:18:"pa_dane-producenta";s:5:"value";s:0:"";s:8:"position";i:1;s:10:"is_visible";i:1;s:12:"is_variation";i:1;s:11:"is_taxonomy";i:1;}s:15:"pa_typ-produktu";a:6:{s:4:"name";s:15:"pa_typ-produktu";s:5:"value";s:0:"";s:8:"position";i:1;s:10:"is_visible";i:1;s:12:"is_variation";i:1;s:11:"is_taxonomy";i:1;}s:21:"pa_stopien-ochrony-ip";a:6:{s:4:"name";s:21:"pa_stopien-ochrony-ip";s:5:"value";s:0:"";s:8:"position";i:1;s:10:"is_visible";i:1;s:12:"is_variation";i:1;s:11:"is_taxonomy";i:1;}s:18:"pa_podtyp-produktu";a:6:{s:4:"name";s:18:"pa_podtyp-produktu";s:5:"value";s:0:"";s:8:"position";i:2;s:10:"is_visible";i:1;s:12:"is_variation";i:1;s:11:"is_taxonomy";i:1;}s:8:"pa_kolor";a:6:{s:4:"name";s:8:"pa_kolor";s:5:"value";s:0:"";s:8:"position";i:2;s:10:"is_visible";i:1;s:12:"is_variation";i:1;s:11:"is_taxonomy";i:1;}s:19:"pa_kolor-producenta";a:6:{s:4:"name";s:19:"pa_kolor-producenta";s:5:"value";s:0:"";s:8:"position";i:3;s:10:"is_visible";i:1;s:12:"is_variation";i:1;s:11:"is_taxonomy";i:1;}s:8:"pa_seria";a:6:{s:4:"name";s:8:"pa_seria";s:5:"value";s:0:"";s:8:"position";i:4;s:10:"is_visible";i:1;s:12:"is_variation";i:1;s:11:"is_taxonomy";i:1;}} |  |  | Pokrywa gniazd teleinformatycznych na Keystone 55 simon
131043 | Pokrywa gniazd teleinformatycznych na Keystone skośna podwójna z polem opisowym (moduł): Szampański mat Simon 55 TKP2S.01/144 |  | TKP2S.01/144/KON | simple | 0 | [8 empty] | KONTAKT-SIMON, Bestwińska 21 43-500 Czechowice-Dziedzice, info@kontakt-simon.com.pl | [26 empty] | Złoty | Szampański | [37 empty] | Pokrywy do gniazd |  |  |  |  | Kontakt Simon | [16 empty] | Simon 55 | [6 empty] | IP 20 | [15 empty] | Inne | [25 empty] | a:8:{s:12:"pa_producent";a:6:{s:4:"name";s:12:"pa_producent";s:5:"value";s:0:"";s:8:"position";i:1;s:10:"is_visible";i:1;s:12:"is_variation";i:1;s:11:"is_taxonomy";i:1;}s:18:"pa_dane-producenta";a:6:{s:4:"name";s:18:"pa_dane-producenta";s:5:"value";s:0:"";s:8:"position";i:1;s:10:"is_visible";i:1;s:12:"is_variation";i:1;s:11:"is_taxonomy";i:1;}s:15:"pa_typ-produktu";a:6:{s:4:"name";s:15:"pa_typ-produktu";s:5:"value";s:0:"";s:8:"position";i:1;s:10:"is_visible";i:1;s:12:"is_variation";i:1;s:11:"is_taxonomy";i:1;}s:21:"pa_stopien-ochrony-ip";a:6:{s:4:"name";s:21:"pa_stopien-ochrony-ip";s:5:"value";s:0:"";s:8:"position";i:1;s:10:"is_visible";i:1;s:12:"is_variation";i:1;s:11:"is_taxonomy";i:1;}s:18:"pa_podtyp-produktu";a:6:{s:4:"name";s:18:"pa_podtyp-produktu";s:5:"value";s:0:"";s:8:"position";i:2;s:10:"is_visible";i:1;s:12:"is_variation";i:1;s:11:"is_taxonomy";i:1;}s:8:"pa_kolor";a:6:{s:4:"name";s:8:"pa_kolor";s:5:"value";s:0:"";s:8:"position";i:2;s:10:"is_visible";i:1;s:12:"is_variation";i:1;s:11:"is_taxonomy";i:1;}s:19:"pa_kolor-producenta";a:6:{s:4:"name";s:19:"pa_kolor-producenta";s:5:"value";s:0:"";s:8:"position";i:3;s:10:"is_visible";i:1;s:12:"is_variation";i:1;s:11:"is_taxonomy";i:1;}s:8:"pa_seria";a:6:{s:4:"name";s:8:"pa_seria";s:5:"value";s:0:"";s:8:"position";i:4;s:10:"is_visible";i:1;s:12:"is_variation";i:1;s:11:"is_taxonomy";i:1;}} |  |  | Pokrywa gniazd teleinformatycznych na Keystone 55 simon
131044 | Pokrywa gniazd teleinformatycznych na Keystone skośna podwójna z polem opisowym (moduł): Aluminium mat Simon 55 TKP2S.01/143 |  | TKP2S.01/143/KON | simple | 0 | [8 empty] | KONTAKT-SIMON, Bestwińska 21 43-500 Czechowice-Dziedzice, info@kontakt-simon.com.pl | [26 empty] | Srebrny | Aluminium | [37 empty] | Pokrywy do gniazd |  |  |  |  | Kontakt Simon | [16 empty] | Simon 55 | [6 empty] | IP 20 | [15 empty] | Inne | [25 empty] | a:8:{s:12:"pa_producent";a:6:{s:4:"name";s:12:"pa_producent";s:5:"value";s:0:"";s:8:"position";i:1;s:10:"is_visible";i:1;s:12:"is_variation";i:1;s:11:"is_taxonomy";i:1;}s:18:"pa_dane-producenta";a:6:{s:4:"name";s:18:"pa_dane-producenta";s:5:"value";s:0:"";s:8:"position";i:1;s:10:"is_visible";i:1;s:12:"is_variation";i:1;s:11:"is_taxonomy";i:1;}s:15:"pa_typ-produktu";a:6:{s:4:"name";s:15:"pa_typ-produktu";s:5:"value";s:0:"";s:8:"position";i:1;s:10:"is_visible";i:1;s:12:"is_variation";i:1;s:11:"is_taxonomy";i:1;}s:21:"pa_stopien-ochrony-ip";a:6:{s:4:"name";s:21:"pa_stopien-ochrony-ip";s:5:"value";s:0:"";s:8:"position";i:1;s:10:"is_visible";i:1;s:12:"is_variation";i:1;s:11:"is_taxonomy";i:1;}s:18:"pa_podtyp-produktu";a:6:{s:4:"name";s:18:"pa_podtyp-produktu";s:5:"value";s:0:"";s:8:"position";i:2;s:10:"is_visible";i:1;s:12:"is_variation";i:1;s:11:"is_taxonomy";i:1;}s:8:"pa_kolor";a:6:{s:4:"name";s:8:"pa_kolor";s:5:"value";s:0:"";s:8:"position";i:2;s:10:"is_visible";i:1;s:12:"is_variation";i:1;s:11:"is_taxonomy";i:1;}s:19:"pa_kolor-producenta";a:6:{s:4:"name";s:19:"pa_kolor-producenta";s:5:"value";s:0:"";s:8:"position";i:3;s:10:"is_visible";i:1;s:12:"is_variation";i:1;s:11:"is_taxonomy";i:1;}s:8:"pa_seria";a:6:{s:4:"name";s:8:"pa_seria";s:5:"value";s:0:"";s:8:"position";i:4;s:10:"is_visible";i:1;s:12:"is_variation";i:1;s:11:"is_taxonomy";i:1;}} |  |  | Pokrywa gniazd teleinformatycznych na Keystone 55 simon
131045 | Pokrywa gniazd teleinformatycznych na Keystone skośna podwójna z polem opisowym (moduł): Grafitowy mat Simon 55 TKP2S.01/116 |  | TKP2S.01/116/KON | simple | 0 | [8 empty] | KONTAKT-SIMON, Bestwińska 21 43-500 Czechowice-Dziedzice, info@kontakt-simon.com.pl | [26 empty] | Grafitowy | Grafitowy | [37 empty] | Pokrywy do gniazd |  |  |  |  | Kontakt Simon | [16 empty] | Simon 55 | [6 empty] | IP 20 | [15 empty] | Inne | [25 empty] | a:8:{s:12:"pa_producent";a:6:{s:4:"name";s:12:"pa_producent";s:5:"value";s:0:"";s:8:"position";i:1;s:10:"is_visible";i:1;s:12:"is_variation";i:1;s:11:"is_taxonomy";i:1;}s:18:"pa_dane-producenta";a:6:{s:4:"name";s:18:"pa_dane-producenta";s:5:"value";s:0:"";s:8:"position";i:1;s:10:"is_visible";i:1;s:12:"is_variation";i:1;s:11:"is_taxonomy";i:1;}s:15:"pa_typ-produktu";a:6:{s:4:"name";s:15:"pa_typ-produktu";s:5:"value";s:0:"";s:8:"position";i:1;s:10:"is_visible";i:1;s:12:"is_variation";i:1;s:11:"is_taxonomy";i:1;}s:21:"pa_stopien-ochrony-ip";a:6:{s:4:"name";s:21:"pa_stopien-ochrony-ip";s:5:"value";s:0:"";s:8:"position";i:1;s:10:"is_visible";i:1;s:12:"is_variation";i:1;s:11:"is_taxonomy";i:1;}s:18:"pa_podtyp-produktu";a:6:{s:4:"name";s:18:"pa_podtyp-produktu";s:5:"value";s:0:"";s:8:"position";i:2;s:10:"is_visible";i:1;s:12:"is_variation";i:1;s:11:"is_taxonomy";i:1;}s:8:"pa_kolor";a:6:{s:4:"name";s:8:"pa_kolor";s:5:"value";s:0:"";s:8:"position";i:2;s:10:"is_visible";i:1;s:12:"is_variation";i:1;s:11:"is_taxonomy";i:1;}s:19:"pa_kolor-producenta";a:6:{s:4:"name";s:19:"pa_kolor-producenta";s:5:"value";s:0:"";s:8:"position";i:3;s:10:"is_visible";i:1;s:12:"is_variation";i:1;s:11:"is_taxonomy";i:1;}s:8:"pa_seria";a:6:{s:4:"name";s:8:"pa_seria";s:5:"value";s:0:"";s:8:"position";i:4;s:10:"is_visible";i:1;s:12:"is_variation";i:1;s:11:"is_taxonomy";i:1;}} |  |  | Pokrywa gniazd teleinformatycznych na Keystone 55 simon
131046 | Pokrywa gniazd teleinformatycznych na Keystone skośna podwójna z polem opisowym (moduł): Jasnoszary mat Simon 55 TKP2S.01/114 |  | TKP2S.01/114/KON | simple | 0 | [8 empty] | KONTAKT-SIMON, Bestwińska 21 43-500 Czechowice-Dziedzice, info@kontakt-simon.com.pl | [26 empty] | Szary | Jasnoszary | [37 empty] | Pokrywy do gniazd |  |  |  |  | Kontakt Simon | [16 empty] | Simon 55 | [6 empty] | IP 20 | [15 empty] | Inne | [25 empty] | a:8:{s:12:"pa_producent";a:6:{s:4:"name";s:12:"pa_producent";s:5:"value";s:0:"";s:8:"position";i:1;s:10:"is_visible";i:1;s:12:"is_variation";i:1;s:11:"is_taxonomy";i:1;}s:18:"pa_dane-producenta";a:6:{s:4:"name";s:18:"pa_dane-producenta";s:5:"value";s:0:"";s:8:"position";i:1;s:10:"is_visible";i:1;s:12:"is_variation";i:1;s:11:"is_taxonomy";i:1;}s:15:"pa_typ-produktu";a:6:{s:4:"name";s:15:"pa_typ-produktu";s:5:"value";s:0:"";s:8:"position";i:1;s:10:"is_visible";i:1;s:12:"is_variation";i:1;s:11:"is_taxonomy";i:1;}s:21:"pa_stopien-ochrony-ip";a:6:{s:4:"name";s:21:"pa_stopien-ochrony-ip";s:5:"value";s:0:"";s:8:"position";i:1;s:10:"is_visible";i:1;s:12:"is_variation";i:1;s:11:"is_taxonomy";i:1;}s:18:"pa_podtyp-produktu";a:6:{s:4:"name";s:18:"pa_podtyp-produktu";s:5:"value";s:0:"";s:8:"position";i:2;s:10:"is_visible";i:1;s:12:"is_variation";i:1;s:11:"is_taxonomy";i:1;}s:8:"pa_kolor";a:6:{s:4:"name";s:8:"pa_kolor";s:5:"value";s:0:"";s:8:"position";i:2;s:10:"is_visible";i:1;s:12:"is_variation";i:1;s:11:"is_taxonomy";i:1;}s:19:"pa_kolor-producenta";a:6:{s:4:"name";s:19:"pa_kolor-producenta";s:5:"value";s:0:"";s:8:"position";i:3;s:10:"is_visible";i:1;s:12:"is_variation";i:1;s:11:"is_taxonomy";i:1;}s:8:"pa_seria";a:6:{s:4:"name";s:8:"pa_seria";s:5:"value";s:0:"";s:8:"position";i:4;s:10:"is_visible";i:1;s:12:"is_variation";i:1;s:11:"is_taxonomy";i:1;}} |  |  | Pokrywa gniazd teleinformatycznych na Keystone 55 simon
131048 | Oprawa oświetleniowa LED 230 V z czujnikiem ruchu (1,4 W). Barwa zimna biała 5900 K: Jasnoszary mat Simon 55 TOSC5K.01/114 |  | TOSC5K.01/114/KON | simple | 0 | [8 empty] | KONTAKT-SIMON, Bestwińska 21 43-500 Czechowice-Dziedzice, info@kontakt-simon.com.pl | [26 empty] | Szary | Jasnoszary | [37 empty] | Sygnalizatory i oprawy LED |  |  |  |  | Kontakt Simon | [16 empty] | Simon 55 |  |  | Podtynkowy |  |  |  | IP 20 | [15 empty] | Inne | [25 empty] | a:9:{s:12:"pa_producent";a:6:{s:4:"name";s:12:"pa_producent";s:5:"value";s:0:"";s:8:"position";i:1;s:10:"is_visible";i:1;s:12:"is_variation";i:1;s:11:"is_taxonomy";i:1;}s:18:"pa_dane-producenta";a:6:{s:4:"name";s:18:"pa_dane-producenta";s:5:"value";s:0:"";s:8:"position";i:1;s:10:"is_visible";i:1;s:12:"is_variation";i:1;s:11:"is_taxonomy";i:1;}s:15:"pa_typ-produktu";a:6:{s:4:"name";s:15:"pa_typ-produktu";s:5:"value";s:0:"";s:8:"position";i:1;s:10:"is_visible";i:1;s:12:"is_variation";i:1;s:11:"is_taxonomy";i:1;}s:21:"pa_stopien-ochrony-ip";a:6:{s:4:"name";s:21:"pa_stopien-ochrony-ip";s:5:"value";s:0:"";s:8:"position";i:1;s:10:"is_visible";i:1;s:12:"is_variation";i:1;s:11:"is_taxonomy";i:1;}s:18:"pa_podtyp-produktu";a:6:{s:4:"name";s:18:"pa_podtyp-produktu";s:5:"value";s:0:"";s:8:"position";i:2;s:10:"is_visible";i:1;s:12:"is_variation";i:1;s:11:"is_taxonomy";i:1;}s:8:"pa_kolor";a:6:{s:4:"name";s:8:"pa_kolor";s:5:"value";s:0:"";s:8:"position";i:2;s:10:"is_visible";i:1;s:12:"is_variation";i:1;s:11:"is_taxonomy";i:1;}s:19:"pa_kolor-producenta";a:6:{s:4:"name";s:19:"pa_kolor-producenta";s:5:"value";s:0:"";s:8:"position";i:3;s:10:"is_visible";i:1;s:12:"is_variation";i:1;s:11:"is_taxonomy";i:1;}s:8:"pa_seria";a:6:{s:4:"name";s:8:"pa_seria";s:5:"value";s:0:"";s:8:"position";i:4;s:10:"is_visible";i:1;s:12:"is_variation";i:1;s:11:"is_taxonomy";i:1;}s:17:"pa_sposob-montazu";a:6:{s:4:"name";s:17:"pa_sposob-montazu";s:5:"value";s:0:"";s:8:"position";i:8;s:10:"is_visible";i:1;s:12:"is_variation";i:1;s:11:"is_taxonomy";i:1;}} | TR1/114/KON¦TRN1/187/KON¦TRN1/182/KON¦TRN1/170/KON¦TRD2.163/111/KON¦TRN2/180/KON¦TRN3/176/KON¦TRN4/188/KON |  | Oprawa oświetleniowa LED 230 V z czujnikiem ruchu 55 simon
131049 | Oprawa oświetleniowa LED 230 V z czujnikiem ruchu (1,4 W). Barwa zimna biała 5900 K: Biały mat Simon 55 TOSC5K.01/111 |  | TOSC5K.01/111/KON | simple | 0 | [8 empty] | KONTAKT-SIMON, Bestwińska 21 43-500 Czechowice-Dziedzice, info@kontakt-simon.com.pl | [26 empty] | Biały | Biały | [37 empty] | Sygnalizatory i oprawy LED |  |  |  |  | Kontakt Simon | [16 empty] | Simon 55 |  |  | Podtynkowy |  |  |  | IP 20 | [15 empty] | Inne | [25 empty] | a:9:{s:12:"pa_producent";a:6:{s:4:"name";s:12:"pa_producent";s:5:"value";s:0:"";s:8:"position";i:1;s:10:"is_visible";i:1;s:12:"is_variation";i:1;s:11:"is_taxonomy";i:1;}s:18:"pa_dane-producenta";a:6:{s:4:"name";s:18:"pa_dane-producenta";s:5:"value";s:0:"";s:8:"position";i:1;s:10:"is_visible";i:1;s:12:"is_variation";i:1;s:11:"is_taxonomy";i:1;}s:15:"pa_typ-produktu";a:6:{s:4:"name";s:15:"pa_typ-produktu";s:5:"value";s:0:"";s:8:"position";i:1;s:10:"is_visible";i:1;s:12:"is_variation";i:1;s:11:"is_taxonomy";i:1;}s:21:"pa_stopien-ochrony-ip";a:6:{s:4:"name";s:21:"pa_stopien-ochrony-ip";s:5:"value";s:0:"";s:8:"position";i:1;s:10:"is_visible";i:1;s:12:"is_variation";i:1;s:11:"is_taxonomy";i:1;}s:18:"pa_podtyp-produktu";a:6:{s:4:"name";s:18:"pa_podtyp-produktu";s:5:"value";s:0:"";s:8:"position";i:2;s:10:"is_visible";i:1;s:12:"is_variation";i:1;s:11:"is_taxonomy";i:1;}s:8:"pa_kolor";a:6:{s:4:"name";s:8:"pa_kolor";s:5:"value";s:0:"";s:8:"position";i:2;s:10:"is_visible";i:1;s:12:"is_variation";i:1;s:11:"is_taxonomy";i:1;}s:19:"pa_kolor-producenta";a:6:{s:4:"name";s:19:"pa_kolor-producenta";s:5:"value";s:0:"";s:8:"position";i:3;s:10:"is_visible";i:1;s:12:"is_variation";i:1;s:11:"is_taxonomy";i:1;}s:8:"pa_seria";a:6:{s:4:"name";s:8:"pa_seria";s:5:"value";s:0:"";s:8:"position";i:4;s:10:"is_visible";i:1;s:12:"is_variation";i:1;s:11:"is_taxonomy";i:1;}s:17:"pa_sposob-montazu";a:6:{s:4:"name";s:17:"pa_sposob-montazu";s:5:"value";s:0:"";s:8:"position";i:8;s:10:"is_visible";i:1;s:12:"is_variation";i:1;s:11:"is_taxonomy";i:1;}} | TR1/111/KON¦TRN1/186/KON¦TRN1/188/KON¦TRN1/181/KON¦TRN1/182/KON¦TRD2.166/111/KON¦TRN2/180/KON¦TRN3/185/KON |  | Oprawa oświetleniowa LED 230 V z czujnikiem ruchu 55 simon
131050 | Oprawa oświetleniowa LED 230 V z czujnikiem ruchu (1,2 W). Barwa neutralna 4200 K: Czarny mat Simon 55 TOSC4K.01/149 |  | TOSC4K.01/149/KON | simple | 0 | [8 empty] | KONTAKT-SIMON, Bestwińska 21 43-500 Czechowice-Dziedzice, info@kontakt-simon.com.pl | [26 empty] | Czarny | Czarny | [37 empty] | Sygnalizatory i oprawy LED |  |  |  |  | Kontakt Simon | [16 empty] | Simon 55 |  |  | Podtynkowy |  |  |  | IP 20 | [15 empty] | Inne | [25 empty] | a:9:{s:12:"pa_producent";a:6:{s:4:"name";s:12:"pa_producent";s:5:"value";s:0:"";s:8:"position";i:1;s:10:"is_visible";i:1;s:12:"is_variation";i:1;s:11:"is_taxonomy";i:1;}s:18:"pa_dane-producenta";a:6:{s:4:"name";s:18:"pa_dane-producenta";s:5:"value";s:0:"";s:8:"position";i:1;s:10:"is_visible";i:1;s:12:"is_variation";i:1;s:11:"is_taxonomy";i:1;}s:15:"pa_typ-produktu";a:6:{s:4:"name";s:15:"pa_typ-produktu";s:5:"value";s:0:"";s:8:"position";i:1;s:10:"is_visible";i:1;s:12:"is_variation";i:1;s:11:"is_taxonomy";i:1;}s:21:"pa_stopien-ochrony-ip";a:6:{s:4:"name";s:21:"pa_stopien-ochrony-ip";s:5:"value";s:0:"";s:8:"position";i:1;s:10:"is_visible";i:1;s:12:"is_variation";i:1;s:11:"is_taxonomy";i:1;}s:18:"pa_podtyp-produktu";a:6:{s:4:"name";s:18:"pa_podtyp-produktu";s:5:"value";s:0:"";s:8:"position";i:2;s:10:"is_visible";i:1;s:12:"is_variation";i:1;s:11:"is_taxonomy";i:1;}s:8:"pa_kolor";a:6:{s:4:"name";s:8:"pa_kolor";s:5:"value";s:0:"";s:8:"position";i:2;s:10:"is_visible";i:1;s:12:"is_variation";i:1;s:11:"is_taxonomy";i:1;}s:19:"pa_kolor-producenta";a:6:{s:4:"name";s:19:"pa_kolor-producenta";s:5:"value";s:0:"";s:8:"position";i:3;s:10:"is_visible";i:1;s:12:"is_variation";i:1;s:11:"is_taxonomy";i:1;}s:8:"pa_seria";a:6:{s:4:"name";s:8:"pa_seria";s:5:"value";s:0:"";s:8:"position";i:4;s:10:"is_visible";i:1;s:12:"is_variation";i:1;s:11:"is_taxonomy";i:1;}s:17:"pa_sposob-montazu";a:6:{s:4:"name";s:17:"pa_sposob-montazu";s:5:"value";s:0:"";s:8:"position";i:8;s:10:"is_visible";i:1;s:12:"is_variation";i:1;s:11:"is_taxonomy";i:1;}} | TR1/149/KON¦TRN1/187/KON¦TRN1/180/KON¦TRD2.149/143/KON¦TRN2/188/KON¦TRN3/182/KON¦TRD4.163/149/KON |  | Oprawa oświetleniowa LED z czujnikiem ruchu 12 W 55 simon
131051 | Oprawa oświetleniowa LED 230 V z czujnikiem ruchu (1,2 W). Barwa neutralna 4200 K: Szampański mat Simon 55 TOSC4K.01/144 |  | TOSC4K.01/144/KON | simple | 0 | [8 empty] | KONTAKT-SIMON, Bestwińska 21 43-500 Czechowice-Dziedzice, info@kontakt-simon.com.pl | [26 empty] | Złoty | Szampański | [37 empty] | Sygnalizatory i oprawy LED |  |  |  |  | Kontakt Simon | [16 empty] | Simon 55 |  |  | Podtynkowy |  |  |  | IP 20 | [15 empty] | Inne | [25 empty] | a:9:{s:12:"pa_producent";a:6:{s:4:"name";s:12:"pa_producent";s:5:"value";s:0:"";s:8:"position";i:1;s:10:"is_visible";i:1;s:12:"is_variation";i:1;s:11:"is_taxonomy";i:1;}s:18:"pa_dane-producenta";a:6:{s:4:"name";s:18:"pa_dane-producenta";s:5:"value";s:0:"";s:8:"position";i:1;s:10:"is_visible";i:1;s:12:"is_variation";i:1;s:11:"is_taxonomy";i:1;}s:15:"pa_typ-produktu";a:6:{s:4:"name";s:15:"pa_typ-produktu";s:5:"value";s:0:"";s:8:"position";i:1;s:10:"is_visible";i:1;s:12:"is_variation";i:1;s:11:"is_taxonomy";i:1;}s:21:"pa_stopien-ochrony-ip";a:6:{s:4:"name";s:21:"pa_stopien-ochrony-ip";s:5:"value";s:0:"";s:8:"position";i:1;s:10:"is_visible";i:1;s:12:"is_variation";i:1;s:11:"is_taxonomy";i:1;}s:18:"pa_podtyp-produktu";a:6:{s:4:"name";s:18:"pa_podtyp-produktu";s:5:"value";s:0:"";s:8:"position";i:2;s:10:"is_visible";i:1;s:12:"is_variation";i:1;s:11:"is_taxonomy";i:1;}s:8:"pa_kolor";a:6:{s:4:"name";s:8:"pa_kolor";s:5:"value";s:0:"";s:8:"position";i:2;s:10:"is_visible";i:1;s:12:"is_variation";i:1;s:11:"is_taxonomy";i:1;}s:19:"pa_kolor-producenta";a:6:{s:4:"name";s:19:"pa_kolor-producenta";s:5:"value";s:0:"";s:8:"position";i:3;s:10:"is_visible";i:1;s:12:"is_variation";i:1;s:11:"is_taxonomy";i:1;}s:8:"pa_seria";a:6:{s:4:"name";s:8:"pa_seria";s:5:"value";s:0:"";s:8:"position";i:4;s:10:"is_visible";i:1;s:12:"is_variation";i:1;s:11:"is_taxonomy";i:1;}s:17:"pa_sposob-montazu";a:6:{s:4:"name";s:17:"pa_sposob-montazu";s:5:"value";s:0:"";s:8:"position";i:8;s:10:"is_visible";i:1;s:12:"is_variation";i:1;s:11:"is_taxonomy";i:1;}} | TR1/144/KON¦TRN1/171/KON¦TRD2.166/111/KON¦TRN2/185/KON¦TRN2/179/KON¦TRN4/190/KON¦TR5/144/KON |  | Oprawa oświetleniowa LED z czujnikiem ruchu 12 W 55 simon
131052 | Oprawa oświetleniowa LED 230 V z czujnikiem ruchu (1,2 W). Barwa neutralna 4200 K: Aluminium mat Simon 55 TOSC4K.01/143 |  | TOSC4K.01/143/KON | simple | 0 | [8 empty] | KONTAKT-SIMON, Bestwińska 21 43-500 Czechowice-Dziedzice, info@kontakt-simon.com.pl | [26 empty] | Srebrny | Aluminium | [37 empty] | Sygnalizatory i oprawy LED |  |  |  |  | Kontakt Simon | [16 empty] | Simon 55 |  |  | Podtynkowy |  |  |  | IP 20 | [15 empty] | Inne | [25 empty] | a:9:{s:12:"pa_producent";a:6:{s:4:"name";s:12:"pa_producent";s:5:"value";s:0:"";s:8:"position";i:1;s:10:"is_visible";i:1;s:12:"is_variation";i:1;s:11:"is_taxonomy";i:1;}s:18:"pa_dane-producenta";a:6:{s:4:"name";s:18:"pa_dane-producenta";s:5:"value";s:0:"";s:8:"position";i:1;s:10:"is_visible";i:1;s:12:"is_variation";i:1;s:11:"is_taxonomy";i:1;}s:15:"pa_typ-produktu";a:6:{s:4:"name";s:15:"pa_typ-produktu";s:5:"value";s:0:"";s:8:"position";i:1;s:10:"is_visible";i:1;s:12:"is_variation";i:1;s:11:"is_taxonomy";i:1;}s:21:"pa_stopien-ochrony-ip";a:6:{s:4:"name";s:21:"pa_stopien-ochrony-ip";s:5:"value";s:0:"";s:8:"position";i:1;s:10:"is_visible";i:1;s:12:"is_variation";i:1;s:11:"is_taxonomy";i:1;}s:18:"pa_podtyp-produktu";a:6:{s:4:"name";s:18:"pa_podtyp-produktu";s:5:"value";s:0:"";s:8:"position";i:2;s:10:"is_visible";i:1;s:12:"is_variation";i:1;s:11:"is_taxonomy";i:1;}s:8:"pa_kolor";a:6:{s:4:"name";s:8:"pa_kolor";s:5:"value";s:0:"";s:8:"position";i:2;s:10:"is_visible";i:1;s:12:"is_variation";i:1;s:11:"is_taxonomy";i:1;}s:19:"pa_kolor-producenta";a:6:{s:4:"name";s:19:"pa_kolor-producenta";s:5:"value";s:0:"";s:8:"position";i:3;s:10:"is_visible";i:1;s:12:"is_variation";i:1;s:11:"is_taxonomy";i:1;}s:8:"pa_seria";a:6:{s:4:"name";s:8:"pa_seria";s:5:"value";s:0:"";s:8:"position";i:4;s:10:"is_visible";i:1;s:12:"is_variation";i:1;s:11:"is_taxonomy";i:1;}s:17:"pa_sposob-montazu";a:6:{s:4:"name";s:17:"pa_sposob-montazu";s:5:"value";s:0:"";s:8:"position";i:8;s:10:"is_visible";i:1;s:12:"is_variation";i:1;s:11:"is_taxonomy";i:1;}} | TR1/143/KON¦TRN1/185/KON¦TRD2.163/149/KON¦TRN2/188/KON¦TRN2/180/KON¦TRN3/176/KON¦TRD4.149/143/KON¦TRN5/182/KON |  | Oprawa oświetleniowa LED z czujnikiem ruchu 12 W 55 simon
131053 | Oprawa oświetleniowa LED 230 V z czujnikiem ruchu (1,2 W). Barwa neutralna 4200 K: Grafitowy mat Simon 55 TOSC4K.01/116 |  | TOSC4K.01/116/KON | simple | 0 | [8 empty] | KONTAKT-SIMON, Bestwińska 21 43-500 Czechowice-Dziedzice, info@kontakt-simon.com.pl | [26 empty] | Grafitowy | Grafitowy | [37 empty] | Sygnalizatory i oprawy LED |  |  |  |  | Kontakt Simon | [16 empty] | Simon 55 |  |  | Podtynkowy |  |  |  | IP 20 | [15 empty] | Inne | [25 empty] | a:9:{s:12:"pa_producent";a:6:{s:4:"name";s:12:"pa_producent";s:5:"value";s:0:"";s:8:"position";i:1;s:10:"is_visible";i:1;s:12:"is_variation";i:1;s:11:"is_taxonomy";i:1;}s:18:"pa_dane-producenta";a:6:{s:4:"name";s:18:"pa_dane-producenta";s:5:"value";s:0:"";s:8:"position";i:1;s:10:"is_visible";i:1;s:12:"is_variation";i:1;s:11:"is_taxonomy";i:1;}s:15:"pa_typ-produktu";a:6:{s:4:"name";s:15:"pa_typ-produktu";s:5:"value";s:0:"";s:8:"position";i:1;s:10:"is_visible";i:1;s:12:"is_variation";i:1;s:11:"is_taxonomy";i:1;}s:21:"pa_stopien-ochrony-ip";a:6:{s:4:"name";s:21:"pa_stopien-ochrony-ip";s:5:"value";s:0:"";s:8:"position";i:1;s:10:"is_visible";i:1;s:12:"is_variation";i:1;s:11:"is_taxonomy";i:1;}s:18:"pa_podtyp-produktu";a:6:{s:4:"name";s:18:"pa_podtyp-produktu";s:5:"value";s:0:"";s:8:"position";i:2;s:10:"is_visible";i:1;s:12:"is_variation";i:1;s:11:"is_taxonomy";i:1;}s:8:"pa_kolor";a:6:{s:4:"name";s:8:"pa_kolor";s:5:"value";s:0:"";s:8:"position";i:2;s:10:"is_visible";i:1;s:12:"is_variation";i:1;s:11:"is_taxonomy";i:1;}s:19:"pa_kolor-producenta";a:6:{s:4:"name";s:19:"pa_kolor-producenta";s:5:"value";s:0:"";s:8:"position";i:3;s:10:"is_visible";i:1;s:12:"is_variation";i:1;s:11:"is_taxonomy";i:1;}s:8:"pa_seria";a:6:{s:4:"name";s:8:"pa_seria";s:5:"value";s:0:"";s:8:"position";i:4;s:10:"is_visible";i:1;s:12:"is_variation";i:1;s:11:"is_taxonomy";i:1;}s:17:"pa_sposob-montazu";a:6:{s:4:"name";s:17:"pa_sposob-montazu";s:5:"value";s:0:"";s:8:"position";i:8;s:10:"is_visible";i:1;s:12:"is_variation";i:1;s:11:"is_taxonomy";i:1;}} | TR1/116/KON¦TRN1/188/KON¦TRD2.149/143/KON¦TRN2/186/KON¦TRN2/189/KON¦TRN3/187/KON¦TRN3/180/KON¦TRN3/176/KON |  | Oprawa oświetleniowa LED z czujnikiem ruchu 12 W 55 simon
131054 | Oprawa oświetleniowa LED 230 V z czujnikiem ruchu (1,2 W). Barwa neutralna 4200 K: Jasnoszary mat Simon 55 TOSC4K.01/114 |  | TOSC4K.01/114/KON | simple | 0 | [8 empty] | KONTAKT-SIMON, Bestwińska 21 43-500 Czechowice-Dziedzice, info@kontakt-simon.com.pl | [26 empty] | Szary | Jasnoszary | [37 empty] | Sygnalizatory i oprawy LED |  |  |  |  | Kontakt Simon | [16 empty] | Simon 55 |  |  | Podtynkowy |  |  |  | IP 20 | [15 empty] | Inne | [25 empty] | a:9:{s:12:"pa_producent";a:6:{s:4:"name";s:12:"pa_producent";s:5:"value";s:0:"";s:8:"position";i:1;s:10:"is_visible";i:1;s:12:"is_variation";i:1;s:11:"is_taxonomy";i:1;}s:18:"pa_dane-producenta";a:6:{s:4:"name";s:18:"pa_dane-producenta";s:5:"value";s:0:"";s:8:"position";i:1;s:10:"is_visible";i:1;s:12:"is_variation";i:1;s:11:"is_taxonomy";i:1;}s:15:"pa_typ-produktu";a:6:{s:4:"name";s:15:"pa_typ-produktu";s:5:"value";s:0:"";s:8:"position";i:1;s:10:"is_visible";i:1;s:12:"is_variation";i:1;s:11:"is_taxonomy";i:1;}s:21:"pa_stopien-ochrony-ip";a:6:{s:4:"name";s:21:"pa_stopien-ochrony-ip";s:5:"value";s:0:"";s:8:"position";i:1;s:10:"is_visible";i:1;s:12:"is_variation";i:1;s:11:"is_taxonomy";i:1;}s:18:"pa_podtyp-produktu";a:6:{s:4:"name";s:18:"pa_podtyp-produktu";s:5:"value";s:0:"";s:8:"position";i:2;s:10:"is_visible";i:1;s:12:"is_variation";i:1;s:11:"is_taxonomy";i:1;}s:8:"pa_kolor";a:6:{s:4:"name";s:8:"pa_kolor";s:5:"value";s:0:"";s:8:"position";i:2;s:10:"is_visible";i:1;s:12:"is_variation";i:1;s:11:"is_taxonomy";i:1;}s:19:"pa_kolor-producenta";a:6:{s:4:"name";s:19:"pa_kolor-producenta";s:5:"value";s:0:"";s:8:"position";i:3;s:10:"is_visible";i:1;s:12:"is_variation";i:1;s:11:"is_taxonomy";i:1;}s:8:"pa_seria";a:6:{s:4:"name";s:8:"pa_seria";s:5:"value";s:0:"";s:8:"position";i:4;s:10:"is_visible";i:1;s:12:"is_variation";i:1;s:11:"is_taxonomy";i:1;}s:17:"pa_sposob-montazu";a:6:{s:4:"name";s:17:"pa_sposob-montazu";s:5:"value";s:0:"";s:8:"position";i:8;s:10:"is_visible";i:1;s:12:"is_variation";i:1;s:11:"is_taxonomy";i:1;}} | TR1/114/KON¦TRN1/187/KON¦TRN1/182/KON¦TRN1/170/KON¦TRD2.163/111/KON¦TRN2/180/KON¦TRN3/176/KON¦TRN4/188/KON |  | Oprawa oświetleniowa LED z czujnikiem ruchu 12 W 55 simon
131055 | Oprawa oświetleniowa LED 230 V z czujnikiem ruchu (1,2 W). Barwa neutralna 4200 K: Biały mat Simon 55 TOSC4K.01/111 |  | TOSC4K.01/111/KON | simple | 0 | [8 empty] | KONTAKT-SIMON, Bestwińska 21 43-500 Czechowice-Dziedzice, info@kontakt-simon.com.pl | [26 empty] | Biały | Biały | [37 empty] | Sygnalizatory i oprawy LED |  |  |  |  | Kontakt Simon | [16 empty] | Simon 55 |  |  | Podtynkowy |  |  |  | IP 20 | [15 empty] | Inne | [25 empty] | a:9:{s:12:"pa_producent";a:6:{s:4:"name";s:12:"pa_producent";s:5:"value";s:0:"";s:8:"position";i:1;s:10:"is_visible";i:1;s:12:"is_variation";i:1;s:11:"is_taxonomy";i:1;}s:18:"pa_dane-producenta";a:6:{s:4:"name";s:18:"pa_dane-producenta";s:5:"value";s:0:"";s:8:"position";i:1;s:10:"is_visible";i:1;s:12:"is_variation";i:1;s:11:"is_taxonomy";i:1;}s:15:"pa_typ-produktu";a:6:{s:4:"name";s:15:"pa_typ-produktu";s:5:"value";s:0:"";s:8:"position";i:1;s:10:"is_visible";i:1;s:12:"is_variation";i:1;s:11:"is_taxonomy";i:1;}s:21:"pa_stopien-ochrony-ip";a:6:{s:4:"name";s:21:"pa_stopien-ochrony-ip";s:5:"value";s:0:"";s:8:"position";i:1;s:10:"is_visible";i:1;s:12:"is_variation";i:1;s:11:"is_taxonomy";i:1;}s:18:"pa_podtyp-produktu";a:6:{s:4:"name";s:18:"pa_podtyp-produktu";s:5:"value";s:0:"";s:8:"position";i:2;s:10:"is_visible";i:1;s:12:"is_variation";i:1;s:11:"is_taxonomy";i:1;}s:8:"pa_kolor";a:6:{s:4:"name";s:8:"pa_kolor";s:5:"value";s:0:"";s:8:"position";i:2;s:10:"is_visible";i:1;s:12:"is_variation";i:1;s:11:"is_taxonomy";i:1;}s:19:"pa_kolor-producenta";a:6:{s:4:"name";s:19:"pa_kolor-producenta";s:5:"value";s:0:"";s:8:"position";i:3;s:10:"is_visible";i:1;s:12:"is_variation";i:1;s:11:"is_taxonomy";i:1;}s:8:"pa_seria";a:6:{s:4:"name";s:8:"pa_seria";s:5:"value";s:0:"";s:8:"position";i:4;s:10:"is_visible";i:1;s:12:"is_variation";i:1;s:11:"is_taxonomy";i:1;}s:17:"pa_sposob-montazu";a:6:{s:4:"name";s:17:"pa_sposob-montazu";s:5:"value";s:0:"";s:8:"position";i:8;s:10:"is_visible";i:1;s:12:"is_variation";i:1;s:11:"is_taxonomy";i:1;}} | TR1/111/KON¦TRN1/186/KON¦TRN1/188/KON¦TRN1/181/KON¦TRN1/182/KON¦TRD2.166/111/KON¦TRN2/180/KON¦TRN3/185/KON |  | Oprawa oświetleniowa LED z czujnikiem ruchu 12 W 55 simon
131056 | Oprawa oświetleniowa LED 230 V z czujnikiem ruchu (1,23 W). Barwa ciepła biała 3100 K: Czarny mat Simon 55 TOSC3K.01/149 |  | TOSC3K.01/149/KON | simple | 0 | [8 empty] | KONTAKT-SIMON, Bestwińska 21 43-500 Czechowice-Dziedzice, info@kontakt-simon.com.pl | [26 empty] | Czarny | Czarny | [37 empty] | Sygnalizatory i oprawy LED |  |  |  |  | Kontakt Simon | [16 empty] | Simon 55 |  |  | Podtynkowy |  |  |  | IP 20 | [15 empty] | Inne | [25 empty] | a:9:{s:12:"pa_producent";a:6:{s:4:"name";s:12:"pa_producent";s:5:"value";s:0:"";s:8:"position";i:1;s:10:"is_visible";i:1;s:12:"is_variation";i:1;s:11:"is_taxonomy";i:1;}s:18:"pa_dane-producenta";a:6:{s:4:"name";s:18:"pa_dane-producenta";s:5:"value";s:0:"";s:8:"position";i:1;s:10:"is_visible";i:1;s:12:"is_variation";i:1;s:11:"is_taxonomy";i:1;}s:15:"pa_typ-produktu";a:6:{s:4:"name";s:15:"pa_typ-produktu";s:5:"value";s:0:"";s:8:"position";i:1;s:10:"is_visible";i:1;s:12:"is_variation";i:1;s:11:"is_taxonomy";i:1;}s:21:"pa_stopien-ochrony-ip";a:6:{s:4:"name";s:21:"pa_stopien-ochrony-ip";s:5:"value";s:0:"";s:8:"position";i:1;s:10:"is_visible";i:1;s:12:"is_variation";i:1;s:11:"is_taxonomy";i:1;}s:18:"pa_podtyp-produktu";a:6:{s:4:"name";s:18:"pa_podtyp-produktu";s:5:"value";s:0:"";s:8:"position";i:2;s:10:"is_visible";i:1;s:12:"is_variation";i:1;s:11:"is_taxonomy";i:1;}s:8:"pa_kolor";a:6:{s:4:"name";s:8:"pa_kolor";s:5:"value";s:0:"";s:8:"position";i:2;s:10:"is_visible";i:1;s:12:"is_variation";i:1;s:11:"is_taxonomy";i:1;}s:19:"pa_kolor-producenta";a:6:{s:4:"name";s:19:"pa_kolor-producenta";s:5:"value";s:0:"";s:8:"position";i:3;s:10:"is_visible";i:1;s:12:"is_variation";i:1;s:11:"is_taxonomy";i:1;}s:8:"pa_seria";a:6:{s:4:"name";s:8:"pa_seria";s:5:"value";s:0:"";s:8:"position";i:4;s:10:"is_visible";i:1;s:12:"is_variation";i:1;s:11:"is_taxonomy";i:1;}s:17:"pa_sposob-montazu";a:6:{s:4:"name";s:17:"pa_sposob-montazu";s:5:"value";s:0:"";s:8:"position";i:8;s:10:"is_visible";i:1;s:12:"is_variation";i:1;s:11:"is_taxonomy";i:1;}} | TR1/149/KON¦TRN1/187/KON¦TRN1/180/KON¦TRD2.149/143/KON¦TRN2/188/KON¦TRN3/182/KON¦TRD4.163/149/KON |  | Oprawa oświetleniowa LED 230 V z czujnikiem ruchu 123 W 55 simon
131057 | Pokrywa gniazd teleinformatycznych na Keystone skośna podwójna z polem opisowym (moduł): Biały mat Simon 55 TKP2S.01/111 |  | TKP2S.01/111/KON | simple | 0 | [8 empty] | KONTAKT-SIMON, Bestwińska 21 43-500 Czechowice-Dziedzice, info@kontakt-simon.com.pl | [26 empty] | Biały | Biały | [37 empty] | Pokrywy do gniazd |  |  |  |  | Kontakt Simon | [16 empty] | Simon 55 | [6 empty] | IP 20 | [15 empty] | Inne | [25 empty] | a:8:{s:12:"pa_producent";a:6:{s:4:"name";s:12:"pa_producent";s:5:"value";s:0:"";s:8:"position";i:1;s:10:"is_visible";i:1;s:12:"is_variation";i:1;s:11:"is_taxonomy";i:1;}s:18:"pa_dane-producenta";a:6:{s:4:"name";s:18:"pa_dane-producenta";s:5:"value";s:0:"";s:8:"position";i:1;s:10:"is_visible";i:1;s:12:"is_variation";i:1;s:11:"is_taxonomy";i:1;}s:15:"pa_typ-produktu";a:6:{s:4:"name";s:15:"pa_typ-produktu";s:5:"value";s:0:"";s:8:"position";i:1;s:10:"is_visible";i:1;s:12:"is_variation";i:1;s:11:"is_taxonomy";i:1;}s:21:"pa_stopien-ochrony-ip";a:6:{s:4:"name";s:21:"pa_stopien-ochrony-ip";s:5:"value";s:0:"";s:8:"position";i:1;s:10:"is_visible";i:1;s:12:"is_variation";i:1;s:11:"is_taxonomy";i:1;}s:18:"pa_podtyp-produktu";a:6:{s:4:"name";s:18:"pa_podtyp-produktu";s:5:"value";s:0:"";s:8:"position";i:2;s:10:"is_visible";i:1;s:12:"is_variation";i:1;s:11:"is_taxonomy";i:1;}s:8:"pa_kolor";a:6:{s:4:"name";s:8:"pa_kolor";s:5:"value";s:0:"";s:8:"position";i:2;s:10:"is_visible";i:1;s:12:"is_variation";i:1;s:11:"is_taxonomy";i:1;}s:19:"pa_kolor-producenta";a:6:{s:4:"name";s:19:"pa_kolor-producenta";s:5:"value";s:0:"";s:8:"position";i:3;s:10:"is_visible";i:1;s:12:"is_variation";i:1;s:11:"is_taxonomy";i:1;}s:8:"pa_seria";a:6:{s:4:"name";s:8:"pa_seria";s:5:"value";s:0:"";s:8:"position";i:4;s:10:"is_visible";i:1;s:12:"is_variation";i:1;s:11:"is_taxonomy";i:1;}}
131058 | Pokrywa gniazd teleinformatycznych na Keystone płaska podwójna (moduł): Czarny mat Simon 55 TKP2.01/149 |  | TKP2.01/149/KON | simple | 0 | [8 empty] | KONTAKT-SIMON, Bestwińska 21 43-500 Czechowice-Dziedzice, info@kontakt-simon.com.pl | [26 empty] | Czarny | Czarny | [37 empty] | Pokrywy do gniazd |  |  |  |  | Kontakt Simon | [16 empty] | Simon 55 | [6 empty] | IP 20 | [15 empty] | Inne | [25 empty] | a:8:{s:12:"pa_producent";a:6:{s:4:"name";s:12:"pa_producent";s:5:"value";s:0:"";s:8:"position";i:1;s:10:"is_visible";i:1;s:12:"is_variation";i:1;s:11:"is_taxonomy";i:1;}s:18:"pa_dane-producenta";a:6:{s:4:"name";s:18:"pa_dane-producenta";s:5:"value";s:0:"";s:8:"position";i:1;s:10:"is_visible";i:1;s:12:"is_variation";i:1;s:11:"is_taxonomy";i:1;}s:15:"pa_typ-produktu";a:6:{s:4:"name";s:15:"pa_typ-produktu";s:5:"value";s:0:"";s:8:"position";i:1;s:10:"is_visible";i:1;s:12:"is_variation";i:1;s:11:"is_taxonomy";i:1;}s:21:"pa_stopien-ochrony-ip";a:6:{s:4:"name";s:21:"pa_stopien-ochrony-ip";s:5:"value";s:0:"";s:8:"position";i:1;s:10:"is_visible";i:1;s:12:"is_variation";i:1;s:11:"is_taxonomy";i:1;}s:18:"pa_podtyp-produktu";a:6:{s:4:"name";s:18:"pa_podtyp-produktu";s:5:"value";s:0:"";s:8:"position";i:2;s:10:"is_visible";i:1;s:12:"is_variation";i:1;s:11:"is_taxonomy";i:1;}s:8:"pa_kolor";a:6:{s:4:"name";s:8:"pa_kolor";s:5:"value";s:0:"";s:8:"position";i:2;s:10:"is_visible";i:1;s:12:"is_variation";i:1;s:11:"is_taxonomy";i:1;}s:19:"pa_kolor-producenta";a:6:{s:4:"name";s:19:"pa_kolor-producenta";s:5:"value";s:0:"";s:8:"position";i:3;s:10:"is_visible";i:1;s:12:"is_variation";i:1;s:11:"is_taxonomy";i:1;}s:8:"pa_seria";a:6:{s:4:"name";s:8:"pa_seria";s:5:"value";s:0:"";s:8:"position";i:4;s:10:"is_visible";i:1;s:12:"is_variation";i:1;s:11:"is_taxonomy";i:1;}} |  |  | Pokrywa gniazd teleinformatycznych na Keystone płaska podwójna 55 simon
131059 | Pokrywa gniazd teleinformatycznych na Keystone płaska podwójna (moduł): Szampański mat Simon 55 TKP2.01/144 |  | TKP2.01/144/KON | simple | 0 | [8 empty] | KONTAKT-SIMON, Bestwińska 21 43-500 Czechowice-Dziedzice, info@kontakt-simon.com.pl | [26 empty] | Złoty | Szampański | [37 empty] | Pokrywy do gniazd |  |  |  |  | Kontakt Simon | [16 empty] | Simon 55 | [6 empty] | IP 20 | [15 empty] | Inne | [25 empty] | a:8:{s:12:"pa_producent";a:6:{s:4:"name";s:12:"pa_producent";s:5:"value";s:0:"";s:8:"position";i:1;s:10:"is_visible";i:1;s:12:"is_variation";i:1;s:11:"is_taxonomy";i:1;}s:18:"pa_dane-producenta";a:6:{s:4:"name";s:18:"pa_dane-producenta";s:5:"value";s:0:"";s:8:"position";i:1;s:10:"is_visible";i:1;s:12:"is_variation";i:1;s:11:"is_taxonomy";i:1;}s:15:"pa_typ-produktu";a:6:{s:4:"name";s:15:"pa_typ-produktu";s:5:"value";s:0:"";s:8:"position";i:1;s:10:"is_visible";i:1;s:12:"is_variation";i:1;s:11:"is_taxonomy";i:1;}s:21:"pa_stopien-ochrony-ip";a:6:{s:4:"name";s:21:"pa_stopien-ochrony-ip";s:5:"value";s:0:"";s:8:"position";i:1;s:10:"is_visible";i:1;s:12:"is_variation";i:1;s:11:"is_taxonomy";i:1;}s:18:"pa_podtyp-produktu";a:6:{s:4:"name";s:18:"pa_podtyp-produktu";s:5:"value";s:0:"";s:8:"position";i:2;s:10:"is_visible";i:1;s:12:"is_variation";i:1;s:11:"is_taxonomy";i:1;}s:8:"pa_kolor";a:6:{s:4:"name";s:8:"pa_kolor";s:5:"value";s:0:"";s:8:"position";i:2;s:10:"is_visible";i:1;s:12:"is_variation";i:1;s:11:"is_taxonomy";i:1;}s:19:"pa_kolor-producenta";a:6:{s:4:"name";s:19:"pa_kolor-producenta";s:5:"value";s:0:"";s:8:"position";i:3;s:10:"is_visible";i:1;s:12:"is_variation";i:1;s:11:"is_taxonomy";i:1;}s:8:"pa_seria";a:6:{s:4:"name";s:8:"pa_seria";s:5:"value";s:0:"";s:8:"position";i:4;s:10:"is_visible";i:1;s:12:"is_variation";i:1;s:11:"is_taxonomy";i:1;}} |  |  | Pokrywa gniazd teleinformatycznych na Keystone płaska podwójna 55 simon
131060 | Pokrywa gniazd teleinformatycznych na Keystone płaska podwójna (moduł): Aluminium mat Simon 55 TKP2.01/143 |  | TKP2.01/143/KON | simple | 0 | [8 empty] | KONTAKT-SIMON, Bestwińska 21 43-500 Czechowice-Dziedzice, info@kontakt-simon.com.pl | [26 empty] | Srebrny | Aluminium | [37 empty] | Pokrywy do gniazd |  |  |  |  | Kontakt Simon | [16 empty] | Simon 55 | [6 empty] | IP 20 | [15 empty] | Inne | [25 empty] | a:8:{s:12:"pa_producent";a:6:{s:4:"name";s:12:"pa_producent";s:5:"value";s:0:"";s:8:"position";i:1;s:10:"is_visible";i:1;s:12:"is_variation";i:1;s:11:"is_taxonomy";i:1;}s:18:"pa_dane-producenta";a:6:{s:4:"name";s:18:"pa_dane-producenta";s:5:"value";s:0:"";s:8:"position";i:1;s:10:"is_visible";i:1;s:12:"is_variation";i:1;s:11:"is_taxonomy";i:1;}s:15:"pa_typ-produktu";a:6:{s:4:"name";s:15:"pa_typ-produktu";s:5:"value";s:0:"";s:8:"position";i:1;s:10:"is_visible";i:1;s:12:"is_variation";i:1;s:11:"is_taxonomy";i:1;}s:21:"pa_stopien-ochrony-ip";a:6:{s:4:"name";s:21:"pa_stopien-ochrony-ip";s:5:"value";s:0:"";s:8:"position";i:1;s:10:"is_visible";i:1;s:12:"is_variation";i:1;s:11:"is_taxonomy";i:1;}s:18:"pa_podtyp-produktu";a:6:{s:4:"name";s:18:"pa_podtyp-produktu";s:5:"value";s:0:"";s:8:"position";i:2;s:10:"is_visible";i:1;s:12:"is_variation";i:1;s:11:"is_taxonomy";i:1;}s:8:"pa_kolor";a:6:{s:4:"name";s:8:"pa_kolor";s:5:"value";s:0:"";s:8:"position";i:2;s:10:"is_visible";i:1;s:12:"is_variation";i:1;s:11:"is_taxonomy";i:1;}s:19:"pa_kolor-producenta";a:6:{s:4:"name";s:19:"pa_kolor-producenta";s:5:"value";s:0:"";s:8:"position";i:3;s:10:"is_visible";i:1;s:12:"is_variation";i:1;s:11:"is_taxonomy";i:1;}s:8:"pa_seria";a:6:{s:4:"name";s:8:"pa_seria";s:5:"value";s:0:"";s:8:"position";i:4;s:10:"is_visible";i:1;s:12:"is_variation";i:1;s:11:"is_taxonomy";i:1;}} |  |  | Pokrywa gniazd teleinformatycznych na Keystone płaska podwójna 55 simon
131061 | Pokrywa gniazd teleinformatycznych na Keystone płaska podwójna (moduł): Grafitowy mat Simon 55 TKP2.01/116 |  | TKP2.01/116/KON | simple | 0 | [8 empty] | KONTAKT-SIMON, Bestwińska 21 43-500 Czechowice-Dziedzice, info@kontakt-simon.com.pl | [26 empty] | Grafitowy | Grafitowy | [37 empty] | Pokrywy do gniazd |  |  |  |  | Kontakt Simon | [16 empty] | Simon 55 | [6 empty] | IP 20 | [15 empty] | Inne | [25 empty] | a:8:{s:12:"pa_producent";a:6:{s:4:"name";s:12:"pa_producent";s:5:"value";s:0:"";s:8:"position";i:1;s:10:"is_visible";i:1;s:12:"is_variation";i:1;s:11:"is_taxonomy";i:1;}s:18:"pa_dane-producenta";a:6:{s:4:"name";s:18:"pa_dane-producenta";s:5:"value";s:0:"";s:8:"position";i:1;s:10:"is_visible";i:1;s:12:"is_variation";i:1;s:11:"is_taxonomy";i:1;}s:15:"pa_typ-produktu";a:6:{s:4:"name";s:15:"pa_typ-produktu";s:5:"value";s:0:"";s:8:"position";i:1;s:10:"is_visible";i:1;s:12:"is_variation";i:1;s:11:"is_taxonomy";i:1;}s:21:"pa_stopien-ochrony-ip";a:6:{s:4:"name";s:21:"pa_stopien-ochrony-ip";s:5:"value";s:0:"";s:8:"position";i:1;s:10:"is_visible";i:1;s:12:"is_variation";i:1;s:11:"is_taxonomy";i:1;}s:18:"pa_podtyp-produktu";a:6:{s:4:"name";s:18:"pa_podtyp-produktu";s:5:"value";s:0:"";s:8:"position";i:2;s:10:"is_visible";i:1;s:12:"is_variation";i:1;s:11:"is_taxonomy";i:1;}s:8:"pa_kolor";a:6:{s:4:"name";s:8:"pa_kolor";s:5:"value";s:0:"";s:8:"position";i:2;s:10:"is_visible";i:1;s:12:"is_variation";i:1;s:11:"is_taxonomy";i:1;}s:19:"pa_kolor-producenta";a:6:{s:4:"name";s:19:"pa_kolor-producenta";s:5:"value";s:0:"";s:8:"position";i:3;s:10:"is_visible";i:1;s:12:"is_variation";i:1;s:11:"is_taxonomy";i:1;}s:8:"pa_seria";a:6:{s:4:"name";s:8:"pa_seria";s:5:"value";s:0:"";s:8:"position";i:4;s:10:"is_visible";i:1;s:12:"is_variation";i:1;s:11:"is_taxonomy";i:1;}} |  |  | Pokrywa gniazd teleinformatycznych na Keystone płaska podwójna 55 simon
131062 | Pokrywa gniazd teleinformatycznych na Keystone płaska podwójna (moduł): Jasnoszary mat Simon 55 TKP2.01/114 |  | TKP2.01/114/KON | simple | 0 | [8 empty] | KONTAKT-SIMON, Bestwińska 21 43-500 Czechowice-Dziedzice, info@kontakt-simon.com.pl | [26 empty] | Szary | Jasnoszary | [37 empty] | Pokrywy do gniazd |  |  |  |  | Kontakt Simon | [16 empty] | Simon 55 | [6 empty] | IP 20 | [15 empty] | Inne | [25 empty] | a:8:{s:12:"pa_producent";a:6:{s:4:"name";s:12:"pa_producent";s:5:"value";s:0:"";s:8:"position";i:1;s:10:"is_visible";i:1;s:12:"is_variation";i:1;s:11:"is_taxonomy";i:1;}s:18:"pa_dane-producenta";a:6:{s:4:"name";s:18:"pa_dane-producenta";s:5:"value";s:0:"";s:8:"position";i:1;s:10:"is_visible";i:1;s:12:"is_variation";i:1;s:11:"is_taxonomy";i:1;}s:15:"pa_typ-produktu";a:6:{s:4:"name";s:15:"pa_typ-produktu";s:5:"value";s:0:"";s:8:"position";i:1;s:10:"is_visible";i:1;s:12:"is_variation";i:1;s:11:"is_taxonomy";i:1;}s:21:"pa_stopien-ochrony-ip";a:6:{s:4:"name";s:21:"pa_stopien-ochrony-ip";s:5:"value";s:0:"";s:8:"position";i:1;s:10:"is_visible";i:1;s:12:"is_variation";i:1;s:11:"is_taxonomy";i:1;}s:18:"pa_podtyp-produktu";a:6:{s:4:"name";s:18:"pa_podtyp-produktu";s:5:"value";s:0:"";s:8:"position";i:2;s:10:"is_visible";i:1;s:12:"is_variation";i:1;s:11:"is_taxonomy";i:1;}s:8:"pa_kolor";a:6:{s:4:"name";s:8:"pa_kolor";s:5:"value";s:0:"";s:8:"position";i:2;s:10:"is_visible";i:1;s:12:"is_variation";i:1;s:11:"is_taxonomy";i:1;}s:19:"pa_kolor-producenta";a:6:{s:4:"name";s:19:"pa_kolor-producenta";s:5:"value";s:0:"";s:8:"position";i:3;s:10:"is_visible";i:1;s:12:"is_variation";i:1;s:11:"is_taxonomy";i:1;}s:8:"pa_seria";a:6:{s:4:"name";s:8:"pa_seria";s:5:"value";s:0:"";s:8:"position";i:4;s:10:"is_visible";i:1;s:12:"is_variation";i:1;s:11:"is_taxonomy";i:1;}} | TR1/114/KON¦TRN1/187/KON¦TRN1/182/KON¦TRN1/170/KON¦TRD2.163/111/KON¦TRN2/180/KON¦TRN3/176/KON¦TRN4/188/KON |  | Pokrywa gniazd teleinformatycznych na Keystone płaska podwójna 55 simon
131063 | Pokrywa gniazd teleinformatycznych na Keystone płaska podwójna (moduł): Biały mat Simon 55 TKP2.01/111 |  | TKP2.01/111/KON | simple | 0 | [8 empty] | KONTAKT-SIMON, Bestwińska 21 43-500 Czechowice-Dziedzice, info@kontakt-simon.com.pl | [26 empty] | Biały | Biały | [37 empty] | Pokrywy do gniazd |  |  |  |  | Kontakt Simon | [16 empty] | Simon 55 | [6 empty] | IP 20 | [15 empty] | Inne | [25 empty] | a:8:{s:12:"pa_producent";a:6:{s:4:"name";s:12:"pa_producent";s:5:"value";s:0:"";s:8:"position";i:1;s:10:"is_visible";i:1;s:12:"is_variation";i:1;s:11:"is_taxonomy";i:1;}s:18:"pa_dane-producenta";a:6:{s:4:"name";s:18:"pa_dane-producenta";s:5:"value";s:0:"";s:8:"position";i:1;s:10:"is_visible";i:1;s:12:"is_variation";i:1;s:11:"is_taxonomy";i:1;}s:15:"pa_typ-produktu";a:6:{s:4:"name";s:15:"pa_typ-produktu";s:5:"value";s:0:"";s:8:"position";i:1;s:10:"is_visible";i:1;s:12:"is_variation";i:1;s:11:"is_taxonomy";i:1;}s:21:"pa_stopien-ochrony-ip";a:6:{s:4:"name";s:21:"pa_stopien-ochrony-ip";s:5:"value";s:0:"";s:8:"position";i:1;s:10:"is_visible";i:1;s:12:"is_variation";i:1;s:11:"is_taxonomy";i:1;}s:18:"pa_podtyp-produktu";a:6:{s:4:"name";s:18:"pa_podtyp-produktu";s:5:"value";s:0:"";s:8:"position";i:2;s:10:"is_visible";i:1;s:12:"is_variation";i:1;s:11:"is_taxonomy";i:1;}s:8:"pa_kolor";a:6:{s:4:"name";s:8:"pa_kolor";s:5:"value";s:0:"";s:8:"position";i:2;s:10:"is_visible";i:1;s:12:"is_variation";i:1;s:11:"is_taxonomy";i:1;}s:19:"pa_kolor-producenta";a:6:{s:4:"name";s:19:"pa_kolor-producenta";s:5:"value";s:0:"";s:8:"position";i:3;s:10:"is_visible";i:1;s:12:"is_variation";i:1;s:11:"is_taxonomy";i:1;}s:8:"pa_seria";a:6:{s:4:"name";s:8:"pa_seria";s:5:"value";s:0:"";s:8:"position";i:4;s:10:"is_visible";i:1;s:12:"is_variation";i:1;s:11:"is_taxonomy";i:1;}} |  |  | Pokrywa gniazd teleinformatycznych na Keystone płaska podwójna 55 simon
131064 | Podstawka na telefon - pasuje do ramek Line: Czarny mat Simon 55 TRLP/149 |  | TRLP/149/KON | simple | 0 | [8 empty] | KONTAKT-SIMON, Bestwińska 21 43-500 Czechowice-Dziedzice, info@kontakt-simon.com.pl | [26 empty] | Czarny | Czarny | [37 empty] | Pozostałe |  |  |  |  | Kontakt Simon | [16 empty] | Simon 55 | [22 empty] | Inne | [25 empty] | a:7:{s:12:"pa_producent";a:6:{s:4:"name";s:12:"pa_producent";s:5:"value";s:0:"";s:8:"position";i:1;s:10:"is_visible";i:1;s:12:"is_variation";i:1;s:11:"is_taxonomy";i:1;}s:18:"pa_dane-producenta";a:6:{s:4:"name";s:18:"pa_dane-producenta";s:5:"value";s:0:"";s:8:"position";i:1;s:10:"is_visible";i:1;s:12:"is_variation";i:1;s:11:"is_taxonomy";i:1;}s:15:"pa_typ-produktu";a:6:{s:4:"name";s:15:"pa_typ-produktu";s:5:"value";s:0:"";s:8:"position";i:1;s:10:"is_visible";i:1;s:12:"is_variation";i:1;s:11:"is_taxonomy";i:1;}s:18:"pa_podtyp-produktu";a:6:{s:4:"name";s:18:"pa_podtyp-produktu";s:5:"value";s:0:"";s:8:"position";i:2;s:10:"is_visible";i:1;s:12:"is_variation";i:1;s:11:"is_taxonomy";i:1;}s:8:"pa_kolor";a:6:{s:4:"name";s:8:"pa_kolor";s:5:"value";s:0:"";s:8:"position";i:2;s:10:"is_visible";i:1;s:12:"is_variation";i:1;s:11:"is_taxonomy";i:1;}s:19:"pa_kolor-producenta";a:6:{s:4:"name";s:19:"pa_kolor-producenta";s:5:"value";s:0:"";s:8:"position";i:3;s:10:"is_visible";i:1;s:12:"is_variation";i:1;s:11:"is_taxonomy";i:1;}s:8:"pa_seria";a:6:{s:4:"name";s:8:"pa_seria";s:5:"value";s:0:"";s:8:"position";i:4;s:10:"is_visible";i:1;s:12:"is_variation";i:1;s:11:"is_taxonomy";i:1;}}
131065 | Podstawka na telefon - pasuje do ramek Line: Szampański mat Simon 55 TRLP/144 |  | TRLP/144/KON | simple | 0 | [8 empty] | KONTAKT-SIMON, Bestwińska 21 43-500 Czechowice-Dziedzice, info@kontakt-simon.com.pl | [26 empty] | Złoty | Szampański | [37 empty] | Pozostałe |  |  |  |  | Kontakt Simon | [16 empty] | Simon 55 | [22 empty] | Inne | [25 empty] | a:7:{s:12:"pa_producent";a:6:{s:4:"name";s:12:"pa_producent";s:5:"value";s:0:"";s:8:"position";i:1;s:10:"is_visible";i:1;s:12:"is_variation";i:1;s:11:"is_taxonomy";i:1;}s:18:"pa_dane-producenta";a:6:{s:4:"name";s:18:"pa_dane-producenta";s:5:"value";s:0:"";s:8:"position";i:1;s:10:"is_visible";i:1;s:12:"is_variation";i:1;s:11:"is_taxonomy";i:1;}s:15:"pa_typ-produktu";a:6:{s:4:"name";s:15:"pa_typ-produktu";s:5:"value";s:0:"";s:8:"position";i:1;s:10:"is_visible";i:1;s:12:"is_variation";i:1;s:11:"is_taxonomy";i:1;}s:18:"pa_podtyp-produktu";a:6:{s:4:"name";s:18:"pa_podtyp-produktu";s:5:"value";s:0:"";s:8:"position";i:2;s:10:"is_visible";i:1;s:12:"is_variation";i:1;s:11:"is_taxonomy";i:1;}s:8:"pa_kolor";a:6:{s:4:"name";s:8:"pa_kolor";s:5:"value";s:0:"";s:8:"position";i:2;s:10:"is_visible";i:1;s:12:"is_variation";i:1;s:11:"is_taxonomy";i:1;}s:19:"pa_kolor-producenta";a:6:{s:4:"name";s:19:"pa_kolor-producenta";s:5:"value";s:0:"";s:8:"position";i:3;s:10:"is_visible";i:1;s:12:"is_variation";i:1;s:11:"is_taxonomy";i:1;}s:8:"pa_seria";a:6:{s:4:"name";s:8:"pa_seria";s:5:"value";s:0:"";s:8:"position";i:4;s:10:"is_visible";i:1;s:12:"is_variation";i:1;s:11:"is_taxonomy";i:1;}} |  |  | Podstawka na telefon simon 56
131066 | Podstawka na telefon - pasuje do ramek Line: Aluminium mat Simon 55 TRLP/143 |  | TRLP/143/KON | simple | 0 | [8 empty] | KONTAKT-SIMON, Bestwińska 21 43-500 Czechowice-Dziedzice, info@kontakt-simon.com.pl | [26 empty] | Srebrny | Aluminium | [37 empty] | Pozostałe |  |  |  |  | Kontakt Simon | [16 empty] | Simon 55 | [22 empty] | Inne | [25 empty] | a:7:{s:12:"pa_producent";a:6:{s:4:"name";s:12:"pa_producent";s:5:"value";s:0:"";s:8:"position";i:1;s:10:"is_visible";i:1;s:12:"is_variation";i:1;s:11:"is_taxonomy";i:1;}s:18:"pa_dane-producenta";a:6:{s:4:"name";s:18:"pa_dane-producenta";s:5:"value";s:0:"";s:8:"position";i:1;s:10:"is_visible";i:1;s:12:"is_variation";i:1;s:11:"is_taxonomy";i:1;}s:15:"pa_typ-produktu";a:6:{s:4:"name";s:15:"pa_typ-produktu";s:5:"value";s:0:"";s:8:"position";i:1;s:10:"is_visible";i:1;s:12:"is_variation";i:1;s:11:"is_taxonomy";i:1;}s:18:"pa_podtyp-produktu";a:6:{s:4:"name";s:18:"pa_podtyp-produktu";s:5:"value";s:0:"";s:8:"position";i:2;s:10:"is_visible";i:1;s:12:"is_variation";i:1;s:11:"is_taxonomy";i:1;}s:8:"pa_kolor";a:6:{s:4:"name";s:8:"pa_kolor";s:5:"value";s:0:"";s:8:"position";i:2;s:10:"is_visible";i:1;s:12:"is_variation";i:1;s:11:"is_taxonomy";i:1;}s:19:"pa_kolor-producenta";a:6:{s:4:"name";s:19:"pa_kolor-producenta";s:5:"value";s:0:"";s:8:"position";i:3;s:10:"is_visible";i:1;s:12:"is_variation";i:1;s:11:"is_taxonomy";i:1;}s:8:"pa_seria";a:6:{s:4:"name";s:8:"pa_seria";s:5:"value";s:0:"";s:8:"position";i:4;s:10:"is_visible";i:1;s:12:"is_variation";i:1;s:11:"is_taxonomy";i:1;}} |  |  | Podstawka na telefon simon 57
131067 | Podstawka na telefon - pasuje do ramek Line: Grafitowy mat Simon 55 TRLP/116 |  | TRLP/116/KON | simple | 0 | [8 empty] | KONTAKT-SIMON, Bestwińska 21 43-500 Czechowice-Dziedzice, info@kontakt-simon.com.pl | [26 empty] | Grafitowy | Grafitowy | [37 empty] | Pozostałe |  |  |  |  | Kontakt Simon | [16 empty] | Simon 55 | [22 empty] | Inne | [25 empty] | a:7:{s:12:"pa_producent";a:6:{s:4:"name";s:12:"pa_producent";s:5:"value";s:0:"";s:8:"position";i:1;s:10:"is_visible";i:1;s:12:"is_variation";i:1;s:11:"is_taxonomy";i:1;}s:18:"pa_dane-producenta";a:6:{s:4:"name";s:18:"pa_dane-producenta";s:5:"value";s:0:"";s:8:"position";i:1;s:10:"is_visible";i:1;s:12:"is_variation";i:1;s:11:"is_taxonomy";i:1;}s:15:"pa_typ-produktu";a:6:{s:4:"name";s:15:"pa_typ-produktu";s:5:"value";s:0:"";s:8:"position";i:1;s:10:"is_visible";i:1;s:12:"is_variation";i:1;s:11:"is_taxonomy";i:1;}s:18:"pa_podtyp-produktu";a:6:{s:4:"name";s:18:"pa_podtyp-produktu";s:5:"value";s:0:"";s:8:"position";i:2;s:10:"is_visible";i:1;s:12:"is_variation";i:1;s:11:"is_taxonomy";i:1;}s:8:"pa_kolor";a:6:{s:4:"name";s:8:"pa_kolor";s:5:"value";s:0:"";s:8:"position";i:2;s:10:"is_visible";i:1;s:12:"is_variation";i:1;s:11:"is_taxonomy";i:1;}s:19:"pa_kolor-producenta";a:6:{s:4:"name";s:19:"pa_kolor-producenta";s:5:"value";s:0:"";s:8:"position";i:3;s:10:"is_visible";i:1;s:12:"is_variation";i:1;s:11:"is_taxonomy";i:1;}s:8:"pa_seria";a:6:{s:4:"name";s:8:"pa_seria";s:5:"value";s:0:"";s:8:"position";i:4;s:10:"is_visible";i:1;s:12:"is_variation";i:1;s:11:"is_taxonomy";i:1;}} |  |  | Podstawka na telefon simon 58
131068 | Podstawka na telefon - pasuje do ramek Line: Jasnoszary mat Simon 55 TRLP/114 |  | TRLP/114/KON | simple | 0 | [8 empty] | KONTAKT-SIMON, Bestwińska 21 43-500 Czechowice-Dziedzice, info@kontakt-simon.com.pl | [26 empty] | Szary | Jasnoszary | [37 empty] | Pozostałe |  |  |  |  | Kontakt Simon | [16 empty] | Simon 55 | [22 empty] | Inne | [25 empty] | a:7:{s:12:"pa_producent";a:6:{s:4:"name";s:12:"pa_producent";s:5:"value";s:0:"";s:8:"position";i:1;s:10:"is_visible";i:1;s:12:"is_variation";i:1;s:11:"is_taxonomy";i:1;}s:18:"pa_dane-producenta";a:6:{s:4:"name";s:18:"pa_dane-producenta";s:5:"value";s:0:"";s:8:"position";i:1;s:10:"is_visible";i:1;s:12:"is_variation";i:1;s:11:"is_taxonomy";i:1;}s:15:"pa_typ-produktu";a:6:{s:4:"name";s:15:"pa_typ-produktu";s:5:"value";s:0:"";s:8:"position";i:1;s:10:"is_visible";i:1;s:12:"is_variation";i:1;s:11:"is_taxonomy";i:1;}s:18:"pa_podtyp-produktu";a:6:{s:4:"name";s:18:"pa_podtyp-produktu";s:5:"value";s:0:"";s:8:"position";i:2;s:10:"is_visible";i:1;s:12:"is_variation";i:1;s:11:"is_taxonomy";i:1;}s:8:"pa_kolor";a:6:{s:4:"name";s:8:"pa_kolor";s:5:"value";s:0:"";s:8:"position";i:2;s:10:"is_visible";i:1;s:12:"is_variation";i:1;s:11:"is_taxonomy";i:1;}s:19:"pa_kolor-producenta";a:6:{s:4:"name";s:19:"pa_kolor-producenta";s:5:"value";s:0:"";s:8:"position";i:3;s:10:"is_visible";i:1;s:12:"is_variation";i:1;s:11:"is_taxonomy";i:1;}s:8:"pa_seria";a:6:{s:4:"name";s:8:"pa_seria";s:5:"value";s:0:"";s:8:"position";i:4;s:10:"is_visible";i:1;s:12:"is_variation";i:1;s:11:"is_taxonomy";i:1;}} |  |  | Podstawka na telefon simon 59
131069 | Podstawka na telefon - pasuje do ramek Line: Biały mat Simon 55 TRLP/111 |  | TRLP/111/KON | simple | 0 | [8 empty] | KONTAKT-SIMON, Bestwińska 21 43-500 Czechowice-Dziedzice, info@kontakt-simon.com.pl | [26 empty] | Biały | Biały | [37 empty] | Pozostałe |  |  |  |  | Kontakt Simon | [16 empty] | Simon 55 | [22 empty] | Inne | [25 empty] | a:7:{s:12:"pa_producent";a:6:{s:4:"name";s:12:"pa_producent";s:5:"value";s:0:"";s:8:"position";i:1;s:10:"is_visible";i:1;s:12:"is_variation";i:1;s:11:"is_taxonomy";i:1;}s:18:"pa_dane-producenta";a:6:{s:4:"name";s:18:"pa_dane-producenta";s:5:"value";s:0:"";s:8:"position";i:1;s:10:"is_visible";i:1;s:12:"is_variation";i:1;s:11:"is_taxonomy";i:1;}s:15:"pa_typ-produktu";a:6:{s:4:"name";s:15:"pa_typ-produktu";s:5:"value";s:0:"";s:8:"position";i:1;s:10:"is_visible";i:1;s:12:"is_variation";i:1;s:11:"is_taxonomy";i:1;}s:18:"pa_podtyp-produktu";a:6:{s:4:"name";s:18:"pa_podtyp-produktu";s:5:"value";s:0:"";s:8:"position";i:2;s:10:"is_visible";i:1;s:12:"is_variation";i:1;s:11:"is_taxonomy";i:1;}s:8:"pa_kolor";a:6:{s:4:"name";s:8:"pa_kolor";s:5:"value";s:0:"";s:8:"position";i:2;s:10:"is_visible";i:1;s:12:"is_variation";i:1;s:11:"is_taxonomy";i:1;}s:19:"pa_kolor-producenta";a:6:{s:4:"name";s:19:"pa_kolor-producenta";s:5:"value";s:0:"";s:8:"position";i:3;s:10:"is_visible";i:1;s:12:"is_variation";i:1;s:11:"is_taxonomy";i:1;}s:8:"pa_seria";a:6:{s:4:"name";s:8:"pa_seria";s:5:"value";s:0:"";s:8:"position";i:4;s:10:"is_visible";i:1;s:12:"is_variation";i:1;s:11:"is_taxonomy";i:1;}} |  |  | Podstawka na telefon simon 60
131070 | Oprawa oświetleniowa LED 230 V z czujnikiem ruchu (1,4 W). Barwa zimna biała 5900 K: Czarny mat Simon 55 TOSC5K.01/149 |  | TOSC5K.01/149/KON | simple | 0 | [8 empty] | KONTAKT-SIMON, Bestwińska 21 43-500 Czechowice-Dziedzice, info@kontakt-simon.com.pl | [26 empty] | Czarny | Czarny | [37 empty] | Sygnalizatory i oprawy LED |  |  |  |  | Kontakt Simon | [16 empty] | Simon 55 |  |  | Podtynkowy |  |  |  | IP 20 | [15 empty] | Inne | [25 empty] | a:9:{s:12:"pa_producent";a:6:{s:4:"name";s:12:"pa_producent";s:5:"value";s:0:"";s:8:"position";i:1;s:10:"is_visible";i:1;s:12:"is_variation";i:1;s:11:"is_taxonomy";i:1;}s:18:"pa_dane-producenta";a:6:{s:4:"name";s:18:"pa_dane-producenta";s:5:"value";s:0:"";s:8:"position";i:1;s:10:"is_visible";i:1;s:12:"is_variation";i:1;s:11:"is_taxonomy";i:1;}s:15:"pa_typ-produktu";a:6:{s:4:"name";s:15:"pa_typ-produktu";s:5:"value";s:0:"";s:8:"position";i:1;s:10:"is_visible";i:1;s:12:"is_variation";i:1;s:11:"is_taxonomy";i:1;}s:21:"pa_stopien-ochrony-ip";a:6:{s:4:"name";s:21:"pa_stopien-ochrony-ip";s:5:"value";s:0:"";s:8:"position";i:1;s:10:"is_visible";i:1;s:12:"is_variation";i:1;s:11:"is_taxonomy";i:1;}s:18:"pa_podtyp-produktu";a:6:{s:4:"name";s:18:"pa_podtyp-produktu";s:5:"value";s:0:"";s:8:"position";i:2;s:10:"is_visible";i:1;s:12:"is_variation";i:1;s:11:"is_taxonomy";i:1;}s:8:"pa_kolor";a:6:{s:4:"name";s:8:"pa_kolor";s:5:"value";s:0:"";s:8:"position";i:2;s:10:"is_visible";i:1;s:12:"is_variation";i:1;s:11:"is_taxonomy";i:1;}s:19:"pa_kolor-producenta";a:6:{s:4:"name";s:19:"pa_kolor-producenta";s:5:"value";s:0:"";s:8:"position";i:3;s:10:"is_visible";i:1;s:12:"is_variation";i:1;s:11:"is_taxonomy";i:1;}s:8:"pa_seria";a:6:{s:4:"name";s:8:"pa_seria";s:5:"value";s:0:"";s:8:"position";i:4;s:10:"is_visible";i:1;s:12:"is_variation";i:1;s:11:"is_taxonomy";i:1;}s:17:"pa_sposob-montazu";a:6:{s:4:"name";s:17:"pa_sposob-montazu";s:5:"value";s:0:"";s:8:"position";i:8;s:10:"is_visible";i:1;s:12:"is_variation";i:1;s:11:"is_taxonomy";i:1;}} | TR1/149/KON¦TRN1/187/KON¦TRN1/180/KON¦TRD2.149/143/KON¦TRN2/188/KON¦TRN3/182/KON¦TRD4.163/149/KON |  | Oprawa oświetleniowa LED 230 V z czujnikiem ruchu 55 simon
131071 | Oprawa oświetleniowa LED 230 V z czujnikiem ruchu (1,4 W). Barwa zimna biała 5900 K: Szampański mat Simon 55 TOSC5K.01/144 |  | TOSC5K.01/144/KON | simple | 0 | [8 empty] | KONTAKT-SIMON, Bestwińska 21 43-500 Czechowice-Dziedzice, info@kontakt-simon.com.pl | [26 empty] | Złoty | Szampański | [37 empty] | Sygnalizatory i oprawy LED |  |  |  |  | Kontakt Simon | [16 empty] | Simon 55 |  |  | Podtynkowy |  |  |  | IP 20 | [15 empty] | Inne | [25 empty] | a:9:{s:12:"pa_producent";a:6:{s:4:"name";s:12:"pa_producent";s:5:"value";s:0:"";s:8:"position";i:1;s:10:"is_visible";i:1;s:12:"is_variation";i:1;s:11:"is_taxonomy";i:1;}s:18:"pa_dane-producenta";a:6:{s:4:"name";s:18:"pa_dane-producenta";s:5:"value";s:0:"";s:8:"position";i:1;s:10:"is_visible";i:1;s:12:"is_variation";i:1;s:11:"is_taxonomy";i:1;}s:15:"pa_typ-produktu";a:6:{s:4:"name";s:15:"pa_typ-produktu";s:5:"value";s:0:"";s:8:"position";i:1;s:10:"is_visible";i:1;s:12:"is_variation";i:1;s:11:"is_taxonomy";i:1;}s:21:"pa_stopien-ochrony-ip";a:6:{s:4:"name";s:21:"pa_stopien-ochrony-ip";s:5:"value";s:0:"";s:8:"position";i:1;s:10:"is_visible";i:1;s:12:"is_variation";i:1;s:11:"is_taxonomy";i:1;}s:18:"pa_podtyp-produktu";a:6:{s:4:"name";s:18:"pa_podtyp-produktu";s:5:"value";s:0:"";s:8:"position";i:2;s:10:"is_visible";i:1;s:12:"is_variation";i:1;s:11:"is_taxonomy";i:1;}s:8:"pa_kolor";a:6:{s:4:"name";s:8:"pa_kolor";s:5:"value";s:0:"";s:8:"position";i:2;s:10:"is_visible";i:1;s:12:"is_variation";i:1;s:11:"is_taxonomy";i:1;}s:19:"pa_kolor-producenta";a:6:{s:4:"name";s:19:"pa_kolor-producenta";s:5:"value";s:0:"";s:8:"position";i:3;s:10:"is_visible";i:1;s:12:"is_variation";i:1;s:11:"is_taxonomy";i:1;}s:8:"pa_seria";a:6:{s:4:"name";s:8:"pa_seria";s:5:"value";s:0:"";s:8:"position";i:4;s:10:"is_visible";i:1;s:12:"is_variation";i:1;s:11:"is_taxonomy";i:1;}s:17:"pa_sposob-montazu";a:6:{s:4:"name";s:17:"pa_sposob-montazu";s:5:"value";s:0:"";s:8:"position";i:8;s:10:"is_visible";i:1;s:12:"is_variation";i:1;s:11:"is_taxonomy";i:1;}} | TR1/144/KON¦TRN1/171/KON¦TRD2.166/111/KON¦TRN2/185/KON¦TRN2/179/KON¦TRN4/190/KON¦TR5/144/KON |  | Oprawa oświetleniowa LED 230 V z czujnikiem ruchu 55 simon
131072 | Oprawa oświetleniowa LED 230 V z czujnikiem ruchu (1,4 W). Barwa zimna biała 5900 K: Aluminium mat Simon 55 TOSC5K.01/143 |  | TOSC5K.01/143/KON | simple | 0 | [8 empty] | KONTAKT-SIMON, Bestwińska 21 43-500 Czechowice-Dziedzice, info@kontakt-simon.com.pl | [26 empty] | Szary | Aluminium | [37 empty] | Sygnalizatory i oprawy LED |  |  |  |  | Kontakt Simon | [16 empty] | Simon 55 |  |  | Podtynkowy |  |  |  | IP 20 | [15 empty] | Inne | [25 empty] | a:9:{s:12:"pa_producent";a:6:{s:4:"name";s:12:"pa_producent";s:5:"value";s:0:"";s:8:"position";i:1;s:10:"is_visible";i:1;s:12:"is_variation";i:1;s:11:"is_taxonomy";i:1;}s:18:"pa_dane-producenta";a:6:{s:4:"name";s:18:"pa_dane-producenta";s:5:"value";s:0:"";s:8:"position";i:1;s:10:"is_visible";i:1;s:12:"is_variation";i:1;s:11:"is_taxonomy";i:1;}s:15:"pa_typ-produktu";a:6:{s:4:"name";s:15:"pa_typ-produktu";s:5:"value";s:0:"";s:8:"position";i:1;s:10:"is_visible";i:1;s:12:"is_variation";i:1;s:11:"is_taxonomy";i:1;}s:21:"pa_stopien-ochrony-ip";a:6:{s:4:"name";s:21:"pa_stopien-ochrony-ip";s:5:"value";s:0:"";s:8:"position";i:1;s:10:"is_visible";i:1;s:12:"is_variation";i:1;s:11:"is_taxonomy";i:1;}s:18:"pa_podtyp-produktu";a:6:{s:4:"name";s:18:"pa_podtyp-produktu";s:5:"value";s:0:"";s:8:"position";i:2;s:10:"is_visible";i:1;s:12:"is_variation";i:1;s:11:"is_taxonomy";i:1;}s:8:"pa_kolor";a:6:{s:4:"name";s:8:"pa_kolor";s:5:"value";s:0:"";s:8:"position";i:2;s:10:"is_visible";i:1;s:12:"is_variation";i:1;s:11:"is_taxonomy";i:1;}s:19:"pa_kolor-producenta";a:6:{s:4:"name";s:19:"pa_kolor-producenta";s:5:"value";s:0:"";s:8:"position";i:3;s:10:"is_visible";i:1;s:12:"is_variation";i:1;s:11:"is_taxonomy";i:1;}s:8:"pa_seria";a:6:{s:4:"name";s:8:"pa_seria";s:5:"value";s:0:"";s:8:"position";i:4;s:10:"is_visible";i:1;s:12:"is_variation";i:1;s:11:"is_taxonomy";i:1;}s:17:"pa_sposob-montazu";a:6:{s:4:"name";s:17:"pa_sposob-montazu";s:5:"value";s:0:"";s:8:"position";i:8;s:10:"is_visible";i:1;s:12:"is_variation";i:1;s:11:"is_taxonomy";i:1;}} | TR1/114/KON¦TRN1/187/KON¦TRN1/182/KON¦TRN1/170/KON¦TRD2.163/111/KON¦TRN2/180/KON¦TRN3/176/KON¦TRN4/188/KON |  | Oprawa oświetleniowa LED 230 V z czujnikiem ruchu 55 simon
131073 | Oprawa oświetleniowa LED 230 V z czujnikiem ruchu (1,23 W). Barwa ciepła biała 3100 K: Szampański mat Simon 55 TOSC3K.01/144 |  | TOSC3K.01/144/KON | simple | 0 | [8 empty] | KONTAKT-SIMON, Bestwińska 21 43-500 Czechowice-Dziedzice, info@kontakt-simon.com.pl | [26 empty] | Złoty | Szampański | [37 empty] | Sygnalizatory i oprawy LED |  |  |  |  | Kontakt Simon | [16 empty] | Simon 55 |  |  | Podtynkowy |  |  |  | IP 20 | [15 empty] | Inne | [25 empty] | a:9:{s:12:"pa_producent";a:6:{s:4:"name";s:12:"pa_producent";s:5:"value";s:0:"";s:8:"position";i:1;s:10:"is_visible";i:1;s:12:"is_variation";i:1;s:11:"is_taxonomy";i:1;}s:18:"pa_dane-producenta";a:6:{s:4:"name";s:18:"pa_dane-producenta";s:5:"value";s:0:"";s:8:"position";i:1;s:10:"is_visible";i:1;s:12:"is_variation";i:1;s:11:"is_taxonomy";i:1;}s:15:"pa_typ-produktu";a:6:{s:4:"name";s:15:"pa_typ-produktu";s:5:"value";s:0:"";s:8:"position";i:1;s:10:"is_visible";i:1;s:12:"is_variation";i:1;s:11:"is_taxonomy";i:1;}s:21:"pa_stopien-ochrony-ip";a:6:{s:4:"name";s:21:"pa_stopien-ochrony-ip";s:5:"value";s:0:"";s:8:"position";i:1;s:10:"is_visible";i:1;s:12:"is_variation";i:1;s:11:"is_taxonomy";i:1;}s:18:"pa_podtyp-produktu";a:6:{s:4:"name";s:18:"pa_podtyp-produktu";s:5:"value";s:0:"";s:8:"position";i:2;s:10:"is_visible";i:1;s:12:"is_variation";i:1;s:11:"is_taxonomy";i:1;}s:8:"pa_kolor";a:6:{s:4:"name";s:8:"pa_kolor";s:5:"value";s:0:"";s:8:"position";i:2;s:10:"is_visible";i:1;s:12:"is_variation";i:1;s:11:"is_taxonomy";i:1;}s:19:"pa_kolor-producenta";a:6:{s:4:"name";s:19:"pa_kolor-producenta";s:5:"value";s:0:"";s:8:"position";i:3;s:10:"is_visible";i:1;s:12:"is_variation";i:1;s:11:"is_taxonomy";i:1;}s:8:"pa_seria";a:6:{s:4:"name";s:8:"pa_seria";s:5:"value";s:0:"";s:8:"position";i:4;s:10:"is_visible";i:1;s:12:"is_variation";i:1;s:11:"is_taxonomy";i:1;}s:17:"pa_sposob-montazu";a:6:{s:4:"name";s:17:"pa_sposob-montazu";s:5:"value";s:0:"";s:8:"position";i:8;s:10:"is_visible";i:1;s:12:"is_variation";i:1;s:11:"is_taxonomy";i:1;}} | TR1/144/KON¦TRN1/171/KON¦TRD2.166/111/KON¦TRN2/185/KON¦TRN2/179/KON¦TRN4/190/KON¦TR5/144/KON |  | Oprawa oświetleniowa LED 230 V z czujnikiem ruchu 123 W 55 simon
131074 | Oprawa oświetleniowa LED 230 V z czujnikiem ruchu (1,23 W). Barwa ciepła biała 3100 K: Aluminium mat Simon 55 TOSC3K.01/143 |  | TOSC3K.01/143/KON | simple | 0 | [8 empty] | KONTAKT-SIMON, Bestwińska 21 43-500 Czechowice-Dziedzice, info@kontakt-simon.com.pl | [26 empty] | Srebrny | Aluminium | [37 empty] | Sygnalizatory i oprawy LED |  |  |  |  | Kontakt Simon | [16 empty] | Simon 55 |  |  | Podtynkowy |  |  |  | IP 20 | [15 empty] | Inne | [25 empty] | a:9:{s:12:"pa_producent";a:6:{s:4:"name";s:12:"pa_producent";s:5:"value";s:0:"";s:8:"position";i:1;s:10:"is_visible";i:1;s:12:"is_variation";i:1;s:11:"is_taxonomy";i:1;}s:18:"pa_dane-producenta";a:6:{s:4:"name";s:18:"pa_dane-producenta";s:5:"value";s:0:"";s:8:"position";i:1;s:10:"is_visible";i:1;s:12:"is_variation";i:1;s:11:"is_taxonomy";i:1;}s:15:"pa_typ-produktu";a:6:{s:4:"name";s:15:"pa_typ-produktu";s:5:"value";s:0:"";s:8:"position";i:1;s:10:"is_visible";i:1;s:12:"is_variation";i:1;s:11:"is_taxonomy";i:1;}s:21:"pa_stopien-ochrony-ip";a:6:{s:4:"name";s:21:"pa_stopien-ochrony-ip";s:5:"value";s:0:"";s:8:"position";i:1;s:10:"is_visible";i:1;s:12:"is_variation";i:1;s:11:"is_taxonomy";i:1;}s:18:"pa_podtyp-produktu";a:6:{s:4:"name";s:18:"pa_podtyp-produktu";s:5:"value";s:0:"";s:8:"position";i:2;s:10:"is_visible";i:1;s:12:"is_variation";i:1;s:11:"is_taxonomy";i:1;}s:8:"pa_kolor";a:6:{s:4:"name";s:8:"pa_kolor";s:5:"value";s:0:"";s:8:"position";i:2;s:10:"is_visible";i:1;s:12:"is_variation";i:1;s:11:"is_taxonomy";i:1;}s:19:"pa_kolor-producenta";a:6:{s:4:"name";s:19:"pa_kolor-producenta";s:5:"value";s:0:"";s:8:"position";i:3;s:10:"is_visible";i:1;s:12:"is_variation";i:1;s:11:"is_taxonomy";i:1;}s:8:"pa_seria";a:6:{s:4:"name";s:8:"pa_seria";s:5:"value";s:0:"";s:8:"position";i:4;s:10:"is_visible";i:1;s:12:"is_variation";i:1;s:11:"is_taxonomy";i:1;}s:17:"pa_sposob-montazu";a:6:{s:4:"name";s:17:"pa_sposob-montazu";s:5:"value";s:0:"";s:8:"position";i:8;s:10:"is_visible";i:1;s:12:"is_variation";i:1;s:11:"is_taxonomy";i:1;}} | TR1/143/KON¦TRN1/185/KON¦TRD2.163/149/KON¦TRN2/188/KON¦TRN2/180/KON¦TRN3/176/KON¦TRD4.149/143/KON¦TRN5/182/KON |  | Oprawa oświetleniowa LED 230 V z czujnikiem ruchu 123 W 55 simon
131075 | Oprawa oświetleniowa LED 230 V z czujnikiem ruchu (1,23 W). Barwa ciepła biała 3100 K: Grafitowy mat Simon 55 TOSC3K.01/116 |  | TOSC3K.01/116/KON | simple | 0 | [8 empty] | KONTAKT-SIMON, Bestwińska 21 43-500 Czechowice-Dziedzice, info@kontakt-simon.com.pl | [26 empty] | Grafitowy | Grafitowy | [37 empty] | Sygnalizatory i oprawy LED |  |  |  |  | Kontakt Simon | [16 empty] | Simon 55 |  |  | Podtynkowy |  |  |  | IP 20 | [15 empty] | Inne | [25 empty] | a:9:{s:12:"pa_producent";a:6:{s:4:"name";s:12:"pa_producent";s:5:"value";s:0:"";s:8:"position";i:1;s:10:"is_visible";i:1;s:12:"is_variation";i:1;s:11:"is_taxonomy";i:1;}s:18:"pa_dane-producenta";a:6:{s:4:"name";s:18:"pa_dane-producenta";s:5:"value";s:0:"";s:8:"position";i:1;s:10:"is_visible";i:1;s:12:"is_variation";i:1;s:11:"is_taxonomy";i:1;}s:15:"pa_typ-produktu";a:6:{s:4:"name";s:15:"pa_typ-produktu";s:5:"value";s:0:"";s:8:"position";i:1;s:10:"is_visible";i:1;s:12:"is_variation";i:1;s:11:"is_taxonomy";i:1;}s:21:"pa_stopien-ochrony-ip";a:6:{s:4:"name";s:21:"pa_stopien-ochrony-ip";s:5:"value";s:0:"";s:8:"position";i:1;s:10:"is_visible";i:1;s:12:"is_variation";i:1;s:11:"is_taxonomy";i:1;}s:18:"pa_podtyp-produktu";a:6:{s:4:"name";s:18:"pa_podtyp-produktu";s:5:"value";s:0:"";s:8:"position";i:2;s:10:"is_visible";i:1;s:12:"is_variation";i:1;s:11:"is_taxonomy";i:1;}s:8:"pa_kolor";a:6:{s:4:"name";s:8:"pa_kolor";s:5:"value";s:0:"";s:8:"position";i:2;s:10:"is_visible";i:1;s:12:"is_variation";i:1;s:11:"is_taxonomy";i:1;}s:19:"pa_kolor-producenta";a:6:{s:4:"name";s:19:"pa_kolor-producenta";s:5:"value";s:0:"";s:8:"position";i:3;s:10:"is_visible";i:1;s:12:"is_variation";i:1;s:11:"is_taxonomy";i:1;}s:8:"pa_seria";a:6:{s:4:"name";s:8:"pa_seria";s:5:"value";s:0:"";s:8:"position";i:4;s:10:"is_visible";i:1;s:12:"is_variation";i:1;s:11:"is_taxonomy";i:1;}s:17:"pa_sposob-montazu";a:6:{s:4:"name";s:17:"pa_sposob-montazu";s:5:"value";s:0:"";s:8:"position";i:8;s:10:"is_visible";i:1;s:12:"is_variation";i:1;s:11:"is_taxonomy";i:1;}} | TR1/116/KON¦TRN1/188/KON¦TRD2.149/143/KON¦TRN2/186/KON¦TRN2/189/KON¦TRN3/187/KON¦TRN3/180/KON¦TRN3/176/KON |  | Oprawa oświetleniowa LED 230 V z czujnikiem ruchu 123 W 55 simon
131076 | Oprawa oświetleniowa LED 230 V z czujnikiem ruchu (1,23 W). Barwa ciepła biała 3100 K: Jasnoszary mat Simon 55 TOSC3K.01/114 |  | TOSC3K.01/114/KON | simple | 0 | [8 empty] | KONTAKT-SIMON, Bestwińska 21 43-500 Czechowice-Dziedzice, info@kontakt-simon.com.pl | [26 empty] | Szary | Jasnoszary | [37 empty] | Sygnalizatory i oprawy LED |  |  |  |  | Kontakt Simon | [16 empty] | Simon 55 |  |  | Podtynkowy |  |  |  | IP 20 | [15 empty] | Inne | [25 empty] | a:9:{s:12:"pa_producent";a:6:{s:4:"name";s:12:"pa_producent";s:5:"value";s:0:"";s:8:"position";i:1;s:10:"is_visible";i:1;s:12:"is_variation";i:1;s:11:"is_taxonomy";i:1;}s:18:"pa_dane-producenta";a:6:{s:4:"name";s:18:"pa_dane-producenta";s:5:"value";s:0:"";s:8:"position";i:1;s:10:"is_visible";i:1;s:12:"is_variation";i:1;s:11:"is_taxonomy";i:1;}s:15:"pa_typ-produktu";a:6:{s:4:"name";s:15:"pa_typ-produktu";s:5:"value";s:0:"";s:8:"position";i:1;s:10:"is_visible";i:1;s:12:"is_variation";i:1;s:11:"is_taxonomy";i:1;}s:21:"pa_stopien-ochrony-ip";a:6:{s:4:"name";s:21:"pa_stopien-ochrony-ip";s:5:"value";s:0:"";s:8:"position";i:1;s:10:"is_visible";i:1;s:12:"is_variation";i:1;s:11:"is_taxonomy";i:1;}s:18:"pa_podtyp-produktu";a:6:{s:4:"name";s:18:"pa_podtyp-produktu";s:5:"value";s:0:"";s:8:"position";i:2;s:10:"is_visible";i:1;s:12:"is_variation";i:1;s:11:"is_taxonomy";i:1;}s:8:"pa_kolor";a:6:{s:4:"name";s:8:"pa_kolor";s:5:"value";s:0:"";s:8:"position";i:2;s:10:"is_visible";i:1;s:12:"is_variation";i:1;s:11:"is_taxonomy";i:1;}s:19:"pa_kolor-producenta";a:6:{s:4:"name";s:19:"pa_kolor-producenta";s:5:"value";s:0:"";s:8:"position";i:3;s:10:"is_visible";i:1;s:12:"is_variation";i:1;s:11:"is_taxonomy";i:1;}s:8:"pa_seria";a:6:{s:4:"name";s:8:"pa_seria";s:5:"value";s:0:"";s:8:"position";i:4;s:10:"is_visible";i:1;s:12:"is_variation";i:1;s:11:"is_taxonomy";i:1;}s:17:"pa_sposob-montazu";a:6:{s:4:"name";s:17:"pa_sposob-montazu";s:5:"value";s:0:"";s:8:"position";i:8;s:10:"is_visible";i:1;s:12:"is_variation";i:1;s:11:"is_taxonomy";i:1;}} | TR1/114/KON¦TRN1/187/KON¦TRN1/182/KON¦TRN1/170/KON¦TRD2.163/111/KON¦TRN2/180/KON¦TRN3/176/KON¦TRN4/188/KON |  | Oprawa oświetleniowa LED 230 V z czujnikiem ruchu 123 W 55 simon
131077 | Oprawa oświetleniowa LED 230 V z czujnikiem ruchu (1,23 W). Barwa ciepła biała 3100 K: Biały mat Simon 55 TOSC3K.01/111 |  | TOSC3K.01/111/KON | simple | 0 | [8 empty] | KONTAKT-SIMON, Bestwińska 21 43-500 Czechowice-Dziedzice, info@kontakt-simon.com.pl | [26 empty] | Biały | Biały | [37 empty] | Sygnalizatory i oprawy LED |  |  |  |  | Kontakt Simon | [16 empty] | Simon 55 |  |  | Podtynkowy |  |  |  | IP 20 | [15 empty] | Inne | [25 empty] | a:9:{s:12:"pa_producent";a:6:{s:4:"name";s:12:"pa_producent";s:5:"value";s:0:"";s:8:"position";i:1;s:10:"is_visible";i:1;s:12:"is_variation";i:1;s:11:"is_taxonomy";i:1;}s:18:"pa_dane-producenta";a:6:{s:4:"name";s:18:"pa_dane-producenta";s:5:"value";s:0:"";s:8:"position";i:1;s:10:"is_visible";i:1;s:12:"is_variation";i:1;s:11:"is_taxonomy";i:1;}s:15:"pa_typ-produktu";a:6:{s:4:"name";s:15:"pa_typ-produktu";s:5:"value";s:0:"";s:8:"position";i:1;s:10:"is_visible";i:1;s:12:"is_variation";i:1;s:11:"is_taxonomy";i:1;}s:21:"pa_stopien-ochrony-ip";a:6:{s:4:"name";s:21:"pa_stopien-ochrony-ip";s:5:"value";s:0:"";s:8:"position";i:1;s:10:"is_visible";i:1;s:12:"is_variation";i:1;s:11:"is_taxonomy";i:1;}s:18:"pa_podtyp-produktu";a:6:{s:4:"name";s:18:"pa_podtyp-produktu";s:5:"value";s:0:"";s:8:"position";i:2;s:10:"is_visible";i:1;s:12:"is_variation";i:1;s:11:"is_taxonomy";i:1;}s:8:"pa_kolor";a:6:{s:4:"name";s:8:"pa_kolor";s:5:"value";s:0:"";s:8:"position";i:2;s:10:"is_visible";i:1;s:12:"is_variation";i:1;s:11:"is_taxonomy";i:1;}s:19:"pa_kolor-producenta";a:6:{s:4:"name";s:19:"pa_kolor-producenta";s:5:"value";s:0:"";s:8:"position";i:3;s:10:"is_visible";i:1;s:12:"is_variation";i:1;s:11:"is_taxonomy";i:1;}s:8:"pa_seria";a:6:{s:4:"name";s:8:"pa_seria";s:5:"value";s:0:"";s:8:"position";i:4;s:10:"is_visible";i:1;s:12:"is_variation";i:1;s:11:"is_taxonomy";i:1;}s:17:"pa_sposob-montazu";a:6:{s:4:"name";s:17:"pa_sposob-montazu";s:5:"value";s:0:"";s:8:"position";i:8;s:10:"is_visible";i:1;s:12:"is_variation";i:1;s:11:"is_taxonomy";i:1;}} | TR1/111/KON¦TRN1/186/KON¦TRN1/188/KON¦TRN1/181/KON¦TRN1/182/KON¦TRD2.166/111/KON¦TRN2/180/KON¦TRN3/185/KON |  | Oprawa oświetleniowa LED 230 V z czujnikiem ruchu 123 W 55 simon
131078 | Oprawa oświetleniowa LED 230 V (1,1 W). Barwa zimna biała 5900 K: Czarny mat Simon 55 TOS5K.01/149 |  | TOS5K.01/149/KON | simple | 0 | [8 empty] | KONTAKT-SIMON, Bestwińska 21 43-500 Czechowice-Dziedzice, info@kontakt-simon.com.pl | [26 empty] | Czarny | Czarny | [37 empty] | Sygnalizatory i oprawy LED |  |  |  |  | Kontakt Simon | [16 empty] | Simon 55 |  |  | Podtynkowy |  |  |  | IP 20 | [15 empty] | Inne | [25 empty] | a:9:{s:12:"pa_producent";a:6:{s:4:"name";s:12:"pa_producent";s:5:"value";s:0:"";s:8:"position";i:1;s:10:"is_visible";i:1;s:12:"is_variation";i:1;s:11:"is_taxonomy";i:1;}s:18:"pa_dane-producenta";a:6:{s:4:"name";s:18:"pa_dane-producenta";s:5:"value";s:0:"";s:8:"position";i:1;s:10:"is_visible";i:1;s:12:"is_variation";i:1;s:11:"is_taxonomy";i:1;}s:15:"pa_typ-produktu";a:6:{s:4:"name";s:15:"pa_typ-produktu";s:5:"value";s:0:"";s:8:"position";i:1;s:10:"is_visible";i:1;s:12:"is_variation";i:1;s:11:"is_taxonomy";i:1;}s:21:"pa_stopien-ochrony-ip";a:6:{s:4:"name";s:21:"pa_stopien-ochrony-ip";s:5:"value";s:0:"";s:8:"position";i:1;s:10:"is_visible";i:1;s:12:"is_variation";i:1;s:11:"is_taxonomy";i:1;}s:18:"pa_podtyp-produktu";a:6:{s:4:"name";s:18:"pa_podtyp-produktu";s:5:"value";s:0:"";s:8:"position";i:2;s:10:"is_visible";i:1;s:12:"is_variation";i:1;s:11:"is_taxonomy";i:1;}s:8:"pa_kolor";a:6:{s:4:"name";s:8:"pa_kolor";s:5:"value";s:0:"";s:8:"position";i:2;s:10:"is_visible";i:1;s:12:"is_variation";i:1;s:11:"is_taxonomy";i:1;}s:19:"pa_kolor-producenta";a:6:{s:4:"name";s:19:"pa_kolor-producenta";s:5:"value";s:0:"";s:8:"position";i:3;s:10:"is_visible";i:1;s:12:"is_variation";i:1;s:11:"is_taxonomy";i:1;}s:8:"pa_seria";a:6:{s:4:"name";s:8:"pa_seria";s:5:"value";s:0:"";s:8:"position";i:4;s:10:"is_visible";i:1;s:12:"is_variation";i:1;s:11:"is_taxonomy";i:1;}s:17:"pa_sposob-montazu";a:6:{s:4:"name";s:17:"pa_sposob-montazu";s:5:"value";s:0:"";s:8:"position";i:8;s:10:"is_visible";i:1;s:12:"is_variation";i:1;s:11:"is_taxonomy";i:1;}} | TR1/149/KON¦TRN1/187/KON¦TRN1/180/KON¦TRD2.149/143/KON¦TRN2/188/KON¦TRN3/182/KON¦TRD4.163/149/KON |  | Oprawa oświetleniowa LED 230 V 11 W 55 simon
131079 | Oprawa oświetleniowa LED 230 V (1,1 W). Barwa zimna biała 5900 K: Szampański mat Simon 55 TOS5K.01/144 |  | TOS5K.01/144/KON | simple | 0 | [8 empty] | KONTAKT-SIMON, Bestwińska 21 43-500 Czechowice-Dziedzice, info@kontakt-simon.com.pl | [26 empty] | Złoty | Szampański | [37 empty] | Sygnalizatory i oprawy LED |  |  |  |  | Kontakt Simon | [16 empty] | Simon 55 |  |  | Podtynkowy |  |  |  | IP 20 | [15 empty] | Inne | [25 empty] | a:9:{s:12:"pa_producent";a:6:{s:4:"name";s:12:"pa_producent";s:5:"value";s:0:"";s:8:"position";i:1;s:10:"is_visible";i:1;s:12:"is_variation";i:1;s:11:"is_taxonomy";i:1;}s:18:"pa_dane-producenta";a:6:{s:4:"name";s:18:"pa_dane-producenta";s:5:"value";s:0:"";s:8:"position";i:1;s:10:"is_visible";i:1;s:12:"is_variation";i:1;s:11:"is_taxonomy";i:1;}s:15:"pa_typ-produktu";a:6:{s:4:"name";s:15:"pa_typ-produktu";s:5:"value";s:0:"";s:8:"position";i:1;s:10:"is_visible";i:1;s:12:"is_variation";i:1;s:11:"is_taxonomy";i:1;}s:21:"pa_stopien-ochrony-ip";a:6:{s:4:"name";s:21:"pa_stopien-ochrony-ip";s:5:"value";s:0:"";s:8:"position";i:1;s:10:"is_visible";i:1;s:12:"is_variation";i:1;s:11:"is_taxonomy";i:1;}s:18:"pa_podtyp-produktu";a:6:{s:4:"name";s:18:"pa_podtyp-produktu";s:5:"value";s:0:"";s:8:"position";i:2;s:10:"is_visible";i:1;s:12:"is_variation";i:1;s:11:"is_taxonomy";i:1;}s:8:"pa_kolor";a:6:{s:4:"name";s:8:"pa_kolor";s:5:"value";s:0:"";s:8:"position";i:2;s:10:"is_visible";i:1;s:12:"is_variation";i:1;s:11:"is_taxonomy";i:1;}s:19:"pa_kolor-producenta";a:6:{s:4:"name";s:19:"pa_kolor-producenta";s:5:"value";s:0:"";s:8:"position";i:3;s:10:"is_visible";i:1;s:12:"is_variation";i:1;s:11:"is_taxonomy";i:1;}s:8:"pa_seria";a:6:{s:4:"name";s:8:"pa_seria";s:5:"value";s:0:"";s:8:"position";i:4;s:10:"is_visible";i:1;s:12:"is_variation";i:1;s:11:"is_taxonomy";i:1;}s:17:"pa_sposob-montazu";a:6:{s:4:"name";s:17:"pa_sposob-montazu";s:5:"value";s:0:"";s:8:"position";i:8;s:10:"is_visible";i:1;s:12:"is_variation";i:1;s:11:"is_taxonomy";i:1;}} | TR1/144/KON¦TRN1/171/KON¦TRD2.166/111/KON¦TRN2/185/KON¦TRN2/179/KON¦TRN4/190/KON¦TR5/144/KON |  | Oprawa oświetleniowa LED 230 V 11 W 55 simon
131080 | Oprawa oświetleniowa LED 230 V (1,1 W). Barwa zimna biała 5900 K: Aluminium mat Simon 55 TOS5K.01/143 |  | TOS5K.01/143/KON | simple | 0 | [8 empty] | KONTAKT-SIMON, Bestwińska 21 43-500 Czechowice-Dziedzice, info@kontakt-simon.com.pl | [26 empty] | Srebrny | Aluminium | [37 empty] | Sygnalizatory i oprawy LED |  |  |  |  | Kontakt Simon | [16 empty] | Simon 55 |  |  | Podtynkowy |  |  |  | IP 20 | [15 empty] | Inne | [25 empty] | a:9:{s:12:"pa_producent";a:6:{s:4:"name";s:12:"pa_producent";s:5:"value";s:0:"";s:8:"position";i:1;s:10:"is_visible";i:1;s:12:"is_variation";i:1;s:11:"is_taxonomy";i:1;}s:18:"pa_dane-producenta";a:6:{s:4:"name";s:18:"pa_dane-producenta";s:5:"value";s:0:"";s:8:"position";i:1;s:10:"is_visible";i:1;s:12:"is_variation";i:1;s:11:"is_taxonomy";i:1;}s:15:"pa_typ-produktu";a:6:{s:4:"name";s:15:"pa_typ-produktu";s:5:"value";s:0:"";s:8:"position";i:1;s:10:"is_visible";i:1;s:12:"is_variation";i:1;s:11:"is_taxonomy";i:1;}s:21:"pa_stopien-ochrony-ip";a:6:{s:4:"name";s:21:"pa_stopien-ochrony-ip";s:5:"value";s:0:"";s:8:"position";i:1;s:10:"is_visible";i:1;s:12:"is_variation";i:1;s:11:"is_taxonomy";i:1;}s:18:"pa_podtyp-produktu";a:6:{s:4:"name";s:18:"pa_podtyp-produktu";s:5:"value";s:0:"";s:8:"position";i:2;s:10:"is_visible";i:1;s:12:"is_variation";i:1;s:11:"is_taxonomy";i:1;}s:8:"pa_kolor";a:6:{s:4:"name";s:8:"pa_kolor";s:5:"value";s:0:"";s:8:"position";i:2;s:10:"is_visible";i:1;s:12:"is_variation";i:1;s:11:"is_taxonomy";i:1;}s:19:"pa_kolor-producenta";a:6:{s:4:"name";s:19:"pa_kolor-producenta";s:5:"value";s:0:"";s:8:"position";i:3;s:10:"is_visible";i:1;s:12:"is_variation";i:1;s:11:"is_taxonomy";i:1;}s:8:"pa_seria";a:6:{s:4:"name";s:8:"pa_seria";s:5:"value";s:0:"";s:8:"position";i:4;s:10:"is_visible";i:1;s:12:"is_variation";i:1;s:11:"is_taxonomy";i:1;}s:17:"pa_sposob-montazu";a:6:{s:4:"name";s:17:"pa_sposob-montazu";s:5:"value";s:0:"";s:8:"position";i:8;s:10:"is_visible";i:1;s:12:"is_variation";i:1;s:11:"is_taxonomy";i:1;}} | TR1/143/KON¦TRN1/185/KON¦TRD2.163/149/KON¦TRN2/188/KON¦TRN2/180/KON¦TRN3/176/KON¦TRD4.149/143/KON¦TRN5/182/KON |  | Oprawa oświetleniowa LED 230 V 11 W 55 simon
131081 | Oprawa oświetleniowa LED 230 V (1,1 W). Barwa zimna biała 5900 K: Grafitowy mat Simon 55 TOS5K.01/116 |  | TOS5K.01/116/KON | simple | 0 | [8 empty] | KONTAKT-SIMON, Bestwińska 21 43-500 Czechowice-Dziedzice, info@kontakt-simon.com.pl | [26 empty] | Grafitowy | Grafitowy | [37 empty] | Sygnalizatory i oprawy LED |  |  |  |  | Kontakt Simon | [16 empty] | Simon 55 |  |  | Podtynkowy |  |  |  | IP 20 | [15 empty] | Inne | [25 empty] | a:9:{s:12:"pa_producent";a:6:{s:4:"name";s:12:"pa_producent";s:5:"value";s:0:"";s:8:"position";i:1;s:10:"is_visible";i:1;s:12:"is_variation";i:1;s:11:"is_taxonomy";i:1;}s:18:"pa_dane-producenta";a:6:{s:4:"name";s:18:"pa_dane-producenta";s:5:"value";s:0:"";s:8:"position";i:1;s:10:"is_visible";i:1;s:12:"is_variation";i:1;s:11:"is_taxonomy";i:1;}s:15:"pa_typ-produktu";a:6:{s:4:"name";s:15:"pa_typ-produktu";s:5:"value";s:0:"";s:8:"position";i:1;s:10:"is_visible";i:1;s:12:"is_variation";i:1;s:11:"is_taxonomy";i:1;}s:21:"pa_stopien-ochrony-ip";a:6:{s:4:"name";s:21:"pa_stopien-ochrony-ip";s:5:"value";s:0:"";s:8:"position";i:1;s:10:"is_visible";i:1;s:12:"is_variation";i:1;s:11:"is_taxonomy";i:1;}s:18:"pa_podtyp-produktu";a:6:{s:4:"name";s:18:"pa_podtyp-produktu";s:5:"value";s:0:"";s:8:"position";i:2;s:10:"is_visible";i:1;s:12:"is_variation";i:1;s:11:"is_taxonomy";i:1;}s:8:"pa_kolor";a:6:{s:4:"name";s:8:"pa_kolor";s:5:"value";s:0:"";s:8:"position";i:2;s:10:"is_visible";i:1;s:12:"is_variation";i:1;s:11:"is_taxonomy";i:1;}s:19:"pa_kolor-producenta";a:6:{s:4:"name";s:19:"pa_kolor-producenta";s:5:"value";s:0:"";s:8:"position";i:3;s:10:"is_visible";i:1;s:12:"is_variation";i:1;s:11:"is_taxonomy";i:1;}s:8:"pa_seria";a:6:{s:4:"name";s:8:"pa_seria";s:5:"value";s:0:"";s:8:"position";i:4;s:10:"is_visible";i:1;s:12:"is_variation";i:1;s:11:"is_taxonomy";i:1;}s:17:"pa_sposob-montazu";a:6:{s:4:"name";s:17:"pa_sposob-montazu";s:5:"value";s:0:"";s:8:"position";i:8;s:10:"is_visible";i:1;s:12:"is_variation";i:1;s:11:"is_taxonomy";i:1;}} | TR1/116/KON¦TRN1/188/KON¦TRD2.149/143/KON¦TRN2/186/KON¦TRN2/189/KON¦TRN3/187/KON¦TRN3/180/KON¦TRN3/176/KON |  | Oprawa oświetleniowa LED 230 V 11 W 55 simon
131082 | Oprawa oświetleniowa LED 230 V (1,1 W). Barwa zimna biała 5900 K: Jasnoszary mat Simon 55 TOS5K.01/114 |  | TOS5K.01/114/KON | simple | 0 | [8 empty] | KONTAKT-SIMON, Bestwińska 21 43-500 Czechowice-Dziedzice, info@kontakt-simon.com.pl | [26 empty] | Szary | Jasnoszary | [37 empty] | Sygnalizatory i oprawy LED |  |  |  |  | Kontakt Simon | [16 empty] | Simon 55 |  |  | Podtynkowy |  |  |  | IP 20 | [15 empty] | Inne | [25 empty] | a:9:{s:12:"pa_producent";a:6:{s:4:"name";s:12:"pa_producent";s:5:"value";s:0:"";s:8:"position";i:1;s:10:"is_visible";i:1;s:12:"is_variation";i:1;s:11:"is_taxonomy";i:1;}s:18:"pa_dane-producenta";a:6:{s:4:"name";s:18:"pa_dane-producenta";s:5:"value";s:0:"";s:8:"position";i:1;s:10:"is_visible";i:1;s:12:"is_variation";i:1;s:11:"is_taxonomy";i:1;}s:15:"pa_typ-produktu";a:6:{s:4:"name";s:15:"pa_typ-produktu";s:5:"value";s:0:"";s:8:"position";i:1;s:10:"is_visible";i:1;s:12:"is_variation";i:1;s:11:"is_taxonomy";i:1;}s:21:"pa_stopien-ochrony-ip";a:6:{s:4:"name";s:21:"pa_stopien-ochrony-ip";s:5:"value";s:0:"";s:8:"position";i:1;s:10:"is_visible";i:1;s:12:"is_variation";i:1;s:11:"is_taxonomy";i:1;}s:18:"pa_podtyp-produktu";a:6:{s:4:"name";s:18:"pa_podtyp-produktu";s:5:"value";s:0:"";s:8:"position";i:2;s:10:"is_visible";i:1;s:12:"is_variation";i:1;s:11:"is_taxonomy";i:1;}s:8:"pa_kolor";a:6:{s:4:"name";s:8:"pa_kolor";s:5:"value";s:0:"";s:8:"position";i:2;s:10:"is_visible";i:1;s:12:"is_variation";i:1;s:11:"is_taxonomy";i:1;}s:19:"pa_kolor-producenta";a:6:{s:4:"name";s:19:"pa_kolor-producenta";s:5:"value";s:0:"";s:8:"position";i:3;s:10:"is_visible";i:1;s:12:"is_variation";i:1;s:11:"is_taxonomy";i:1;}s:8:"pa_seria";a:6:{s:4:"name";s:8:"pa_seria";s:5:"value";s:0:"";s:8:"position";i:4;s:10:"is_visible";i:1;s:12:"is_variation";i:1;s:11:"is_taxonomy";i:1;}s:17:"pa_sposob-montazu";a:6:{s:4:"name";s:17:"pa_sposob-montazu";s:5:"value";s:0:"";s:8:"position";i:8;s:10:"is_visible";i:1;s:12:"is_variation";i:1;s:11:"is_taxonomy";i:1;}} | TR1/114/KON¦TRN1/187/KON¦TRN1/182/KON¦TRN1/170/KON¦TRD2.163/111/KON¦TRN2/180/KON¦TRN3/176/KON¦TRN4/188/KON |  | Oprawa oświetleniowa LED 230 V 11 W 55 simon
131083 | Oprawa oświetleniowa LED 230 V (1,1 W). Barwa zimna biała 5900 K: Biały mat Simon 55 TOS5K.01/111 |  | TOS5K.01/111/KON | simple | 0 | [8 empty] | KONTAKT-SIMON, Bestwińska 21 43-500 Czechowice-Dziedzice, info@kontakt-simon.com.pl | [26 empty] | Biały | Biały | [37 empty] | Sygnalizatory i oprawy LED |  |  |  |  | Kontakt Simon | [16 empty] | Simon 55 |  |  | Podtynkowy |  |  |  | IP 20 | [15 empty] | Inne | [25 empty] | a:9:{s:12:"pa_producent";a:6:{s:4:"name";s:12:"pa_producent";s:5:"value";s:0:"";s:8:"position";i:1;s:10:"is_visible";i:1;s:12:"is_variation";i:1;s:11:"is_taxonomy";i:1;}s:18:"pa_dane-producenta";a:6:{s:4:"name";s:18:"pa_dane-producenta";s:5:"value";s:0:"";s:8:"position";i:1;s:10:"is_visible";i:1;s:12:"is_variation";i:1;s:11:"is_taxonomy";i:1;}s:15:"pa_typ-produktu";a:6:{s:4:"name";s:15:"pa_typ-produktu";s:5:"value";s:0:"";s:8:"position";i:1;s:10:"is_visible";i:1;s:12:"is_variation";i:1;s:11:"is_taxonomy";i:1;}s:21:"pa_stopien-ochrony-ip";a:6:{s:4:"name";s:21:"pa_stopien-ochrony-ip";s:5:"value";s:0:"";s:8:"position";i:1;s:10:"is_visible";i:1;s:12:"is_variation";i:1;s:11:"is_taxonomy";i:1;}s:18:"pa_podtyp-produktu";a:6:{s:4:"name";s:18:"pa_podtyp-produktu";s:5:"value";s:0:"";s:8:"position";i:2;s:10:"is_visible";i:1;s:12:"is_variation";i:1;s:11:"is_taxonomy";i:1;}s:8:"pa_kolor";a:6:{s:4:"name";s:8:"pa_kolor";s:5:"value";s:0:"";s:8:"position";i:2;s:10:"is_visible";i:1;s:12:"is_variation";i:1;s:11:"is_taxonomy";i:1;}s:19:"pa_kolor-producenta";a:6:{s:4:"name";s:19:"pa_kolor-producenta";s:5:"value";s:0:"";s:8:"position";i:3;s:10:"is_visible";i:1;s:12:"is_variation";i:1;s:11:"is_taxonomy";i:1;}s:8:"pa_seria";a:6:{s:4:"name";s:8:"pa_seria";s:5:"value";s:0:"";s:8:"position";i:4;s:10:"is_visible";i:1;s:12:"is_variation";i:1;s:11:"is_taxonomy";i:1;}s:17:"pa_sposob-montazu";a:6:{s:4:"name";s:17:"pa_sposob-montazu";s:5:"value";s:0:"";s:8:"position";i:8;s:10:"is_visible";i:1;s:12:"is_variation";i:1;s:11:"is_taxonomy";i:1;}} | TR1/111/KON¦TRN1/186/KON¦TRN1/188/KON¦TRN1/181/KON¦TRN1/182/KON¦TRD2.166/111/KON¦TRN2/180/KON¦TRN3/185/KON |  | Oprawa oświetleniowa LED 230 V 11 W 55 simon
131084 | Oprawa oświetleniowa LED 230 V (0,93 W). Barwa ciepła biała 3100 K: Czarny mat Simon 55 TOS3K.01/149 |  | TOS3K.01/149/KON | simple | 0 | [8 empty] | KONTAKT-SIMON, Bestwińska 21 43-500 Czechowice-Dziedzice, info@kontakt-simon.com.pl | [26 empty] | Czarny | Czarny | [37 empty] | Sygnalizatory i oprawy LED |  |  |  |  | Kontakt Simon | [16 empty] | Simon 55 |  |  | Podtynkowy |  |  |  | IP 20 | [15 empty] | Inne | [25 empty] | a:9:{s:12:"pa_producent";a:6:{s:4:"name";s:12:"pa_producent";s:5:"value";s:0:"";s:8:"position";i:1;s:10:"is_visible";i:1;s:12:"is_variation";i:1;s:11:"is_taxonomy";i:1;}s:18:"pa_dane-producenta";a:6:{s:4:"name";s:18:"pa_dane-producenta";s:5:"value";s:0:"";s:8:"position";i:1;s:10:"is_visible";i:1;s:12:"is_variation";i:1;s:11:"is_taxonomy";i:1;}s:15:"pa_typ-produktu";a:6:{s:4:"name";s:15:"pa_typ-produktu";s:5:"value";s:0:"";s:8:"position";i:1;s:10:"is_visible";i:1;s:12:"is_variation";i:1;s:11:"is_taxonomy";i:1;}s:21:"pa_stopien-ochrony-ip";a:6:{s:4:"name";s:21:"pa_stopien-ochrony-ip";s:5:"value";s:0:"";s:8:"position";i:1;s:10:"is_visible";i:1;s:12:"is_variation";i:1;s:11:"is_taxonomy";i:1;}s:18:"pa_podtyp-produktu";a:6:{s:4:"name";s:18:"pa_podtyp-produktu";s:5:"value";s:0:"";s:8:"position";i:2;s:10:"is_visible";i:1;s:12:"is_variation";i:1;s:11:"is_taxonomy";i:1;}s:8:"pa_kolor";a:6:{s:4:"name";s:8:"pa_kolor";s:5:"value";s:0:"";s:8:"position";i:2;s:10:"is_visible";i:1;s:12:"is_variation";i:1;s:11:"is_taxonomy";i:1;}s:19:"pa_kolor-producenta";a:6:{s:4:"name";s:19:"pa_kolor-producenta";s:5:"value";s:0:"";s:8:"position";i:3;s:10:"is_visible";i:1;s:12:"is_variation";i:1;s:11:"is_taxonomy";i:1;}s:8:"pa_seria";a:6:{s:4:"name";s:8:"pa_seria";s:5:"value";s:0:"";s:8:"position";i:4;s:10:"is_visible";i:1;s:12:"is_variation";i:1;s:11:"is_taxonomy";i:1;}s:17:"pa_sposob-montazu";a:6:{s:4:"name";s:17:"pa_sposob-montazu";s:5:"value";s:0:"";s:8:"position";i:8;s:10:"is_visible";i:1;s:12:"is_variation";i:1;s:11:"is_taxonomy";i:1;}} | TR1/149/KON¦TRN1/187/KON¦TRN1/180/KON¦TRD2.149/143/KON¦TRN2/188/KON¦TRN3/182/KON¦TRD4.163/149/KON |  | Oprawa oświetleniowa LED 230 V 093 W 55 simon
131085 | Oprawa oświetleniowa LED 230 V (0,93 W). Barwa ciepła biała 3100 K: Szampański mat Simon 55 TOS3K.01/144 |  | TOS3K.01/144/KON | simple | 0 | [8 empty] | KONTAKT-SIMON, Bestwińska 21 43-500 Czechowice-Dziedzice, info@kontakt-simon.com.pl | [26 empty] | Złoty | Szampański | [37 empty] | Sygnalizatory i oprawy LED |  |  |  |  | Kontakt Simon | [16 empty] | Simon 55 |  |  | Podtynkowy |  |  |  | IP 20 | [15 empty] | Inne | [25 empty] | a:9:{s:12:"pa_producent";a:6:{s:4:"name";s:12:"pa_producent";s:5:"value";s:0:"";s:8:"position";i:1;s:10:"is_visible";i:1;s:12:"is_variation";i:1;s:11:"is_taxonomy";i:1;}s:18:"pa_dane-producenta";a:6:{s:4:"name";s:18:"pa_dane-producenta";s:5:"value";s:0:"";s:8:"position";i:1;s:10:"is_visible";i:1;s:12:"is_variation";i:1;s:11:"is_taxonomy";i:1;}s:15:"pa_typ-produktu";a:6:{s:4:"name";s:15:"pa_typ-produktu";s:5:"value";s:0:"";s:8:"position";i:1;s:10:"is_visible";i:1;s:12:"is_variation";i:1;s:11:"is_taxonomy";i:1;}s:21:"pa_stopien-ochrony-ip";a:6:{s:4:"name";s:21:"pa_stopien-ochrony-ip";s:5:"value";s:0:"";s:8:"position";i:1;s:10:"is_visible";i:1;s:12:"is_variation";i:1;s:11:"is_taxonomy";i:1;}s:18:"pa_podtyp-produktu";a:6:{s:4:"name";s:18:"pa_podtyp-produktu";s:5:"value";s:0:"";s:8:"position";i:2;s:10:"is_visible";i:1;s:12:"is_variation";i:1;s:11:"is_taxonomy";i:1;}s:8:"pa_kolor";a:6:{s:4:"name";s:8:"pa_kolor";s:5:"value";s:0:"";s:8:"position";i:2;s:10:"is_visible";i:1;s:12:"is_variation";i:1;s:11:"is_taxonomy";i:1;}s:19:"pa_kolor-producenta";a:6:{s:4:"name";s:19:"pa_kolor-producenta";s:5:"value";s:0:"";s:8:"position";i:3;s:10:"is_visible";i:1;s:12:"is_variation";i:1;s:11:"is_taxonomy";i:1;}s:8:"pa_seria";a:6:{s:4:"name";s:8:"pa_seria";s:5:"value";s:0:"";s:8:"position";i:4;s:10:"is_visible";i:1;s:12:"is_variation";i:1;s:11:"is_taxonomy";i:1;}s:17:"pa_sposob-montazu";a:6:{s:4:"name";s:17:"pa_sposob-montazu";s:5:"value";s:0:"";s:8:"position";i:8;s:10:"is_visible";i:1;s:12:"is_variation";i:1;s:11:"is_taxonomy";i:1;}} | TR1/144/KON¦TRN1/171/KON¦TRD2.166/111/KON¦TRN2/185/KON¦TRN2/179/KON¦TRN4/190/KON¦TR5/144/KON |  | Oprawa oświetleniowa LED 230 V 093 W 55 simon
131086 | Oprawa oświetleniowa LED 230 V (0,93 W). Barwa ciepła biała 3100 K: Aluminium mat Simon 55 TOS3K.01/143 |  | TOS3K.01/143/KON | simple | 0 | [8 empty] | KONTAKT-SIMON, Bestwińska 21 43-500 Czechowice-Dziedzice, info@kontakt-simon.com.pl | [26 empty] | Srebrny | Aluminium | [37 empty] | Sygnalizatory i oprawy LED |  |  |  |  | Kontakt Simon | [16 empty] | Simon 55 |  |  | Podtynkowy |  |  |  | IP 20 | [15 empty] | Inne | [25 empty] | a:9:{s:12:"pa_producent";a:6:{s:4:"name";s:12:"pa_producent";s:5:"value";s:0:"";s:8:"position";i:1;s:10:"is_visible";i:1;s:12:"is_variation";i:1;s:11:"is_taxonomy";i:1;}s:18:"pa_dane-producenta";a:6:{s:4:"name";s:18:"pa_dane-producenta";s:5:"value";s:0:"";s:8:"position";i:1;s:10:"is_visible";i:1;s:12:"is_variation";i:1;s:11:"is_taxonomy";i:1;}s:15:"pa_typ-produktu";a:6:{s:4:"name";s:15:"pa_typ-produktu";s:5:"value";s:0:"";s:8:"position";i:1;s:10:"is_visible";i:1;s:12:"is_variation";i:1;s:11:"is_taxonomy";i:1;}s:21:"pa_stopien-ochrony-ip";a:6:{s:4:"name";s:21:"pa_stopien-ochrony-ip";s:5:"value";s:0:"";s:8:"position";i:1;s:10:"is_visible";i:1;s:12:"is_variation";i:1;s:11:"is_taxonomy";i:1;}s:18:"pa_podtyp-produktu";a:6:{s:4:"name";s:18:"pa_podtyp-produktu";s:5:"value";s:0:"";s:8:"position";i:2;s:10:"is_visible";i:1;s:12:"is_variation";i:1;s:11:"is_taxonomy";i:1;}s:8:"pa_kolor";a:6:{s:4:"name";s:8:"pa_kolor";s:5:"value";s:0:"";s:8:"position";i:2;s:10:"is_visible";i:1;s:12:"is_variation";i:1;s:11:"is_taxonomy";i:1;}s:19:"pa_kolor-producenta";a:6:{s:4:"name";s:19:"pa_kolor-producenta";s:5:"value";s:0:"";s:8:"position";i:3;s:10:"is_visible";i:1;s:12:"is_variation";i:1;s:11:"is_taxonomy";i:1;}s:8:"pa_seria";a:6:{s:4:"name";s:8:"pa_seria";s:5:"value";s:0:"";s:8:"position";i:4;s:10:"is_visible";i:1;s:12:"is_variation";i:1;s:11:"is_taxonomy";i:1;}s:17:"pa_sposob-montazu";a:6:{s:4:"name";s:17:"pa_sposob-montazu";s:5:"value";s:0:"";s:8:"position";i:8;s:10:"is_visible";i:1;s:12:"is_variation";i:1;s:11:"is_taxonomy";i:1;}} | TR1/143/KON¦TRN1/185/KON¦TRD2.163/149/KON¦TRN2/188/KON¦TRN2/180/KON¦TRN3/176/KON¦TRD4.149/143/KON¦TRN5/182/KON |  | Oprawa oświetleniowa LED 230 V 093 W 55 simon
131087 | Oprawa oświetleniowa LED 230 V (0,93 W). Barwa ciepła biała 3100 K: Grafitowy mat Simon 55 TOS3K.01/116 |  | TOS3K.01/116/KON | simple | 0 | [8 empty] | KONTAKT-SIMON, Bestwińska 21 43-500 Czechowice-Dziedzice, info@kontakt-simon.com.pl | [26 empty] | Grafitowy | Grafitowy | [37 empty] | Sygnalizatory i oprawy LED |  |  |  |  | Kontakt Simon | [16 empty] | Simon 55 |  |  | Podtynkowy |  |  |  | IP 20 | [15 empty] | Inne | [25 empty] | a:9:{s:12:"pa_producent";a:6:{s:4:"name";s:12:"pa_producent";s:5:"value";s:0:"";s:8:"position";i:1;s:10:"is_visible";i:1;s:12:"is_variation";i:1;s:11:"is_taxonomy";i:1;}s:18:"pa_dane-producenta";a:6:{s:4:"name";s:18:"pa_dane-producenta";s:5:"value";s:0:"";s:8:"position";i:1;s:10:"is_visible";i:1;s:12:"is_variation";i:1;s:11:"is_taxonomy";i:1;}s:15:"pa_typ-produktu";a:6:{s:4:"name";s:15:"pa_typ-produktu";s:5:"value";s:0:"";s:8:"position";i:1;s:10:"is_visible";i:1;s:12:"is_variation";i:1;s:11:"is_taxonomy";i:1;}s:21:"pa_stopien-ochrony-ip";a:6:{s:4:"name";s:21:"pa_stopien-ochrony-ip";s:5:"value";s:0:"";s:8:"position";i:1;s:10:"is_visible";i:1;s:12:"is_variation";i:1;s:11:"is_taxonomy";i:1;}s:18:"pa_podtyp-produktu";a:6:{s:4:"name";s:18:"pa_podtyp-produktu";s:5:"value";s:0:"";s:8:"position";i:2;s:10:"is_visible";i:1;s:12:"is_variation";i:1;s:11:"is_taxonomy";i:1;}s:8:"pa_kolor";a:6:{s:4:"name";s:8:"pa_kolor";s:5:"value";s:0:"";s:8:"position";i:2;s:10:"is_visible";i:1;s:12:"is_variation";i:1;s:11:"is_taxonomy";i:1;}s:19:"pa_kolor-producenta";a:6:{s:4:"name";s:19:"pa_kolor-producenta";s:5:"value";s:0:"";s:8:"position";i:3;s:10:"is_visible";i:1;s:12:"is_variation";i:1;s:11:"is_taxonomy";i:1;}s:8:"pa_seria";a:6:{s:4:"name";s:8:"pa_seria";s:5:"value";s:0:"";s:8:"position";i:4;s:10:"is_visible";i:1;s:12:"is_variation";i:1;s:11:"is_taxonomy";i:1;}s:17:"pa_sposob-montazu";a:6:{s:4:"name";s:17:"pa_sposob-montazu";s:5:"value";s:0:"";s:8:"position";i:8;s:10:"is_visible";i:1;s:12:"is_variation";i:1;s:11:"is_taxonomy";i:1;}} | TR1/116/KON¦TRN1/188/KON¦TRD2.149/143/KON¦TRN2/186/KON¦TRN2/189/KON¦TRN3/187/KON¦TRN3/180/KON¦TRN3/176/KON |  | Oprawa oświetleniowa LED 230 V 093 W 55 simon
131088 | Oprawa oświetleniowa LED 230 V (0,93 W). Barwa ciepła biała 3100 K: Jasnoszary mat Simon 55 TOS3K.01/114 |  | TOS3K.01/114/KON | simple | 0 | [8 empty] | KONTAKT-SIMON, Bestwińska 21 43-500 Czechowice-Dziedzice, info@kontakt-simon.com.pl | [26 empty] | Szary | Jasnoszary | [37 empty] | Sygnalizatory i oprawy LED |  |  |  |  | Kontakt Simon | [16 empty] | Simon 55 |  |  | Podtynkowy |  |  |  | IP 20 | [15 empty] | Inne | [25 empty] | a:9:{s:12:"pa_producent";a:6:{s:4:"name";s:12:"pa_producent";s:5:"value";s:0:"";s:8:"position";i:1;s:10:"is_visible";i:1;s:12:"is_variation";i:1;s:11:"is_taxonomy";i:1;}s:18:"pa_dane-producenta";a:6:{s:4:"name";s:18:"pa_dane-producenta";s:5:"value";s:0:"";s:8:"position";i:1;s:10:"is_visible";i:1;s:12:"is_variation";i:1;s:11:"is_taxonomy";i:1;}s:15:"pa_typ-produktu";a:6:{s:4:"name";s:15:"pa_typ-produktu";s:5:"value";s:0:"";s:8:"position";i:1;s:10:"is_visible";i:1;s:12:"is_variation";i:1;s:11:"is_taxonomy";i:1;}s:21:"pa_stopien-ochrony-ip";a:6:{s:4:"name";s:21:"pa_stopien-ochrony-ip";s:5:"value";s:0:"";s:8:"position";i:1;s:10:"is_visible";i:1;s:12:"is_variation";i:1;s:11:"is_taxonomy";i:1;}s:18:"pa_podtyp-produktu";a:6:{s:4:"name";s:18:"pa_podtyp-produktu";s:5:"value";s:0:"";s:8:"position";i:2;s:10:"is_visible";i:1;s:12:"is_variation";i:1;s:11:"is_taxonomy";i:1;}s:8:"pa_kolor";a:6:{s:4:"name";s:8:"pa_kolor";s:5:"value";s:0:"";s:8:"position";i:2;s:10:"is_visible";i:1;s:12:"is_variation";i:1;s:11:"is_taxonomy";i:1;}s:19:"pa_kolor-producenta";a:6:{s:4:"name";s:19:"pa_kolor-producenta";s:5:"value";s:0:"";s:8:"position";i:3;s:10:"is_visible";i:1;s:12:"is_variation";i:1;s:11:"is_taxonomy";i:1;}s:8:"pa_seria";a:6:{s:4:"name";s:8:"pa_seria";s:5:"value";s:0:"";s:8:"position";i:4;s:10:"is_visible";i:1;s:12:"is_variation";i:1;s:11:"is_taxonomy";i:1;}s:17:"pa_sposob-montazu";a:6:{s:4:"name";s:17:"pa_sposob-montazu";s:5:"value";s:0:"";s:8:"position";i:8;s:10:"is_visible";i:1;s:12:"is_variation";i:1;s:11:"is_taxonomy";i:1;}} | TR1/114/KON¦TRN1/187/KON¦TRN1/182/KON¦TRN1/170/KON¦TRD2.163/111/KON¦TRN2/180/KON¦TRN3/176/KON¦TRN4/188/KON |  | Oprawa oświetleniowa LED 230 V 093 W 55 simon
131089 | Oprawa oświetleniowa LED 230 V (0,93 W). Barwa ciepła biała 3100 K: Biały mat Simon 55 TOS3K.01/111 |  | TOS3K.01/111/KON | simple | 0 | [8 empty] | KONTAKT-SIMON, Bestwińska 21 43-500 Czechowice-Dziedzice, info@kontakt-simon.com.pl | [26 empty] | Biały | Biały | [37 empty] | Sygnalizatory i oprawy LED |  |  |  |  | Kontakt Simon | [16 empty] | Simon 55 |  |  | Podtynkowy |  |  |  | IP 20 | [15 empty] | Inne | [25 empty] | a:9:{s:12:"pa_producent";a:6:{s:4:"name";s:12:"pa_producent";s:5:"value";s:0:"";s:8:"position";i:1;s:10:"is_visible";i:1;s:12:"is_variation";i:1;s:11:"is_taxonomy";i:1;}s:18:"pa_dane-producenta";a:6:{s:4:"name";s:18:"pa_dane-producenta";s:5:"value";s:0:"";s:8:"position";i:1;s:10:"is_visible";i:1;s:12:"is_variation";i:1;s:11:"is_taxonomy";i:1;}s:15:"pa_typ-produktu";a:6:{s:4:"name";s:15:"pa_typ-produktu";s:5:"value";s:0:"";s:8:"position";i:1;s:10:"is_visible";i:1;s:12:"is_variation";i:1;s:11:"is_taxonomy";i:1;}s:21:"pa_stopien-ochrony-ip";a:6:{s:4:"name";s:21:"pa_stopien-ochrony-ip";s:5:"value";s:0:"";s:8:"position";i:1;s:10:"is_visible";i:1;s:12:"is_variation";i:1;s:11:"is_taxonomy";i:1;}s:18:"pa_podtyp-produktu";a:6:{s:4:"name";s:18:"pa_podtyp-produktu";s:5:"value";s:0:"";s:8:"position";i:2;s:10:"is_visible";i:1;s:12:"is_variation";i:1;s:11:"is_taxonomy";i:1;}s:8:"pa_kolor";a:6:{s:4:"name";s:8:"pa_kolor";s:5:"value";s:0:"";s:8:"position";i:2;s:10:"is_visible";i:1;s:12:"is_variation";i:1;s:11:"is_taxonomy";i:1;}s:19:"pa_kolor-producenta";a:6:{s:4:"name";s:19:"pa_kolor-producenta";s:5:"value";s:0:"";s:8:"position";i:3;s:10:"is_visible";i:1;s:12:"is_variation";i:1;s:11:"is_taxonomy";i:1;}s:8:"pa_seria";a:6:{s:4:"name";s:8:"pa_seria";s:5:"value";s:0:"";s:8:"position";i:4;s:10:"is_visible";i:1;s:12:"is_variation";i:1;s:11:"is_taxonomy";i:1;}s:17:"pa_sposob-montazu";a:6:{s:4:"name";s:17:"pa_sposob-montazu";s:5:"value";s:0:"";s:8:"position";i:8;s:10:"is_visible";i:1;s:12:"is_variation";i:1;s:11:"is_taxonomy";i:1;}} | TR1/111/KON¦TRN1/186/KON¦TRN1/188/KON¦TRN1/181/KON¦TRN1/182/KON¦TRD2.166/111/KON¦TRN2/180/KON¦TRN3/185/KON |  | Oprawa oświetleniowa LED 230 V 093 W 55 simon
131090 | Oprawa oświetleniowa LED 230 V (0,9 W). Barwa neutralna 4200 K: Czarny mat Simon 55 TOS4K.01/149 |  | TOS4K.01/149/KON | simple | 0 | [8 empty] | KONTAKT-SIMON, Bestwińska 21 43-500 Czechowice-Dziedzice, info@kontakt-simon.com.pl | [26 empty] | Czarny | Czarny | [37 empty] | Sygnalizatory i oprawy LED |  |  |  |  | Kontakt Simon | [16 empty] | Simon 55 |  |  | Podtynkowy |  |  |  | IP 20 | [15 empty] | Inne | [25 empty] | a:9:{s:12:"pa_producent";a:6:{s:4:"name";s:12:"pa_producent";s:5:"value";s:0:"";s:8:"position";i:1;s:10:"is_visible";i:1;s:12:"is_variation";i:1;s:11:"is_taxonomy";i:1;}s:18:"pa_dane-producenta";a:6:{s:4:"name";s:18:"pa_dane-producenta";s:5:"value";s:0:"";s:8:"position";i:1;s:10:"is_visible";i:1;s:12:"is_variation";i:1;s:11:"is_taxonomy";i:1;}s:15:"pa_typ-produktu";a:6:{s:4:"name";s:15:"pa_typ-produktu";s:5:"value";s:0:"";s:8:"position";i:1;s:10:"is_visible";i:1;s:12:"is_variation";i:1;s:11:"is_taxonomy";i:1;}s:21:"pa_stopien-ochrony-ip";a:6:{s:4:"name";s:21:"pa_stopien-ochrony-ip";s:5:"value";s:0:"";s:8:"position";i:1;s:10:"is_visible";i:1;s:12:"is_variation";i:1;s:11:"is_taxonomy";i:1;}s:18:"pa_podtyp-produktu";a:6:{s:4:"name";s:18:"pa_podtyp-produktu";s:5:"value";s:0:"";s:8:"position";i:2;s:10:"is_visible";i:1;s:12:"is_variation";i:1;s:11:"is_taxonomy";i:1;}s:8:"pa_kolor";a:6:{s:4:"name";s:8:"pa_kolor";s:5:"value";s:0:"";s:8:"position";i:2;s:10:"is_visible";i:1;s:12:"is_variation";i:1;s:11:"is_taxonomy";i:1;}s:19:"pa_kolor-producenta";a:6:{s:4:"name";s:19:"pa_kolor-producenta";s:5:"value";s:0:"";s:8:"position";i:3;s:10:"is_visible";i:1;s:12:"is_variation";i:1;s:11:"is_taxonomy";i:1;}s:8:"pa_seria";a:6:{s:4:"name";s:8:"pa_seria";s:5:"value";s:0:"";s:8:"position";i:4;s:10:"is_visible";i:1;s:12:"is_variation";i:1;s:11:"is_taxonomy";i:1;}s:17:"pa_sposob-montazu";a:6:{s:4:"name";s:17:"pa_sposob-montazu";s:5:"value";s:0:"";s:8:"position";i:8;s:10:"is_visible";i:1;s:12:"is_variation";i:1;s:11:"is_taxonomy";i:1;}} | TR1/149/KON¦TRN1/187/KON¦TRN1/180/KON¦TRD2.149/143/KON¦TRN2/188/KON¦TRN3/182/KON¦TRD4.163/149/KON |  | Oprawa oświetleniowa LED 230 V 09 W 55 simon
131091 | Oprawa oświetleniowa LED 230 V (0,9 W). Barwa neutralna 4200 K: Szampański mat Simon 55 TOS4K.01/144 |  | TOS4K.01/144/KON | simple | 0 | [8 empty] | KONTAKT-SIMON, Bestwińska 21 43-500 Czechowice-Dziedzice, info@kontakt-simon.com.pl | [26 empty] | Złoty | Szampański | [37 empty] | Sygnalizatory i oprawy LED |  |  |  |  | Kontakt Simon | [16 empty] | Simon 55 |  |  | Podtynkowy |  |  |  | IP 20 | [15 empty] | Inne | [25 empty] | a:9:{s:12:"pa_producent";a:6:{s:4:"name";s:12:"pa_producent";s:5:"value";s:0:"";s:8:"position";i:1;s:10:"is_visible";i:1;s:12:"is_variation";i:1;s:11:"is_taxonomy";i:1;}s:18:"pa_dane-producenta";a:6:{s:4:"name";s:18:"pa_dane-producenta";s:5:"value";s:0:"";s:8:"position";i:1;s:10:"is_visible";i:1;s:12:"is_variation";i:1;s:11:"is_taxonomy";i:1;}s:15:"pa_typ-produktu";a:6:{s:4:"name";s:15:"pa_typ-produktu";s:5:"value";s:0:"";s:8:"position";i:1;s:10:"is_visible";i:1;s:12:"is_variation";i:1;s:11:"is_taxonomy";i:1;}s:21:"pa_stopien-ochrony-ip";a:6:{s:4:"name";s:21:"pa_stopien-ochrony-ip";s:5:"value";s:0:"";s:8:"position";i:1;s:10:"is_visible";i:1;s:12:"is_variation";i:1;s:11:"is_taxonomy";i:1;}s:18:"pa_podtyp-produktu";a:6:{s:4:"name";s:18:"pa_podtyp-produktu";s:5:"value";s:0:"";s:8:"position";i:2;s:10:"is_visible";i:1;s:12:"is_variation";i:1;s:11:"is_taxonomy";i:1;}s:8:"pa_kolor";a:6:{s:4:"name";s:8:"pa_kolor";s:5:"value";s:0:"";s:8:"position";i:2;s:10:"is_visible";i:1;s:12:"is_variation";i:1;s:11:"is_taxonomy";i:1;}s:19:"pa_kolor-producenta";a:6:{s:4:"name";s:19:"pa_kolor-producenta";s:5:"value";s:0:"";s:8:"position";i:3;s:10:"is_visible";i:1;s:12:"is_variation";i:1;s:11:"is_taxonomy";i:1;}s:8:"pa_seria";a:6:{s:4:"name";s:8:"pa_seria";s:5:"value";s:0:"";s:8:"position";i:4;s:10:"is_visible";i:1;s:12:"is_variation";i:1;s:11:"is_taxonomy";i:1;}s:17:"pa_sposob-montazu";a:6:{s:4:"name";s:17:"pa_sposob-montazu";s:5:"value";s:0:"";s:8:"position";i:8;s:10:"is_visible";i:1;s:12:"is_variation";i:1;s:11:"is_taxonomy";i:1;}} | TR1/144/KON¦TRN1/171/KON¦TRD2.166/111/KON¦TRN2/185/KON¦TRN2/179/KON¦TRN4/190/KON¦TR5/144/KON |  | Oprawa oświetleniowa LED 230 V 09 W 55 simon
131092 | Oprawa oświetleniowa LED 230 V (0,9 W). Barwa neutralna 4200 K: Aluminium mat Simon 55 TOS4K.01/143 |  | TOS4K.01/143/KON | simple | 0 | [8 empty] | KONTAKT-SIMON, Bestwińska 21 43-500 Czechowice-Dziedzice, info@kontakt-simon.com.pl | [26 empty] | Srebrny | Aluminium | [37 empty] | Sygnalizatory i oprawy LED |  |  |  |  | Kontakt Simon | [16 empty] | Simon 55 |  |  | Podtynkowy |  |  |  | IP 20 | [15 empty] | Inne | [25 empty] | a:9:{s:12:"pa_producent";a:6:{s:4:"name";s:12:"pa_producent";s:5:"value";s:0:"";s:8:"position";i:1;s:10:"is_visible";i:1;s:12:"is_variation";i:1;s:11:"is_taxonomy";i:1;}s:18:"pa_dane-producenta";a:6:{s:4:"name";s:18:"pa_dane-producenta";s:5:"value";s:0:"";s:8:"position";i:1;s:10:"is_visible";i:1;s:12:"is_variation";i:1;s:11:"is_taxonomy";i:1;}s:15:"pa_typ-produktu";a:6:{s:4:"name";s:15:"pa_typ-produktu";s:5:"value";s:0:"";s:8:"position";i:1;s:10:"is_visible";i:1;s:12:"is_variation";i:1;s:11:"is_taxonomy";i:1;}s:21:"pa_stopien-ochrony-ip";a:6:{s:4:"name";s:21:"pa_stopien-ochrony-ip";s:5:"value";s:0:"";s:8:"position";i:1;s:10:"is_visible";i:1;s:12:"is_variation";i:1;s:11:"is_taxonomy";i:1;}s:18:"pa_podtyp-produktu";a:6:{s:4:"name";s:18:"pa_podtyp-produktu";s:5:"value";s:0:"";s:8:"position";i:2;s:10:"is_visible";i:1;s:12:"is_variation";i:1;s:11:"is_taxonomy";i:1;}s:8:"pa_kolor";a:6:{s:4:"name";s:8:"pa_kolor";s:5:"value";s:0:"";s:8:"position";i:2;s:10:"is_visible";i:1;s:12:"is_variation";i:1;s:11:"is_taxonomy";i:1;}s:19:"pa_kolor-producenta";a:6:{s:4:"name";s:19:"pa_kolor-producenta";s:5:"value";s:0:"";s:8:"position";i:3;s:10:"is_visible";i:1;s:12:"is_variation";i:1;s:11:"is_taxonomy";i:1;}s:8:"pa_seria";a:6:{s:4:"name";s:8:"pa_seria";s:5:"value";s:0:"";s:8:"position";i:4;s:10:"is_visible";i:1;s:12:"is_variation";i:1;s:11:"is_taxonomy";i:1;}s:17:"pa_sposob-montazu";a:6:{s:4:"name";s:17:"pa_sposob-montazu";s:5:"value";s:0:"";s:8:"position";i:8;s:10:"is_visible";i:1;s:12:"is_variation";i:1;s:11:"is_taxonomy";i:1;}} | TR1/143/KON¦TRN1/185/KON¦TRD2.163/149/KON¦TRN2/188/KON¦TRN2/180/KON¦TRN3/176/KON¦TRD4.149/143/KON¦TRN5/182/KON |  | Oprawa oświetleniowa LED 230 V 09 W 55 simon
131093 | Oprawa oświetleniowa LED 230 V (0,9 W). Barwa neutralna 4200 K: Grafitowy mat Simon 55 TOS4K.01/116 |  | TOS4K.01/116/KON | simple | 0 | [8 empty] | KONTAKT-SIMON, Bestwińska 21 43-500 Czechowice-Dziedzice, info@kontakt-simon.com.pl | [26 empty] | Grafitowy | Grafitowy | [37 empty] | Sygnalizatory i oprawy LED |  |  |  |  | Kontakt Simon | [16 empty] | Simon 55 |  |  | Podtynkowy |  |  |  | IP 20 | [15 empty] | Inne | [25 empty] | a:9:{s:12:"pa_producent";a:6:{s:4:"name";s:12:"pa_producent";s:5:"value";s:0:"";s:8:"position";i:1;s:10:"is_visible";i:1;s:12:"is_variation";i:1;s:11:"is_taxonomy";i:1;}s:18:"pa_dane-producenta";a:6:{s:4:"name";s:18:"pa_dane-producenta";s:5:"value";s:0:"";s:8:"position";i:1;s:10:"is_visible";i:1;s:12:"is_variation";i:1;s:11:"is_taxonomy";i:1;}s:15:"pa_typ-produktu";a:6:{s:4:"name";s:15:"pa_typ-produktu";s:5:"value";s:0:"";s:8:"position";i:1;s:10:"is_visible";i:1;s:12:"is_variation";i:1;s:11:"is_taxonomy";i:1;}s:21:"pa_stopien-ochrony-ip";a:6:{s:4:"name";s:21:"pa_stopien-ochrony-ip";s:5:"value";s:0:"";s:8:"position";i:1;s:10:"is_visible";i:1;s:12:"is_variation";i:1;s:11:"is_taxonomy";i:1;}s:18:"pa_podtyp-produktu";a:6:{s:4:"name";s:18:"pa_podtyp-produktu";s:5:"value";s:0:"";s:8:"position";i:2;s:10:"is_visible";i:1;s:12:"is_variation";i:1;s:11:"is_taxonomy";i:1;}s:8:"pa_kolor";a:6:{s:4:"name";s:8:"pa_kolor";s:5:"value";s:0:"";s:8:"position";i:2;s:10:"is_visible";i:1;s:12:"is_variation";i:1;s:11:"is_taxonomy";i:1;}s:19:"pa_kolor-producenta";a:6:{s:4:"name";s:19:"pa_kolor-producenta";s:5:"value";s:0:"";s:8:"position";i:3;s:10:"is_visible";i:1;s:12:"is_variation";i:1;s:11:"is_taxonomy";i:1;}s:8:"pa_seria";a:6:{s:4:"name";s:8:"pa_seria";s:5:"value";s:0:"";s:8:"position";i:4;s:10:"is_visible";i:1;s:12:"is_variation";i:1;s:11:"is_taxonomy";i:1;}s:17:"pa_sposob-montazu";a:6:{s:4:"name";s:17:"pa_sposob-montazu";s:5:"value";s:0:"";s:8:"position";i:8;s:10:"is_visible";i:1;s:12:"is_variation";i:1;s:11:"is_taxonomy";i:1;}} | TR1/116/KON¦TRN1/188/KON¦TRD2.149/143/KON¦TRN2/186/KON¦TRN2/189/KON¦TRN3/187/KON¦TRN3/180/KON¦TRN3/176/KON |  | Oprawa oświetleniowa LED 230 V 09 W 55 simon
131094 | Oprawa oświetleniowa LED 230 V (0,9 W). Barwa neutralna 4200 K: Jasnoszary mat Simon 55 TOS4K.01/114 |  | TOS4K.01/114/KON | simple | 0 | [8 empty] | KONTAKT-SIMON, Bestwińska 21 43-500 Czechowice-Dziedzice, info@kontakt-simon.com.pl | [26 empty] | Szary | Jasnoszary | [37 empty] | Sygnalizatory i oprawy LED |  |  |  |  | Kontakt Simon | [16 empty] | Simon 55 |  |  | Podtynkowy |  |  |  | IP 20 | [15 empty] | Inne | [25 empty] | a:9:{s:12:"pa_producent";a:6:{s:4:"name";s:12:"pa_producent";s:5:"value";s:0:"";s:8:"position";i:1;s:10:"is_visible";i:1;s:12:"is_variation";i:1;s:11:"is_taxonomy";i:1;}s:18:"pa_dane-producenta";a:6:{s:4:"name";s:18:"pa_dane-producenta";s:5:"value";s:0:"";s:8:"position";i:1;s:10:"is_visible";i:1;s:12:"is_variation";i:1;s:11:"is_taxonomy";i:1;}s:15:"pa_typ-produktu";a:6:{s:4:"name";s:15:"pa_typ-produktu";s:5:"value";s:0:"";s:8:"position";i:1;s:10:"is_visible";i:1;s:12:"is_variation";i:1;s:11:"is_taxonomy";i:1;}s:21:"pa_stopien-ochrony-ip";a:6:{s:4:"name";s:21:"pa_stopien-ochrony-ip";s:5:"value";s:0:"";s:8:"position";i:1;s:10:"is_visible";i:1;s:12:"is_variation";i:1;s:11:"is_taxonomy";i:1;}s:18:"pa_podtyp-produktu";a:6:{s:4:"name";s:18:"pa_podtyp-produktu";s:5:"value";s:0:"";s:8:"position";i:2;s:10:"is_visible";i:1;s:12:"is_variation";i:1;s:11:"is_taxonomy";i:1;}s:8:"pa_kolor";a:6:{s:4:"name";s:8:"pa_kolor";s:5:"value";s:0:"";s:8:"position";i:2;s:10:"is_visible";i:1;s:12:"is_variation";i:1;s:11:"is_taxonomy";i:1;}s:19:"pa_kolor-producenta";a:6:{s:4:"name";s:19:"pa_kolor-producenta";s:5:"value";s:0:"";s:8:"position";i:3;s:10:"is_visible";i:1;s:12:"is_variation";i:1;s:11:"is_taxonomy";i:1;}s:8:"pa_seria";a:6:{s:4:"name";s:8:"pa_seria";s:5:"value";s:0:"";s:8:"position";i:4;s:10:"is_visible";i:1;s:12:"is_variation";i:1;s:11:"is_taxonomy";i:1;}s:17:"pa_sposob-montazu";a:6:{s:4:"name";s:17:"pa_sposob-montazu";s:5:"value";s:0:"";s:8:"position";i:8;s:10:"is_visible";i:1;s:12:"is_variation";i:1;s:11:"is_taxonomy";i:1;}} | TR1/114/KON¦TRN1/187/KON¦TRN1/182/KON¦TRN1/170/KON¦TRD2.163/111/KON¦TRN2/180/KON¦TRN3/176/KON¦TRN4/188/KON |  | Oprawa oświetleniowa LED 230 V 09 W 55 simon
131095 | Oprawa oświetleniowa LED 230 V (0,9 W). Barwa neutralna 4200 K: Biały mat Simon 55 TOS4K.01/111 |  | TOS4K.01/111/KON | simple | 0 | [8 empty] | KONTAKT-SIMON, Bestwińska 21 43-500 Czechowice-Dziedzice, info@kontakt-simon.com.pl | [26 empty] | Biały | Biały | [37 empty] | Sygnalizatory i oprawy LED |  |  |  |  | Kontakt Simon | [16 empty] | Simon 55 |  |  | Podtynkowy |  |  |  | IP 20 | [15 empty] | Inne | [25 empty] | a:9:{s:12:"pa_producent";a:6:{s:4:"name";s:12:"pa_producent";s:5:"value";s:0:"";s:8:"position";i:1;s:10:"is_visible";i:1;s:12:"is_variation";i:1;s:11:"is_taxonomy";i:1;}s:18:"pa_dane-producenta";a:6:{s:4:"name";s:18:"pa_dane-producenta";s:5:"value";s:0:"";s:8:"position";i:1;s:10:"is_visible";i:1;s:12:"is_variation";i:1;s:11:"is_taxonomy";i:1;}s:15:"pa_typ-produktu";a:6:{s:4:"name";s:15:"pa_typ-produktu";s:5:"value";s:0:"";s:8:"position";i:1;s:10:"is_visible";i:1;s:12:"is_variation";i:1;s:11:"is_taxonomy";i:1;}s:21:"pa_stopien-ochrony-ip";a:6:{s:4:"name";s:21:"pa_stopien-ochrony-ip";s:5:"value";s:0:"";s:8:"position";i:1;s:10:"is_visible";i:1;s:12:"is_variation";i:1;s:11:"is_taxonomy";i:1;}s:18:"pa_podtyp-produktu";a:6:{s:4:"name";s:18:"pa_podtyp-produktu";s:5:"value";s:0:"";s:8:"position";i:2;s:10:"is_visible";i:1;s:12:"is_variation";i:1;s:11:"is_taxonomy";i:1;}s:8:"pa_kolor";a:6:{s:4:"name";s:8:"pa_kolor";s:5:"value";s:0:"";s:8:"position";i:2;s:10:"is_visible";i:1;s:12:"is_variation";i:1;s:11:"is_taxonomy";i:1;}s:19:"pa_kolor-producenta";a:6:{s:4:"name";s:19:"pa_kolor-producenta";s:5:"value";s:0:"";s:8:"position";i:3;s:10:"is_visible";i:1;s:12:"is_variation";i:1;s:11:"is_taxonomy";i:1;}s:8:"pa_seria";a:6:{s:4:"name";s:8:"pa_seria";s:5:"value";s:0:"";s:8:"position";i:4;s:10:"is_visible";i:1;s:12:"is_variation";i:1;s:11:"is_taxonomy";i:1;}s:17:"pa_sposob-montazu";a:6:{s:4:"name";s:17:"pa_sposob-montazu";s:5:"value";s:0:"";s:8:"position";i:8;s:10:"is_visible";i:1;s:12:"is_variation";i:1;s:11:"is_taxonomy";i:1;}} | TR1/111/KON¦TRN1/186/KON¦TRN1/188/KON¦TRN1/181/KON¦TRN1/182/KON¦TRD2.166/111/KON¦TRN2/180/KON¦TRN3/185/KON |  | Oprawa oświetleniowa LED 230 V 09 W 55 simon
131096 | Oprawa oświetleniowa LED 14 V z czujnikiem ruchu (0,78 W). Barwa zimna biała 5900 K: Czarny mat !Wymagany zasilacz 14V Simon 55 TOSC5K14.01/149 |  | TOSC5K14.01/149/KON | simple | 0 | [8 empty] | KONTAKT-SIMON, Bestwińska 21 43-500 Czechowice-Dziedzice, info@kontakt-simon.com.pl | [26 empty] | Czarny | Czarny | [37 empty] | Sygnalizatory i oprawy LED |  |  |  |  | Kontakt Simon | [16 empty] | Simon 55 |  |  | Podtynkowy |  |  |  | IP 20 | [15 empty] | Inne | [25 empty] | a:9:{s:12:"pa_producent";a:6:{s:4:"name";s:12:"pa_producent";s:5:"value";s:0:"";s:8:"position";i:1;s:10:"is_visible";i:1;s:12:"is_variation";i:1;s:11:"is_taxonomy";i:1;}s:18:"pa_dane-producenta";a:6:{s:4:"name";s:18:"pa_dane-producenta";s:5:"value";s:0:"";s:8:"position";i:1;s:10:"is_visible";i:1;s:12:"is_variation";i:1;s:11:"is_taxonomy";i:1;}s:15:"pa_typ-produktu";a:6:{s:4:"name";s:15:"pa_typ-produktu";s:5:"value";s:0:"";s:8:"position";i:1;s:10:"is_visible";i:1;s:12:"is_variation";i:1;s:11:"is_taxonomy";i:1;}s:21:"pa_stopien-ochrony-ip";a:6:{s:4:"name";s:21:"pa_stopien-ochrony-ip";s:5:"value";s:0:"";s:8:"position";i:1;s:10:"is_visible";i:1;s:12:"is_variation";i:1;s:11:"is_taxonomy";i:1;}s:18:"pa_podtyp-produktu";a:6:{s:4:"name";s:18:"pa_podtyp-produktu";s:5:"value";s:0:"";s:8:"position";i:2;s:10:"is_visible";i:1;s:12:"is_variation";i:1;s:11:"is_taxonomy";i:1;}s:8:"pa_kolor";a:6:{s:4:"name";s:8:"pa_kolor";s:5:"value";s:0:"";s:8:"position";i:2;s:10:"is_visible";i:1;s:12:"is_variation";i:1;s:11:"is_taxonomy";i:1;}s:19:"pa_kolor-producenta";a:6:{s:4:"name";s:19:"pa_kolor-producenta";s:5:"value";s:0:"";s:8:"position";i:3;s:10:"is_visible";i:1;s:12:"is_variation";i:1;s:11:"is_taxonomy";i:1;}s:8:"pa_seria";a:6:{s:4:"name";s:8:"pa_seria";s:5:"value";s:0:"";s:8:"position";i:4;s:10:"is_visible";i:1;s:12:"is_variation";i:1;s:11:"is_taxonomy";i:1;}s:17:"pa_sposob-montazu";a:6:{s:4:"name";s:17:"pa_sposob-montazu";s:5:"value";s:0:"";s:8:"position";i:8;s:10:"is_visible";i:1;s:12:"is_variation";i:1;s:11:"is_taxonomy";i:1;}} | TR1/149/KON¦TRN1/187/KON¦TRN1/180/KON¦TRD2.149/143/KON¦TRN2/188/KON¦TRN3/182/KON¦TRD4.163/149/KON |  | Oprawa oświetleniowa LED 14 V z czujnikiem ruchu 078 W 55 simon
131097 | Oprawa oświetleniowa LED 14 V z czujnikiem ruchu (0,78 W). Barwa zimna biała 5900 K: Szampański mat !Wymagany zasilacz 14V Simon 55 TOSC5K14.01/144 |  | TOSC5K14.01/144/KON | simple | 0 | [8 empty] | KONTAKT-SIMON, Bestwińska 21 43-500 Czechowice-Dziedzice, info@kontakt-simon.com.pl | [26 empty] | Złoty | Szampański | [37 empty] | Sygnalizatory i oprawy LED |  |  |  |  | Kontakt Simon | [16 empty] | Simon 55 |  |  | Podtynkowy |  |  |  | IP 20 | [15 empty] | Inne | [25 empty] | a:9:{s:12:"pa_producent";a:6:{s:4:"name";s:12:"pa_producent";s:5:"value";s:0:"";s:8:"position";i:1;s:10:"is_visible";i:1;s:12:"is_variation";i:1;s:11:"is_taxonomy";i:1;}s:18:"pa_dane-producenta";a:6:{s:4:"name";s:18:"pa_dane-producenta";s:5:"value";s:0:"";s:8:"position";i:1;s:10:"is_visible";i:1;s:12:"is_variation";i:1;s:11:"is_taxonomy";i:1;}s:15:"pa_typ-produktu";a:6:{s:4:"name";s:15:"pa_typ-produktu";s:5:"value";s:0:"";s:8:"position";i:1;s:10:"is_visible";i:1;s:12:"is_variation";i:1;s:11:"is_taxonomy";i:1;}s:21:"pa_stopien-ochrony-ip";a:6:{s:4:"name";s:21:"pa_stopien-ochrony-ip";s:5:"value";s:0:"";s:8:"position";i:1;s:10:"is_visible";i:1;s:12:"is_variation";i:1;s:11:"is_taxonomy";i:1;}s:18:"pa_podtyp-produktu";a:6:{s:4:"name";s:18:"pa_podtyp-produktu";s:5:"value";s:0:"";s:8:"position";i:2;s:10:"is_visible";i:1;s:12:"is_variation";i:1;s:11:"is_taxonomy";i:1;}s:8:"pa_kolor";a:6:{s:4:"name";s:8:"pa_kolor";s:5:"value";s:0:"";s:8:"position";i:2;s:10:"is_visible";i:1;s:12:"is_variation";i:1;s:11:"is_taxonomy";i:1;}s:19:"pa_kolor-producenta";a:6:{s:4:"name";s:19:"pa_kolor-producenta";s:5:"value";s:0:"";s:8:"position";i:3;s:10:"is_visible";i:1;s:12:"is_variation";i:1;s:11:"is_taxonomy";i:1;}s:8:"pa_seria";a:6:{s:4:"name";s:8:"pa_seria";s:5:"value";s:0:"";s:8:"position";i:4;s:10:"is_visible";i:1;s:12:"is_variation";i:1;s:11:"is_taxonomy";i:1;}s:17:"pa_sposob-montazu";a:6:{s:4:"name";s:17:"pa_sposob-montazu";s:5:"value";s:0:"";s:8:"position";i:8;s:10:"is_visible";i:1;s:12:"is_variation";i:1;s:11:"is_taxonomy";i:1;}} | TR1/144/KON¦TRN1/171/KON¦TRD2.166/111/KON¦TRN2/185/KON¦TRN2/179/KON¦TRN4/190/KON¦TR5/144/KON |  | Oprawa oświetleniowa LED 14 V z czujnikiem ruchu 078 W 55 simon
131098 | Oprawa oświetleniowa LED 14 V z czujnikiem ruchu (0,78 W). Barwa zimna biała 5900 K: Aluminium mat !Wymagany zasilacz 14V Simon 55 TOSC5K14.01/143 |  | TOSC5K14.01/143/KON | simple | 0 | [8 empty] | KONTAKT-SIMON, Bestwińska 21 43-500 Czechowice-Dziedzice, info@kontakt-simon.com.pl | [26 empty] | Srebrny | Aluminium | [37 empty] | Sygnalizatory i oprawy LED |  |  |  |  | Kontakt Simon | [16 empty] | Simon 55 |  |  | Podtynkowy |  |  |  | IP 20 | [15 empty] | Inne | [25 empty] | a:9:{s:12:"pa_producent";a:6:{s:4:"name";s:12:"pa_producent";s:5:"value";s:0:"";s:8:"position";i:1;s:10:"is_visible";i:1;s:12:"is_variation";i:1;s:11:"is_taxonomy";i:1;}s:18:"pa_dane-producenta";a:6:{s:4:"name";s:18:"pa_dane-producenta";s:5:"value";s:0:"";s:8:"position";i:1;s:10:"is_visible";i:1;s:12:"is_variation";i:1;s:11:"is_taxonomy";i:1;}s:15:"pa_typ-produktu";a:6:{s:4:"name";s:15:"pa_typ-produktu";s:5:"value";s:0:"";s:8:"position";i:1;s:10:"is_visible";i:1;s:12:"is_variation";i:1;s:11:"is_taxonomy";i:1;}s:21:"pa_stopien-ochrony-ip";a:6:{s:4:"name";s:21:"pa_stopien-ochrony-ip";s:5:"value";s:0:"";s:8:"position";i:1;s:10:"is_visible";i:1;s:12:"is_variation";i:1;s:11:"is_taxonomy";i:1;}s:18:"pa_podtyp-produktu";a:6:{s:4:"name";s:18:"pa_podtyp-produktu";s:5:"value";s:0:"";s:8:"position";i:2;s:10:"is_visible";i:1;s:12:"is_variation";i:1;s:11:"is_taxonomy";i:1;}s:8:"pa_kolor";a:6:{s:4:"name";s:8:"pa_kolor";s:5:"value";s:0:"";s:8:"position";i:2;s:10:"is_visible";i:1;s:12:"is_variation";i:1;s:11:"is_taxonomy";i:1;}s:19:"pa_kolor-producenta";a:6:{s:4:"name";s:19:"pa_kolor-producenta";s:5:"value";s:0:"";s:8:"position";i:3;s:10:"is_visible";i:1;s:12:"is_variation";i:1;s:11:"is_taxonomy";i:1;}s:8:"pa_seria";a:6:{s:4:"name";s:8:"pa_seria";s:5:"value";s:0:"";s:8:"position";i:4;s:10:"is_visible";i:1;s:12:"is_variation";i:1;s:11:"is_taxonomy";i:1;}s:17:"pa_sposob-montazu";a:6:{s:4:"name";s:17:"pa_sposob-montazu";s:5:"value";s:0:"";s:8:"position";i:8;s:10:"is_visible";i:1;s:12:"is_variation";i:1;s:11:"is_taxonomy";i:1;}} | TR1/143/KON¦TRN1/185/KON¦TRD2.163/149/KON¦TRN2/188/KON¦TRN2/180/KON¦TRN3/176/KON¦TRD4.149/143/KON¦TRN5/182/KON |  | Oprawa oświetleniowa LED 14 V z czujnikiem ruchu 078 W 55 simon
131099 | Oprawa oświetleniowa LED 14 V z czujnikiem ruchu (0,78 W). Barwa zimna biała 5900 K: Grafitowy mat !Wymagany zasilacz 14V Simon 55 TOSC5K14.01/116 |  | TOSC5K14.01/116/KON | simple | 0 | [8 empty] | KONTAKT-SIMON, Bestwińska 21 43-500 Czechowice-Dziedzice, info@kontakt-simon.com.pl | [26 empty] | Grafitowy | Grafitowy | [37 empty] | Sygnalizatory i oprawy LED |  |  |  |  | Kontakt Simon | [16 empty] | Simon 55 |  |  | Podtynkowy |  |  |  | IP 20 | [15 empty] | Inne | [25 empty] | a:9:{s:12:"pa_producent";a:6:{s:4:"name";s:12:"pa_producent";s:5:"value";s:0:"";s:8:"position";i:1;s:10:"is_visible";i:1;s:12:"is_variation";i:1;s:11:"is_taxonomy";i:1;}s:18:"pa_dane-producenta";a:6:{s:4:"name";s:18:"pa_dane-producenta";s:5:"value";s:0:"";s:8:"position";i:1;s:10:"is_visible";i:1;s:12:"is_variation";i:1;s:11:"is_taxonomy";i:1;}s:15:"pa_typ-produktu";a:6:{s:4:"name";s:15:"pa_typ-produktu";s:5:"value";s:0:"";s:8:"position";i:1;s:10:"is_visible";i:1;s:12:"is_variation";i:1;s:11:"is_taxonomy";i:1;}s:21:"pa_stopien-ochrony-ip";a:6:{s:4:"name";s:21:"pa_stopien-ochrony-ip";s:5:"value";s:0:"";s:8:"position";i:1;s:10:"is_visible";i:1;s:12:"is_variation";i:1;s:11:"is_taxonomy";i:1;}s:18:"pa_podtyp-produktu";a:6:{s:4:"name";s:18:"pa_podtyp-produktu";s:5:"value";s:0:"";s:8:"position";i:2;s:10:"is_visible";i:1;s:12:"is_variation";i:1;s:11:"is_taxonomy";i:1;}s:8:"pa_kolor";a:6:{s:4:"name";s:8:"pa_kolor";s:5:"value";s:0:"";s:8:"position";i:2;s:10:"is_visible";i:1;s:12:"is_variation";i:1;s:11:"is_taxonomy";i:1;}s:19:"pa_kolor-producenta";a:6:{s:4:"name";s:19:"pa_kolor-producenta";s:5:"value";s:0:"";s:8:"position";i:3;s:10:"is_visible";i:1;s:12:"is_variation";i:1;s:11:"is_taxonomy";i:1;}s:8:"pa_seria";a:6:{s:4:"name";s:8:"pa_seria";s:5:"value";s:0:"";s:8:"position";i:4;s:10:"is_visible";i:1;s:12:"is_variation";i:1;s:11:"is_taxonomy";i:1;}s:17:"pa_sposob-montazu";a:6:{s:4:"name";s:17:"pa_sposob-montazu";s:5:"value";s:0:"";s:8:"position";i:8;s:10:"is_visible";i:1;s:12:"is_variation";i:1;s:11:"is_taxonomy";i:1;}} | TR1/116/KON¦TRN1/188/KON¦TRD2.149/143/KON¦TRN2/186/KON¦TRN2/189/KON¦TRN3/187/KON¦TRN3/180/KON¦TRN3/176/KON |  | Oprawa oświetleniowa LED 14 V z czujnikiem ruchu 078 W 55 simon
131100 | Oprawa oświetleniowa LED 14 V z czujnikiem ruchu (0,78 W). Barwa zimna biała 5900 K: Jasnoszary mat !Wymagany zasilacz 14V Simon 55 TOSC5K14.01/114 |  | TOSC5K14.01/114/KON | simple | 0 | [8 empty] | KONTAKT-SIMON, Bestwińska 21 43-500 Czechowice-Dziedzice, info@kontakt-simon.com.pl | [26 empty] | Szary | Jasnoszary | [37 empty] | Sygnalizatory i oprawy LED |  |  |  |  | Kontakt Simon | [16 empty] | Simon 55 |  |  | Podtynkowy |  |  |  | IP 20 | [15 empty] | Inne | [25 empty] | a:9:{s:12:"pa_producent";a:6:{s:4:"name";s:12:"pa_producent";s:5:"value";s:0:"";s:8:"position";i:1;s:10:"is_visible";i:1;s:12:"is_variation";i:1;s:11:"is_taxonomy";i:1;}s:18:"pa_dane-producenta";a:6:{s:4:"name";s:18:"pa_dane-producenta";s:5:"value";s:0:"";s:8:"position";i:1;s:10:"is_visible";i:1;s:12:"is_variation";i:1;s:11:"is_taxonomy";i:1;}s:15:"pa_typ-produktu";a:6:{s:4:"name";s:15:"pa_typ-produktu";s:5:"value";s:0:"";s:8:"position";i:1;s:10:"is_visible";i:1;s:12:"is_variation";i:1;s:11:"is_taxonomy";i:1;}s:21:"pa_stopien-ochrony-ip";a:6:{s:4:"name";s:21:"pa_stopien-ochrony-ip";s:5:"value";s:0:"";s:8:"position";i:1;s:10:"is_visible";i:1;s:12:"is_variation";i:1;s:11:"is_taxonomy";i:1;}s:18:"pa_podtyp-produktu";a:6:{s:4:"name";s:18:"pa_podtyp-produktu";s:5:"value";s:0:"";s:8:"position";i:2;s:10:"is_visible";i:1;s:12:"is_variation";i:1;s:11:"is_taxonomy";i:1;}s:8:"pa_kolor";a:6:{s:4:"name";s:8:"pa_kolor";s:5:"value";s:0:"";s:8:"position";i:2;s:10:"is_visible";i:1;s:12:"is_variation";i:1;s:11:"is_taxonomy";i:1;}s:19:"pa_kolor-producenta";a:6:{s:4:"name";s:19:"pa_kolor-producenta";s:5:"value";s:0:"";s:8:"position";i:3;s:10:"is_visible";i:1;s:12:"is_variation";i:1;s:11:"is_taxonomy";i:1;}s:8:"pa_seria";a:6:{s:4:"name";s:8:"pa_seria";s:5:"value";s:0:"";s:8:"position";i:4;s:10:"is_visible";i:1;s:12:"is_variation";i:1;s:11:"is_taxonomy";i:1;}s:17:"pa_sposob-montazu";a:6:{s:4:"name";s:17:"pa_sposob-montazu";s:5:"value";s:0:"";s:8:"position";i:8;s:10:"is_visible";i:1;s:12:"is_variation";i:1;s:11:"is_taxonomy";i:1;}} | TR1/114/KON¦TRN1/187/KON¦TRN1/182/KON¦TRN1/170/KON¦TRD2.163/111/KON¦TRN2/180/KON¦TRN3/176/KON¦TRN4/188/KON |  | Oprawa oświetleniowa LED 14 V z czujnikiem ruchu 078 W 55 simon
131101 | Oprawa oświetleniowa LED 14 V z czujnikiem ruchu (0,78 W). Barwa zimna biała 5900 K: Biały mat !Wymagany zasilacz 14V Simon 55 TOSC5K14.01/111 |  | TOSC5K14.01/111/KON | simple | 0 | [8 empty] | KONTAKT-SIMON, Bestwińska 21 43-500 Czechowice-Dziedzice, info@kontakt-simon.com.pl | [26 empty] | Biały | Biały | [37 empty] | Sygnalizatory i oprawy LED |  |  |  |  | Kontakt Simon | [16 empty] | Simon 55 |  |  | Podtynkowy |  |  |  | IP 20 | [15 empty] | Inne | [25 empty] | a:9:{s:12:"pa_producent";a:6:{s:4:"name";s:12:"pa_producent";s:5:"value";s:0:"";s:8:"position";i:1;s:10:"is_visible";i:1;s:12:"is_variation";i:1;s:11:"is_taxonomy";i:1;}s:18:"pa_dane-producenta";a:6:{s:4:"name";s:18:"pa_dane-producenta";s:5:"value";s:0:"";s:8:"position";i:1;s:10:"is_visible";i:1;s:12:"is_variation";i:1;s:11:"is_taxonomy";i:1;}s:15:"pa_typ-produktu";a:6:{s:4:"name";s:15:"pa_typ-produktu";s:5:"value";s:0:"";s:8:"position";i:1;s:10:"is_visible";i:1;s:12:"is_variation";i:1;s:11:"is_taxonomy";i:1;}s:21:"pa_stopien-ochrony-ip";a:6:{s:4:"name";s:21:"pa_stopien-ochrony-ip";s:5:"value";s:0:"";s:8:"position";i:1;s:10:"is_visible";i:1;s:12:"is_variation";i:1;s:11:"is_taxonomy";i:1;}s:18:"pa_podtyp-produktu";a:6:{s:4:"name";s:18:"pa_podtyp-produktu";s:5:"value";s:0:"";s:8:"position";i:2;s:10:"is_visible";i:1;s:12:"is_variation";i:1;s:11:"is_taxonomy";i:1;}s:8:"pa_kolor";a:6:{s:4:"name";s:8:"pa_kolor";s:5:"value";s:0:"";s:8:"position";i:2;s:10:"is_visible";i:1;s:12:"is_variation";i:1;s:11:"is_taxonomy";i:1;}s:19:"pa_kolor-producenta";a:6:{s:4:"name";s:19:"pa_kolor-producenta";s:5:"value";s:0:"";s:8:"position";i:3;s:10:"is_visible";i:1;s:12:"is_variation";i:1;s:11:"is_taxonomy";i:1;}s:8:"pa_seria";a:6:{s:4:"name";s:8:"pa_seria";s:5:"value";s:0:"";s:8:"position";i:4;s:10:"is_visible";i:1;s:12:"is_variation";i:1;s:11:"is_taxonomy";i:1;}s:17:"pa_sposob-montazu";a:6:{s:4:"name";s:17:"pa_sposob-montazu";s:5:"value";s:0:"";s:8:"position";i:8;s:10:"is_visible";i:1;s:12:"is_variation";i:1;s:11:"is_taxonomy";i:1;}} | TR1/111/KON¦TRN1/186/KON¦TRN1/188/KON¦TRN1/181/KON¦TRN1/182/KON¦TRD2.166/111/KON¦TRN2/180/KON¦TRN3/185/KON |  | Oprawa oświetleniowa LED 14 V z czujnikiem ruchu 078 W 55 simon
131102 | Oprawa oświetleniowa LED 14 V z czujnikiem ruchu (0,62 W). Barwa neutralna 4200 K: Czarny mat !Wymagany zasilacz 14V Simon 55 TOSC4K14.01/149 |  | TOSC4K14.01/149/KON | simple | 0 | [8 empty] | KONTAKT-SIMON, Bestwińska 21 43-500 Czechowice-Dziedzice, info@kontakt-simon.com.pl | [26 empty] | Czarny | Czarny | [37 empty] | Sygnalizatory i oprawy LED |  |  |  |  | Kontakt Simon | [16 empty] | Simon 55 |  |  | Podtynkowy |  |  |  | IP 20 | [15 empty] | Inne | [25 empty] | a:9:{s:12:"pa_producent";a:6:{s:4:"name";s:12:"pa_producent";s:5:"value";s:0:"";s:8:"position";i:1;s:10:"is_visible";i:1;s:12:"is_variation";i:1;s:11:"is_taxonomy";i:1;}s:18:"pa_dane-producenta";a:6:{s:4:"name";s:18:"pa_dane-producenta";s:5:"value";s:0:"";s:8:"position";i:1;s:10:"is_visible";i:1;s:12:"is_variation";i:1;s:11:"is_taxonomy";i:1;}s:15:"pa_typ-produktu";a:6:{s:4:"name";s:15:"pa_typ-produktu";s:5:"value";s:0:"";s:8:"position";i:1;s:10:"is_visible";i:1;s:12:"is_variation";i:1;s:11:"is_taxonomy";i:1;}s:21:"pa_stopien-ochrony-ip";a:6:{s:4:"name";s:21:"pa_stopien-ochrony-ip";s:5:"value";s:0:"";s:8:"position";i:1;s:10:"is_visible";i:1;s:12:"is_variation";i:1;s:11:"is_taxonomy";i:1;}s:18:"pa_podtyp-produktu";a:6:{s:4:"name";s:18:"pa_podtyp-produktu";s:5:"value";s:0:"";s:8:"position";i:2;s:10:"is_visible";i:1;s:12:"is_variation";i:1;s:11:"is_taxonomy";i:1;}s:8:"pa_kolor";a:6:{s:4:"name";s:8:"pa_kolor";s:5:"value";s:0:"";s:8:"position";i:2;s:10:"is_visible";i:1;s:12:"is_variation";i:1;s:11:"is_taxonomy";i:1;}s:19:"pa_kolor-producenta";a:6:{s:4:"name";s:19:"pa_kolor-producenta";s:5:"value";s:0:"";s:8:"position";i:3;s:10:"is_visible";i:1;s:12:"is_variation";i:1;s:11:"is_taxonomy";i:1;}s:8:"pa_seria";a:6:{s:4:"name";s:8:"pa_seria";s:5:"value";s:0:"";s:8:"position";i:4;s:10:"is_visible";i:1;s:12:"is_variation";i:1;s:11:"is_taxonomy";i:1;}s:17:"pa_sposob-montazu";a:6:{s:4:"name";s:17:"pa_sposob-montazu";s:5:"value";s:0:"";s:8:"position";i:8;s:10:"is_visible";i:1;s:12:"is_variation";i:1;s:11:"is_taxonomy";i:1;}} | TR1/149/KON¦TRN1/187/KON¦TRN1/180/KON¦TRD2.149/143/KON¦TRN2/188/KON¦TRN3/182/KON¦TRD4.163/149/KON |  | Oprawa oświetleniowa LED 14 V z czujnikiem ruchu 062 W 55 simon
131103 | Oprawa oświetleniowa LED 14 V z czujnikiem ruchu (0,62 W). Barwa neutralna 4200 K: Szampański mat !Wymagany zasilacz 14V Simon 55 TOSC4K14.01/144 |  | TOSC4K14.01/144/KON | simple | 0 | [8 empty] | KONTAKT-SIMON, Bestwińska 21 43-500 Czechowice-Dziedzice, info@kontakt-simon.com.pl | [26 empty] | Złoty | Szampański | [37 empty] | Sygnalizatory i oprawy LED |  |  |  |  | Kontakt Simon | [16 empty] | Simon 55 |  |  | Podtynkowy |  |  |  | IP 20 | [15 empty] | Inne | [25 empty] | a:9:{s:12:"pa_producent";a:6:{s:4:"name";s:12:"pa_producent";s:5:"value";s:0:"";s:8:"position";i:1;s:10:"is_visible";i:1;s:12:"is_variation";i:1;s:11:"is_taxonomy";i:1;}s:18:"pa_dane-producenta";a:6:{s:4:"name";s:18:"pa_dane-producenta";s:5:"value";s:0:"";s:8:"position";i:1;s:10:"is_visible";i:1;s:12:"is_variation";i:1;s:11:"is_taxonomy";i:1;}s:15:"pa_typ-produktu";a:6:{s:4:"name";s:15:"pa_typ-produktu";s:5:"value";s:0:"";s:8:"position";i:1;s:10:"is_visible";i:1;s:12:"is_variation";i:1;s:11:"is_taxonomy";i:1;}s:21:"pa_stopien-ochrony-ip";a:6:{s:4:"name";s:21:"pa_stopien-ochrony-ip";s:5:"value";s:0:"";s:8:"position";i:1;s:10:"is_visible";i:1;s:12:"is_variation";i:1;s:11:"is_taxonomy";i:1;}s:18:"pa_podtyp-produktu";a:6:{s:4:"name";s:18:"pa_podtyp-produktu";s:5:"value";s:0:"";s:8:"position";i:2;s:10:"is_visible";i:1;s:12:"is_variation";i:1;s:11:"is_taxonomy";i:1;}s:8:"pa_kolor";a:6:{s:4:"name";s:8:"pa_kolor";s:5:"value";s:0:"";s:8:"position";i:2;s:10:"is_visible";i:1;s:12:"is_variation";i:1;s:11:"is_taxonomy";i:1;}s:19:"pa_kolor-producenta";a:6:{s:4:"name";s:19:"pa_kolor-producenta";s:5:"value";s:0:"";s:8:"position";i:3;s:10:"is_visible";i:1;s:12:"is_variation";i:1;s:11:"is_taxonomy";i:1;}s:8:"pa_seria";a:6:{s:4:"name";s:8:"pa_seria";s:5:"value";s:0:"";s:8:"position";i:4;s:10:"is_visible";i:1;s:12:"is_variation";i:1;s:11:"is_taxonomy";i:1;}s:17:"pa_sposob-montazu";a:6:{s:4:"name";s:17:"pa_sposob-montazu";s:5:"value";s:0:"";s:8:"position";i:8;s:10:"is_visible";i:1;s:12:"is_variation";i:1;s:11:"is_taxonomy";i:1;}} | TR1/144/KON¦TRN1/171/KON¦TRD2.166/111/KON¦TRN2/185/KON¦TRN2/179/KON¦TRN4/190/KON¦TR5/144/KON |  | Oprawa oświetleniowa LED 14 V z czujnikiem ruchu 062 W 55 simon
131104 | Oprawa oświetleniowa LED 14 V z czujnikiem ruchu (0,62 W). Barwa neutralna 4200 K: Aluminium mat !Wymagany zasilacz 14V Simon 55 TOSC4K14.01/143 |  | TOSC4K14.01/143/KON | simple | 0 | [8 empty] | KONTAKT-SIMON, Bestwińska 21 43-500 Czechowice-Dziedzice, info@kontakt-simon.com.pl | [26 empty] | Srebrny | Aluminium | [37 empty] | Sygnalizatory i oprawy LED |  |  |  |  | Kontakt Simon | [16 empty] | Simon 55 |  |  | Podtynkowy |  |  |  | IP 20 | [15 empty] | Inne | [25 empty] | a:9:{s:12:"pa_producent";a:6:{s:4:"name";s:12:"pa_producent";s:5:"value";s:0:"";s:8:"position";i:1;s:10:"is_visible";i:1;s:12:"is_variation";i:1;s:11:"is_taxonomy";i:1;}s:18:"pa_dane-producenta";a:6:{s:4:"name";s:18:"pa_dane-producenta";s:5:"value";s:0:"";s:8:"position";i:1;s:10:"is_visible";i:1;s:12:"is_variation";i:1;s:11:"is_taxonomy";i:1;}s:15:"pa_typ-produktu";a:6:{s:4:"name";s:15:"pa_typ-produktu";s:5:"value";s:0:"";s:8:"position";i:1;s:10:"is_visible";i:1;s:12:"is_variation";i:1;s:11:"is_taxonomy";i:1;}s:21:"pa_stopien-ochrony-ip";a:6:{s:4:"name";s:21:"pa_stopien-ochrony-ip";s:5:"value";s:0:"";s:8:"position";i:1;s:10:"is_visible";i:1;s:12:"is_variation";i:1;s:11:"is_taxonomy";i:1;}s:18:"pa_podtyp-produktu";a:6:{s:4:"name";s:18:"pa_podtyp-produktu";s:5:"value";s:0:"";s:8:"position";i:2;s:10:"is_visible";i:1;s:12:"is_variation";i:1;s:11:"is_taxonomy";i:1;}s:8:"pa_kolor";a:6:{s:4:"name";s:8:"pa_kolor";s:5:"value";s:0:"";s:8:"position";i:2;s:10:"is_visible";i:1;s:12:"is_variation";i:1;s:11:"is_taxonomy";i:1;}s:19:"pa_kolor-producenta";a:6:{s:4:"name";s:19:"pa_kolor-producenta";s:5:"value";s:0:"";s:8:"position";i:3;s:10:"is_visible";i:1;s:12:"is_variation";i:1;s:11:"is_taxonomy";i:1;}s:8:"pa_seria";a:6:{s:4:"name";s:8:"pa_seria";s:5:"value";s:0:"";s:8:"position";i:4;s:10:"is_visible";i:1;s:12:"is_variation";i:1;s:11:"is_taxonomy";i:1;}s:17:"pa_sposob-montazu";a:6:{s:4:"name";s:17:"pa_sposob-montazu";s:5:"value";s:0:"";s:8:"position";i:8;s:10:"is_visible";i:1;s:12:"is_variation";i:1;s:11:"is_taxonomy";i:1;}} | TR1/143/KON¦TRN1/185/KON¦TRD2.163/149/KON¦TRN2/188/KON¦TRN2/180/KON¦TRN3/176/KON¦TRD4.149/143/KON¦TRN5/182/KON |  | Oprawa oświetleniowa LED 14 V z czujnikiem ruchu 062 W 55 simon
131105 | Oprawa oświetleniowa LED 14 V z czujnikiem ruchu (0,62 W). Barwa neutralna 4200 K: Grafitowy mat !Wymagany zasilacz 14V Simon 55 TOSC4K14.01/116 |  | TOSC4K14.01/116/KON | simple | 0 | [8 empty] | KONTAKT-SIMON, Bestwińska 21 43-500 Czechowice-Dziedzice, info@kontakt-simon.com.pl | [26 empty] | Grafitowy | Grafitowy | [37 empty] | Sygnalizatory i oprawy LED |  |  |  |  | Kontakt Simon | [16 empty] | Simon 55 |  |  | Podtynkowy |  |  |  | IP 20 | [15 empty] | Inne | [25 empty] | a:9:{s:12:"pa_producent";a:6:{s:4:"name";s:12:"pa_producent";s:5:"value";s:0:"";s:8:"position";i:1;s:10:"is_visible";i:1;s:12:"is_variation";i:1;s:11:"is_taxonomy";i:1;}s:18:"pa_dane-producenta";a:6:{s:4:"name";s:18:"pa_dane-producenta";s:5:"value";s:0:"";s:8:"position";i:1;s:10:"is_visible";i:1;s:12:"is_variation";i:1;s:11:"is_taxonomy";i:1;}s:15:"pa_typ-produktu";a:6:{s:4:"name";s:15:"pa_typ-produktu";s:5:"value";s:0:"";s:8:"position";i:1;s:10:"is_visible";i:1;s:12:"is_variation";i:1;s:11:"is_taxonomy";i:1;}s:21:"pa_stopien-ochrony-ip";a:6:{s:4:"name";s:21:"pa_stopien-ochrony-ip";s:5:"value";s:0:"";s:8:"position";i:1;s:10:"is_visible";i:1;s:12:"is_variation";i:1;s:11:"is_taxonomy";i:1;}s:18:"pa_podtyp-produktu";a:6:{s:4:"name";s:18:"pa_podtyp-produktu";s:5:"value";s:0:"";s:8:"position";i:2;s:10:"is_visible";i:1;s:12:"is_variation";i:1;s:11:"is_taxonomy";i:1;}s:8:"pa_kolor";a:6:{s:4:"name";s:8:"pa_kolor";s:5:"value";s:0:"";s:8:"position";i:2;s:10:"is_visible";i:1;s:12:"is_variation";i:1;s:11:"is_taxonomy";i:1;}s:19:"pa_kolor-producenta";a:6:{s:4:"name";s:19:"pa_kolor-producenta";s:5:"value";s:0:"";s:8:"position";i:3;s:10:"is_visible";i:1;s:12:"is_variation";i:1;s:11:"is_taxonomy";i:1;}s:8:"pa_seria";a:6:{s:4:"name";s:8:"pa_seria";s:5:"value";s:0:"";s:8:"position";i:4;s:10:"is_visible";i:1;s:12:"is_variation";i:1;s:11:"is_taxonomy";i:1;}s:17:"pa_sposob-montazu";a:6:{s:4:"name";s:17:"pa_sposob-montazu";s:5:"value";s:0:"";s:8:"position";i:8;s:10:"is_visible";i:1;s:12:"is_variation";i:1;s:11:"is_taxonomy";i:1;}} | TR1/116/KON¦TRN1/188/KON¦TRD2.149/143/KON¦TRN2/186/KON¦TRN2/189/KON¦TRN3/187/KON¦TRN3/180/KON¦TRN3/176/KON |  | Oprawa oświetleniowa LED 14 V z czujnikiem ruchu 062 W 55 simon
131106 | Oprawa oświetleniowa LED 14 V z czujnikiem ruchu (0,62 W). Barwa neutralna 4200 K: Jasnoszary mat !Wymagany zasilacz 14V Simon 55 TOSC4K14.01/114 |  | TOSC4K14.01/114/KON | simple | 0 | [8 empty] | KONTAKT-SIMON, Bestwińska 21 43-500 Czechowice-Dziedzice, info@kontakt-simon.com.pl | [26 empty] | Szary | Jasnoszary | [37 empty] | Sygnalizatory i oprawy LED |  |  |  |  | Kontakt Simon | [16 empty] | Simon 55 |  |  | Podtynkowy |  |  |  | IP 20 | [15 empty] | Inne | [25 empty] | a:9:{s:12:"pa_producent";a:6:{s:4:"name";s:12:"pa_producent";s:5:"value";s:0:"";s:8:"position";i:1;s:10:"is_visible";i:1;s:12:"is_variation";i:1;s:11:"is_taxonomy";i:1;}s:18:"pa_dane-producenta";a:6:{s:4:"name";s:18:"pa_dane-producenta";s:5:"value";s:0:"";s:8:"position";i:1;s:10:"is_visible";i:1;s:12:"is_variation";i:1;s:11:"is_taxonomy";i:1;}s:15:"pa_typ-produktu";a:6:{s:4:"name";s:15:"pa_typ-produktu";s:5:"value";s:0:"";s:8:"position";i:1;s:10:"is_visible";i:1;s:12:"is_variation";i:1;s:11:"is_taxonomy";i:1;}s:21:"pa_stopien-ochrony-ip";a:6:{s:4:"name";s:21:"pa_stopien-ochrony-ip";s:5:"value";s:0:"";s:8:"position";i:1;s:10:"is_visible";i:1;s:12:"is_variation";i:1;s:11:"is_taxonomy";i:1;}s:18:"pa_podtyp-produktu";a:6:{s:4:"name";s:18:"pa_podtyp-produktu";s:5:"value";s:0:"";s:8:"position";i:2;s:10:"is_visible";i:1;s:12:"is_variation";i:1;s:11:"is_taxonomy";i:1;}s:8:"pa_kolor";a:6:{s:4:"name";s:8:"pa_kolor";s:5:"value";s:0:"";s:8:"position";i:2;s:10:"is_visible";i:1;s:12:"is_variation";i:1;s:11:"is_taxonomy";i:1;}s:19:"pa_kolor-producenta";a:6:{s:4:"name";s:19:"pa_kolor-producenta";s:5:"value";s:0:"";s:8:"position";i:3;s:10:"is_visible";i:1;s:12:"is_variation";i:1;s:11:"is_taxonomy";i:1;}s:8:"pa_seria";a:6:{s:4:"name";s:8:"pa_seria";s:5:"value";s:0:"";s:8:"position";i:4;s:10:"is_visible";i:1;s:12:"is_variation";i:1;s:11:"is_taxonomy";i:1;}s:17:"pa_sposob-montazu";a:6:{s:4:"name";s:17:"pa_sposob-montazu";s:5:"value";s:0:"";s:8:"position";i:8;s:10:"is_visible";i:1;s:12:"is_variation";i:1;s:11:"is_taxonomy";i:1;}} | TR1/114/KON¦TRN1/187/KON¦TRN1/182/KON¦TRN1/170/KON¦TRD2.163/111/KON¦TRN2/180/KON¦TRN3/176/KON¦TRN4/188/KON |  | Oprawa oświetleniowa LED 14 V z czujnikiem ruchu 062 W 55 simon
131107 | Oprawa oświetleniowa LED 14 V z czujnikiem ruchu (0,62 W). Barwa neutralna 4200 K: Biały mat Simon 55 TOSC4K14.01/111 |  | TOSC4K14.01/111/KON | simple | 0 | [8 empty] | KONTAKT-SIMON, Bestwińska 21 43-500 Czechowice-Dziedzice, info@kontakt-simon.com.pl | [26 empty] | Biały | Biały | [37 empty] | Sygnalizatory i oprawy LED |  |  |  |  | Kontakt Simon | [16 empty] | Simon 55 |  |  | Podtynkowy |  |  |  | IP 20 | [15 empty] | Inne | [25 empty] | a:9:{s:12:"pa_producent";a:6:{s:4:"name";s:12:"pa_producent";s:5:"value";s:0:"";s:8:"position";i:1;s:10:"is_visible";i:1;s:12:"is_variation";i:1;s:11:"is_taxonomy";i:1;}s:18:"pa_dane-producenta";a:6:{s:4:"name";s:18:"pa_dane-producenta";s:5:"value";s:0:"";s:8:"position";i:1;s:10:"is_visible";i:1;s:12:"is_variation";i:1;s:11:"is_taxonomy";i:1;}s:15:"pa_typ-produktu";a:6:{s:4:"name";s:15:"pa_typ-produktu";s:5:"value";s:0:"";s:8:"position";i:1;s:10:"is_visible";i:1;s:12:"is_variation";i:1;s:11:"is_taxonomy";i:1;}s:21:"pa_stopien-ochrony-ip";a:6:{s:4:"name";s:21:"pa_stopien-ochrony-ip";s:5:"value";s:0:"";s:8:"position";i:1;s:10:"is_visible";i:1;s:12:"is_variation";i:1;s:11:"is_taxonomy";i:1;}s:18:"pa_podtyp-produktu";a:6:{s:4:"name";s:18:"pa_podtyp-produktu";s:5:"value";s:0:"";s:8:"position";i:2;s:10:"is_visible";i:1;s:12:"is_variation";i:1;s:11:"is_taxonomy";i:1;}s:8:"pa_kolor";a:6:{s:4:"name";s:8:"pa_kolor";s:5:"value";s:0:"";s:8:"position";i:2;s:10:"is_visible";i:1;s:12:"is_variation";i:1;s:11:"is_taxonomy";i:1;}s:19:"pa_kolor-producenta";a:6:{s:4:"name";s:19:"pa_kolor-producenta";s:5:"value";s:0:"";s:8:"position";i:3;s:10:"is_visible";i:1;s:12:"is_variation";i:1;s:11:"is_taxonomy";i:1;}s:8:"pa_seria";a:6:{s:4:"name";s:8:"pa_seria";s:5:"value";s:0:"";s:8:"position";i:4;s:10:"is_visible";i:1;s:12:"is_variation";i:1;s:11:"is_taxonomy";i:1;}s:17:"pa_sposob-montazu";a:6:{s:4:"name";s:17:"pa_sposob-montazu";s:5:"value";s:0:"";s:8:"position";i:8;s:10:"is_visible";i:1;s:12:"is_variation";i:1;s:11:"is_taxonomy";i:1;}} | TR1/111/KON¦TRN1/186/KON¦TRN1/188/KON¦TRN1/181/KON¦TRN1/182/KON¦TRD2.166/111/KON¦TRN2/180/KON¦TRN3/185/KON |  | Oprawa oświetleniowa LED 14 V z czujnikiem ruchu 062 W 55 simon
131108 | Oprawa oświetleniowa LED 14 V z czujnikiem ruchu (0,64 W). Barwa ciepła biała 3100 K: Czarny mat !Wymagany zasilacz 14V Simon 55 TOSC3K14.01/149 |  | TOSC3K14.01/149/KON | simple | 0 | [8 empty] | KONTAKT-SIMON, Bestwińska 21 43-500 Czechowice-Dziedzice, info@kontakt-simon.com.pl | [26 empty] | Czarny | Czarny | [37 empty] | Sygnalizatory i oprawy LED |  |  |  |  | Kontakt Simon | [16 empty] | Simon 55 |  |  | Podtynkowy |  |  |  | IP 20 | [15 empty] | Inne | [25 empty] | a:9:{s:12:"pa_producent";a:6:{s:4:"name";s:12:"pa_producent";s:5:"value";s:0:"";s:8:"position";i:1;s:10:"is_visible";i:1;s:12:"is_variation";i:1;s:11:"is_taxonomy";i:1;}s:18:"pa_dane-producenta";a:6:{s:4:"name";s:18:"pa_dane-producenta";s:5:"value";s:0:"";s:8:"position";i:1;s:10:"is_visible";i:1;s:12:"is_variation";i:1;s:11:"is_taxonomy";i:1;}s:15:"pa_typ-produktu";a:6:{s:4:"name";s:15:"pa_typ-produktu";s:5:"value";s:0:"";s:8:"position";i:1;s:10:"is_visible";i:1;s:12:"is_variation";i:1;s:11:"is_taxonomy";i:1;}s:21:"pa_stopien-ochrony-ip";a:6:{s:4:"name";s:21:"pa_stopien-ochrony-ip";s:5:"value";s:0:"";s:8:"position";i:1;s:10:"is_visible";i:1;s:12:"is_variation";i:1;s:11:"is_taxonomy";i:1;}s:18:"pa_podtyp-produktu";a:6:{s:4:"name";s:18:"pa_podtyp-produktu";s:5:"value";s:0:"";s:8:"position";i:2;s:10:"is_visible";i:1;s:12:"is_variation";i:1;s:11:"is_taxonomy";i:1;}s:8:"pa_kolor";a:6:{s:4:"name";s:8:"pa_kolor";s:5:"value";s:0:"";s:8:"position";i:2;s:10:"is_visible";i:1;s:12:"is_variation";i:1;s:11:"is_taxonomy";i:1;}s:19:"pa_kolor-producenta";a:6:{s:4:"name";s:19:"pa_kolor-producenta";s:5:"value";s:0:"";s:8:"position";i:3;s:10:"is_visible";i:1;s:12:"is_variation";i:1;s:11:"is_taxonomy";i:1;}s:8:"pa_seria";a:6:{s:4:"name";s:8:"pa_seria";s:5:"value";s:0:"";s:8:"position";i:4;s:10:"is_visible";i:1;s:12:"is_variation";i:1;s:11:"is_taxonomy";i:1;}s:17:"pa_sposob-montazu";a:6:{s:4:"name";s:17:"pa_sposob-montazu";s:5:"value";s:0:"";s:8:"position";i:8;s:10:"is_visible";i:1;s:12:"is_variation";i:1;s:11:"is_taxonomy";i:1;}} | TR1/149/KON¦TRN1/187/KON¦TRN1/180/KON¦TRD2.149/143/KON¦TRN2/188/KON¦TRN3/182/KON¦TRD4.163/149/KON |  | Oprawa oświetleniowa LED 14 V z czujnikiem ruchu 064 W 55 simon
131109 | Oprawa oświetleniowa LED 14 V z czujnikiem ruchu (0,64 W). Barwa ciepła biała 3100 K: Szampański mat !Wymagany zasilacz 14V Simon 55 TOSC3K14.01/144 |  | TOSC3K14.01/144/KON | simple | 0 | [8 empty] | KONTAKT-SIMON, Bestwińska 21 43-500 Czechowice-Dziedzice, info@kontakt-simon.com.pl | [26 empty] | Złoty | Szampański | [37 empty] | Sygnalizatory i oprawy LED |  |  |  |  | Kontakt Simon | [16 empty] | Simon 55 |  |  | Podtynkowy |  |  |  | IP 20 | [15 empty] | Inne | [25 empty] | a:9:{s:12:"pa_producent";a:6:{s:4:"name";s:12:"pa_producent";s:5:"value";s:0:"";s:8:"position";i:1;s:10:"is_visible";i:1;s:12:"is_variation";i:1;s:11:"is_taxonomy";i:1;}s:18:"pa_dane-producenta";a:6:{s:4:"name";s:18:"pa_dane-producenta";s:5:"value";s:0:"";s:8:"position";i:1;s:10:"is_visible";i:1;s:12:"is_variation";i:1;s:11:"is_taxonomy";i:1;}s:15:"pa_typ-produktu";a:6:{s:4:"name";s:15:"pa_typ-produktu";s:5:"value";s:0:"";s:8:"position";i:1;s:10:"is_visible";i:1;s:12:"is_variation";i:1;s:11:"is_taxonomy";i:1;}s:21:"pa_stopien-ochrony-ip";a:6:{s:4:"name";s:21:"pa_stopien-ochrony-ip";s:5:"value";s:0:"";s:8:"position";i:1;s:10:"is_visible";i:1;s:12:"is_variation";i:1;s:11:"is_taxonomy";i:1;}s:18:"pa_podtyp-produktu";a:6:{s:4:"name";s:18:"pa_podtyp-produktu";s:5:"value";s:0:"";s:8:"position";i:2;s:10:"is_visible";i:1;s:12:"is_variation";i:1;s:11:"is_taxonomy";i:1;}s:8:"pa_kolor";a:6:{s:4:"name";s:8:"pa_kolor";s:5:"value";s:0:"";s:8:"position";i:2;s:10:"is_visible";i:1;s:12:"is_variation";i:1;s:11:"is_taxonomy";i:1;}s:19:"pa_kolor-producenta";a:6:{s:4:"name";s:19:"pa_kolor-producenta";s:5:"value";s:0:"";s:8:"position";i:3;s:10:"is_visible";i:1;s:12:"is_variation";i:1;s:11:"is_taxonomy";i:1;}s:8:"pa_seria";a:6:{s:4:"name";s:8:"pa_seria";s:5:"value";s:0:"";s:8:"position";i:4;s:10:"is_visible";i:1;s:12:"is_variation";i:1;s:11:"is_taxonomy";i:1;}s:17:"pa_sposob-montazu";a:6:{s:4:"name";s:17:"pa_sposob-montazu";s:5:"value";s:0:"";s:8:"position";i:8;s:10:"is_visible";i:1;s:12:"is_variation";i:1;s:11:"is_taxonomy";i:1;}} | TR1/144/KON¦TRN1/171/KON¦TRD2.166/111/KON¦TRN2/185/KON¦TRN2/179/KON¦TRN4/190/KON¦TR5/144/KON |  | Oprawa oświetleniowa LED 14 V z czujnikiem ruchu 064 W 55 simon
131110 | Oprawa oświetleniowa LED 14 V z czujnikiem ruchu (0,64 W). Barwa ciepła biała 3100 K: Aluminium mat !Wymagany zasilacz 14V Simon 55 TOSC3K14.01/143 |  | TOSC3K14.01/143/KON | simple | 0 | [8 empty] | KONTAKT-SIMON, Bestwińska 21 43-500 Czechowice-Dziedzice, info@kontakt-simon.com.pl | [26 empty] | Srebrny | Aluminium | [37 empty] | Sygnalizatory i oprawy LED |  |  |  |  | Kontakt Simon | [16 empty] | Simon 55 |  |  | Podtynkowy |  |  |  | IP 20 | [15 empty] | Inne | [25 empty] | a:9:{s:12:"pa_producent";a:6:{s:4:"name";s:12:"pa_producent";s:5:"value";s:0:"";s:8:"position";i:1;s:10:"is_visible";i:1;s:12:"is_variation";i:1;s:11:"is_taxonomy";i:1;}s:18:"pa_dane-producenta";a:6:{s:4:"name";s:18:"pa_dane-producenta";s:5:"value";s:0:"";s:8:"position";i:1;s:10:"is_visible";i:1;s:12:"is_variation";i:1;s:11:"is_taxonomy";i:1;}s:15:"pa_typ-produktu";a:6:{s:4:"name";s:15:"pa_typ-produktu";s:5:"value";s:0:"";s:8:"position";i:1;s:10:"is_visible";i:1;s:12:"is_variation";i:1;s:11:"is_taxonomy";i:1;}s:21:"pa_stopien-ochrony-ip";a:6:{s:4:"name";s:21:"pa_stopien-ochrony-ip";s:5:"value";s:0:"";s:8:"position";i:1;s:10:"is_visible";i:1;s:12:"is_variation";i:1;s:11:"is_taxonomy";i:1;}s:18:"pa_podtyp-produktu";a:6:{s:4:"name";s:18:"pa_podtyp-produktu";s:5:"value";s:0:"";s:8:"position";i:2;s:10:"is_visible";i:1;s:12:"is_variation";i:1;s:11:"is_taxonomy";i:1;}s:8:"pa_kolor";a:6:{s:4:"name";s:8:"pa_kolor";s:5:"value";s:0:"";s:8:"position";i:2;s:10:"is_visible";i:1;s:12:"is_variation";i:1;s:11:"is_taxonomy";i:1;}s:19:"pa_kolor-producenta";a:6:{s:4:"name";s:19:"pa_kolor-producenta";s:5:"value";s:0:"";s:8:"position";i:3;s:10:"is_visible";i:1;s:12:"is_variation";i:1;s:11:"is_taxonomy";i:1;}s:8:"pa_seria";a:6:{s:4:"name";s:8:"pa_seria";s:5:"value";s:0:"";s:8:"position";i:4;s:10:"is_visible";i:1;s:12:"is_variation";i:1;s:11:"is_taxonomy";i:1;}s:17:"pa_sposob-montazu";a:6:{s:4:"name";s:17:"pa_sposob-montazu";s:5:"value";s:0:"";s:8:"position";i:8;s:10:"is_visible";i:1;s:12:"is_variation";i:1;s:11:"is_taxonomy";i:1;}} | TR1/143/KON¦TRN1/185/KON¦TRD2.163/149/KON¦TRN2/188/KON¦TRN2/180/KON¦TRN3/176/KON¦TRD4.149/143/KON¦TRN5/182/KON |  | Oprawa oświetleniowa LED 14 V z czujnikiem ruchu 064 W 55 simon
131111 | Oprawa oświetleniowa LED 14 V z czujnikiem ruchu (0,64 W). Barwa ciepła biała 3100 K: Grafitowy mat !Wymagany zasilacz 14V Simon 55 TOSC3K14.01/116 |  | TOSC3K14.01/116/KON | simple | 0 | [8 empty] | KONTAKT-SIMON, Bestwińska 21 43-500 Czechowice-Dziedzice, info@kontakt-simon.com.pl | [26 empty] | Grafitowy | Grafitowy | [37 empty] | Sygnalizatory i oprawy LED |  |  |  |  | Kontakt Simon | [16 empty] | Simon 55 |  |  | Podtynkowy |  |  |  | IP 20 | [15 empty] | Inne | [25 empty] | a:9:{s:12:"pa_producent";a:6:{s:4:"name";s:12:"pa_producent";s:5:"value";s:0:"";s:8:"position";i:1;s:10:"is_visible";i:1;s:12:"is_variation";i:1;s:11:"is_taxonomy";i:1;}s:18:"pa_dane-producenta";a:6:{s:4:"name";s:18:"pa_dane-producenta";s:5:"value";s:0:"";s:8:"position";i:1;s:10:"is_visible";i:1;s:12:"is_variation";i:1;s:11:"is_taxonomy";i:1;}s:15:"pa_typ-produktu";a:6:{s:4:"name";s:15:"pa_typ-produktu";s:5:"value";s:0:"";s:8:"position";i:1;s:10:"is_visible";i:1;s:12:"is_variation";i:1;s:11:"is_taxonomy";i:1;}s:21:"pa_stopien-ochrony-ip";a:6:{s:4:"name";s:21:"pa_stopien-ochrony-ip";s:5:"value";s:0:"";s:8:"position";i:1;s:10:"is_visible";i:1;s:12:"is_variation";i:1;s:11:"is_taxonomy";i:1;}s:18:"pa_podtyp-produktu";a:6:{s:4:"name";s:18:"pa_podtyp-produktu";s:5:"value";s:0:"";s:8:"position";i:2;s:10:"is_visible";i:1;s:12:"is_variation";i:1;s:11:"is_taxonomy";i:1;}s:8:"pa_kolor";a:6:{s:4:"name";s:8:"pa_kolor";s:5:"value";s:0:"";s:8:"position";i:2;s:10:"is_visible";i:1;s:12:"is_variation";i:1;s:11:"is_taxonomy";i:1;}s:19:"pa_kolor-producenta";a:6:{s:4:"name";s:19:"pa_kolor-producenta";s:5:"value";s:0:"";s:8:"position";i:3;s:10:"is_visible";i:1;s:12:"is_variation";i:1;s:11:"is_taxonomy";i:1;}s:8:"pa_seria";a:6:{s:4:"name";s:8:"pa_seria";s:5:"value";s:0:"";s:8:"position";i:4;s:10:"is_visible";i:1;s:12:"is_variation";i:1;s:11:"is_taxonomy";i:1;}s:17:"pa_sposob-montazu";a:6:{s:4:"name";s:17:"pa_sposob-montazu";s:5:"value";s:0:"";s:8:"position";i:8;s:10:"is_visible";i:1;s:12:"is_variation";i:1;s:11:"is_taxonomy";i:1;}} | TR1/116/KON¦TRN1/188/KON¦TRD2.149/143/KON¦TRN2/186/KON¦TRN2/189/KON¦TRN3/187/KON¦TRN3/180/KON¦TRN3/176/KON |  | Oprawa oświetleniowa LED 14 V z czujnikiem ruchu 064 W 55 simon
131112 | Oprawa oświetleniowa LED 14 V z czujnikiem ruchu (0,64 W). Barwa ciepła biała 3100 K: Jasnoszary mat !Wymagany zasilacz 14V Simon 55 TOSC3K14.01/114 |  | TOSC3K14.01/114/KON | simple | 0 | [8 empty] | KONTAKT-SIMON, Bestwińska 21 43-500 Czechowice-Dziedzice, info@kontakt-simon.com.pl | [26 empty] | Szary | Jasnoszary | [37 empty] | Sygnalizatory i oprawy LED |  |  |  |  | Kontakt Simon | [16 empty] | Simon 55 |  |  | Podtynkowy |  |  |  | IP 20 | [15 empty] | Inne | [25 empty] | a:9:{s:12:"pa_producent";a:6:{s:4:"name";s:12:"pa_producent";s:5:"value";s:0:"";s:8:"position";i:1;s:10:"is_visible";i:1;s:12:"is_variation";i:1;s:11:"is_taxonomy";i:1;}s:18:"pa_dane-producenta";a:6:{s:4:"name";s:18:"pa_dane-producenta";s:5:"value";s:0:"";s:8:"position";i:1;s:10:"is_visible";i:1;s:12:"is_variation";i:1;s:11:"is_taxonomy";i:1;}s:15:"pa_typ-produktu";a:6:{s:4:"name";s:15:"pa_typ-produktu";s:5:"value";s:0:"";s:8:"position";i:1;s:10:"is_visible";i:1;s:12:"is_variation";i:1;s:11:"is_taxonomy";i:1;}s:21:"pa_stopien-ochrony-ip";a:6:{s:4:"name";s:21:"pa_stopien-ochrony-ip";s:5:"value";s:0:"";s:8:"position";i:1;s:10:"is_visible";i:1;s:12:"is_variation";i:1;s:11:"is_taxonomy";i:1;}s:18:"pa_podtyp-produktu";a:6:{s:4:"name";s:18:"pa_podtyp-produktu";s:5:"value";s:0:"";s:8:"position";i:2;s:10:"is_visible";i:1;s:12:"is_variation";i:1;s:11:"is_taxonomy";i:1;}s:8:"pa_kolor";a:6:{s:4:"name";s:8:"pa_kolor";s:5:"value";s:0:"";s:8:"position";i:2;s:10:"is_visible";i:1;s:12:"is_variation";i:1;s:11:"is_taxonomy";i:1;}s:19:"pa_kolor-producenta";a:6:{s:4:"name";s:19:"pa_kolor-producenta";s:5:"value";s:0:"";s:8:"position";i:3;s:10:"is_visible";i:1;s:12:"is_variation";i:1;s:11:"is_taxonomy";i:1;}s:8:"pa_seria";a:6:{s:4:"name";s:8:"pa_seria";s:5:"value";s:0:"";s:8:"position";i:4;s:10:"is_visible";i:1;s:12:"is_variation";i:1;s:11:"is_taxonomy";i:1;}s:17:"pa_sposob-montazu";a:6:{s:4:"name";s:17:"pa_sposob-montazu";s:5:"value";s:0:"";s:8:"position";i:8;s:10:"is_visible";i:1;s:12:"is_variation";i:1;s:11:"is_taxonomy";i:1;}} | TR1/114/KON¦TRN1/187/KON¦TRN1/182/KON¦TRN1/170/KON¦TRD2.163/111/KON¦TRN2/180/KON¦TRN3/176/KON¦TRN4/188/KON |  | Oprawa oświetleniowa LED 14 V z czujnikiem ruchu 064 W 55 simon
131113 | Oprawa oświetleniowa LED 14 V z czujnikiem ruchu (0,64 W). Barwa ciepła biała 3100 K: Biały mat !Wymagany zasilacz 14V Simon 55 TOSC3K14.01/111 |  | TOSC3K14.01/111/KON | simple | 0 | [8 empty] | KONTAKT-SIMON, Bestwińska 21 43-500 Czechowice-Dziedzice, info@kontakt-simon.com.pl | [26 empty] | Biały | Biały | [37 empty] | Sygnalizatory i oprawy LED |  |  |  |  | Kontakt Simon | [16 empty] | Simon 55 |  |  | Podtynkowy |  |  |  | IP 20 | [15 empty] | Inne | [25 empty] | a:9:{s:12:"pa_producent";a:6:{s:4:"name";s:12:"pa_producent";s:5:"value";s:0:"";s:8:"position";i:1;s:10:"is_visible";i:1;s:12:"is_variation";i:1;s:11:"is_taxonomy";i:1;}s:18:"pa_dane-producenta";a:6:{s:4:"name";s:18:"pa_dane-producenta";s:5:"value";s:0:"";s:8:"position";i:1;s:10:"is_visible";i:1;s:12:"is_variation";i:1;s:11:"is_taxonomy";i:1;}s:15:"pa_typ-produktu";a:6:{s:4:"name";s:15:"pa_typ-produktu";s:5:"value";s:0:"";s:8:"position";i:1;s:10:"is_visible";i:1;s:12:"is_variation";i:1;s:11:"is_taxonomy";i:1;}s:21:"pa_stopien-ochrony-ip";a:6:{s:4:"name";s:21:"pa_stopien-ochrony-ip";s:5:"value";s:0:"";s:8:"position";i:1;s:10:"is_visible";i:1;s:12:"is_variation";i:1;s:11:"is_taxonomy";i:1;}s:18:"pa_podtyp-produktu";a:6:{s:4:"name";s:18:"pa_podtyp-produktu";s:5:"value";s:0:"";s:8:"position";i:2;s:10:"is_visible";i:1;s:12:"is_variation";i:1;s:11:"is_taxonomy";i:1;}s:8:"pa_kolor";a:6:{s:4:"name";s:8:"pa_kolor";s:5:"value";s:0:"";s:8:"position";i:2;s:10:"is_visible";i:1;s:12:"is_variation";i:1;s:11:"is_taxonomy";i:1;}s:19:"pa_kolor-producenta";a:6:{s:4:"name";s:19:"pa_kolor-producenta";s:5:"value";s:0:"";s:8:"position";i:3;s:10:"is_visible";i:1;s:12:"is_variation";i:1;s:11:"is_taxonomy";i:1;}s:8:"pa_seria";a:6:{s:4:"name";s:8:"pa_seria";s:5:"value";s:0:"";s:8:"position";i:4;s:10:"is_visible";i:1;s:12:"is_variation";i:1;s:11:"is_taxonomy";i:1;}s:17:"pa_sposob-montazu";a:6:{s:4:"name";s:17:"pa_sposob-montazu";s:5:"value";s:0:"";s:8:"position";i:8;s:10:"is_visible";i:1;s:12:"is_variation";i:1;s:11:"is_taxonomy";i:1;}} | TR1/111/KON¦TRN1/186/KON¦TRN1/188/KON¦TRN1/181/KON¦TRN1/182/KON¦TRD2.166/111/KON¦TRN2/180/KON¦TRN3/185/KON |  | Oprawa oświetleniowa LED 14 V z czujnikiem ruchu 064 W 55 simon
131114 | Oprawa oświetleniowa LED 14 V (0,56 W). Barwa zimna biała 5900 K: Czarny mat !Wymagany zasilacz 14V Simon 55 TOS5K14.01/149 |  | TOS5K14.01/149/KON | simple | 0 | [8 empty] | KONTAKT-SIMON, Bestwińska 21 43-500 Czechowice-Dziedzice, info@kontakt-simon.com.pl | [26 empty] | Czarny | Czarny | [37 empty] | Sygnalizatory i oprawy LED |  |  |  |  | Kontakt Simon | [16 empty] | Simon 55 |  |  | Podtynkowy |  |  |  | IP 20 | [15 empty] | Inne | [25 empty] | a:9:{s:12:"pa_producent";a:6:{s:4:"name";s:12:"pa_producent";s:5:"value";s:0:"";s:8:"position";i:1;s:10:"is_visible";i:1;s:12:"is_variation";i:1;s:11:"is_taxonomy";i:1;}s:18:"pa_dane-producenta";a:6:{s:4:"name";s:18:"pa_dane-producenta";s:5:"value";s:0:"";s:8:"position";i:1;s:10:"is_visible";i:1;s:12:"is_variation";i:1;s:11:"is_taxonomy";i:1;}s:15:"pa_typ-produktu";a:6:{s:4:"name";s:15:"pa_typ-produktu";s:5:"value";s:0:"";s:8:"position";i:1;s:10:"is_visible";i:1;s:12:"is_variation";i:1;s:11:"is_taxonomy";i:1;}s:21:"pa_stopien-ochrony-ip";a:6:{s:4:"name";s:21:"pa_stopien-ochrony-ip";s:5:"value";s:0:"";s:8:"position";i:1;s:10:"is_visible";i:1;s:12:"is_variation";i:1;s:11:"is_taxonomy";i:1;}s:18:"pa_podtyp-produktu";a:6:{s:4:"name";s:18:"pa_podtyp-produktu";s:5:"value";s:0:"";s:8:"position";i:2;s:10:"is_visible";i:1;s:12:"is_variation";i:1;s:11:"is_taxonomy";i:1;}s:8:"pa_kolor";a:6:{s:4:"name";s:8:"pa_kolor";s:5:"value";s:0:"";s:8:"position";i:2;s:10:"is_visible";i:1;s:12:"is_variation";i:1;s:11:"is_taxonomy";i:1;}s:19:"pa_kolor-producenta";a:6:{s:4:"name";s:19:"pa_kolor-producenta";s:5:"value";s:0:"";s:8:"position";i:3;s:10:"is_visible";i:1;s:12:"is_variation";i:1;s:11:"is_taxonomy";i:1;}s:8:"pa_seria";a:6:{s:4:"name";s:8:"pa_seria";s:5:"value";s:0:"";s:8:"position";i:4;s:10:"is_visible";i:1;s:12:"is_variation";i:1;s:11:"is_taxonomy";i:1;}s:17:"pa_sposob-montazu";a:6:{s:4:"name";s:17:"pa_sposob-montazu";s:5:"value";s:0:"";s:8:"position";i:8;s:10:"is_visible";i:1;s:12:"is_variation";i:1;s:11:"is_taxonomy";i:1;}} | TR1/149/KON¦TRN1/187/KON¦TRN1/180/KON¦TRD2.149/143/KON¦TRN2/188/KON¦TRN3/182/KON¦TRD4.163/149/KON |  | Oprawa oświetleniowa LED 14 V 056 W 55 simon
131115 | Oprawa oświetleniowa LED 14 V (0,56 W). Barwa zimna biała 5900 K: Szampański mat !Wymagany zasilacz 14V Simon 55 TOS5K14.01/144 |  | TOS5K14.01/144/KON | simple | 0 | [8 empty] | KONTAKT-SIMON, Bestwińska 21 43-500 Czechowice-Dziedzice, info@kontakt-simon.com.pl | [26 empty] | Złoty | Szampański | [37 empty] | Sygnalizatory i oprawy LED |  |  |  |  | Kontakt Simon | [16 empty] | Simon 55 |  |  | Podtynkowy |  |  |  | IP 20 | [15 empty] | Inne | [25 empty] | a:9:{s:12:"pa_producent";a:6:{s:4:"name";s:12:"pa_producent";s:5:"value";s:0:"";s:8:"position";i:1;s:10:"is_visible";i:1;s:12:"is_variation";i:1;s:11:"is_taxonomy";i:1;}s:18:"pa_dane-producenta";a:6:{s:4:"name";s:18:"pa_dane-producenta";s:5:"value";s:0:"";s:8:"position";i:1;s:10:"is_visible";i:1;s:12:"is_variation";i:1;s:11:"is_taxonomy";i:1;}s:15:"pa_typ-produktu";a:6:{s:4:"name";s:15:"pa_typ-produktu";s:5:"value";s:0:"";s:8:"position";i:1;s:10:"is_visible";i:1;s:12:"is_variation";i:1;s:11:"is_taxonomy";i:1;}s:21:"pa_stopien-ochrony-ip";a:6:{s:4:"name";s:21:"pa_stopien-ochrony-ip";s:5:"value";s:0:"";s:8:"position";i:1;s:10:"is_visible";i:1;s:12:"is_variation";i:1;s:11:"is_taxonomy";i:1;}s:18:"pa_podtyp-produktu";a:6:{s:4:"name";s:18:"pa_podtyp-produktu";s:5:"value";s:0:"";s:8:"position";i:2;s:10:"is_visible";i:1;s:12:"is_variation";i:1;s:11:"is_taxonomy";i:1;}s:8:"pa_kolor";a:6:{s:4:"name";s:8:"pa_kolor";s:5:"value";s:0:"";s:8:"position";i:2;s:10:"is_visible";i:1;s:12:"is_variation";i:1;s:11:"is_taxonomy";i:1;}s:19:"pa_kolor-producenta";a:6:{s:4:"name";s:19:"pa_kolor-producenta";s:5:"value";s:0:"";s:8:"position";i:3;s:10:"is_visible";i:1;s:12:"is_variation";i:1;s:11:"is_taxonomy";i:1;}s:8:"pa_seria";a:6:{s:4:"name";s:8:"pa_seria";s:5:"value";s:0:"";s:8:"position";i:4;s:10:"is_visible";i:1;s:12:"is_variation";i:1;s:11:"is_taxonomy";i:1;}s:17:"pa_sposob-montazu";a:6:{s:4:"name";s:17:"pa_sposob-montazu";s:5:"value";s:0:"";s:8:"position";i:8;s:10:"is_visible";i:1;s:12:"is_variation";i:1;s:11:"is_taxonomy";i:1;}} | TR1/144/KON¦TRN1/171/KON¦TRD2.166/111/KON¦TRN2/185/KON¦TRN2/179/KON¦TRN4/190/KON¦TR5/144/KON |  | Oprawa oświetleniowa LED 14 V 056 W 55 simon
131116 | Oprawa oświetleniowa LED 14 V (0,56 W). Barwa zimna biała 5900 K: Aluminium mat !Wymagany zasilacz 14V Simon 55 TOS5K14.01/143 |  | TOS5K14.01/143/KON | simple | 0 | [8 empty] | KONTAKT-SIMON, Bestwińska 21 43-500 Czechowice-Dziedzice, info@kontakt-simon.com.pl | [26 empty] | Srebrny | Aluminium | [37 empty] | Sygnalizatory i oprawy LED |  |  |  |  | Kontakt Simon | [16 empty] | Simon 55 |  |  | Podtynkowy |  |  |  | IP 20 | [15 empty] | Inne | [25 empty] | a:9:{s:12:"pa_producent";a:6:{s:4:"name";s:12:"pa_producent";s:5:"value";s:0:"";s:8:"position";i:1;s:10:"is_visible";i:1;s:12:"is_variation";i:1;s:11:"is_taxonomy";i:1;}s:18:"pa_dane-producenta";a:6:{s:4:"name";s:18:"pa_dane-producenta";s:5:"value";s:0:"";s:8:"position";i:1;s:10:"is_visible";i:1;s:12:"is_variation";i:1;s:11:"is_taxonomy";i:1;}s:15:"pa_typ-produktu";a:6:{s:4:"name";s:15:"pa_typ-produktu";s:5:"value";s:0:"";s:8:"position";i:1;s:10:"is_visible";i:1;s:12:"is_variation";i:1;s:11:"is_taxonomy";i:1;}s:21:"pa_stopien-ochrony-ip";a:6:{s:4:"name";s:21:"pa_stopien-ochrony-ip";s:5:"value";s:0:"";s:8:"position";i:1;s:10:"is_visible";i:1;s:12:"is_variation";i:1;s:11:"is_taxonomy";i:1;}s:18:"pa_podtyp-produktu";a:6:{s:4:"name";s:18:"pa_podtyp-produktu";s:5:"value";s:0:"";s:8:"position";i:2;s:10:"is_visible";i:1;s:12:"is_variation";i:1;s:11:"is_taxonomy";i:1;}s:8:"pa_kolor";a:6:{s:4:"name";s:8:"pa_kolor";s:5:"value";s:0:"";s:8:"position";i:2;s:10:"is_visible";i:1;s:12:"is_variation";i:1;s:11:"is_taxonomy";i:1;}s:19:"pa_kolor-producenta";a:6:{s:4:"name";s:19:"pa_kolor-producenta";s:5:"value";s:0:"";s:8:"position";i:3;s:10:"is_visible";i:1;s:12:"is_variation";i:1;s:11:"is_taxonomy";i:1;}s:8:"pa_seria";a:6:{s:4:"name";s:8:"pa_seria";s:5:"value";s:0:"";s:8:"position";i:4;s:10:"is_visible";i:1;s:12:"is_variation";i:1;s:11:"is_taxonomy";i:1;}s:17:"pa_sposob-montazu";a:6:{s:4:"name";s:17:"pa_sposob-montazu";s:5:"value";s:0:"";s:8:"position";i:8;s:10:"is_visible";i:1;s:12:"is_variation";i:1;s:11:"is_taxonomy";i:1;}} | TR1/143/KON¦TRN1/185/KON¦TRD2.163/149/KON¦TRN2/188/KON¦TRN2/180/KON¦TRN3/176/KON¦TRD4.149/143/KON¦TRN5/182/KON |  | Oprawa oświetleniowa LED 14 V 056 W 55 simon
131117 | Oprawa oświetleniowa LED 14 V (0,56 W). Barwa zimna biała 5900 K: Grafitowy mat !Wymagany zasilacz 14V Simon 55 TOS5K14.01/116 |  | TOS5K14.01/116/KON | simple | 0 | [8 empty] | KONTAKT-SIMON, Bestwińska 21 43-500 Czechowice-Dziedzice, info@kontakt-simon.com.pl | [26 empty] | Grafitowy | Grafitowy | [37 empty] | Sygnalizatory i oprawy LED |  |  |  |  | Kontakt Simon | [16 empty] | Simon 55 |  |  | Podtynkowy |  |  |  | IP 20 | [15 empty] | Inne | [25 empty] | a:9:{s:12:"pa_producent";a:6:{s:4:"name";s:12:"pa_producent";s:5:"value";s:0:"";s:8:"position";i:1;s:10:"is_visible";i:1;s:12:"is_variation";i:1;s:11:"is_taxonomy";i:1;}s:18:"pa_dane-producenta";a:6:{s:4:"name";s:18:"pa_dane-producenta";s:5:"value";s:0:"";s:8:"position";i:1;s:10:"is_visible";i:1;s:12:"is_variation";i:1;s:11:"is_taxonomy";i:1;}s:15:"pa_typ-produktu";a:6:{s:4:"name";s:15:"pa_typ-produktu";s:5:"value";s:0:"";s:8:"position";i:1;s:10:"is_visible";i:1;s:12:"is_variation";i:1;s:11:"is_taxonomy";i:1;}s:21:"pa_stopien-ochrony-ip";a:6:{s:4:"name";s:21:"pa_stopien-ochrony-ip";s:5:"value";s:0:"";s:8:"position";i:1;s:10:"is_visible";i:1;s:12:"is_variation";i:1;s:11:"is_taxonomy";i:1;}s:18:"pa_podtyp-produktu";a:6:{s:4:"name";s:18:"pa_podtyp-produktu";s:5:"value";s:0:"";s:8:"position";i:2;s:10:"is_visible";i:1;s:12:"is_variation";i:1;s:11:"is_taxonomy";i:1;}s:8:"pa_kolor";a:6:{s:4:"name";s:8:"pa_kolor";s:5:"value";s:0:"";s:8:"position";i:2;s:10:"is_visible";i:1;s:12:"is_variation";i:1;s:11:"is_taxonomy";i:1;}s:19:"pa_kolor-producenta";a:6:{s:4:"name";s:19:"pa_kolor-producenta";s:5:"value";s:0:"";s:8:"position";i:3;s:10:"is_visible";i:1;s:12:"is_variation";i:1;s:11:"is_taxonomy";i:1;}s:8:"pa_seria";a:6:{s:4:"name";s:8:"pa_seria";s:5:"value";s:0:"";s:8:"position";i:4;s:10:"is_visible";i:1;s:12:"is_variation";i:1;s:11:"is_taxonomy";i:1;}s:17:"pa_sposob-montazu";a:6:{s:4:"name";s:17:"pa_sposob-montazu";s:5:"value";s:0:"";s:8:"position";i:8;s:10:"is_visible";i:1;s:12:"is_variation";i:1;s:11:"is_taxonomy";i:1;}} | TR1/116/KON¦TRN1/188/KON¦TRD2.149/143/KON¦TRN2/186/KON¦TRN2/189/KON¦TRN3/187/KON¦TRN3/180/KON¦TRN3/176/KON |  | Oprawa oświetleniowa LED 14 V 056 W 55 simon
131118 | Oprawa oświetleniowa LED 14 V (0,56 W). Barwa zimna biała 5900 K: Jasnoszary mat !Wymagany zasilacz 14V Simon 55 TOS5K14.01/114 |  | TOS5K14.01/114/KON | simple | 0 | [8 empty] | KONTAKT-SIMON, Bestwińska 21 43-500 Czechowice-Dziedzice, info@kontakt-simon.com.pl | [26 empty] | Szary | Jasnoszary | [37 empty] | Sygnalizatory i oprawy LED |  |  |  |  | Kontakt Simon | [16 empty] | Simon 55 |  |  | Podtynkowy |  |  |  | IP 20 | [15 empty] | Inne | [25 empty] | a:9:{s:12:"pa_producent";a:6:{s:4:"name";s:12:"pa_producent";s:5:"value";s:0:"";s:8:"position";i:1;s:10:"is_visible";i:1;s:12:"is_variation";i:1;s:11:"is_taxonomy";i:1;}s:18:"pa_dane-producenta";a:6:{s:4:"name";s:18:"pa_dane-producenta";s:5:"value";s:0:"";s:8:"position";i:1;s:10:"is_visible";i:1;s:12:"is_variation";i:1;s:11:"is_taxonomy";i:1;}s:15:"pa_typ-produktu";a:6:{s:4:"name";s:15:"pa_typ-produktu";s:5:"value";s:0:"";s:8:"position";i:1;s:10:"is_visible";i:1;s:12:"is_variation";i:1;s:11:"is_taxonomy";i:1;}s:21:"pa_stopien-ochrony-ip";a:6:{s:4:"name";s:21:"pa_stopien-ochrony-ip";s:5:"value";s:0:"";s:8:"position";i:1;s:10:"is_visible";i:1;s:12:"is_variation";i:1;s:11:"is_taxonomy";i:1;}s:18:"pa_podtyp-produktu";a:6:{s:4:"name";s:18:"pa_podtyp-produktu";s:5:"value";s:0:"";s:8:"position";i:2;s:10:"is_visible";i:1;s:12:"is_variation";i:1;s:11:"is_taxonomy";i:1;}s:8:"pa_kolor";a:6:{s:4:"name";s:8:"pa_kolor";s:5:"value";s:0:"";s:8:"position";i:2;s:10:"is_visible";i:1;s:12:"is_variation";i:1;s:11:"is_taxonomy";i:1;}s:19:"pa_kolor-producenta";a:6:{s:4:"name";s:19:"pa_kolor-producenta";s:5:"value";s:0:"";s:8:"position";i:3;s:10:"is_visible";i:1;s:12:"is_variation";i:1;s:11:"is_taxonomy";i:1;}s:8:"pa_seria";a:6:{s:4:"name";s:8:"pa_seria";s:5:"value";s:0:"";s:8:"position";i:4;s:10:"is_visible";i:1;s:12:"is_variation";i:1;s:11:"is_taxonomy";i:1;}s:17:"pa_sposob-montazu";a:6:{s:4:"name";s:17:"pa_sposob-montazu";s:5:"value";s:0:"";s:8:"position";i:8;s:10:"is_visible";i:1;s:12:"is_variation";i:1;s:11:"is_taxonomy";i:1;}} | TR1/114/KON¦TRN1/187/KON¦TRN1/182/KON¦TRN1/170/KON¦TRD2.163/111/KON¦TRN2/180/KON¦TRN3/176/KON¦TRN4/188/KON |  | Oprawa oświetleniowa LED 14 V 056 W 55 simon
131119 | Oprawa oświetleniowa LED 14 V (0,56 W). Barwa zimna biała 5900 K: Biały mat !Wymagany zasilacz 14V Simon 55 TOS5K14.01/111 |  | TOS5K14.01/111/KON | simple | 0 | [8 empty] | KONTAKT-SIMON, Bestwińska 21 43-500 Czechowice-Dziedzice, info@kontakt-simon.com.pl | [26 empty] | Biały | Biały | [37 empty] | Sygnalizatory i oprawy LED |  |  |  |  | Kontakt Simon | [16 empty] | Simon 55 |  |  | Podtynkowy |  |  |  | IP 20 | [15 empty] | Inne | [25 empty] | a:9:{s:12:"pa_producent";a:6:{s:4:"name";s:12:"pa_producent";s:5:"value";s:0:"";s:8:"position";i:1;s:10:"is_visible";i:1;s:12:"is_variation";i:1;s:11:"is_taxonomy";i:1;}s:18:"pa_dane-producenta";a:6:{s:4:"name";s:18:"pa_dane-producenta";s:5:"value";s:0:"";s:8:"position";i:1;s:10:"is_visible";i:1;s:12:"is_variation";i:1;s:11:"is_taxonomy";i:1;}s:15:"pa_typ-produktu";a:6:{s:4:"name";s:15:"pa_typ-produktu";s:5:"value";s:0:"";s:8:"position";i:1;s:10:"is_visible";i:1;s:12:"is_variation";i:1;s:11:"is_taxonomy";i:1;}s:21:"pa_stopien-ochrony-ip";a:6:{s:4:"name";s:21:"pa_stopien-ochrony-ip";s:5:"value";s:0:"";s:8:"position";i:1;s:10:"is_visible";i:1;s:12:"is_variation";i:1;s:11:"is_taxonomy";i:1;}s:18:"pa_podtyp-produktu";a:6:{s:4:"name";s:18:"pa_podtyp-produktu";s:5:"value";s:0:"";s:8:"position";i:2;s:10:"is_visible";i:1;s:12:"is_variation";i:1;s:11:"is_taxonomy";i:1;}s:8:"pa_kolor";a:6:{s:4:"name";s:8:"pa_kolor";s:5:"value";s:0:"";s:8:"position";i:2;s:10:"is_visible";i:1;s:12:"is_variation";i:1;s:11:"is_taxonomy";i:1;}s:19:"pa_kolor-producenta";a:6:{s:4:"name";s:19:"pa_kolor-producenta";s:5:"value";s:0:"";s:8:"position";i:3;s:10:"is_visible";i:1;s:12:"is_variation";i:1;s:11:"is_taxonomy";i:1;}s:8:"pa_seria";a:6:{s:4:"name";s:8:"pa_seria";s:5:"value";s:0:"";s:8:"position";i:4;s:10:"is_visible";i:1;s:12:"is_variation";i:1;s:11:"is_taxonomy";i:1;}s:17:"pa_sposob-montazu";a:6:{s:4:"name";s:17:"pa_sposob-montazu";s:5:"value";s:0:"";s:8:"position";i:8;s:10:"is_visible";i:1;s:12:"is_variation";i:1;s:11:"is_taxonomy";i:1;}} | TR1/111/KON¦TRN1/186/KON¦TRN1/188/KON¦TRN1/181/KON¦TRN1/182/KON¦TRD2.166/111/KON¦TRN2/180/KON¦TRN3/185/KON |  | Oprawa oświetleniowa LED 14 V 056 W 55 simon
131120 | Oprawa oświetleniowa LED 14 V (0,42 W). Barwa ciepła biała 3100 K: Czarny mat !Wymagany zasilacz 14V Simon 55 TOS3K14.01/149 |  | TOS3K14.01/149/KON | simple | 0 | [8 empty] | KONTAKT-SIMON, Bestwińska 21 43-500 Czechowice-Dziedzice, info@kontakt-simon.com.pl | [26 empty] | Czarny | Czarny | [37 empty] | Sygnalizatory i oprawy LED |  |  |  |  | Kontakt Simon | [16 empty] | Simon 55 |  |  | Podtynkowy |  |  |  | IP 20 | [15 empty] | Inne | [25 empty] | a:9:{s:12:"pa_producent";a:6:{s:4:"name";s:12:"pa_producent";s:5:"value";s:0:"";s:8:"position";i:1;s:10:"is_visible";i:1;s:12:"is_variation";i:1;s:11:"is_taxonomy";i:1;}s:18:"pa_dane-producenta";a:6:{s:4:"name";s:18:"pa_dane-producenta";s:5:"value";s:0:"";s:8:"position";i:1;s:10:"is_visible";i:1;s:12:"is_variation";i:1;s:11:"is_taxonomy";i:1;}s:15:"pa_typ-produktu";a:6:{s:4:"name";s:15:"pa_typ-produktu";s:5:"value";s:0:"";s:8:"position";i:1;s:10:"is_visible";i:1;s:12:"is_variation";i:1;s:11:"is_taxonomy";i:1;}s:21:"pa_stopien-ochrony-ip";a:6:{s:4:"name";s:21:"pa_stopien-ochrony-ip";s:5:"value";s:0:"";s:8:"position";i:1;s:10:"is_visible";i:1;s:12:"is_variation";i:1;s:11:"is_taxonomy";i:1;}s:18:"pa_podtyp-produktu";a:6:{s:4:"name";s:18:"pa_podtyp-produktu";s:5:"value";s:0:"";s:8:"position";i:2;s:10:"is_visible";i:1;s:12:"is_variation";i:1;s:11:"is_taxonomy";i:1;}s:8:"pa_kolor";a:6:{s:4:"name";s:8:"pa_kolor";s:5:"value";s:0:"";s:8:"position";i:2;s:10:"is_visible";i:1;s:12:"is_variation";i:1;s:11:"is_taxonomy";i:1;}s:19:"pa_kolor-producenta";a:6:{s:4:"name";s:19:"pa_kolor-producenta";s:5:"value";s:0:"";s:8:"position";i:3;s:10:"is_visible";i:1;s:12:"is_variation";i:1;s:11:"is_taxonomy";i:1;}s:8:"pa_seria";a:6:{s:4:"name";s:8:"pa_seria";s:5:"value";s:0:"";s:8:"position";i:4;s:10:"is_visible";i:1;s:12:"is_variation";i:1;s:11:"is_taxonomy";i:1;}s:17:"pa_sposob-montazu";a:6:{s:4:"name";s:17:"pa_sposob-montazu";s:5:"value";s:0:"";s:8:"position";i:8;s:10:"is_visible";i:1;s:12:"is_variation";i:1;s:11:"is_taxonomy";i:1;}} | TR1/149/KON¦TRN1/187/KON¦TRN1/180/KON¦TRD2.149/143/KON¦TRN2/188/KON¦TRN3/182/KON¦TRD4.163/149/KON |  | Oprawa oświetleniowa LED 14 V 042 W 55 simon
131121 | Oprawa oświetleniowa LED 14 V (0,42 W). Barwa ciepła biała 3100 K: Szampański mat !Wymagany zasilacz 14V Simon 55 TOS3K14.01/144 |  | TOS3K14.01/144/KON | simple | 0 | [8 empty] | KONTAKT-SIMON, Bestwińska 21 43-500 Czechowice-Dziedzice, info@kontakt-simon.com.pl | [26 empty] | Złoty | Szampański | [37 empty] | Sygnalizatory i oprawy LED |  |  |  |  | Kontakt Simon | [16 empty] | Simon 55 |  |  | Podtynkowy |  |  |  | IP 20 | [15 empty] | Inne | [25 empty] | a:9:{s:12:"pa_producent";a:6:{s:4:"name";s:12:"pa_producent";s:5:"value";s:0:"";s:8:"position";i:1;s:10:"is_visible";i:1;s:12:"is_variation";i:1;s:11:"is_taxonomy";i:1;}s:18:"pa_dane-producenta";a:6:{s:4:"name";s:18:"pa_dane-producenta";s:5:"value";s:0:"";s:8:"position";i:1;s:10:"is_visible";i:1;s:12:"is_variation";i:1;s:11:"is_taxonomy";i:1;}s:15:"pa_typ-produktu";a:6:{s:4:"name";s:15:"pa_typ-produktu";s:5:"value";s:0:"";s:8:"position";i:1;s:10:"is_visible";i:1;s:12:"is_variation";i:1;s:11:"is_taxonomy";i:1;}s:21:"pa_stopien-ochrony-ip";a:6:{s:4:"name";s:21:"pa_stopien-ochrony-ip";s:5:"value";s:0:"";s:8:"position";i:1;s:10:"is_visible";i:1;s:12:"is_variation";i:1;s:11:"is_taxonomy";i:1;}s:18:"pa_podtyp-produktu";a:6:{s:4:"name";s:18:"pa_podtyp-produktu";s:5:"value";s:0:"";s:8:"position";i:2;s:10:"is_visible";i:1;s:12:"is_variation";i:1;s:11:"is_taxonomy";i:1;}s:8:"pa_kolor";a:6:{s:4:"name";s:8:"pa_kolor";s:5:"value";s:0:"";s:8:"position";i:2;s:10:"is_visible";i:1;s:12:"is_variation";i:1;s:11:"is_taxonomy";i:1;}s:19:"pa_kolor-producenta";a:6:{s:4:"name";s:19:"pa_kolor-producenta";s:5:"value";s:0:"";s:8:"position";i:3;s:10:"is_visible";i:1;s:12:"is_variation";i:1;s:11:"is_taxonomy";i:1;}s:8:"pa_seria";a:6:{s:4:"name";s:8:"pa_seria";s:5:"value";s:0:"";s:8:"position";i:4;s:10:"is_visible";i:1;s:12:"is_variation";i:1;s:11:"is_taxonomy";i:1;}s:17:"pa_sposob-montazu";a:6:{s:4:"name";s:17:"pa_sposob-montazu";s:5:"value";s:0:"";s:8:"position";i:8;s:10:"is_visible";i:1;s:12:"is_variation";i:1;s:11:"is_taxonomy";i:1;}} | TR1/144/KON¦TRN1/171/KON¦TRD2.166/111/KON¦TRN2/185/KON¦TRN2/179/KON¦TRN4/190/KON¦TR5/144/KON |  | Oprawa oświetleniowa LED 14 V 042 W 55 simon
131122 | Oprawa oświetleniowa LED 14 V (0,42 W). Barwa ciepła biała 3100 K: Aluminium mat !Wymagany zasilacz 14V Simon 55 TOS3K14.01/143 |  | TOS3K14.01/143/KON | simple | 0 | [8 empty] | KONTAKT-SIMON, Bestwińska 21 43-500 Czechowice-Dziedzice, info@kontakt-simon.com.pl | [26 empty] | Srebrny | Aluminium | [37 empty] | Sygnalizatory i oprawy LED |  |  |  |  | Kontakt Simon | [16 empty] | Simon 55 |  |  | Podtynkowy |  |  |  | IP 20 | [15 empty] | Inne | [25 empty] | a:9:{s:12:"pa_producent";a:6:{s:4:"name";s:12:"pa_producent";s:5:"value";s:0:"";s:8:"position";i:1;s:10:"is_visible";i:1;s:12:"is_variation";i:1;s:11:"is_taxonomy";i:1;}s:18:"pa_dane-producenta";a:6:{s:4:"name";s:18:"pa_dane-producenta";s:5:"value";s:0:"";s:8:"position";i:1;s:10:"is_visible";i:1;s:12:"is_variation";i:1;s:11:"is_taxonomy";i:1;}s:15:"pa_typ-produktu";a:6:{s:4:"name";s:15:"pa_typ-produktu";s:5:"value";s:0:"";s:8:"position";i:1;s:10:"is_visible";i:1;s:12:"is_variation";i:1;s:11:"is_taxonomy";i:1;}s:21:"pa_stopien-ochrony-ip";a:6:{s:4:"name";s:21:"pa_stopien-ochrony-ip";s:5:"value";s:0:"";s:8:"position";i:1;s:10:"is_visible";i:1;s:12:"is_variation";i:1;s:11:"is_taxonomy";i:1;}s:18:"pa_podtyp-produktu";a:6:{s:4:"name";s:18:"pa_podtyp-produktu";s:5:"value";s:0:"";s:8:"position";i:2;s:10:"is_visible";i:1;s:12:"is_variation";i:1;s:11:"is_taxonomy";i:1;}s:8:"pa_kolor";a:6:{s:4:"name";s:8:"pa_kolor";s:5:"value";s:0:"";s:8:"position";i:2;s:10:"is_visible";i:1;s:12:"is_variation";i:1;s:11:"is_taxonomy";i:1;}s:19:"pa_kolor-producenta";a:6:{s:4:"name";s:19:"pa_kolor-producenta";s:5:"value";s:0:"";s:8:"position";i:3;s:10:"is_visible";i:1;s:12:"is_variation";i:1;s:11:"is_taxonomy";i:1;}s:8:"pa_seria";a:6:{s:4:"name";s:8:"pa_seria";s:5:"value";s:0:"";s:8:"position";i:4;s:10:"is_visible";i:1;s:12:"is_variation";i:1;s:11:"is_taxonomy";i:1;}s:17:"pa_sposob-montazu";a:6:{s:4:"name";s:17:"pa_sposob-montazu";s:5:"value";s:0:"";s:8:"position";i:8;s:10:"is_visible";i:1;s:12:"is_variation";i:1;s:11:"is_taxonomy";i:1;}} | TR1/143/KON¦TRN1/185/KON¦TRD2.163/149/KON¦TRN2/188/KON¦TRN2/180/KON¦TRN3/176/KON¦TRD4.149/143/KON¦TRN5/182/KON |  | Oprawa oświetleniowa LED 14 V 042 W 55 simon
131123 | Oprawa oświetleniowa LED 14 V (0,42 W). Barwa ciepła biała 3100 K: Grafitowy mat !Wymagany zasilacz 14V Simon 55 TOS3K14.01/116 |  | TOS3K14.01/116/KON | simple | 0 | [8 empty] | KONTAKT-SIMON, Bestwińska 21 43-500 Czechowice-Dziedzice, info@kontakt-simon.com.pl | [26 empty] | Grafitowy | Grafitowy | [37 empty] | Sygnalizatory i oprawy LED |  |  |  |  | Kontakt Simon | [16 empty] | Simon 55 |  |  | Podtynkowy |  |  |  | IP 20 | [15 empty] | Inne | [25 empty] | a:9:{s:12:"pa_producent";a:6:{s:4:"name";s:12:"pa_producent";s:5:"value";s:0:"";s:8:"position";i:1;s:10:"is_visible";i:1;s:12:"is_variation";i:1;s:11:"is_taxonomy";i:1;}s:18:"pa_dane-producenta";a:6:{s:4:"name";s:18:"pa_dane-producenta";s:5:"value";s:0:"";s:8:"position";i:1;s:10:"is_visible";i:1;s:12:"is_variation";i:1;s:11:"is_taxonomy";i:1;}s:15:"pa_typ-produktu";a:6:{s:4:"name";s:15:"pa_typ-produktu";s:5:"value";s:0:"";s:8:"position";i:1;s:10:"is_visible";i:1;s:12:"is_variation";i:1;s:11:"is_taxonomy";i:1;}s:21:"pa_stopien-ochrony-ip";a:6:{s:4:"name";s:21:"pa_stopien-ochrony-ip";s:5:"value";s:0:"";s:8:"position";i:1;s:10:"is_visible";i:1;s:12:"is_variation";i:1;s:11:"is_taxonomy";i:1;}s:18:"pa_podtyp-produktu";a:6:{s:4:"name";s:18:"pa_podtyp-produktu";s:5:"value";s:0:"";s:8:"position";i:2;s:10:"is_visible";i:1;s:12:"is_variation";i:1;s:11:"is_taxonomy";i:1;}s:8:"pa_kolor";a:6:{s:4:"name";s:8:"pa_kolor";s:5:"value";s:0:"";s:8:"position";i:2;s:10:"is_visible";i:1;s:12:"is_variation";i:1;s:11:"is_taxonomy";i:1;}s:19:"pa_kolor-producenta";a:6:{s:4:"name";s:19:"pa_kolor-producenta";s:5:"value";s:0:"";s:8:"position";i:3;s:10:"is_visible";i:1;s:12:"is_variation";i:1;s:11:"is_taxonomy";i:1;}s:8:"pa_seria";a:6:{s:4:"name";s:8:"pa_seria";s:5:"value";s:0:"";s:8:"position";i:4;s:10:"is_visible";i:1;s:12:"is_variation";i:1;s:11:"is_taxonomy";i:1;}s:17:"pa_sposob-montazu";a:6:{s:4:"name";s:17:"pa_sposob-montazu";s:5:"value";s:0:"";s:8:"position";i:8;s:10:"is_visible";i:1;s:12:"is_variation";i:1;s:11:"is_taxonomy";i:1;}} | TR1/116/KON¦TRN1/188/KON¦TRD2.149/143/KON¦TRN2/186/KON¦TRN2/189/KON¦TRN3/187/KON¦TRN3/180/KON¦TRN3/176/KON |  | Oprawa oświetleniowa LED 14 V 042 W 55 simon
131124 | Oprawa oświetleniowa LED 14 V (0,42 W). Barwa ciepła biała 3100 K: Jasnoszary mat !Wymagany zasilacz 14V Simon 55 TOS3K14.01/114 |  | TOS3K14.01/114/KON | simple | 0 | [8 empty] | KONTAKT-SIMON, Bestwińska 21 43-500 Czechowice-Dziedzice, info@kontakt-simon.com.pl | [26 empty] | Szary | Jasnoszary | [37 empty] | Sygnalizatory i oprawy LED |  |  |  |  | Kontakt Simon | [16 empty] | Simon 55 |  |  | Podtynkowy |  |  |  | IP 20 | [15 empty] | Inne | [25 empty] | a:9:{s:12:"pa_producent";a:6:{s:4:"name";s:12:"pa_producent";s:5:"value";s:0:"";s:8:"position";i:1;s:10:"is_visible";i:1;s:12:"is_variation";i:1;s:11:"is_taxonomy";i:1;}s:18:"pa_dane-producenta";a:6:{s:4:"name";s:18:"pa_dane-producenta";s:5:"value";s:0:"";s:8:"position";i:1;s:10:"is_visible";i:1;s:12:"is_variation";i:1;s:11:"is_taxonomy";i:1;}s:15:"pa_typ-produktu";a:6:{s:4:"name";s:15:"pa_typ-produktu";s:5:"value";s:0:"";s:8:"position";i:1;s:10:"is_visible";i:1;s:12:"is_variation";i:1;s:11:"is_taxonomy";i:1;}s:21:"pa_stopien-ochrony-ip";a:6:{s:4:"name";s:21:"pa_stopien-ochrony-ip";s:5:"value";s:0:"";s:8:"position";i:1;s:10:"is_visible";i:1;s:12:"is_variation";i:1;s:11:"is_taxonomy";i:1;}s:18:"pa_podtyp-produktu";a:6:{s:4:"name";s:18:"pa_podtyp-produktu";s:5:"value";s:0:"";s:8:"position";i:2;s:10:"is_visible";i:1;s:12:"is_variation";i:1;s:11:"is_taxonomy";i:1;}s:8:"pa_kolor";a:6:{s:4:"name";s:8:"pa_kolor";s:5:"value";s:0:"";s:8:"position";i:2;s:10:"is_visible";i:1;s:12:"is_variation";i:1;s:11:"is_taxonomy";i:1;}s:19:"pa_kolor-producenta";a:6:{s:4:"name";s:19:"pa_kolor-producenta";s:5:"value";s:0:"";s:8:"position";i:3;s:10:"is_visible";i:1;s:12:"is_variation";i:1;s:11:"is_taxonomy";i:1;}s:8:"pa_seria";a:6:{s:4:"name";s:8:"pa_seria";s:5:"value";s:0:"";s:8:"position";i:4;s:10:"is_visible";i:1;s:12:"is_variation";i:1;s:11:"is_taxonomy";i:1;}s:17:"pa_sposob-montazu";a:6:{s:4:"name";s:17:"pa_sposob-montazu";s:5:"value";s:0:"";s:8:"position";i:8;s:10:"is_visible";i:1;s:12:"is_variation";i:1;s:11:"is_taxonomy";i:1;}} | TR1/114/KON¦TRN1/187/KON¦TRN1/182/KON¦TRN1/170/KON¦TRD2.163/111/KON¦TRN2/180/KON¦TRN3/176/KON¦TRN4/188/KON |  | Oprawa oświetleniowa LED 14 V 042 W 55 simon
131125 | Oprawa oświetleniowa LED 14 V (0,42 W). Barwa ciepła biała 3100 K: Biały mat !Wymagany zasilacz 14V Simon 55 TOS3K14.01/111 |  | TOS3K14.01/111/KON | simple | 0 | [8 empty] | KONTAKT-SIMON, Bestwińska 21 43-500 Czechowice-Dziedzice, info@kontakt-simon.com.pl | [26 empty] | Biały | Biały | [37 empty] | Sygnalizatory i oprawy LED |  |  |  |  | Kontakt Simon | [16 empty] | Simon 55 |  |  | Podtynkowy |  |  |  | IP 20 | [15 empty] | Inne | [25 empty] | a:9:{s:12:"pa_producent";a:6:{s:4:"name";s:12:"pa_producent";s:5:"value";s:0:"";s:8:"position";i:1;s:10:"is_visible";i:1;s:12:"is_variation";i:1;s:11:"is_taxonomy";i:1;}s:18:"pa_dane-producenta";a:6:{s:4:"name";s:18:"pa_dane-producenta";s:5:"value";s:0:"";s:8:"position";i:1;s:10:"is_visible";i:1;s:12:"is_variation";i:1;s:11:"is_taxonomy";i:1;}s:15:"pa_typ-produktu";a:6:{s:4:"name";s:15:"pa_typ-produktu";s:5:"value";s:0:"";s:8:"position";i:1;s:10:"is_visible";i:1;s:12:"is_variation";i:1;s:11:"is_taxonomy";i:1;}s:21:"pa_stopien-ochrony-ip";a:6:{s:4:"name";s:21:"pa_stopien-ochrony-ip";s:5:"value";s:0:"";s:8:"position";i:1;s:10:"is_visible";i:1;s:12:"is_variation";i:1;s:11:"is_taxonomy";i:1;}s:18:"pa_podtyp-produktu";a:6:{s:4:"name";s:18:"pa_podtyp-produktu";s:5:"value";s:0:"";s:8:"position";i:2;s:10:"is_visible";i:1;s:12:"is_variation";i:1;s:11:"is_taxonomy";i:1;}s:8:"pa_kolor";a:6:{s:4:"name";s:8:"pa_kolor";s:5:"value";s:0:"";s:8:"position";i:2;s:10:"is_visible";i:1;s:12:"is_variation";i:1;s:11:"is_taxonomy";i:1;}s:19:"pa_kolor-producenta";a:6:{s:4:"name";s:19:"pa_kolor-producenta";s:5:"value";s:0:"";s:8:"position";i:3;s:10:"is_visible";i:1;s:12:"is_variation";i:1;s:11:"is_taxonomy";i:1;}s:8:"pa_seria";a:6:{s:4:"name";s:8:"pa_seria";s:5:"value";s:0:"";s:8:"position";i:4;s:10:"is_visible";i:1;s:12:"is_variation";i:1;s:11:"is_taxonomy";i:1;}s:17:"pa_sposob-montazu";a:6:{s:4:"name";s:17:"pa_sposob-montazu";s:5:"value";s:0:"";s:8:"position";i:8;s:10:"is_visible";i:1;s:12:"is_variation";i:1;s:11:"is_taxonomy";i:1;}} | TR1/111/KON¦TRN1/186/KON¦TRN1/188/KON¦TRN1/181/KON¦TRN1/182/KON¦TRD2.166/111/KON¦TRN2/180/KON¦TRN3/185/KON |  | Oprawa oświetleniowa LED 14 V 042 W 55 simon
131126 | Oprawa oświetleniowa LED 14 V (0,4 W). Barwa neutralna 4200 K: Czarny mat !Wymagany zasilacz 14V Simon 55 TOS4K14.01/149 |  | TOS4K14.01/149/KON | simple | 0 | [8 empty] | KONTAKT-SIMON, Bestwińska 21 43-500 Czechowice-Dziedzice, info@kontakt-simon.com.pl | [26 empty] | Czarny | Czarny | [37 empty] | Sygnalizatory i oprawy LED |  |  |  |  | Kontakt Simon | [16 empty] | Simon 55 |  |  | Podtynkowy |  |  |  | IP 20 | [15 empty] | Inne | [25 empty] | a:9:{s:12:"pa_producent";a:6:{s:4:"name";s:12:"pa_producent";s:5:"value";s:0:"";s:8:"position";i:1;s:10:"is_visible";i:1;s:12:"is_variation";i:1;s:11:"is_taxonomy";i:1;}s:18:"pa_dane-producenta";a:6:{s:4:"name";s:18:"pa_dane-producenta";s:5:"value";s:0:"";s:8:"position";i:1;s:10:"is_visible";i:1;s:12:"is_variation";i:1;s:11:"is_taxonomy";i:1;}s:15:"pa_typ-produktu";a:6:{s:4:"name";s:15:"pa_typ-produktu";s:5:"value";s:0:"";s:8:"position";i:1;s:10:"is_visible";i:1;s:12:"is_variation";i:1;s:11:"is_taxonomy";i:1;}s:21:"pa_stopien-ochrony-ip";a:6:{s:4:"name";s:21:"pa_stopien-ochrony-ip";s:5:"value";s:0:"";s:8:"position";i:1;s:10:"is_visible";i:1;s:12:"is_variation";i:1;s:11:"is_taxonomy";i:1;}s:18:"pa_podtyp-produktu";a:6:{s:4:"name";s:18:"pa_podtyp-produktu";s:5:"value";s:0:"";s:8:"position";i:2;s:10:"is_visible";i:1;s:12:"is_variation";i:1;s:11:"is_taxonomy";i:1;}s:8:"pa_kolor";a:6:{s:4:"name";s:8:"pa_kolor";s:5:"value";s:0:"";s:8:"position";i:2;s:10:"is_visible";i:1;s:12:"is_variation";i:1;s:11:"is_taxonomy";i:1;}s:19:"pa_kolor-producenta";a:6:{s:4:"name";s:19:"pa_kolor-producenta";s:5:"value";s:0:"";s:8:"position";i:3;s:10:"is_visible";i:1;s:12:"is_variation";i:1;s:11:"is_taxonomy";i:1;}s:8:"pa_seria";a:6:{s:4:"name";s:8:"pa_seria";s:5:"value";s:0:"";s:8:"position";i:4;s:10:"is_visible";i:1;s:12:"is_variation";i:1;s:11:"is_taxonomy";i:1;}s:17:"pa_sposob-montazu";a:6:{s:4:"name";s:17:"pa_sposob-montazu";s:5:"value";s:0:"";s:8:"position";i:8;s:10:"is_visible";i:1;s:12:"is_variation";i:1;s:11:"is_taxonomy";i:1;}} | TR1/149/KON¦TRN1/187/KON¦TRN1/180/KON¦TRD2.149/143/KON¦TRN2/188/KON¦TRN3/182/KON¦TRD4.163/149/KON |  | Oprawa oświetleniowa LED 14 V 55 simon
131127 | Przycisk „dzwonek” (moduł) 10 AX, 250 V~, szybkozłącza: Szampański mat Simon 55 TD1.01/144 |  | TD1.01/144/KON | simple | 0 | [8 empty] | KONTAKT-SIMON, Bestwińska 21 43-500 Czechowice-Dziedzice, info@kontakt-simon.com.pl | [26 empty] | Złoty | Szampański | [37 empty] | Dzwonek |  |  |  |  | Kontakt Simon | [16 empty] | Simon 55 |  |  | Podtynkowy |  |  |  | IP20/IP44 | [15 empty] | Przyciski | [25 empty] | a:9:{s:12:"pa_producent";a:6:{s:4:"name";s:12:"pa_producent";s:5:"value";s:0:"";s:8:"position";i:1;s:10:"is_visible";i:1;s:12:"is_variation";i:1;s:11:"is_taxonomy";i:1;}s:18:"pa_dane-producenta";a:6:{s:4:"name";s:18:"pa_dane-producenta";s:5:"value";s:0:"";s:8:"position";i:1;s:10:"is_visible";i:1;s:12:"is_variation";i:1;s:11:"is_taxonomy";i:1;}s:15:"pa_typ-produktu";a:6:{s:4:"name";s:15:"pa_typ-produktu";s:5:"value";s:0:"";s:8:"position";i:1;s:10:"is_visible";i:1;s:12:"is_variation";i:1;s:11:"is_taxonomy";i:1;}s:21:"pa_stopien-ochrony-ip";a:6:{s:4:"name";s:21:"pa_stopien-ochrony-ip";s:5:"value";s:0:"";s:8:"position";i:1;s:10:"is_visible";i:1;s:12:"is_variation";i:1;s:11:"is_taxonomy";i:1;}s:18:"pa_podtyp-produktu";a:6:{s:4:"name";s:18:"pa_podtyp-produktu";s:5:"value";s:0:"";s:8:"position";i:2;s:10:"is_visible";i:1;s:12:"is_variation";i:1;s:11:"is_taxonomy";i:1;}s:8:"pa_kolor";a:6:{s:4:"name";s:8:"pa_kolor";s:5:"value";s:0:"";s:8:"position";i:2;s:10:"is_visible";i:1;s:12:"is_variation";i:1;s:11:"is_taxonomy";i:1;}s:19:"pa_kolor-producenta";a:6:{s:4:"name";s:19:"pa_kolor-producenta";s:5:"value";s:0:"";s:8:"position";i:3;s:10:"is_visible";i:1;s:12:"is_variation";i:1;s:11:"is_taxonomy";i:1;}s:8:"pa_seria";a:6:{s:4:"name";s:8:"pa_seria";s:5:"value";s:0:"";s:8:"position";i:4;s:10:"is_visible";i:1;s:12:"is_variation";i:1;s:11:"is_taxonomy";i:1;}s:17:"pa_sposob-montazu";a:6:{s:4:"name";s:17:"pa_sposob-montazu";s:5:"value";s:0:"";s:8:"position";i:8;s:10:"is_visible";i:1;s:12:"is_variation";i:1;s:11:"is_taxonomy";i:1;}} | TR1/144/KON¦TRN1/171/KON¦TRD2.166/111/KON¦TRN2/185/KON¦TRN2/179/KON¦TRN4/190/KON¦TR5/144/KON |  | przycisk dzwonek 55 simon
131128 | Przycisk „dzwonek” (moduł) 10 AX, 250 V~, szybkozłącza: Aluminium mat Simon 55 TD1.01/143 |  | TD1.01/143/KON | simple | 0 | [8 empty] | KONTAKT-SIMON, Bestwińska 21 43-500 Czechowice-Dziedzice, info@kontakt-simon.com.pl | [26 empty] | Srebrny | Aluminium | [37 empty] | Dzwonek |  |  |  |  | Kontakt Simon | [16 empty] | Simon 55 |  |  | Podtynkowy |  |  |  | IP20/IP44 | [15 empty] | Przyciski | [25 empty] | a:9:{s:12:"pa_producent";a:6:{s:4:"name";s:12:"pa_producent";s:5:"value";s:0:"";s:8:"position";i:1;s:10:"is_visible";i:1;s:12:"is_variation";i:1;s:11:"is_taxonomy";i:1;}s:18:"pa_dane-producenta";a:6:{s:4:"name";s:18:"pa_dane-producenta";s:5:"value";s:0:"";s:8:"position";i:1;s:10:"is_visible";i:1;s:12:"is_variation";i:1;s:11:"is_taxonomy";i:1;}s:15:"pa_typ-produktu";a:6:{s:4:"name";s:15:"pa_typ-produktu";s:5:"value";s:0:"";s:8:"position";i:1;s:10:"is_visible";i:1;s:12:"is_variation";i:1;s:11:"is_taxonomy";i:1;}s:21:"pa_stopien-ochrony-ip";a:6:{s:4:"name";s:21:"pa_stopien-ochrony-ip";s:5:"value";s:0:"";s:8:"position";i:1;s:10:"is_visible";i:1;s:12:"is_variation";i:1;s:11:"is_taxonomy";i:1;}s:18:"pa_podtyp-produktu";a:6:{s:4:"name";s:18:"pa_podtyp-produktu";s:5:"value";s:0:"";s:8:"position";i:2;s:10:"is_visible";i:1;s:12:"is_variation";i:1;s:11:"is_taxonomy";i:1;}s:8:"pa_kolor";a:6:{s:4:"name";s:8:"pa_kolor";s:5:"value";s:0:"";s:8:"position";i:2;s:10:"is_visible";i:1;s:12:"is_variation";i:1;s:11:"is_taxonomy";i:1;}s:19:"pa_kolor-producenta";a:6:{s:4:"name";s:19:"pa_kolor-producenta";s:5:"value";s:0:"";s:8:"position";i:3;s:10:"is_visible";i:1;s:12:"is_variation";i:1;s:11:"is_taxonomy";i:1;}s:8:"pa_seria";a:6:{s:4:"name";s:8:"pa_seria";s:5:"value";s:0:"";s:8:"position";i:4;s:10:"is_visible";i:1;s:12:"is_variation";i:1;s:11:"is_taxonomy";i:1;}s:17:"pa_sposob-montazu";a:6:{s:4:"name";s:17:"pa_sposob-montazu";s:5:"value";s:0:"";s:8:"position";i:8;s:10:"is_visible";i:1;s:12:"is_variation";i:1;s:11:"is_taxonomy";i:1;}} | TR1/143/KON¦TRN1/185/KON¦TRD2.163/149/KON¦TRN2/188/KON¦TRN2/180/KON¦TRN3/176/KON¦TRD4.149/143/KON¦TRN5/182/KON |  | przycisk dzwonek 55 simon
131129 | Przycisk „dzwonek” (moduł) 10 AX, 250 V~, szybkozłącza: Grafitowy mat Simon 55 TD1.01/116 |  | TD1.01/116/KON | simple | 0 | [8 empty] | KONTAKT-SIMON, Bestwińska 21 43-500 Czechowice-Dziedzice, info@kontakt-simon.com.pl | [26 empty] | Grafitowy | Grafitowy | [37 empty] | Dzwonek |  |  |  |  | Kontakt Simon | [16 empty] | Simon 55 |  |  | Podtynkowy |  |  |  | IP20/IP44 | [15 empty] | Przyciski | [25 empty] | a:9:{s:12:"pa_producent";a:6:{s:4:"name";s:12:"pa_producent";s:5:"value";s:0:"";s:8:"position";i:1;s:10:"is_visible";i:1;s:12:"is_variation";i:1;s:11:"is_taxonomy";i:1;}s:18:"pa_dane-producenta";a:6:{s:4:"name";s:18:"pa_dane-producenta";s:5:"value";s:0:"";s:8:"position";i:1;s:10:"is_visible";i:1;s:12:"is_variation";i:1;s:11:"is_taxonomy";i:1;}s:15:"pa_typ-produktu";a:6:{s:4:"name";s:15:"pa_typ-produktu";s:5:"value";s:0:"";s:8:"position";i:1;s:10:"is_visible";i:1;s:12:"is_variation";i:1;s:11:"is_taxonomy";i:1;}s:21:"pa_stopien-ochrony-ip";a:6:{s:4:"name";s:21:"pa_stopien-ochrony-ip";s:5:"value";s:0:"";s:8:"position";i:1;s:10:"is_visible";i:1;s:12:"is_variation";i:1;s:11:"is_taxonomy";i:1;}s:18:"pa_podtyp-produktu";a:6:{s:4:"name";s:18:"pa_podtyp-produktu";s:5:"value";s:0:"";s:8:"position";i:2;s:10:"is_visible";i:1;s:12:"is_variation";i:1;s:11:"is_taxonomy";i:1;}s:8:"pa_kolor";a:6:{s:4:"name";s:8:"pa_kolor";s:5:"value";s:0:"";s:8:"position";i:2;s:10:"is_visible";i:1;s:12:"is_variation";i:1;s:11:"is_taxonomy";i:1;}s:19:"pa_kolor-producenta";a:6:{s:4:"name";s:19:"pa_kolor-producenta";s:5:"value";s:0:"";s:8:"position";i:3;s:10:"is_visible";i:1;s:12:"is_variation";i:1;s:11:"is_taxonomy";i:1;}s:8:"pa_seria";a:6:{s:4:"name";s:8:"pa_seria";s:5:"value";s:0:"";s:8:"position";i:4;s:10:"is_visible";i:1;s:12:"is_variation";i:1;s:11:"is_taxonomy";i:1;}s:17:"pa_sposob-montazu";a:6:{s:4:"name";s:17:"pa_sposob-montazu";s:5:"value";s:0:"";s:8:"position";i:8;s:10:"is_visible";i:1;s:12:"is_variation";i:1;s:11:"is_taxonomy";i:1;}} | TR1/116/KON¦TRN1/188/KON¦TRD2.149/143/KON¦TRN2/186/KON¦TRN2/189/KON¦TRN3/187/KON¦TRN3/180/KON¦TRN3/176/KON |  | przycisk dzwonek 55 simon
131130 | Przycisk „dzwonek” (moduł) 10 AX, 250 V~, szybkozłącza: Jasnoszary mat Simon 55 TD1.01/114 |  | TD1.01/114/KON | simple | 0 | [8 empty] | KONTAKT-SIMON, Bestwińska 21 43-500 Czechowice-Dziedzice, info@kontakt-simon.com.pl | [26 empty] | Szary | Jasnoszary | [37 empty] | Dzwonek |  |  |  |  | Kontakt Simon | [16 empty] | Simon 55 |  |  | Podtynkowy |  |  |  | IP20/IP44 | [15 empty] | Przyciski | [25 empty] | a:9:{s:12:"pa_producent";a:6:{s:4:"name";s:12:"pa_producent";s:5:"value";s:0:"";s:8:"position";i:1;s:10:"is_visible";i:1;s:12:"is_variation";i:1;s:11:"is_taxonomy";i:1;}s:18:"pa_dane-producenta";a:6:{s:4:"name";s:18:"pa_dane-producenta";s:5:"value";s:0:"";s:8:"position";i:1;s:10:"is_visible";i:1;s:12:"is_variation";i:1;s:11:"is_taxonomy";i:1;}s:15:"pa_typ-produktu";a:6:{s:4:"name";s:15:"pa_typ-produktu";s:5:"value";s:0:"";s:8:"position";i:1;s:10:"is_visible";i:1;s:12:"is_variation";i:1;s:11:"is_taxonomy";i:1;}s:21:"pa_stopien-ochrony-ip";a:6:{s:4:"name";s:21:"pa_stopien-ochrony-ip";s:5:"value";s:0:"";s:8:"position";i:1;s:10:"is_visible";i:1;s:12:"is_variation";i:1;s:11:"is_taxonomy";i:1;}s:18:"pa_podtyp-produktu";a:6:{s:4:"name";s:18:"pa_podtyp-produktu";s:5:"value";s:0:"";s:8:"position";i:2;s:10:"is_visible";i:1;s:12:"is_variation";i:1;s:11:"is_taxonomy";i:1;}s:8:"pa_kolor";a:6:{s:4:"name";s:8:"pa_kolor";s:5:"value";s:0:"";s:8:"position";i:2;s:10:"is_visible";i:1;s:12:"is_variation";i:1;s:11:"is_taxonomy";i:1;}s:19:"pa_kolor-producenta";a:6:{s:4:"name";s:19:"pa_kolor-producenta";s:5:"value";s:0:"";s:8:"position";i:3;s:10:"is_visible";i:1;s:12:"is_variation";i:1;s:11:"is_taxonomy";i:1;}s:8:"pa_seria";a:6:{s:4:"name";s:8:"pa_seria";s:5:"value";s:0:"";s:8:"position";i:4;s:10:"is_visible";i:1;s:12:"is_variation";i:1;s:11:"is_taxonomy";i:1;}s:17:"pa_sposob-montazu";a:6:{s:4:"name";s:17:"pa_sposob-montazu";s:5:"value";s:0:"";s:8:"position";i:8;s:10:"is_visible";i:1;s:12:"is_variation";i:1;s:11:"is_taxonomy";i:1;}} | TR1/114/KON¦TRN1/187/KON¦TRN1/182/KON¦TRN1/170/KON¦TRD2.163/111/KON¦TRN2/180/KON¦TRN3/176/KON¦TRN4/188/KON |  | przycisk dzwonek 55 simon
131131 | Przycisk dzwonek 10 A biały mat Simon 55 TD1.01/111 | Przycisk dzwonek 10 A biały mat Simon 55 to idealne rozwiązanie do nowoczesnych wnętrz, łączące estetykę z funkcjonalnością. Produkt cechuje się minimalistycznym designem oraz solidnym wykonaniem z bezhalogenowych materiałów, co zapewnia bezpieczeństwo użytkowania i długą żywotność. Dzięki wykończeniu w matowym odcieniu bieli, przycisk doskonale komponuje się z różnymi aranżacjami wnętrz, dodając im elegancji. Dodatkowo możliwość montażu podtynkowego zapewnia estetyczny i dyskretny efekt wizualny. <h2><strong>Co wyróżnia przycisk dzwonek 10 A biały mat Simon 55?</strong></h2> <ul> <li>- Przycisk dzwonek Simon 55 w klasycznym białym macie, idealnie nadający się do nowoczesnych i minimalistycznych wnętrz</li> <li>- Wysoka jakość wykonania z bezhalogenowych materiałów, co gwarantuje długotrwałe i bezpieczne użytkowanie</li> <li>- Łatwy montaż podtynkowy dzięki szybkozłączom oraz możliwość uzyskania klasy bryzgoszczelności IP44 przy zastosowaniu uszczelki ramki</li> <li>- Opcjonalne podświetlenie, które pozwala na dodatkową funkcjonalność i estetykę użytkowania</li> </ul> Ten przycisk doskonały wybór dla osób poszukujących estetycznego i funkcjonalnego rozwiązania do instalacji dzwonkowych w swoim domu. Nie tylko zapewnia wygodę użytkowania, ale także elegancko wkomponowuje się w każdą nowoczesną przestrzeń. <h3><strong>Dane techniczne:</strong></h3> <ul> <li>-<strong> Seria:</strong> Simon 55</li> <li>- <strong>Nazwa produktu/Rodzaj:</strong> Przycisk "dzwonek"</li> <li>- <strong>Kolor:</strong> Biały mat</li> <li>- <strong>RAL (zbliżony):</strong> RAL 9003</li> <li>- <strong>Prąd znamionowy świetlówkowy:</strong> 10 AX</li> <li>- <strong>Napięcie znamionowe:</strong> 250 V</li> <li>- <strong>Rodzaj podłączenia:</strong> Szybkozłącza</li> <li>- <strong>Stopień ochrony IP:</strong> IP20/IP44</li> <li>- <strong>Wymiary:</strong> 75x75x39,5 mm</li> <li>- <strong>Głębokość wbudowania:</strong> 26 mm</li> <li>- <strong>Metoda eksploatacji:</strong> Klawisz kołyskowy</li> <li>- <strong>Liczba biegunów:</strong> 1</li> <li>- <strong>Okienko kontrolki świetlnej:</strong> Tak</li> <li>- <strong>Styki:</strong> 1 styk zwierny (NO)</li> </ul> | TD1.01/111/KON | simple | 0 | [8 empty] | KONTAKT-SIMON, Bestwińska 21 43-500 Czechowice-Dziedzice, info@kontakt-simon.com.pl | [26 empty] | Biały | Biały | [37 empty] | Dzwonek |  |  |  |  | Kontakt Simon | [16 empty] | Simon 55 |  |  | Podtynkowy |  |  |  | IP20/IP44 | [15 empty] | Przyciski | [25 empty] | a:9:{s:12:"pa_producent";a:6:{s:4:"name";s:12:"pa_producent";s:5:"value";s:0:"";s:8:"position";i:1;s:10:"is_visible";i:1;s:12:"is_variation";i:1;s:11:"is_taxonomy";i:1;}s:18:"pa_dane-producenta";a:6:{s:4:"name";s:18:"pa_dane-producenta";s:5:"value";s:0:"";s:8:"position";i:1;s:10:"is_visible";i:1;s:12:"is_variation";i:1;s:11:"is_taxonomy";i:1;}s:15:"pa_typ-produktu";a:6:{s:4:"name";s:15:"pa_typ-produktu";s:5:"value";s:0:"";s:8:"position";i:1;s:10:"is_visible";i:1;s:12:"is_variation";i:1;s:11:"is_taxonomy";i:1;}s:21:"pa_stopien-ochrony-ip";a:6:{s:4:"name";s:21:"pa_stopien-ochrony-ip";s:5:"value";s:0:"";s:8:"position";i:1;s:10:"is_visible";i:1;s:12:"is_variation";i:1;s:11:"is_taxonomy";i:1;}s:18:"pa_podtyp-produktu";a:6:{s:4:"name";s:18:"pa_podtyp-produktu";s:5:"value";s:0:"";s:8:"position";i:2;s:10:"is_visible";i:1;s:12:"is_variation";i:1;s:11:"is_taxonomy";i:1;}s:8:"pa_kolor";a:6:{s:4:"name";s:8:"pa_kolor";s:5:"value";s:0:"";s:8:"position";i:2;s:10:"is_visible";i:1;s:12:"is_variation";i:1;s:11:"is_taxonomy";i:1;}s:19:"pa_kolor-producenta";a:6:{s:4:"name";s:19:"pa_kolor-producenta";s:5:"value";s:0:"";s:8:"position";i:3;s:10:"is_visible";i:1;s:12:"is_variation";i:1;s:11:"is_taxonomy";i:1;}s:8:"pa_seria";a:6:{s:4:"name";s:8:"pa_seria";s:5:"value";s:0:"";s:8:"position";i:4;s:10:"is_visible";i:1;s:12:"is_variation";i:1;s:11:"is_taxonomy";i:1;}s:17:"pa_sposob-montazu";a:6:{s:4:"name";s:17:"pa_sposob-montazu";s:5:"value";s:0:"";s:8:"position";i:8;s:10:"is_visible";i:1;s:12:"is_variation";i:1;s:11:"is_taxonomy";i:1;}} | TR1/111/KON¦TRN1/186/KON¦TRN1/188/KON¦TRN1/181/KON¦TRN1/182/KON¦TRD2.166/111/KON¦TRN2/180/KON¦TRN3/185/KON |  | przycisk dzwonek 55 simon | Przycisk dzwonek 10 A biały mat Simon 55 to idealne rozwiązanie do nowoczesnych wnętrz, łączące estetykę z funkcjonalnością. Produkt cechuje się minimalistycznym designem oraz solidnym wykonaniem z bezhalogenowych materiałów, co zapewnia bezpieczeństwo użytkowania i długą żywotność. Dzięki wykończeniu w matowym odcieniu bieli, przycisk doskonale komponuje się z różnymi aranżacjami wnętrz, dodając im elegancji. Dodatkowo możliwość montażu podtynkowego zapewnia estetyczny i dyskretny efekt wizualny. <h2><strong>Co wyróżnia przycisk dzwonek 10 A biały mat Simon 55?</strong></h2> <ul> <li>- Przycisk dzwonek Simon 55 w klasycznym białym macie, idealnie nadający się do nowoczesnych i minimalistycznych wnętrz</li> <li>- Wysoka jakość wykonania z bezhalogenowych materiałów, co gwarantuje długotrwałe i bezpieczne użytkowanie</li> <li>- Łatwy montaż podtynkowy dzięki szybkozłączom oraz możliwość uzyskania klasy bryzgoszczelności IP44 przy zastosowaniu uszczelki ramki</li> <li>- Opcjonalne podświetlenie, które pozwala na dodatkową funkcjonalność i estetykę użytkowania</li> </ul> Ten przycisk doskonały wybór dla osób poszukujących estetycznego i funkcjonalnego rozwiązania do instalacji dzwonkowych w swoim domu. Nie tylko zapewnia wygodę użytkowania, ale także elegancko wkomponowuje się w każdą nowoczesną przestrzeń. <h3><strong>Dane techniczne:</strong></h3> <ul> <li>-<strong> Seria:</strong> Simon 55</li> <li>- <strong>Nazwa produktu/Rodzaj:</strong> Przycisk "dzwonek"</li> <li>- <strong>Kolor:</strong> Biały mat</li> <li>- <strong>RAL (zbliżony):</strong> RAL 9003</li> <li>- <strong>Prąd znamionowy świetlówkowy:</strong> 10 AX</li> <li>- <strong>Napięcie znamionowe:</strong> 250 V</li> <li>- <strong>Rodzaj podłączenia:</strong> Szybkozłącza</li> <li>- <strong>Stopień ochrony IP:</strong> IP20/IP44</li> <li>- <strong>Wymiary:</strong> 75x75x39,5 mm</li> <li>- <strong>Głębokość wbudowania:</strong> 26 mm</li> <li>- <strong>Metoda eksploatacji:</strong> Klawisz kołyskowy</li> <li>- <strong>Liczba biegunów:</strong> 1</li> <li>- <strong>Okienko kontrolki świetlnej:</strong> Tak</li> <li>- <strong>Styki:</strong> 1 styk zwierny (NO)</li> </ul>
131132 | Przycisk żaluzjowy podwójny trójpozycyjny 10 A czarny mat Simon 55 TZP2.01/149 | Przycisk żaluzjowy podwójny trójpozycyjny 10 A czarny mat Simon 55 to eleganckie i funkcjonalne rozwiązanie do sterowania roletami, żaluzjami oraz innymi osłonami okiennymi. Produkt należy do serii Simon 55 i został zaprojektowany z myślą o nowoczesnych wnętrzach, oferując estetyczny wygląd oraz wygodę użytkowania. Dzięki podwójnemu przyciskowi w układzie (1-0-2), możliwe jest precyzyjne sterowanie podnoszeniem i opuszczaniem rolet. Wysoka jakość materiałów zapewnia długotrwałe użytkowanie oraz trwałość konstrukcji. <h2><strong>Co wyróżnia przycisk żaluzjowy podwójny trójpozycyjny 10 A czarny mat Simon 55?</strong></h2> <ul> <li>- Przycisk żaluzjowy podwójny Simon 55 w eleganckim czarnym macie, oferujący precyzyjne sterowanie w trójpozycyjnym układzie (1-0-2)</li> <li>- Brak podświetlenia, co pozwala na dyskretne wkomponowanie przycisku w nowoczesne wnętrza</li> <li>- Szybkozłącza, które zapewniają szybki i łatwy montaż</li> <li>- Trwała konstrukcja z bezhalogenowych materiałów, co zwiększa bezpieczeństwo i odporność na uszkodzenia mechaniczne</li> </ul> To dla osób szukających estetycznego i praktycznego sposobu na zarządzanie roletami i żaluzjami. Łączy w sobie nowoczesny design i zaawansowaną funkcjonalność, zapewniając komfort użytkowania na co dzień. <h3><strong>Dane techniczne:</strong></h3> <ul> <li>- <strong>Seria:</strong> Simon 55</li> <li>- <strong>Nazwa produktu/Rodzaj:</strong> Przycisk roletowy podwójny (1-0-2)</li> <li>- <strong>Kolor:</strong> Czarny mat</li> <li>- <strong>RAL (zbliżony):</strong> RAL 9004</li> <li>- <strong>Typ produktu:</strong> Moduł</li> <li>- <strong>Prąd znamionowy:</strong> 10 A</li> <li>- <strong>Napięcie znamionowe:</strong> 230 V</li> <li>- <strong>Rodzaj podłączenia:</strong> Szybkozłącza</li> <li>- <strong>Stopień ochrony IP:</strong> IP20</li> <li>- <strong>Materiał:</strong> Tworzywo sztuczne, bezhalogenowe</li> <li>- <strong>Wymiary:</strong> 75x75x39,5 mm</li> <li>-<strong> Sposób montażu:</strong> Podtynkowy</li> <li>- <strong>Waga:</strong> 0,075 kg</li> </ul> | TZP2.01/149/KON | simple | 0 | [8 empty] | KONTAKT-SIMON, Bestwińska 21 43-500 Czechowice-Dziedzice, info@kontakt-simon.com.pl | [26 empty] | Czarny | Czarny | [37 empty] | Przycisk żaluzjowy |  |  |  |  | Kontakt Simon | [16 empty] | Simon 55 |  |  | Podtynkowy |  |  |  | IP 20 | [15 empty] | Przyciski | [25 empty] | a:9:{s:12:"pa_producent";a:6:{s:4:"name";s:12:"pa_producent";s:5:"value";s:0:"";s:8:"position";i:1;s:10:"is_visible";i:1;s:12:"is_variation";i:1;s:11:"is_taxonomy";i:1;}s:18:"pa_dane-producenta";a:6:{s:4:"name";s:18:"pa_dane-producenta";s:5:"value";s:0:"";s:8:"position";i:1;s:10:"is_visible";i:1;s:12:"is_variation";i:1;s:11:"is_taxonomy";i:1;}s:15:"pa_typ-produktu";a:6:{s:4:"name";s:15:"pa_typ-produktu";s:5:"value";s:0:"";s:8:"position";i:1;s:10:"is_visible";i:1;s:12:"is_variation";i:1;s:11:"is_taxonomy";i:1;}s:21:"pa_stopien-ochrony-ip";a:6:{s:4:"name";s:21:"pa_stopien-ochrony-ip";s:5:"value";s:0:"";s:8:"position";i:1;s:10:"is_visible";i:1;s:12:"is_variation";i:1;s:11:"is_taxonomy";i:1;}s:18:"pa_podtyp-produktu";a:6:{s:4:"name";s:18:"pa_podtyp-produktu";s:5:"value";s:0:"";s:8:"position";i:2;s:10:"is_visible";i:1;s:12:"is_variation";i:1;s:11:"is_taxonomy";i:1;}s:8:"pa_kolor";a:6:{s:4:"name";s:8:"pa_kolor";s:5:"value";s:0:"";s:8:"position";i:2;s:10:"is_visible";i:1;s:12:"is_variation";i:1;s:11:"is_taxonomy";i:1;}s:19:"pa_kolor-producenta";a:6:{s:4:"name";s:19:"pa_kolor-producenta";s:5:"value";s:0:"";s:8:"position";i:3;s:10:"is_visible";i:1;s:12:"is_variation";i:1;s:11:"is_taxonomy";i:1;}s:8:"pa_seria";a:6:{s:4:"name";s:8:"pa_seria";s:5:"value";s:0:"";s:8:"position";i:4;s:10:"is_visible";i:1;s:12:"is_variation";i:1;s:11:"is_taxonomy";i:1;}s:17:"pa_sposob-montazu";a:6:{s:4:"name";s:17:"pa_sposob-montazu";s:5:"value";s:0:"";s:8:"position";i:8;s:10:"is_visible";i:1;s:12:"is_variation";i:1;s:11:"is_taxonomy";i:1;}} | TR1/149/KON¦TRN1/187/KON¦TRN1/180/KON¦TRD2.149/143/KON¦TRN2/188/KON¦TRN3/182/KON¦TRD4.163/149/KON |  | Przycisk żaluzjowy podwójny trójpozycyjny 55 simon | Przycisk żaluzjowy podwójny trójpozycyjny 10 A czarny mat Simon 55 to eleganckie i funkcjonalne rozwiązanie do sterowania roletami, żaluzjami oraz innymi osłonami okiennymi. Produkt należy do serii Simon 55 i został zaprojektowany z myślą o nowoczesnych wnętrzach, oferując estetyczny wygląd oraz wygodę użytkowania. Dzięki podwójnemu przyciskowi w układzie (1-0-2), możliwe jest precyzyjne sterowanie podnoszeniem i opuszczaniem rolet. Wysoka jakość materiałów zapewnia długotrwałe użytkowanie oraz trwałość konstrukcji. <h2><strong>Co wyróżnia przycisk żaluzjowy podwójny trójpozycyjny 10 A czarny mat Simon 55?</strong></h2> <ul> <li>- Przycisk żaluzjowy podwójny Simon 55 w eleganckim czarnym macie, oferujący precyzyjne sterowanie w trójpozycyjnym układzie (1-0-2)</li> <li>- Brak podświetlenia, co pozwala na dyskretne wkomponowanie przycisku w nowoczesne wnętrza</li> <li>- Szybkozłącza, które zapewniają szybki i łatwy montaż</li> <li>- Trwała konstrukcja z bezhalogenowych materiałów, co zwiększa bezpieczeństwo i odporność na uszkodzenia mechaniczne</li> </ul> To dla osób szukających estetycznego i praktycznego sposobu na zarządzanie roletami i żaluzjami. Łączy w sobie nowoczesny design i zaawansowaną funkcjonalność, zapewniając komfort użytkowania na co dzień. <h3><strong>Dane techniczne:</strong></h3> <ul> <li>- <strong>Seria:</strong> Simon 55</li> <li>- <strong>Nazwa produktu/Rodzaj:</strong> Przycisk roletowy podwójny (1-0-2)</li> <li>- <strong>Kolor:</strong> Czarny mat</li> <li>- <strong>RAL (zbliżony):</strong> RAL 9004</li> <li>- <strong>Typ produktu:</strong> Moduł</li> <li>- <strong>Prąd znamionowy:</strong> 10 A</li> <li>- <strong>Napięcie znamionowe:</strong> 230 V</li> <li>- <strong>Rodzaj podłączenia:</strong> Szybkozłącza</li> <li>- <strong>Stopień ochrony IP:</strong> IP20</li> <li>- <strong>Materiał:</strong> Tworzywo sztuczne, bezhalogenowe</li> <li>- <strong>Wymiary:</strong> 75x75x39,5 mm</li> <li>-<strong> Sposób montażu:</strong> Podtynkowy</li> <li>- <strong>Waga:</strong> 0,075 kg</li> </ul>
131133 | Przycisk żaluzjowy podwójny trójpozycyjny 1-0-2 (moduł) 10 A, 250 V~, szybkozłącza: Szampański mat Simon 55 TZP2.01/144 |  | TZP2.01/144/KON | simple | 0 | [8 empty] | KONTAKT-SIMON, Bestwińska 21 43-500 Czechowice-Dziedzice, info@kontakt-simon.com.pl | [26 empty] | Złoty | Szampański | [37 empty] | Przycisk żaluzjowy |  |  |  |  | Kontakt Simon | [16 empty] | Simon 55 |  |  | Podtynkowy |  |  |  | IP 20 | [15 empty] | Przyciski | [25 empty] | a:9:{s:12:"pa_producent";a:6:{s:4:"name";s:12:"pa_producent";s:5:"value";s:0:"";s:8:"position";i:1;s:10:"is_visible";i:1;s:12:"is_variation";i:1;s:11:"is_taxonomy";i:1;}s:18:"pa_dane-producenta";a:6:{s:4:"name";s:18:"pa_dane-producenta";s:5:"value";s:0:"";s:8:"position";i:1;s:10:"is_visible";i:1;s:12:"is_variation";i:1;s:11:"is_taxonomy";i:1;}s:15:"pa_typ-produktu";a:6:{s:4:"name";s:15:"pa_typ-produktu";s:5:"value";s:0:"";s:8:"position";i:1;s:10:"is_visible";i:1;s:12:"is_variation";i:1;s:11:"is_taxonomy";i:1;}s:21:"pa_stopien-ochrony-ip";a:6:{s:4:"name";s:21:"pa_stopien-ochrony-ip";s:5:"value";s:0:"";s:8:"position";i:1;s:10:"is_visible";i:1;s:12:"is_variation";i:1;s:11:"is_taxonomy";i:1;}s:18:"pa_podtyp-produktu";a:6:{s:4:"name";s:18:"pa_podtyp-produktu";s:5:"value";s:0:"";s:8:"position";i:2;s:10:"is_visible";i:1;s:12:"is_variation";i:1;s:11:"is_taxonomy";i:1;}s:8:"pa_kolor";a:6:{s:4:"name";s:8:"pa_kolor";s:5:"value";s:0:"";s:8:"position";i:2;s:10:"is_visible";i:1;s:12:"is_variation";i:1;s:11:"is_taxonomy";i:1;}s:19:"pa_kolor-producenta";a:6:{s:4:"name";s:19:"pa_kolor-producenta";s:5:"value";s:0:"";s:8:"position";i:3;s:10:"is_visible";i:1;s:12:"is_variation";i:1;s:11:"is_taxonomy";i:1;}s:8:"pa_seria";a:6:{s:4:"name";s:8:"pa_seria";s:5:"value";s:0:"";s:8:"position";i:4;s:10:"is_visible";i:1;s:12:"is_variation";i:1;s:11:"is_taxonomy";i:1;}s:17:"pa_sposob-montazu";a:6:{s:4:"name";s:17:"pa_sposob-montazu";s:5:"value";s:0:"";s:8:"position";i:8;s:10:"is_visible";i:1;s:12:"is_variation";i:1;s:11:"is_taxonomy";i:1;}} | TR1/144/KON¦TRN1/171/KON¦TRD2.166/111/KON¦TRN2/185/KON¦TRN2/179/KON¦TRN4/190/KON¦TR5/144/KON |  | Przycisk żaluzjowy podwójny trójpozycyjny 55 simon
131134 | Przycisk żaluzjowy podwójny trójpozycyjny 1-0-2 (moduł) 10 A, 250 V~, szybkozłącza: Aluminium mat Simon 55 TZP2.01/143 |  | TZP2.01/143/KON | simple | 0 | [8 empty] | KONTAKT-SIMON, Bestwińska 21 43-500 Czechowice-Dziedzice, info@kontakt-simon.com.pl | [26 empty] | Srebrny | Aluminium | [37 empty] | Przycisk żaluzjowy |  |  |  |  | Kontakt Simon | [16 empty] | Simon 55 |  |  | Podtynkowy |  |  |  | IP 20 | [15 empty] | Przyciski | [25 empty] | a:9:{s:12:"pa_producent";a:6:{s:4:"name";s:12:"pa_producent";s:5:"value";s:0:"";s:8:"position";i:1;s:10:"is_visible";i:1;s:12:"is_variation";i:1;s:11:"is_taxonomy";i:1;}s:18:"pa_dane-producenta";a:6:{s:4:"name";s:18:"pa_dane-producenta";s:5:"value";s:0:"";s:8:"position";i:1;s:10:"is_visible";i:1;s:12:"is_variation";i:1;s:11:"is_taxonomy";i:1;}s:15:"pa_typ-produktu";a:6:{s:4:"name";s:15:"pa_typ-produktu";s:5:"value";s:0:"";s:8:"position";i:1;s:10:"is_visible";i:1;s:12:"is_variation";i:1;s:11:"is_taxonomy";i:1;}s:21:"pa_stopien-ochrony-ip";a:6:{s:4:"name";s:21:"pa_stopien-ochrony-ip";s:5:"value";s:0:"";s:8:"position";i:1;s:10:"is_visible";i:1;s:12:"is_variation";i:1;s:11:"is_taxonomy";i:1;}s:18:"pa_podtyp-produktu";a:6:{s:4:"name";s:18:"pa_podtyp-produktu";s:5:"value";s:0:"";s:8:"position";i:2;s:10:"is_visible";i:1;s:12:"is_variation";i:1;s:11:"is_taxonomy";i:1;}s:8:"pa_kolor";a:6:{s:4:"name";s:8:"pa_kolor";s:5:"value";s:0:"";s:8:"position";i:2;s:10:"is_visible";i:1;s:12:"is_variation";i:1;s:11:"is_taxonomy";i:1;}s:19:"pa_kolor-producenta";a:6:{s:4:"name";s:19:"pa_kolor-producenta";s:5:"value";s:0:"";s:8:"position";i:3;s:10:"is_visible";i:1;s:12:"is_variation";i:1;s:11:"is_taxonomy";i:1;}s:8:"pa_seria";a:6:{s:4:"name";s:8:"pa_seria";s:5:"value";s:0:"";s:8:"position";i:4;s:10:"is_visible";i:1;s:12:"is_variation";i:1;s:11:"is_taxonomy";i:1;}s:17:"pa_sposob-montazu";a:6:{s:4:"name";s:17:"pa_sposob-montazu";s:5:"value";s:0:"";s:8:"position";i:8;s:10:"is_visible";i:1;s:12:"is_variation";i:1;s:11:"is_taxonomy";i:1;}} | TR1/143/KON¦TRN1/185/KON¦TRD2.163/149/KON¦TRN2/188/KON¦TRN2/180/KON¦TRN3/176/KON¦TRD4.149/143/KON¦TRN5/182/KON |  | Przycisk żaluzjowy podwójny trójpozycyjny 55 simon
131135 | Przycisk żaluzjowy podwójny trójpozycyjny 1-0-2 (moduł) 10 A, 250 V~, szybkozłącza: Grafitowy mat Simon 55 TZP2.01/116 |  | TZP2.01/116/KON | simple | 0 | [8 empty] | KONTAKT-SIMON, Bestwińska 21 43-500 Czechowice-Dziedzice, info@kontakt-simon.com.pl | [26 empty] | Grafitowy | Grafitowy | [37 empty] | Przycisk żaluzjowy |  |  |  |  | Kontakt Simon | [16 empty] | Simon 55 |  |  | Podtynkowy |  |  |  | IP 20 | [15 empty] | Przyciski | [25 empty] | a:9:{s:12:"pa_producent";a:6:{s:4:"name";s:12:"pa_producent";s:5:"value";s:0:"";s:8:"position";i:1;s:10:"is_visible";i:1;s:12:"is_variation";i:1;s:11:"is_taxonomy";i:1;}s:18:"pa_dane-producenta";a:6:{s:4:"name";s:18:"pa_dane-producenta";s:5:"value";s:0:"";s:8:"position";i:1;s:10:"is_visible";i:1;s:12:"is_variation";i:1;s:11:"is_taxonomy";i:1;}s:15:"pa_typ-produktu";a:6:{s:4:"name";s:15:"pa_typ-produktu";s:5:"value";s:0:"";s:8:"position";i:1;s:10:"is_visible";i:1;s:12:"is_variation";i:1;s:11:"is_taxonomy";i:1;}s:21:"pa_stopien-ochrony-ip";a:6:{s:4:"name";s:21:"pa_stopien-ochrony-ip";s:5:"value";s:0:"";s:8:"position";i:1;s:10:"is_visible";i:1;s:12:"is_variation";i:1;s:11:"is_taxonomy";i:1;}s:18:"pa_podtyp-produktu";a:6:{s:4:"name";s:18:"pa_podtyp-produktu";s:5:"value";s:0:"";s:8:"position";i:2;s:10:"is_visible";i:1;s:12:"is_variation";i:1;s:11:"is_taxonomy";i:1;}s:8:"pa_kolor";a:6:{s:4:"name";s:8:"pa_kolor";s:5:"value";s:0:"";s:8:"position";i:2;s:10:"is_visible";i:1;s:12:"is_variation";i:1;s:11:"is_taxonomy";i:1;}s:19:"pa_kolor-producenta";a:6:{s:4:"name";s:19:"pa_kolor-producenta";s:5:"value";s:0:"";s:8:"position";i:3;s:10:"is_visible";i:1;s:12:"is_variation";i:1;s:11:"is_taxonomy";i:1;}s:8:"pa_seria";a:6:{s:4:"name";s:8:"pa_seria";s:5:"value";s:0:"";s:8:"position";i:4;s:10:"is_visible";i:1;s:12:"is_variation";i:1;s:11:"is_taxonomy";i:1;}s:17:"pa_sposob-montazu";a:6:{s:4:"name";s:17:"pa_sposob-montazu";s:5:"value";s:0:"";s:8:"position";i:8;s:10:"is_visible";i:1;s:12:"is_variation";i:1;s:11:"is_taxonomy";i:1;}} | TR1/116/KON¦TRN1/188/KON¦TRD2.149/143/KON¦TRN2/186/KON¦TRN2/189/KON¦TRN3/187/KON¦TRN3/180/KON¦TRN3/176/KON |  | Przycisk żaluzjowy podwójny trójpozycyjny 55 simon
131136 | Przycisk żaluzjowy podwójny trójpozycyjny 1-0-2 (moduł) 10 A, 250 V~, szybkozłącza: Jasnoszary mat Simon 55 TZP2.01/114 |  | TZP2.01/114/KON | simple | 0 | [8 empty] | KONTAKT-SIMON, Bestwińska 21 43-500 Czechowice-Dziedzice, info@kontakt-simon.com.pl | [26 empty] | Szary | Jasnoszary | [37 empty] | Przycisk żaluzjowy |  |  |  |  | Kontakt Simon | [16 empty] | Simon 55 |  |  | Podtynkowy |  |  |  | IP 20 | [15 empty] | Przyciski | [25 empty] | a:9:{s:12:"pa_producent";a:6:{s:4:"name";s:12:"pa_producent";s:5:"value";s:0:"";s:8:"position";i:1;s:10:"is_visible";i:1;s:12:"is_variation";i:1;s:11:"is_taxonomy";i:1;}s:18:"pa_dane-producenta";a:6:{s:4:"name";s:18:"pa_dane-producenta";s:5:"value";s:0:"";s:8:"position";i:1;s:10:"is_visible";i:1;s:12:"is_variation";i:1;s:11:"is_taxonomy";i:1;}s:15:"pa_typ-produktu";a:6:{s:4:"name";s:15:"pa_typ-produktu";s:5:"value";s:0:"";s:8:"position";i:1;s:10:"is_visible";i:1;s:12:"is_variation";i:1;s:11:"is_taxonomy";i:1;}s:21:"pa_stopien-ochrony-ip";a:6:{s:4:"name";s:21:"pa_stopien-ochrony-ip";s:5:"value";s:0:"";s:8:"position";i:1;s:10:"is_visible";i:1;s:12:"is_variation";i:1;s:11:"is_taxonomy";i:1;}s:18:"pa_podtyp-produktu";a:6:{s:4:"name";s:18:"pa_podtyp-produktu";s:5:"value";s:0:"";s:8:"position";i:2;s:10:"is_visible";i:1;s:12:"is_variation";i:1;s:11:"is_taxonomy";i:1;}s:8:"pa_kolor";a:6:{s:4:"name";s:8:"pa_kolor";s:5:"value";s:0:"";s:8:"position";i:2;s:10:"is_visible";i:1;s:12:"is_variation";i:1;s:11:"is_taxonomy";i:1;}s:19:"pa_kolor-producenta";a:6:{s:4:"name";s:19:"pa_kolor-producenta";s:5:"value";s:0:"";s:8:"position";i:3;s:10:"is_visible";i:1;s:12:"is_variation";i:1;s:11:"is_taxonomy";i:1;}s:8:"pa_seria";a:6:{s:4:"name";s:8:"pa_seria";s:5:"value";s:0:"";s:8:"position";i:4;s:10:"is_visible";i:1;s:12:"is_variation";i:1;s:11:"is_taxonomy";i:1;}s:17:"pa_sposob-montazu";a:6:{s:4:"name";s:17:"pa_sposob-montazu";s:5:"value";s:0:"";s:8:"position";i:8;s:10:"is_visible";i:1;s:12:"is_variation";i:1;s:11:"is_taxonomy";i:1;}} | TR1/114/KON¦TRN1/187/KON¦TRN1/182/KON¦TRN1/170/KON¦TRD2.163/111/KON¦TRN2/180/KON¦TRN3/176/KON¦TRN4/188/KON |  | Przycisk żaluzjowy podwójny trójpozycyjny 55 simon
131137 | Przycisk żaluzjowy podwójny trójpozycyjny 10 A biały mat Simon 55 TZP2.01/111 | Przycisk żaluzjowy podwójny trójpozycyjny w białym macie to funkcjonalne rozwiązanie do sterowania roletami, żaluzjami czy markizami w nowoczesnych wnętrzach. Produkt pochodzi z serii Simon 55 i został zaprojektowany z myślą o estetyce oraz wygodzie użytkowania. Dzięki podwójnemu przyciskowi umożliwiającemu trójpozycyjne sterowanie (1-0-2), zarządzanie podnoszeniem i opuszczaniem rolet staje się intuicyjne i precyzyjne. Wykonanie z wysokiej jakości materiałów gwarantuje długą żywotność oraz odporność na uszkodzenia. <h2><strong>Co wyróżnia przycisk żaluzjowy podwójny z serii Simon 55?</strong></h2> <ul> <li>- Przycisk żaluzjowy podwójny Simon 55 w eleganckim białym macie, oferujący precyzyjne sterowanie w trójpozycyjnym układzie (1-0-2)</li> <li>- Kompatybilność z szeroką gamą osprzętu z serii Simon 55, co pozwala na elastyczność w konfiguracji systemu sterowania</li> <li>- Szybkozłącza zapewniające szybki i łatwy montaż</li> <li>- Trwała konstrukcja wykonana z materiałów bezhalogenowych, co zapewnia bezpieczeństwo oraz długotrwałe użytkowanie</li> </ul> Ten produkt idealnie sprawdzi się w każdym nowoczesnym domu, zapewniając komfortowe sterowanie osłonami okiennymi. Ten przycisk w białym macie z serii Simon 55 to estetyczne i funkcjonalne rozwiązanie, które idealnie wpisuje się w nowoczesne standardy wykończenia wnętrz. <h3><strong>Dane techniczne:</strong></h3> <ul> <li>- <strong>Seria:</strong> Simon 55</li> <li>- <strong>Nazwa produktu/Rodzaj:</strong> Przycisk roletowy podwójny (1-0-2)</li> <li>- <strong>Kolor:</strong> Biały mat</li> <li>- <strong>RAL (zbliżony):</strong> RAL 9010</li> <li>- <strong>Typ produktu:</strong> Moduł</li> <li>- <strong>Prąd znamionowy:</strong> 10 A</li> <li>-<strong> Napięcie znamionowe:</strong> 230 V</li> <li>- <strong>Rodzaj podłączenia:</strong> Szybkozłącza</li> <li>- <strong>Stopień ochrony IP:</strong> IP20</li> <li>- <strong>Materiał:</strong> Tworzywo sztuczne, bezhalogenowe</li> <li>- <strong>Wymiary:</strong> 75x75x39,5 mm</li> <li>- <strong>Sposób montażu:</strong> Podtynkowy</li> <li>- <strong>Waga:</strong> 0,075 kg</li> </ul> | TZP2.01/111/KON | simple | 0 | [8 empty] | KONTAKT-SIMON, Bestwińska 21 43-500 Czechowice-Dziedzice, info@kontakt-simon.com.pl | [26 empty] | Biały | Biały | [37 empty] | Przycisk żaluzjowy |  |  |  |  | Kontakt Simon | [16 empty] | Simon 55 |  |  | Podtynkowy |  |  |  | IP 20 | [15 empty] | Przyciski | [25 empty] | a:9:{s:12:"pa_producent";a:6:{s:4:"name";s:12:"pa_producent";s:5:"value";s:0:"";s:8:"position";i:1;s:10:"is_visible";i:1;s:12:"is_variation";i:1;s:11:"is_taxonomy";i:1;}s:18:"pa_dane-producenta";a:6:{s:4:"name";s:18:"pa_dane-producenta";s:5:"value";s:0:"";s:8:"position";i:1;s:10:"is_visible";i:1;s:12:"is_variation";i:1;s:11:"is_taxonomy";i:1;}s:15:"pa_typ-produktu";a:6:{s:4:"name";s:15:"pa_typ-produktu";s:5:"value";s:0:"";s:8:"position";i:1;s:10:"is_visible";i:1;s:12:"is_variation";i:1;s:11:"is_taxonomy";i:1;}s:21:"pa_stopien-ochrony-ip";a:6:{s:4:"name";s:21:"pa_stopien-ochrony-ip";s:5:"value";s:0:"";s:8:"position";i:1;s:10:"is_visible";i:1;s:12:"is_variation";i:1;s:11:"is_taxonomy";i:1;}s:18:"pa_podtyp-produktu";a:6:{s:4:"name";s:18:"pa_podtyp-produktu";s:5:"value";s:0:"";s:8:"position";i:2;s:10:"is_visible";i:1;s:12:"is_variation";i:1;s:11:"is_taxonomy";i:1;}s:8:"pa_kolor";a:6:{s:4:"name";s:8:"pa_kolor";s:5:"value";s:0:"";s:8:"position";i:2;s:10:"is_visible";i:1;s:12:"is_variation";i:1;s:11:"is_taxonomy";i:1;}s:19:"pa_kolor-producenta";a:6:{s:4:"name";s:19:"pa_kolor-producenta";s:5:"value";s:0:"";s:8:"position";i:3;s:10:"is_visible";i:1;s:12:"is_variation";i:1;s:11:"is_taxonomy";i:1;}s:8:"pa_seria";a:6:{s:4:"name";s:8:"pa_seria";s:5:"value";s:0:"";s:8:"position";i:4;s:10:"is_visible";i:1;s:12:"is_variation";i:1;s:11:"is_taxonomy";i:1;}s:17:"pa_sposob-montazu";a:6:{s:4:"name";s:17:"pa_sposob-montazu";s:5:"value";s:0:"";s:8:"position";i:8;s:10:"is_visible";i:1;s:12:"is_variation";i:1;s:11:"is_taxonomy";i:1;}} | TR1/111/KON¦TRN1/186/KON¦TRN1/188/KON¦TRN1/181/KON¦TRN1/182/KON¦TRD2.166/111/KON¦TRN2/180/KON¦TRN3/185/KON |  | Przycisk żaluzjowy podwójny trójpozycyjny 55 simon | Przycisk żaluzjowy podwójny trójpozycyjny w białym macie to funkcjonalne rozwiązanie do sterowania roletami, żaluzjami czy markizami w nowoczesnych wnętrzach. Produkt pochodzi z serii Simon 55 i został zaprojektowany z myślą o estetyce oraz wygodzie użytkowania. Dzięki podwójnemu przyciskowi umożliwiającemu trójpozycyjne sterowanie (1-0-2), zarządzanie podnoszeniem i opuszczaniem rolet staje się intuicyjne i precyzyjne. Wykonanie z wysokiej jakości materiałów gwarantuje długą żywotność oraz odporność na uszkodzenia. <h2><strong>Co wyróżnia przycisk żaluzjowy podwójny z serii Simon 55?</strong></h2> <ul> <li>- Przycisk żaluzjowy podwójny Simon 55 w eleganckim białym macie, oferujący precyzyjne sterowanie w trójpozycyjnym układzie (1-0-2)</li> <li>- Kompatybilność z szeroką gamą osprzętu z serii Simon 55, co pozwala na elastyczność w konfiguracji systemu sterowania</li> <li>- Szybkozłącza zapewniające szybki i łatwy montaż</li> <li>- Trwała konstrukcja wykonana z materiałów bezhalogenowych, co zapewnia bezpieczeństwo oraz długotrwałe użytkowanie</li> </ul> Ten produkt idealnie sprawdzi się w każdym nowoczesnym domu, zapewniając komfortowe sterowanie osłonami okiennymi. Ten przycisk w białym macie z serii Simon 55 to estetyczne i funkcjonalne rozwiązanie, które idealnie wpisuje się w nowoczesne standardy wykończenia wnętrz. <h3><strong>Dane techniczne:</strong></h3> <ul> <li>- <strong>Seria:</strong> Simon 55</li> <li>- <strong>Nazwa produktu/Rodzaj:</strong> Przycisk roletowy podwójny (1-0-2)</li> <li>- <strong>Kolor:</strong> Biały mat</li> <li>- <strong>RAL (zbliżony):</strong> RAL 9010</li> <li>- <strong>Typ produktu:</strong> Moduł</li> <li>- <strong>Prąd znamionowy:</strong> 10 A</li> <li>-<strong> Napięcie znamionowe:</strong> 230 V</li> <li>- <strong>Rodzaj podłączenia:</strong> Szybkozłącza</li> <li>- <strong>Stopień ochrony IP:</strong> IP20</li> <li>- <strong>Materiał:</strong> Tworzywo sztuczne, bezhalogenowe</li> <li>- <strong>Wymiary:</strong> 75x75x39,5 mm</li> <li>- <strong>Sposób montażu:</strong> Podtynkowy</li> <li>- <strong>Waga:</strong> 0,075 kg</li> </ul>
131138 | Przycisk żaluzjowy pojedynczy 10A czarny mat Simon 55 TZP1K.01/149 | Przycisk żaluzjowy pojedynczy Simon 55 to nowoczesne rozwiązanie dedykowane do precyzyjnego sterowania roletami lub żaluzjami. Urządzenie umożliwia sterowanie jednym obwodem, co pozwala na podnoszenie, opuszczanie lub zatrzymywanie osłon okiennych w dogodnej pozycji. Dzięki matowemu wykończeniu w kolorze czarnym (zbliżonym do RAL 9004), produkt doskonale komponuje się z nowoczesnymi wnętrzami. Wykonany z trwałego i bezhalogenowego tworzywa sztucznego (PC), przycisk gwarantuje bezpieczeństwo i długotrwałą eksploatację. <h2><strong>Dlaczego warto wybrać przycisk żaluzjowy pojedynczy Simon 55?</strong></h2> Przycisk żaluzjowy pojedynczy Simon 55 zapewnia intuicyjne sterowanie osłonami okiennymi, umożliwiając łatwe zarządzanie roletami lub żaluzjami w jednym obwodzie. Dzięki kompaktowym wymiarom i łatwemu montażowi podtynkowemu (na pazurki lub wkręty), produkt jest wygodny w instalacji. Stopień ochrony IP20 z możliwością uzyskania klasy IP44 po zastosowaniu uszczelki ramki pozwala na bezpieczne użytkowanie nawet w pomieszczeniach narażonych na wilgoć, takich jak kuchnie i łazienki. Produkt wyposażony jest w symbol „żaluzje”, który ułatwia identyfikację funkcji. <h3><strong>Specyfikacja techniczna</strong></h3> <strong>Seria:</strong> Simon 55 <strong>Kolor:</strong> Czarny mat (RAL 9004) <strong>Prąd znamionowy:</strong> 10 A <strong>Napięcie znamionowe:</strong> 250 V <strong>Zaciski:</strong> Szybkozłącza <strong>Stopień ochrony:</strong> IP20/IP44 (z uszczelką ramki) <strong>Wymiary:</strong> 75 mm x 75 mm x 39,5 mm <strong>Głębokość wbudowania:</strong> 26 mm <strong>Materiał:</strong> Tworzywo sztuczne, bezhalogenowe (PC) <strong>Wykończenie powierzchni:</strong> Matowe <strong>Sposób montażu:</strong> Podtynkowy, mocowanie na pazurki lub wkręty <strong>Rodzaj działania:</strong> Klawisz kołyskowy <strong>Funkcja łącznika:</strong> Przycisk pojedynczy, 1-biegunowy (monostabilny) <strong>Nadruk:</strong> Symbol „żaluzje” | TZP1K.01/149/KON | simple | 0 | [8 empty] | KONTAKT-SIMON, Bestwińska 21 43-500 Czechowice-Dziedzice, info@kontakt-simon.com.pl | [26 empty] | Czarny | Czarny | [37 empty] | Przycisk żaluzjowy |  |  |  |  | Kontakt Simon | [16 empty] | Simon 55 |  |  | Podtynkowy |  |  |  | IP20/IP44 | [15 empty] | Przyciski | [25 empty] | a:9:{s:18:"pa_dane-producenta";a:6:{s:4:"name";s:18:"pa_dane-producenta";s:5:"value";s:0:"";s:8:"position";i:1;s:10:"is_visible";i:1;s:12:"is_variation";i:1;s:11:"is_taxonomy";i:1;}s:21:"pa_stopien-ochrony-ip";a:6:{s:4:"name";s:21:"pa_stopien-ochrony-ip";s:5:"value";s:0:"";s:8:"position";i:1;s:10:"is_visible";i:1;s:12:"is_variation";i:1;s:11:"is_taxonomy";i:1;}s:8:"pa_kolor";a:6:{s:4:"name";s:8:"pa_kolor";s:5:"value";s:0:"";s:8:"position";i:1;s:10:"is_visible";i:1;s:12:"is_variation";i:1;s:11:"is_taxonomy";i:1;}s:18:"pa_podtyp-produktu";a:6:{s:4:"name";s:18:"pa_podtyp-produktu";s:5:"value";s:0:"";s:8:"position";i:2;s:10:"is_visible";i:1;s:12:"is_variation";i:1;s:11:"is_taxonomy";i:1;}s:19:"pa_kolor-producenta";a:6:{s:4:"name";s:19:"pa_kolor-producenta";s:5:"value";s:0:"";s:8:"position";i:2;s:10:"is_visible";i:1;s:12:"is_variation";i:1;s:11:"is_taxonomy";i:1;}s:12:"pa_producent";a:6:{s:4:"name";s:12:"pa_producent";s:5:"value";s:0:"";s:8:"position";i:3;s:10:"is_visible";i:1;s:12:"is_variation";i:1;s:11:"is_taxonomy";i:1;}s:8:"pa_seria";a:6:{s:4:"name";s:8:"pa_seria";s:5:"value";s:0:"";s:8:"position";i:8;s:10:"is_visible";i:1;s:12:"is_variation";i:1;s:11:"is_taxonomy";i:1;}s:17:"pa_sposob-montazu";a:6:{s:4:"name";s:17:"pa_sposob-montazu";s:5:"value";s:0:"";s:8:"position";i:9;s:10:"is_visible";i:1;s:12:"is_variation";i:1;s:11:"is_taxonomy";i:1;}s:15:"pa_typ-produktu";a:6:{s:4:"name";s:15:"pa_typ-produktu";s:5:"value";s:0:"";s:8:"position";i:11;s:10:"is_visible";i:1;s:12:"is_variation";i:1;s:11:"is_taxonomy";i:1;}} | TR1/149/KON¦TRN1/187/KON¦TRN1/180/KON¦TRD2.149/143/KON¦TRN2/188/KON¦TRN3/182/KON¦TRD4.163/149/KON | TGHDMI.01/149/KON¦TR1/149/KON¦TEZ1W.01/149/KON¦STR-1/FIF¦STR-421/FIF¦TZW1K.01/149/KON | ElektroTargi Alkan 2026¦Przycisk żaluzjowy pojedynczy 55 simon | Przycisk żaluzjowy pojedynczy Simon 55 to nowoczesne rozwiązanie dedykowane do precyzyjnego sterowania roletami lub żaluzjami. Urządzenie umożliwia sterowanie jednym obwodem, co pozwala na podnoszenie, opuszczanie lub zatrzymywanie osłon okiennych w dogodnej pozycji. Dzięki matowemu wykończeniu w kolorze czarnym (zbliżonym do RAL 9004), produkt doskonale komponuje się z nowoczesnymi wnętrzami. Wykonany z trwałego i bezhalogenowego tworzywa sztucznego (PC), przycisk gwarantuje bezpieczeństwo i długotrwałą eksploatację. <h2><strong>Dlaczego warto wybrać przycisk żaluzjowy pojedynczy Simon 55?</strong></h2> Przycisk żaluzjowy pojedynczy Simon 55 zapewnia intuicyjne sterowanie osłonami okiennymi, umożliwiając łatwe zarządzanie roletami lub żaluzjami w jednym obwodzie. Dzięki kompaktowym wymiarom i łatwemu montażowi podtynkowemu (na pazurki lub wkręty), produkt jest wygodny w instalacji. Stopień ochrony IP20 z możliwością uzyskania klasy IP44 po zastosowaniu uszczelki ramki pozwala na bezpieczne użytkowanie nawet w pomieszczeniach narażonych na wilgoć, takich jak kuchnie i łazienki. Produkt wyposażony jest w symbol „żaluzje”, który ułatwia identyfikację funkcji. <h3><strong>Specyfikacja techniczna</strong></h3> <strong>Seria:</strong> Simon 55 <strong>Kolor:</strong> Czarny mat (RAL 9004) <strong>Prąd znamionowy:</strong> 10 A <strong>Napięcie znamionowe:</strong> 250 V <strong>Zaciski:</strong> Szybkozłącza <strong>Stopień ochrony:</strong> IP20/IP44 (z uszczelką ramki) <strong>Wymiary:</strong> 75 mm x 75 mm x 39,5 mm <strong>Głębokość wbudowania:</strong> 26 mm <strong>Materiał:</strong> Tworzywo sztuczne, bezhalogenowe (PC) <strong>Wykończenie powierzchni:</strong> Matowe <strong>Sposób montażu:</strong> Podtynkowy, mocowanie na pazurki lub wkręty <strong>Rodzaj działania:</strong> Klawisz kołyskowy <strong>Funkcja łącznika:</strong> Przycisk pojedynczy, 1-biegunowy (monostabilny) <strong>Nadruk:</strong> Symbol „żaluzje”
131139 | Przycisk żaluzjowy (moduł) 10 A, 250 V~, szybkozłącza: Szampański mat Simon 55 TZP1K.01/144 |  | TZP1K.01/144/KON | simple | 0 | [8 empty] | KONTAKT-SIMON, Bestwińska 21 43-500 Czechowice-Dziedzice, info@kontakt-simon.com.pl | [26 empty] | Złoty | Szampański | [37 empty] | Przycisk żaluzjowy |  |  |  |  | Kontakt Simon | [16 empty] | Simon 55 |  |  | Podtynkowy |  |  |  | IP20/IP44 | [15 empty] | Przyciski | [25 empty] | a:9:{s:12:"pa_producent";a:6:{s:4:"name";s:12:"pa_producent";s:5:"value";s:0:"";s:8:"position";i:1;s:10:"is_visible";i:1;s:12:"is_variation";i:1;s:11:"is_taxonomy";i:1;}s:18:"pa_dane-producenta";a:6:{s:4:"name";s:18:"pa_dane-producenta";s:5:"value";s:0:"";s:8:"position";i:1;s:10:"is_visible";i:1;s:12:"is_variation";i:1;s:11:"is_taxonomy";i:1;}s:15:"pa_typ-produktu";a:6:{s:4:"name";s:15:"pa_typ-produktu";s:5:"value";s:0:"";s:8:"position";i:1;s:10:"is_visible";i:1;s:12:"is_variation";i:1;s:11:"is_taxonomy";i:1;}s:21:"pa_stopien-ochrony-ip";a:6:{s:4:"name";s:21:"pa_stopien-ochrony-ip";s:5:"value";s:0:"";s:8:"position";i:1;s:10:"is_visible";i:1;s:12:"is_variation";i:1;s:11:"is_taxonomy";i:1;}s:18:"pa_podtyp-produktu";a:6:{s:4:"name";s:18:"pa_podtyp-produktu";s:5:"value";s:0:"";s:8:"position";i:2;s:10:"is_visible";i:1;s:12:"is_variation";i:1;s:11:"is_taxonomy";i:1;}s:8:"pa_kolor";a:6:{s:4:"name";s:8:"pa_kolor";s:5:"value";s:0:"";s:8:"position";i:2;s:10:"is_visible";i:1;s:12:"is_variation";i:1;s:11:"is_taxonomy";i:1;}s:19:"pa_kolor-producenta";a:6:{s:4:"name";s:19:"pa_kolor-producenta";s:5:"value";s:0:"";s:8:"position";i:3;s:10:"is_visible";i:1;s:12:"is_variation";i:1;s:11:"is_taxonomy";i:1;}s:8:"pa_seria";a:6:{s:4:"name";s:8:"pa_seria";s:5:"value";s:0:"";s:8:"position";i:4;s:10:"is_visible";i:1;s:12:"is_variation";i:1;s:11:"is_taxonomy";i:1;}s:17:"pa_sposob-montazu";a:6:{s:4:"name";s:17:"pa_sposob-montazu";s:5:"value";s:0:"";s:8:"position";i:8;s:10:"is_visible";i:1;s:12:"is_variation";i:1;s:11:"is_taxonomy";i:1;}} | TR1/144/KON¦TRN1/171/KON¦TRD2.166/111/KON¦TRN2/185/KON¦TRN2/179/KON¦TRN4/190/KON¦TR5/144/KON |  | Przycisk żaluzjowy pojedynczy 55 simon
131140 | Przycisk żaluzjowy (moduł) 10 A, 250 V~, szybkozłącza: Aluminium mat Simon 55 TZP1K.01/143 |  | TZP1K.01/143/KON | simple | 0 | [8 empty] | KONTAKT-SIMON, Bestwińska 21 43-500 Czechowice-Dziedzice, info@kontakt-simon.com.pl | [26 empty] | Srebrny | Aluminium | [37 empty] | Przycisk żaluzjowy |  |  |  |  | Kontakt Simon | [16 empty] | Simon 55 |  |  | Podtynkowy |  |  |  | IP20/IP44 | [15 empty] | Przyciski | [25 empty] | a:9:{s:12:"pa_producent";a:6:{s:4:"name";s:12:"pa_producent";s:5:"value";s:0:"";s:8:"position";i:1;s:10:"is_visible";i:1;s:12:"is_variation";i:1;s:11:"is_taxonomy";i:1;}s:18:"pa_dane-producenta";a:6:{s:4:"name";s:18:"pa_dane-producenta";s:5:"value";s:0:"";s:8:"position";i:1;s:10:"is_visible";i:1;s:12:"is_variation";i:1;s:11:"is_taxonomy";i:1;}s:15:"pa_typ-produktu";a:6:{s:4:"name";s:15:"pa_typ-produktu";s:5:"value";s:0:"";s:8:"position";i:1;s:10:"is_visible";i:1;s:12:"is_variation";i:1;s:11:"is_taxonomy";i:1;}s:21:"pa_stopien-ochrony-ip";a:6:{s:4:"name";s:21:"pa_stopien-ochrony-ip";s:5:"value";s:0:"";s:8:"position";i:1;s:10:"is_visible";i:1;s:12:"is_variation";i:1;s:11:"is_taxonomy";i:1;}s:18:"pa_podtyp-produktu";a:6:{s:4:"name";s:18:"pa_podtyp-produktu";s:5:"value";s:0:"";s:8:"position";i:2;s:10:"is_visible";i:1;s:12:"is_variation";i:1;s:11:"is_taxonomy";i:1;}s:8:"pa_kolor";a:6:{s:4:"name";s:8:"pa_kolor";s:5:"value";s:0:"";s:8:"position";i:2;s:10:"is_visible";i:1;s:12:"is_variation";i:1;s:11:"is_taxonomy";i:1;}s:19:"pa_kolor-producenta";a:6:{s:4:"name";s:19:"pa_kolor-producenta";s:5:"value";s:0:"";s:8:"position";i:3;s:10:"is_visible";i:1;s:12:"is_variation";i:1;s:11:"is_taxonomy";i:1;}s:8:"pa_seria";a:6:{s:4:"name";s:8:"pa_seria";s:5:"value";s:0:"";s:8:"position";i:4;s:10:"is_visible";i:1;s:12:"is_variation";i:1;s:11:"is_taxonomy";i:1;}s:17:"pa_sposob-montazu";a:6:{s:4:"name";s:17:"pa_sposob-montazu";s:5:"value";s:0:"";s:8:"position";i:8;s:10:"is_visible";i:1;s:12:"is_variation";i:1;s:11:"is_taxonomy";i:1;}} | TR1/143/KON¦TRN1/185/KON¦TRD2.163/149/KON¦TRN2/188/KON¦TRN2/180/KON¦TRN3/176/KON¦TRD4.149/143/KON¦TRN5/182/KON |  | Przycisk żaluzjowy pojedynczy 55 simon
131141 | Przycisk żaluzjowy (moduł) 10 A, 250 V~, szybkozłącza: Grafitowy mat Simon 55 TZP1K.01/116 |  | TZP1K.01/116/KON | simple | 0 | [8 empty] | KONTAKT-SIMON, Bestwińska 21 43-500 Czechowice-Dziedzice, info@kontakt-simon.com.pl | [26 empty] | Grafitowy | Grafitowy | [37 empty] | Przycisk żaluzjowy |  |  |  |  | Kontakt Simon | [16 empty] | Simon 55 |  |  | Podtynkowy |  |  |  | IP20/IP44 | [15 empty] | Przyciski | [25 empty] | a:9:{s:12:"pa_producent";a:6:{s:4:"name";s:12:"pa_producent";s:5:"value";s:0:"";s:8:"position";i:1;s:10:"is_visible";i:1;s:12:"is_variation";i:1;s:11:"is_taxonomy";i:1;}s:18:"pa_dane-producenta";a:6:{s:4:"name";s:18:"pa_dane-producenta";s:5:"value";s:0:"";s:8:"position";i:1;s:10:"is_visible";i:1;s:12:"is_variation";i:1;s:11:"is_taxonomy";i:1;}s:15:"pa_typ-produktu";a:6:{s:4:"name";s:15:"pa_typ-produktu";s:5:"value";s:0:"";s:8:"position";i:1;s:10:"is_visible";i:1;s:12:"is_variation";i:1;s:11:"is_taxonomy";i:1;}s:21:"pa_stopien-ochrony-ip";a:6:{s:4:"name";s:21:"pa_stopien-ochrony-ip";s:5:"value";s:0:"";s:8:"position";i:1;s:10:"is_visible";i:1;s:12:"is_variation";i:1;s:11:"is_taxonomy";i:1;}s:18:"pa_podtyp-produktu";a:6:{s:4:"name";s:18:"pa_podtyp-produktu";s:5:"value";s:0:"";s:8:"position";i:2;s:10:"is_visible";i:1;s:12:"is_variation";i:1;s:11:"is_taxonomy";i:1;}s:8:"pa_kolor";a:6:{s:4:"name";s:8:"pa_kolor";s:5:"value";s:0:"";s:8:"position";i:2;s:10:"is_visible";i:1;s:12:"is_variation";i:1;s:11:"is_taxonomy";i:1;}s:19:"pa_kolor-producenta";a:6:{s:4:"name";s:19:"pa_kolor-producenta";s:5:"value";s:0:"";s:8:"position";i:3;s:10:"is_visible";i:1;s:12:"is_variation";i:1;s:11:"is_taxonomy";i:1;}s:8:"pa_seria";a:6:{s:4:"name";s:8:"pa_seria";s:5:"value";s:0:"";s:8:"position";i:4;s:10:"is_visible";i:1;s:12:"is_variation";i:1;s:11:"is_taxonomy";i:1;}s:17:"pa_sposob-montazu";a:6:{s:4:"name";s:17:"pa_sposob-montazu";s:5:"value";s:0:"";s:8:"position";i:8;s:10:"is_visible";i:1;s:12:"is_variation";i:1;s:11:"is_taxonomy";i:1;}} | TR1/116/KON¦TRN1/188/KON¦TRD2.149/143/KON¦TRN2/186/KON¦TRN2/189/KON¦TRN3/187/KON¦TRN3/180/KON¦TRN3/176/KON |  | Przycisk żaluzjowy pojedynczy 55 simon
131142 | Przycisk roletowy (moduł) 10 A, 250 V~, szybkozłącza: Jasnoszary mat Simon 55 TZP1K.01/114 |  | TZP1K.01/114/KON | simple | 0 | [8 empty] | KONTAKT-SIMON, Bestwińska 21 43-500 Czechowice-Dziedzice, info@kontakt-simon.com.pl | [26 empty] | Szary | Jasnoszary | [37 empty] | Przycisk żaluzjowy |  |  |  |  | Kontakt Simon | [16 empty] | Simon 55 |  |  | Podtynkowy |  |  |  | IP20/IP44 | [15 empty] | Przyciski | [25 empty] | a:9:{s:12:"pa_producent";a:6:{s:4:"name";s:12:"pa_producent";s:5:"value";s:0:"";s:8:"position";i:1;s:10:"is_visible";i:1;s:12:"is_variation";i:1;s:11:"is_taxonomy";i:1;}s:18:"pa_dane-producenta";a:6:{s:4:"name";s:18:"pa_dane-producenta";s:5:"value";s:0:"";s:8:"position";i:1;s:10:"is_visible";i:1;s:12:"is_variation";i:1;s:11:"is_taxonomy";i:1;}s:15:"pa_typ-produktu";a:6:{s:4:"name";s:15:"pa_typ-produktu";s:5:"value";s:0:"";s:8:"position";i:1;s:10:"is_visible";i:1;s:12:"is_variation";i:1;s:11:"is_taxonomy";i:1;}s:21:"pa_stopien-ochrony-ip";a:6:{s:4:"name";s:21:"pa_stopien-ochrony-ip";s:5:"value";s:0:"";s:8:"position";i:1;s:10:"is_visible";i:1;s:12:"is_variation";i:1;s:11:"is_taxonomy";i:1;}s:18:"pa_podtyp-produktu";a:6:{s:4:"name";s:18:"pa_podtyp-produktu";s:5:"value";s:0:"";s:8:"position";i:2;s:10:"is_visible";i:1;s:12:"is_variation";i:1;s:11:"is_taxonomy";i:1;}s:8:"pa_kolor";a:6:{s:4:"name";s:8:"pa_kolor";s:5:"value";s:0:"";s:8:"position";i:2;s:10:"is_visible";i:1;s:12:"is_variation";i:1;s:11:"is_taxonomy";i:1;}s:19:"pa_kolor-producenta";a:6:{s:4:"name";s:19:"pa_kolor-producenta";s:5:"value";s:0:"";s:8:"position";i:3;s:10:"is_visible";i:1;s:12:"is_variation";i:1;s:11:"is_taxonomy";i:1;}s:8:"pa_seria";a:6:{s:4:"name";s:8:"pa_seria";s:5:"value";s:0:"";s:8:"position";i:4;s:10:"is_visible";i:1;s:12:"is_variation";i:1;s:11:"is_taxonomy";i:1;}s:17:"pa_sposob-montazu";a:6:{s:4:"name";s:17:"pa_sposob-montazu";s:5:"value";s:0:"";s:8:"position";i:8;s:10:"is_visible";i:1;s:12:"is_variation";i:1;s:11:"is_taxonomy";i:1;}} | TR1/114/KON¦TRN1/187/KON¦TRN1/182/KON¦TRN1/170/KON¦TRD2.163/111/KON¦TRN2/180/KON¦TRN3/176/KON¦TRN4/188/KON |  | Przycisk żaluzjowy pojedynczy 55 simon
131143 | Przycisk żaluzjowy pojedynczy 10A biały mat Simon 55 TZP1K.01/111 | Przycisk żaluzjowy pojedynczy Simon 55 to nowoczesny element instalacji elektrycznej, zaprojektowany do łatwego sterowania roletami lub żaluzjami. Produkt ten oferuje precyzyjne sterowanie jednym obwodem, umożliwiając płynne podnoszenie, opuszczanie lub zatrzymywanie osłon okiennych. Matowe wykończenie w białym kolorze sprawia, że przycisk doskonale wpisuje się w minimalistyczne oraz klasyczne aranżacje wnętrz. Wysoka jakość wykonania z bezhalogenowego tworzywa sztucznego (PC) zapewnia bezpieczeństwo i długą żywotność produktu. <h2><strong>Dlaczego warto wybrać przycisk żaluzjowy pojedynczy Simon 55?</strong></h2> Przycisk żaluzjowy pojedynczy Simon 55 to idealne rozwiązanie dla osób ceniących wygodę i prostotę w sterowaniu osłonami okiennymi. Dzięki intuicyjnej obsłudze i solidnemu wykonaniu, użytkownik zyskuje pełną kontrolę nad roletami lub żaluzjami w jednym obwodzie. Produkt montowany podtynkowo, wyposażony w szybkozłącza, zapewnia łatwy montaż oraz niezawodne działanie. Klasa ochrony IP20, z możliwością osiągnięcia IP44 przy zastosowaniu dodatkowej uszczelki, umożliwia bezpieczne użytkowanie w wilgotnych pomieszczeniach, takich jak łazienki czy kuchnie. <h3><strong>Specyfikacja techniczna</strong></h3> <strong>Seria:</strong> Simon 55 <strong>Kolor:</strong> Biały mat (RAL 9003) <strong>Prąd znamionowy:</strong> 10 A <strong>Napięcie znamionowe:</strong> 250 V <strong>Zaciski:</strong> Szybkozłącza <strong>Stopień ochrony:</strong> IP20/IP44 (z uszczelką ramki - brak w zestawie) <strong>Wymiary:</strong> 75 mm x 75 mm x 39,5 mm <strong>Głębokość wbudowania:</strong> 26 mm <strong>Materiał:</strong> Tworzywo sztuczne, bezhalogenowe (PC) <strong>Wykończenie powierzchni:</strong> Matowe <strong>Sposób montażu:</strong> Podtynkowy, mocowanie na pazurki lub wkręty <strong>Rodzaj działania:</strong> Klawisz kołyskowy <strong>Funkcja łącznika:</strong> Przycisk pojedynczy, 1-biegunowy (monostabilny) <strong>Nadruk:</strong> Symbol „żaluzje” | TZP1K.01/111/KON | simple | 0 | [8 empty] | KONTAKT-SIMON, Bestwińska 21 43-500 Czechowice-Dziedzice, info@kontakt-simon.com.pl | [26 empty] | Biały | Biały | [37 empty] | Przycisk żaluzjowy |  |  |  |  | Kontakt Simon | [16 empty] | Simon 55 |  |  | Podtynkowy |  |  |  | IP20/IP44 | [15 empty] | Przyciski | [25 empty] | a:9:{s:12:"pa_producent";a:6:{s:4:"name";s:12:"pa_producent";s:5:"value";s:0:"";s:8:"position";i:1;s:10:"is_visible";i:1;s:12:"is_variation";i:1;s:11:"is_taxonomy";i:1;}s:18:"pa_dane-producenta";a:6:{s:4:"name";s:18:"pa_dane-producenta";s:5:"value";s:0:"";s:8:"position";i:1;s:10:"is_visible";i:1;s:12:"is_variation";i:1;s:11:"is_taxonomy";i:1;}s:15:"pa_typ-produktu";a:6:{s:4:"name";s:15:"pa_typ-produktu";s:5:"value";s:0:"";s:8:"position";i:1;s:10:"is_visible";i:1;s:12:"is_variation";i:1;s:11:"is_taxonomy";i:1;}s:21:"pa_stopien-ochrony-ip";a:6:{s:4:"name";s:21:"pa_stopien-ochrony-ip";s:5:"value";s:0:"";s:8:"position";i:1;s:10:"is_visible";i:1;s:12:"is_variation";i:1;s:11:"is_taxonomy";i:1;}s:18:"pa_podtyp-produktu";a:6:{s:4:"name";s:18:"pa_podtyp-produktu";s:5:"value";s:0:"";s:8:"position";i:2;s:10:"is_visible";i:1;s:12:"is_variation";i:1;s:11:"is_taxonomy";i:1;}s:8:"pa_kolor";a:6:{s:4:"name";s:8:"pa_kolor";s:5:"value";s:0:"";s:8:"position";i:2;s:10:"is_visible";i:1;s:12:"is_variation";i:1;s:11:"is_taxonomy";i:1;}s:19:"pa_kolor-producenta";a:6:{s:4:"name";s:19:"pa_kolor-producenta";s:5:"value";s:0:"";s:8:"position";i:3;s:10:"is_visible";i:1;s:12:"is_variation";i:1;s:11:"is_taxonomy";i:1;}s:8:"pa_seria";a:6:{s:4:"name";s:8:"pa_seria";s:5:"value";s:0:"";s:8:"position";i:4;s:10:"is_visible";i:1;s:12:"is_variation";i:1;s:11:"is_taxonomy";i:1;}s:17:"pa_sposob-montazu";a:6:{s:4:"name";s:17:"pa_sposob-montazu";s:5:"value";s:0:"";s:8:"position";i:8;s:10:"is_visible";i:1;s:12:"is_variation";i:1;s:11:"is_taxonomy";i:1;}} | TR1/111/KON¦TRN1/186/KON¦TRN1/188/KON¦TRN1/181/KON¦TRN1/182/KON¦TRD2.166/111/KON¦TRN2/180/KON¦TRN3/185/KON | TGHDMI.01/111/KON¦TR1/111/KON¦TEZ1W.01/111/KON¦STR-1/FIF¦STR-421/FIF¦TZW1K.01/111/KON | Przycisk żaluzjowy pojedynczy 55 simon | Przycisk żaluzjowy pojedynczy Simon 55 to nowoczesny element instalacji elektrycznej, zaprojektowany do łatwego sterowania roletami lub żaluzjami. Produkt ten oferuje precyzyjne sterowanie jednym obwodem, umożliwiając płynne podnoszenie, opuszczanie lub zatrzymywanie osłon okiennych. Matowe wykończenie w białym kolorze sprawia, że przycisk doskonale wpisuje się w minimalistyczne oraz klasyczne aranżacje wnętrz. Wysoka jakość wykonania z bezhalogenowego tworzywa sztucznego (PC) zapewnia bezpieczeństwo i długą żywotność produktu. <h2><strong>Dlaczego warto wybrać przycisk żaluzjowy pojedynczy Simon 55?</strong></h2> Przycisk żaluzjowy pojedynczy Simon 55 to idealne rozwiązanie dla osób ceniących wygodę i prostotę w sterowaniu osłonami okiennymi. Dzięki intuicyjnej obsłudze i solidnemu wykonaniu, użytkownik zyskuje pełną kontrolę nad roletami lub żaluzjami w jednym obwodzie. Produkt montowany podtynkowo, wyposażony w szybkozłącza, zapewnia łatwy montaż oraz niezawodne działanie. Klasa ochrony IP20, z możliwością osiągnięcia IP44 przy zastosowaniu dodatkowej uszczelki, umożliwia bezpieczne użytkowanie w wilgotnych pomieszczeniach, takich jak łazienki czy kuchnie. <h3><strong>Specyfikacja techniczna</strong></h3> <strong>Seria:</strong> Simon 55 <strong>Kolor:</strong> Biały mat (RAL 9003) <strong>Prąd znamionowy:</strong> 10 A <strong>Napięcie znamionowe:</strong> 250 V <strong>Zaciski:</strong> Szybkozłącza <strong>Stopień ochrony:</strong> IP20/IP44 (z uszczelką ramki - brak w zestawie) <strong>Wymiary:</strong> 75 mm x 75 mm x 39,5 mm <strong>Głębokość wbudowania:</strong> 26 mm <strong>Materiał:</strong> Tworzywo sztuczne, bezhalogenowe (PC) <strong>Wykończenie powierzchni:</strong> Matowe <strong>Sposób montażu:</strong> Podtynkowy, mocowanie na pazurki lub wkręty <strong>Rodzaj działania:</strong> Klawisz kołyskowy <strong>Funkcja łącznika:</strong> Przycisk pojedynczy, 1-biegunowy (monostabilny) <strong>Nadruk:</strong> Symbol „żaluzje”
131144 | Przycisk potrójny z podświetleniem LED (moduł) 10 AX, 250 V~, szybkozłącza: Czarny mat Simon 55 TP31L.01/149 |  | TP31L.01/149/KON | simple | 0 | [8 empty] | KONTAKT-SIMON, Bestwińska 21 43-500 Czechowice-Dziedzice, info@kontakt-simon.com.pl | [26 empty] | Czarny | Czarny | [37 empty] | Zwierne |  |  |  |  | Kontakt Simon | [16 empty] | Simon 55 |  |  | Podtynkowy |  |  |  | IP 20 | [15 empty] | Przyciski | [25 empty] | a:9:{s:12:"pa_producent";a:6:{s:4:"name";s:12:"pa_producent";s:5:"value";s:0:"";s:8:"position";i:1;s:10:"is_visible";i:1;s:12:"is_variation";i:1;s:11:"is_taxonomy";i:1;}s:18:"pa_dane-producenta";a:6:{s:4:"name";s:18:"pa_dane-producenta";s:5:"value";s:0:"";s:8:"position";i:1;s:10:"is_visible";i:1;s:12:"is_variation";i:1;s:11:"is_taxonomy";i:1;}s:15:"pa_typ-produktu";a:6:{s:4:"name";s:15:"pa_typ-produktu";s:5:"value";s:0:"";s:8:"position";i:1;s:10:"is_visible";i:1;s:12:"is_variation";i:1;s:11:"is_taxonomy";i:1;}s:21:"pa_stopien-ochrony-ip";a:6:{s:4:"name";s:21:"pa_stopien-ochrony-ip";s:5:"value";s:0:"";s:8:"position";i:1;s:10:"is_visible";i:1;s:12:"is_variation";i:1;s:11:"is_taxonomy";i:1;}s:18:"pa_podtyp-produktu";a:6:{s:4:"name";s:18:"pa_podtyp-produktu";s:5:"value";s:0:"";s:8:"position";i:2;s:10:"is_visible";i:1;s:12:"is_variation";i:1;s:11:"is_taxonomy";i:1;}s:8:"pa_kolor";a:6:{s:4:"name";s:8:"pa_kolor";s:5:"value";s:0:"";s:8:"position";i:2;s:10:"is_visible";i:1;s:12:"is_variation";i:1;s:11:"is_taxonomy";i:1;}s:19:"pa_kolor-producenta";a:6:{s:4:"name";s:19:"pa_kolor-producenta";s:5:"value";s:0:"";s:8:"position";i:3;s:10:"is_visible";i:1;s:12:"is_variation";i:1;s:11:"is_taxonomy";i:1;}s:8:"pa_seria";a:6:{s:4:"name";s:8:"pa_seria";s:5:"value";s:0:"";s:8:"position";i:4;s:10:"is_visible";i:1;s:12:"is_variation";i:1;s:11:"is_taxonomy";i:1;}s:17:"pa_sposob-montazu";a:6:{s:4:"name";s:17:"pa_sposob-montazu";s:5:"value";s:0:"";s:8:"position";i:8;s:10:"is_visible";i:1;s:12:"is_variation";i:1;s:11:"is_taxonomy";i:1;}} | TR1/149/KON¦TRN1/187/KON¦TRN1/180/KON¦TRD2.149/143/KON¦TRN2/188/KON¦TRN3/182/KON¦TRD4.163/149/KON |  | Przycisk potrójny z podświetleniem LED 55 simon
131145 | Przycisk potrójny z podświetleniem LED (moduł) 10 AX, 250 V~, szybkozłącza: Szampański mat Simon 55 TP31L.01/144 |  | TP31L.01/144/KON | simple | 0 | [8 empty] | KONTAKT-SIMON, Bestwińska 21 43-500 Czechowice-Dziedzice, info@kontakt-simon.com.pl | [26 empty] | Złoty | Szampański | [37 empty] | Zwierne |  |  |  |  | Kontakt Simon | [16 empty] | Simon 55 |  |  | Podtynkowy |  |  |  | IP 20 | [15 empty] | Przyciski | [25 empty] | a:9:{s:12:"pa_producent";a:6:{s:4:"name";s:12:"pa_producent";s:5:"value";s:0:"";s:8:"position";i:1;s:10:"is_visible";i:1;s:12:"is_variation";i:1;s:11:"is_taxonomy";i:1;}s:18:"pa_dane-producenta";a:6:{s:4:"name";s:18:"pa_dane-producenta";s:5:"value";s:0:"";s:8:"position";i:1;s:10:"is_visible";i:1;s:12:"is_variation";i:1;s:11:"is_taxonomy";i:1;}s:15:"pa_typ-produktu";a:6:{s:4:"name";s:15:"pa_typ-produktu";s:5:"value";s:0:"";s:8:"position";i:1;s:10:"is_visible";i:1;s:12:"is_variation";i:1;s:11:"is_taxonomy";i:1;}s:21:"pa_stopien-ochrony-ip";a:6:{s:4:"name";s:21:"pa_stopien-ochrony-ip";s:5:"value";s:0:"";s:8:"position";i:1;s:10:"is_visible";i:1;s:12:"is_variation";i:1;s:11:"is_taxonomy";i:1;}s:18:"pa_podtyp-produktu";a:6:{s:4:"name";s:18:"pa_podtyp-produktu";s:5:"value";s:0:"";s:8:"position";i:2;s:10:"is_visible";i:1;s:12:"is_variation";i:1;s:11:"is_taxonomy";i:1;}s:8:"pa_kolor";a:6:{s:4:"name";s:8:"pa_kolor";s:5:"value";s:0:"";s:8:"position";i:2;s:10:"is_visible";i:1;s:12:"is_variation";i:1;s:11:"is_taxonomy";i:1;}s:19:"pa_kolor-producenta";a:6:{s:4:"name";s:19:"pa_kolor-producenta";s:5:"value";s:0:"";s:8:"position";i:3;s:10:"is_visible";i:1;s:12:"is_variation";i:1;s:11:"is_taxonomy";i:1;}s:8:"pa_seria";a:6:{s:4:"name";s:8:"pa_seria";s:5:"value";s:0:"";s:8:"position";i:4;s:10:"is_visible";i:1;s:12:"is_variation";i:1;s:11:"is_taxonomy";i:1;}s:17:"pa_sposob-montazu";a:6:{s:4:"name";s:17:"pa_sposob-montazu";s:5:"value";s:0:"";s:8:"position";i:8;s:10:"is_visible";i:1;s:12:"is_variation";i:1;s:11:"is_taxonomy";i:1;}} | TR1/144/KON¦TRN1/171/KON¦TRD2.166/111/KON¦TRN2/185/KON¦TRN2/179/KON¦TRN4/190/KON¦TR5/144/KON |  | Przycisk potrójny z podświetleniem LED 55 simon
131146 | Przycisk potrójny z podświetleniem LED (moduł) 10 AX, 250 V~, szybkozłącza: Aluminium mat Simon 55 TP31L.01/143 |  | TP31L.01/143/KON | simple | 0 | [8 empty] | KONTAKT-SIMON, Bestwińska 21 43-500 Czechowice-Dziedzice, info@kontakt-simon.com.pl | [26 empty] | Srebrny | Aluminium | [37 empty] | Zwierne |  |  |  |  | Kontakt Simon | [16 empty] | Simon 55 |  |  | Podtynkowy |  |  |  | IP 20 | [15 empty] | Przyciski | [25 empty] | a:9:{s:12:"pa_producent";a:6:{s:4:"name";s:12:"pa_producent";s:5:"value";s:0:"";s:8:"position";i:1;s:10:"is_visible";i:1;s:12:"is_variation";i:1;s:11:"is_taxonomy";i:1;}s:18:"pa_dane-producenta";a:6:{s:4:"name";s:18:"pa_dane-producenta";s:5:"value";s:0:"";s:8:"position";i:1;s:10:"is_visible";i:1;s:12:"is_variation";i:1;s:11:"is_taxonomy";i:1;}s:15:"pa_typ-produktu";a:6:{s:4:"name";s:15:"pa_typ-produktu";s:5:"value";s:0:"";s:8:"position";i:1;s:10:"is_visible";i:1;s:12:"is_variation";i:1;s:11:"is_taxonomy";i:1;}s:21:"pa_stopien-ochrony-ip";a:6:{s:4:"name";s:21:"pa_stopien-ochrony-ip";s:5:"value";s:0:"";s:8:"position";i:1;s:10:"is_visible";i:1;s:12:"is_variation";i:1;s:11:"is_taxonomy";i:1;}s:18:"pa_podtyp-produktu";a:6:{s:4:"name";s:18:"pa_podtyp-produktu";s:5:"value";s:0:"";s:8:"position";i:2;s:10:"is_visible";i:1;s:12:"is_variation";i:1;s:11:"is_taxonomy";i:1;}s:8:"pa_kolor";a:6:{s:4:"name";s:8:"pa_kolor";s:5:"value";s:0:"";s:8:"position";i:2;s:10:"is_visible";i:1;s:12:"is_variation";i:1;s:11:"is_taxonomy";i:1;}s:19:"pa_kolor-producenta";a:6:{s:4:"name";s:19:"pa_kolor-producenta";s:5:"value";s:0:"";s:8:"position";i:3;s:10:"is_visible";i:1;s:12:"is_variation";i:1;s:11:"is_taxonomy";i:1;}s:8:"pa_seria";a:6:{s:4:"name";s:8:"pa_seria";s:5:"value";s:0:"";s:8:"position";i:4;s:10:"is_visible";i:1;s:12:"is_variation";i:1;s:11:"is_taxonomy";i:1;}s:17:"pa_sposob-montazu";a:6:{s:4:"name";s:17:"pa_sposob-montazu";s:5:"value";s:0:"";s:8:"position";i:8;s:10:"is_visible";i:1;s:12:"is_variation";i:1;s:11:"is_taxonomy";i:1;}} | TR1/143/KON¦TRN1/185/KON¦TRD2.163/149/KON¦TRN2/188/KON¦TRN2/180/KON¦TRN3/176/KON¦TRD4.149/143/KON¦TRN5/182/KON |  | Przycisk potrójny z podświetleniem LED 55 simon
131147 | Przycisk potrójny z podświetleniem LED (moduł) 10 AX, 250 V~, szybkozłącza: Grafitowy mat Simon 55 TP31L.01/116 |  | TP31L.01/116/KON | simple | 0 | [8 empty] | KONTAKT-SIMON, Bestwińska 21 43-500 Czechowice-Dziedzice, info@kontakt-simon.com.pl | [26 empty] | Grafitowy | Grafitowy | [37 empty] | Zwierne |  |  |  |  | Kontakt Simon | [16 empty] | Simon 55 |  |  | Podtynkowy |  |  |  | IP 20 | [15 empty] | Przyciski | [25 empty] | a:9:{s:12:"pa_producent";a:6:{s:4:"name";s:12:"pa_producent";s:5:"value";s:0:"";s:8:"position";i:1;s:10:"is_visible";i:1;s:12:"is_variation";i:1;s:11:"is_taxonomy";i:1;}s:18:"pa_dane-producenta";a:6:{s:4:"name";s:18:"pa_dane-producenta";s:5:"value";s:0:"";s:8:"position";i:1;s:10:"is_visible";i:1;s:12:"is_variation";i:1;s:11:"is_taxonomy";i:1;}s:15:"pa_typ-produktu";a:6:{s:4:"name";s:15:"pa_typ-produktu";s:5:"value";s:0:"";s:8:"position";i:1;s:10:"is_visible";i:1;s:12:"is_variation";i:1;s:11:"is_taxonomy";i:1;}s:21:"pa_stopien-ochrony-ip";a:6:{s:4:"name";s:21:"pa_stopien-ochrony-ip";s:5:"value";s:0:"";s:8:"position";i:1;s:10:"is_visible";i:1;s:12:"is_variation";i:1;s:11:"is_taxonomy";i:1;}s:18:"pa_podtyp-produktu";a:6:{s:4:"name";s:18:"pa_podtyp-produktu";s:5:"value";s:0:"";s:8:"position";i:2;s:10:"is_visible";i:1;s:12:"is_variation";i:1;s:11:"is_taxonomy";i:1;}s:8:"pa_kolor";a:6:{s:4:"name";s:8:"pa_kolor";s:5:"value";s:0:"";s:8:"position";i:2;s:10:"is_visible";i:1;s:12:"is_variation";i:1;s:11:"is_taxonomy";i:1;}s:19:"pa_kolor-producenta";a:6:{s:4:"name";s:19:"pa_kolor-producenta";s:5:"value";s:0:"";s:8:"position";i:3;s:10:"is_visible";i:1;s:12:"is_variation";i:1;s:11:"is_taxonomy";i:1;}s:8:"pa_seria";a:6:{s:4:"name";s:8:"pa_seria";s:5:"value";s:0:"";s:8:"position";i:4;s:10:"is_visible";i:1;s:12:"is_variation";i:1;s:11:"is_taxonomy";i:1;}s:17:"pa_sposob-montazu";a:6:{s:4:"name";s:17:"pa_sposob-montazu";s:5:"value";s:0:"";s:8:"position";i:8;s:10:"is_visible";i:1;s:12:"is_variation";i:1;s:11:"is_taxonomy";i:1;}} | TR1/116/KON¦TRN1/188/KON¦TRD2.149/143/KON¦TRN2/186/KON¦TRN2/189/KON¦TRN3/187/KON¦TRN3/180/KON¦TRN3/176/KON |  | Przycisk potrójny z podświetleniem LED 55 simon
131148 | Przycisk potrójny z podświetleniem LED (moduł) 10 AX, 250 V~, szybkozłącza: Jasnoszary mat Simon 55 TP31L.01/114 |  | TP31L.01/114/KON | simple | 0 | [8 empty] | KONTAKT-SIMON, Bestwińska 21 43-500 Czechowice-Dziedzice, info@kontakt-simon.com.pl | [26 empty] | Szary | Jasnoszary | [37 empty] | Zwierne |  |  |  |  | Kontakt Simon | [16 empty] | Simon 55 |  |  | Podtynkowy |  |  |  | IP 20 | [15 empty] | Przyciski | [25 empty] | a:9:{s:12:"pa_producent";a:6:{s:4:"name";s:12:"pa_producent";s:5:"value";s:0:"";s:8:"position";i:1;s:10:"is_visible";i:1;s:12:"is_variation";i:1;s:11:"is_taxonomy";i:1;}s:18:"pa_dane-producenta";a:6:{s:4:"name";s:18:"pa_dane-producenta";s:5:"value";s:0:"";s:8:"position";i:1;s:10:"is_visible";i:1;s:12:"is_variation";i:1;s:11:"is_taxonomy";i:1;}s:15:"pa_typ-produktu";a:6:{s:4:"name";s:15:"pa_typ-produktu";s:5:"value";s:0:"";s:8:"position";i:1;s:10:"is_visible";i:1;s:12:"is_variation";i:1;s:11:"is_taxonomy";i:1;}s:21:"pa_stopien-ochrony-ip";a:6:{s:4:"name";s:21:"pa_stopien-ochrony-ip";s:5:"value";s:0:"";s:8:"position";i:1;s:10:"is_visible";i:1;s:12:"is_variation";i:1;s:11:"is_taxonomy";i:1;}s:18:"pa_podtyp-produktu";a:6:{s:4:"name";s:18:"pa_podtyp-produktu";s:5:"value";s:0:"";s:8:"position";i:2;s:10:"is_visible";i:1;s:12:"is_variation";i:1;s:11:"is_taxonomy";i:1;}s:8:"pa_kolor";a:6:{s:4:"name";s:8:"pa_kolor";s:5:"value";s:0:"";s:8:"position";i:2;s:10:"is_visible";i:1;s:12:"is_variation";i:1;s:11:"is_taxonomy";i:1;}s:19:"pa_kolor-producenta";a:6:{s:4:"name";s:19:"pa_kolor-producenta";s:5:"value";s:0:"";s:8:"position";i:3;s:10:"is_visible";i:1;s:12:"is_variation";i:1;s:11:"is_taxonomy";i:1;}s:8:"pa_seria";a:6:{s:4:"name";s:8:"pa_seria";s:5:"value";s:0:"";s:8:"position";i:4;s:10:"is_visible";i:1;s:12:"is_variation";i:1;s:11:"is_taxonomy";i:1;}s:17:"pa_sposob-montazu";a:6:{s:4:"name";s:17:"pa_sposob-montazu";s:5:"value";s:0:"";s:8:"position";i:8;s:10:"is_visible";i:1;s:12:"is_variation";i:1;s:11:"is_taxonomy";i:1;}} | TR1/114/KON¦TRN1/187/KON¦TRN1/182/KON¦TRN1/170/KON¦TRD2.163/111/KON¦TRN2/180/KON¦TRN3/176/KON¦TRN4/188/KON |  | Przycisk potrójny z podświetleniem LED 55 simon
131149 | Przycisk potrójny z podświetleniem LED (moduł) 10 AX, 250 V~, szybkozłącza: Biały mat Simon 55 TP31L.01/111 |  | TP31L.01/111/KON | simple | 0 | [8 empty] | KONTAKT-SIMON, Bestwińska 21 43-500 Czechowice-Dziedzice, info@kontakt-simon.com.pl | [26 empty] | Biały | Biały | [37 empty] | Zwierne |  |  |  |  | Kontakt Simon | [16 empty] | Simon 55 |  |  | Podtynkowy |  |  |  | IP 20 | [15 empty] | Przyciski | [25 empty] | a:9:{s:12:"pa_producent";a:6:{s:4:"name";s:12:"pa_producent";s:5:"value";s:0:"";s:8:"position";i:1;s:10:"is_visible";i:1;s:12:"is_variation";i:1;s:11:"is_taxonomy";i:1;}s:18:"pa_dane-producenta";a:6:{s:4:"name";s:18:"pa_dane-producenta";s:5:"value";s:0:"";s:8:"position";i:1;s:10:"is_visible";i:1;s:12:"is_variation";i:1;s:11:"is_taxonomy";i:1;}s:15:"pa_typ-produktu";a:6:{s:4:"name";s:15:"pa_typ-produktu";s:5:"value";s:0:"";s:8:"position";i:1;s:10:"is_visible";i:1;s:12:"is_variation";i:1;s:11:"is_taxonomy";i:1;}s:21:"pa_stopien-ochrony-ip";a:6:{s:4:"name";s:21:"pa_stopien-ochrony-ip";s:5:"value";s:0:"";s:8:"position";i:1;s:10:"is_visible";i:1;s:12:"is_variation";i:1;s:11:"is_taxonomy";i:1;}s:18:"pa_podtyp-produktu";a:6:{s:4:"name";s:18:"pa_podtyp-produktu";s:5:"value";s:0:"";s:8:"position";i:2;s:10:"is_visible";i:1;s:12:"is_variation";i:1;s:11:"is_taxonomy";i:1;}s:8:"pa_kolor";a:6:{s:4:"name";s:8:"pa_kolor";s:5:"value";s:0:"";s:8:"position";i:2;s:10:"is_visible";i:1;s:12:"is_variation";i:1;s:11:"is_taxonomy";i:1;}s:19:"pa_kolor-producenta";a:6:{s:4:"name";s:19:"pa_kolor-producenta";s:5:"value";s:0:"";s:8:"position";i:3;s:10:"is_visible";i:1;s:12:"is_variation";i:1;s:11:"is_taxonomy";i:1;}s:8:"pa_seria";a:6:{s:4:"name";s:8:"pa_seria";s:5:"value";s:0:"";s:8:"position";i:4;s:10:"is_visible";i:1;s:12:"is_variation";i:1;s:11:"is_taxonomy";i:1;}s:17:"pa_sposob-montazu";a:6:{s:4:"name";s:17:"pa_sposob-montazu";s:5:"value";s:0:"";s:8:"position";i:8;s:10:"is_visible";i:1;s:12:"is_variation";i:1;s:11:"is_taxonomy";i:1;}} | TR1/111/KON¦TRN1/186/KON¦TRN1/188/KON¦TRN1/181/KON¦TRN1/182/KON¦TRD2.166/111/KON¦TRN2/180/KON¦TRN3/185/KON |  | Przycisk potrójny z podświetleniem LED 55 simon
131150 | Przycisk potrójny (moduł) 10 AX, 250 V~, szybkozłącza: Czarny mat Simon 55 TP31.01/149 |  | TP31.01/149/KON | simple | 0 | [8 empty] | KONTAKT-SIMON, Bestwińska 21 43-500 Czechowice-Dziedzice, info@kontakt-simon.com.pl | [26 empty] | Czarny | Czarny | [37 empty] | Zwierne |  |  |  |  | Kontakt Simon | [16 empty] | Simon 55 |  |  | Podtynkowy |  |  |  | IP 20 | [15 empty] | Przyciski | [25 empty] | a:9:{s:12:"pa_producent";a:6:{s:4:"name";s:12:"pa_producent";s:5:"value";s:0:"";s:8:"position";i:1;s:10:"is_visible";i:1;s:12:"is_variation";i:1;s:11:"is_taxonomy";i:1;}s:18:"pa_dane-producenta";a:6:{s:4:"name";s:18:"pa_dane-producenta";s:5:"value";s:0:"";s:8:"position";i:1;s:10:"is_visible";i:1;s:12:"is_variation";i:1;s:11:"is_taxonomy";i:1;}s:15:"pa_typ-produktu";a:6:{s:4:"name";s:15:"pa_typ-produktu";s:5:"value";s:0:"";s:8:"position";i:1;s:10:"is_visible";i:1;s:12:"is_variation";i:1;s:11:"is_taxonomy";i:1;}s:21:"pa_stopien-ochrony-ip";a:6:{s:4:"name";s:21:"pa_stopien-ochrony-ip";s:5:"value";s:0:"";s:8:"position";i:1;s:10:"is_visible";i:1;s:12:"is_variation";i:1;s:11:"is_taxonomy";i:1;}s:18:"pa_podtyp-produktu";a:6:{s:4:"name";s:18:"pa_podtyp-produktu";s:5:"value";s:0:"";s:8:"position";i:2;s:10:"is_visible";i:1;s:12:"is_variation";i:1;s:11:"is_taxonomy";i:1;}s:8:"pa_kolor";a:6:{s:4:"name";s:8:"pa_kolor";s:5:"value";s:0:"";s:8:"position";i:2;s:10:"is_visible";i:1;s:12:"is_variation";i:1;s:11:"is_taxonomy";i:1;}s:19:"pa_kolor-producenta";a:6:{s:4:"name";s:19:"pa_kolor-producenta";s:5:"value";s:0:"";s:8:"position";i:3;s:10:"is_visible";i:1;s:12:"is_variation";i:1;s:11:"is_taxonomy";i:1;}s:8:"pa_seria";a:6:{s:4:"name";s:8:"pa_seria";s:5:"value";s:0:"";s:8:"position";i:4;s:10:"is_visible";i:1;s:12:"is_variation";i:1;s:11:"is_taxonomy";i:1;}s:17:"pa_sposob-montazu";a:6:{s:4:"name";s:17:"pa_sposob-montazu";s:5:"value";s:0:"";s:8:"position";i:8;s:10:"is_visible";i:1;s:12:"is_variation";i:1;s:11:"is_taxonomy";i:1;}} | TR1/149/KON¦TRN1/187/KON¦TRN1/180/KON¦TRD2.149/143/KON¦TRN2/188/KON¦TRN3/182/KON¦TRD4.163/149/KON |  | Przycisk potrójny 55 simon
131151 | Przycisk potrójny (moduł) 10 AX, 250 V~, szybkozłącza: Szampański mat Simon 55 TP31.01/144 |  | TP31.01/144/KON | simple | 0 | [8 empty] | KONTAKT-SIMON, Bestwińska 21 43-500 Czechowice-Dziedzice, info@kontakt-simon.com.pl | [26 empty] | Złoty | Szampański | [37 empty] | Zwierne |  |  |  |  | Kontakt Simon | [16 empty] | Simon 55 |  |  | Podtynkowy |  |  |  | IP 20 | [15 empty] | Przyciski | [25 empty] | a:9:{s:12:"pa_producent";a:6:{s:4:"name";s:12:"pa_producent";s:5:"value";s:0:"";s:8:"position";i:1;s:10:"is_visible";i:1;s:12:"is_variation";i:1;s:11:"is_taxonomy";i:1;}s:18:"pa_dane-producenta";a:6:{s:4:"name";s:18:"pa_dane-producenta";s:5:"value";s:0:"";s:8:"position";i:1;s:10:"is_visible";i:1;s:12:"is_variation";i:1;s:11:"is_taxonomy";i:1;}s:15:"pa_typ-produktu";a:6:{s:4:"name";s:15:"pa_typ-produktu";s:5:"value";s:0:"";s:8:"position";i:1;s:10:"is_visible";i:1;s:12:"is_variation";i:1;s:11:"is_taxonomy";i:1;}s:21:"pa_stopien-ochrony-ip";a:6:{s:4:"name";s:21:"pa_stopien-ochrony-ip";s:5:"value";s:0:"";s:8:"position";i:1;s:10:"is_visible";i:1;s:12:"is_variation";i:1;s:11:"is_taxonomy";i:1;}s:18:"pa_podtyp-produktu";a:6:{s:4:"name";s:18:"pa_podtyp-produktu";s:5:"value";s:0:"";s:8:"position";i:2;s:10:"is_visible";i:1;s:12:"is_variation";i:1;s:11:"is_taxonomy";i:1;}s:8:"pa_kolor";a:6:{s:4:"name";s:8:"pa_kolor";s:5:"value";s:0:"";s:8:"position";i:2;s:10:"is_visible";i:1;s:12:"is_variation";i:1;s:11:"is_taxonomy";i:1;}s:19:"pa_kolor-producenta";a:6:{s:4:"name";s:19:"pa_kolor-producenta";s:5:"value";s:0:"";s:8:"position";i:3;s:10:"is_visible";i:1;s:12:"is_variation";i:1;s:11:"is_taxonomy";i:1;}s:8:"pa_seria";a:6:{s:4:"name";s:8:"pa_seria";s:5:"value";s:0:"";s:8:"position";i:4;s:10:"is_visible";i:1;s:12:"is_variation";i:1;s:11:"is_taxonomy";i:1;}s:17:"pa_sposob-montazu";a:6:{s:4:"name";s:17:"pa_sposob-montazu";s:5:"value";s:0:"";s:8:"position";i:8;s:10:"is_visible";i:1;s:12:"is_variation";i:1;s:11:"is_taxonomy";i:1;}} | TR1/144/KON¦TRN1/171/KON¦TRD2.166/111/KON¦TRN2/185/KON¦TRN2/179/KON¦TRN4/190/KON¦TR5/144/KON |  | Przycisk potrójny 55 simon
131152 | Przycisk potrójny (moduł) 10 AX, 250 V~, szybkozłącza: Aluminium mat Simon 55 TP31.01/143 |  | TP31.01/143/KON | simple | 0 | [8 empty] | KONTAKT-SIMON, Bestwińska 21 43-500 Czechowice-Dziedzice, info@kontakt-simon.com.pl | [26 empty] | Srebrny | Aluminium | [37 empty] | Zwierne |  |  |  |  | Kontakt Simon | [16 empty] | Simon 55 |  |  | Podtynkowy |  |  |  | IP 20 | [15 empty] | Przyciski | [25 empty] | a:9:{s:12:"pa_producent";a:6:{s:4:"name";s:12:"pa_producent";s:5:"value";s:0:"";s:8:"position";i:1;s:10:"is_visible";i:1;s:12:"is_variation";i:1;s:11:"is_taxonomy";i:1;}s:18:"pa_dane-producenta";a:6:{s:4:"name";s:18:"pa_dane-producenta";s:5:"value";s:0:"";s:8:"position";i:1;s:10:"is_visible";i:1;s:12:"is_variation";i:1;s:11:"is_taxonomy";i:1;}s:15:"pa_typ-produktu";a:6:{s:4:"name";s:15:"pa_typ-produktu";s:5:"value";s:0:"";s:8:"position";i:1;s:10:"is_visible";i:1;s:12:"is_variation";i:1;s:11:"is_taxonomy";i:1;}s:21:"pa_stopien-ochrony-ip";a:6:{s:4:"name";s:21:"pa_stopien-ochrony-ip";s:5:"value";s:0:"";s:8:"position";i:1;s:10:"is_visible";i:1;s:12:"is_variation";i:1;s:11:"is_taxonomy";i:1;}s:18:"pa_podtyp-produktu";a:6:{s:4:"name";s:18:"pa_podtyp-produktu";s:5:"value";s:0:"";s:8:"position";i:2;s:10:"is_visible";i:1;s:12:"is_variation";i:1;s:11:"is_taxonomy";i:1;}s:8:"pa_kolor";a:6:{s:4:"name";s:8:"pa_kolor";s:5:"value";s:0:"";s:8:"position";i:2;s:10:"is_visible";i:1;s:12:"is_variation";i:1;s:11:"is_taxonomy";i:1;}s:19:"pa_kolor-producenta";a:6:{s:4:"name";s:19:"pa_kolor-producenta";s:5:"value";s:0:"";s:8:"position";i:3;s:10:"is_visible";i:1;s:12:"is_variation";i:1;s:11:"is_taxonomy";i:1;}s:8:"pa_seria";a:6:{s:4:"name";s:8:"pa_seria";s:5:"value";s:0:"";s:8:"position";i:4;s:10:"is_visible";i:1;s:12:"is_variation";i:1;s:11:"is_taxonomy";i:1;}s:17:"pa_sposob-montazu";a:6:{s:4:"name";s:17:"pa_sposob-montazu";s:5:"value";s:0:"";s:8:"position";i:8;s:10:"is_visible";i:1;s:12:"is_variation";i:1;s:11:"is_taxonomy";i:1;}} | TR1/143/KON¦TRN1/185/KON¦TRD2.163/149/KON¦TRN2/188/KON¦TRN2/180/KON¦TRN3/176/KON¦TRD4.149/143/KON¦TRN5/182/KON |  | Przycisk potrójny 55 simon
131153 | Przycisk potrójny (moduł) 10 AX, 250 V~, szybkozłącza: Grafitowy mat Simon 55 TP31.01/116 |  | TP31.01/116/KON | simple | 0 | [8 empty] | KONTAKT-SIMON, Bestwińska 21 43-500 Czechowice-Dziedzice, info@kontakt-simon.com.pl | [26 empty] | Grafitowy | Grafitowy | [37 empty] | Zwierne |  |  |  |  | Kontakt Simon | [16 empty] | Simon 55 |  |  | Podtynkowy |  |  |  | IP 20 | [15 empty] | Przyciski | [25 empty] | a:9:{s:12:"pa_producent";a:6:{s:4:"name";s:12:"pa_producent";s:5:"value";s:0:"";s:8:"position";i:1;s:10:"is_visible";i:1;s:12:"is_variation";i:1;s:11:"is_taxonomy";i:1;}s:18:"pa_dane-producenta";a:6:{s:4:"name";s:18:"pa_dane-producenta";s:5:"value";s:0:"";s:8:"position";i:1;s:10:"is_visible";i:1;s:12:"is_variation";i:1;s:11:"is_taxonomy";i:1;}s:15:"pa_typ-produktu";a:6:{s:4:"name";s:15:"pa_typ-produktu";s:5:"value";s:0:"";s:8:"position";i:1;s:10:"is_visible";i:1;s:12:"is_variation";i:1;s:11:"is_taxonomy";i:1;}s:21:"pa_stopien-ochrony-ip";a:6:{s:4:"name";s:21:"pa_stopien-ochrony-ip";s:5:"value";s:0:"";s:8:"position";i:1;s:10:"is_visible";i:1;s:12:"is_variation";i:1;s:11:"is_taxonomy";i:1;}s:18:"pa_podtyp-produktu";a:6:{s:4:"name";s:18:"pa_podtyp-produktu";s:5:"value";s:0:"";s:8:"position";i:2;s:10:"is_visible";i:1;s:12:"is_variation";i:1;s:11:"is_taxonomy";i:1;}s:8:"pa_kolor";a:6:{s:4:"name";s:8:"pa_kolor";s:5:"value";s:0:"";s:8:"position";i:2;s:10:"is_visible";i:1;s:12:"is_variation";i:1;s:11:"is_taxonomy";i:1;}s:19:"pa_kolor-producenta";a:6:{s:4:"name";s:19:"pa_kolor-producenta";s:5:"value";s:0:"";s:8:"position";i:3;s:10:"is_visible";i:1;s:12:"is_variation";i:1;s:11:"is_taxonomy";i:1;}s:8:"pa_seria";a:6:{s:4:"name";s:8:"pa_seria";s:5:"value";s:0:"";s:8:"position";i:4;s:10:"is_visible";i:1;s:12:"is_variation";i:1;s:11:"is_taxonomy";i:1;}s:17:"pa_sposob-montazu";a:6:{s:4:"name";s:17:"pa_sposob-montazu";s:5:"value";s:0:"";s:8:"position";i:8;s:10:"is_visible";i:1;s:12:"is_variation";i:1;s:11:"is_taxonomy";i:1;}} | TR1/116/KON¦TRN1/188/KON¦TRD2.149/143/KON¦TRN2/186/KON¦TRN2/189/KON¦TRN3/187/KON¦TRN3/180/KON¦TRN3/176/KON |  | Przycisk potrójny 55 simon
131154 | Przycisk potrójny (moduł) 10 AX, 250 V~, szybkozłącza: Jasnoszary mat Simon 55 TP31.01/114 |  | TP31.01/114/KON | simple | 0 | [8 empty] | KONTAKT-SIMON, Bestwińska 21 43-500 Czechowice-Dziedzice, info@kontakt-simon.com.pl | [26 empty] | Szary | Jasnoszary | [37 empty] | Zwierne |  |  |  |  | Kontakt Simon | [16 empty] | Simon 55 |  |  | Podtynkowy |  |  |  | IP 20 | [15 empty] | Przyciski | [25 empty] | a:9:{s:12:"pa_producent";a:6:{s:4:"name";s:12:"pa_producent";s:5:"value";s:0:"";s:8:"position";i:1;s:10:"is_visible";i:1;s:12:"is_variation";i:1;s:11:"is_taxonomy";i:1;}s:18:"pa_dane-producenta";a:6:{s:4:"name";s:18:"pa_dane-producenta";s:5:"value";s:0:"";s:8:"position";i:1;s:10:"is_visible";i:1;s:12:"is_variation";i:1;s:11:"is_taxonomy";i:1;}s:15:"pa_typ-produktu";a:6:{s:4:"name";s:15:"pa_typ-produktu";s:5:"value";s:0:"";s:8:"position";i:1;s:10:"is_visible";i:1;s:12:"is_variation";i:1;s:11:"is_taxonomy";i:1;}s:21:"pa_stopien-ochrony-ip";a:6:{s:4:"name";s:21:"pa_stopien-ochrony-ip";s:5:"value";s:0:"";s:8:"position";i:1;s:10:"is_visible";i:1;s:12:"is_variation";i:1;s:11:"is_taxonomy";i:1;}s:18:"pa_podtyp-produktu";a:6:{s:4:"name";s:18:"pa_podtyp-produktu";s:5:"value";s:0:"";s:8:"position";i:2;s:10:"is_visible";i:1;s:12:"is_variation";i:1;s:11:"is_taxonomy";i:1;}s:8:"pa_kolor";a:6:{s:4:"name";s:8:"pa_kolor";s:5:"value";s:0:"";s:8:"position";i:2;s:10:"is_visible";i:1;s:12:"is_variation";i:1;s:11:"is_taxonomy";i:1;}s:19:"pa_kolor-producenta";a:6:{s:4:"name";s:19:"pa_kolor-producenta";s:5:"value";s:0:"";s:8:"position";i:3;s:10:"is_visible";i:1;s:12:"is_variation";i:1;s:11:"is_taxonomy";i:1;}s:8:"pa_seria";a:6:{s:4:"name";s:8:"pa_seria";s:5:"value";s:0:"";s:8:"position";i:4;s:10:"is_visible";i:1;s:12:"is_variation";i:1;s:11:"is_taxonomy";i:1;}s:17:"pa_sposob-montazu";a:6:{s:4:"name";s:17:"pa_sposob-montazu";s:5:"value";s:0:"";s:8:"position";i:8;s:10:"is_visible";i:1;s:12:"is_variation";i:1;s:11:"is_taxonomy";i:1;}} | TR1/114/KON¦TRN1/187/KON¦TRN1/182/KON¦TRN1/170/KON¦TRD2.163/111/KON¦TRN2/180/KON¦TRN3/176/KON¦TRN4/188/KON |  | Przycisk potrójny 55 simon
131155 | Przycisk potrójny (moduł) 10 AX, 250 V~, szybkozłącza: Biały mat Simon 55 TP31.01/111 |  | TP31.01/111/KON | simple | 0 | [8 empty] | KONTAKT-SIMON, Bestwińska 21 43-500 Czechowice-Dziedzice, info@kontakt-simon.com.pl | [26 empty] | Biały | Biały | [37 empty] | Zwierne |  |  |  |  | Kontakt Simon | [16 empty] | Simon 55 |  |  | Podtynkowy |  |  |  | IP 20 | [15 empty] | Przyciski | [25 empty] | a:9:{s:12:"pa_producent";a:6:{s:4:"name";s:12:"pa_producent";s:5:"value";s:0:"";s:8:"position";i:1;s:10:"is_visible";i:1;s:12:"is_variation";i:1;s:11:"is_taxonomy";i:1;}s:18:"pa_dane-producenta";a:6:{s:4:"name";s:18:"pa_dane-producenta";s:5:"value";s:0:"";s:8:"position";i:1;s:10:"is_visible";i:1;s:12:"is_variation";i:1;s:11:"is_taxonomy";i:1;}s:15:"pa_typ-produktu";a:6:{s:4:"name";s:15:"pa_typ-produktu";s:5:"value";s:0:"";s:8:"position";i:1;s:10:"is_visible";i:1;s:12:"is_variation";i:1;s:11:"is_taxonomy";i:1;}s:21:"pa_stopien-ochrony-ip";a:6:{s:4:"name";s:21:"pa_stopien-ochrony-ip";s:5:"value";s:0:"";s:8:"position";i:1;s:10:"is_visible";i:1;s:12:"is_variation";i:1;s:11:"is_taxonomy";i:1;}s:18:"pa_podtyp-produktu";a:6:{s:4:"name";s:18:"pa_podtyp-produktu";s:5:"value";s:0:"";s:8:"position";i:2;s:10:"is_visible";i:1;s:12:"is_variation";i:1;s:11:"is_taxonomy";i:1;}s:8:"pa_kolor";a:6:{s:4:"name";s:8:"pa_kolor";s:5:"value";s:0:"";s:8:"position";i:2;s:10:"is_visible";i:1;s:12:"is_variation";i:1;s:11:"is_taxonomy";i:1;}s:19:"pa_kolor-producenta";a:6:{s:4:"name";s:19:"pa_kolor-producenta";s:5:"value";s:0:"";s:8:"position";i:3;s:10:"is_visible";i:1;s:12:"is_variation";i:1;s:11:"is_taxonomy";i:1;}s:8:"pa_seria";a:6:{s:4:"name";s:8:"pa_seria";s:5:"value";s:0:"";s:8:"position";i:4;s:10:"is_visible";i:1;s:12:"is_variation";i:1;s:11:"is_taxonomy";i:1;}s:17:"pa_sposob-montazu";a:6:{s:4:"name";s:17:"pa_sposob-montazu";s:5:"value";s:0:"";s:8:"position";i:8;s:10:"is_visible";i:1;s:12:"is_variation";i:1;s:11:"is_taxonomy";i:1;}} | TR1/111/KON¦TRN1/186/KON¦TRN1/188/KON¦TRN1/181/KON¦TRN1/182/KON¦TRD2.166/111/KON¦TRN2/180/KON¦TRN3/185/KON |  | Przycisk potrójny 55 simon
131156 | Przycisk pojedynczy zwierny z podświetleniem LED (moduł) 10 AX, 250 V~, szybkozłącza: Czarny mat Simon 55 TP1L.01/149 |  | TP1L.01/149/KON | simple | 0 | [8 empty] | KONTAKT-SIMON, Bestwińska 21 43-500 Czechowice-Dziedzice, info@kontakt-simon.com.pl | [26 empty] | Czarny | Czarny | [37 empty] | Zwierne |  |  |  |  | Kontakt Simon | [16 empty] | Simon 55 |  |  | Podtynkowy |  |  |  | IP20/IP44 | [15 empty] | Przyciski | [25 empty] | a:9:{s:12:"pa_producent";a:6:{s:4:"name";s:12:"pa_producent";s:5:"value";s:0:"";s:8:"position";i:1;s:10:"is_visible";i:1;s:12:"is_variation";i:1;s:11:"is_taxonomy";i:1;}s:18:"pa_dane-producenta";a:6:{s:4:"name";s:18:"pa_dane-producenta";s:5:"value";s:0:"";s:8:"position";i:1;s:10:"is_visible";i:1;s:12:"is_variation";i:1;s:11:"is_taxonomy";i:1;}s:15:"pa_typ-produktu";a:6:{s:4:"name";s:15:"pa_typ-produktu";s:5:"value";s:0:"";s:8:"position";i:1;s:10:"is_visible";i:1;s:12:"is_variation";i:1;s:11:"is_taxonomy";i:1;}s:21:"pa_stopien-ochrony-ip";a:6:{s:4:"name";s:21:"pa_stopien-ochrony-ip";s:5:"value";s:0:"";s:8:"position";i:1;s:10:"is_visible";i:1;s:12:"is_variation";i:1;s:11:"is_taxonomy";i:1;}s:18:"pa_podtyp-produktu";a:6:{s:4:"name";s:18:"pa_podtyp-produktu";s:5:"value";s:0:"";s:8:"position";i:2;s:10:"is_visible";i:1;s:12:"is_variation";i:1;s:11:"is_taxonomy";i:1;}s:8:"pa_kolor";a:6:{s:4:"name";s:8:"pa_kolor";s:5:"value";s:0:"";s:8:"position";i:2;s:10:"is_visible";i:1;s:12:"is_variation";i:1;s:11:"is_taxonomy";i:1;}s:19:"pa_kolor-producenta";a:6:{s:4:"name";s:19:"pa_kolor-producenta";s:5:"value";s:0:"";s:8:"position";i:3;s:10:"is_visible";i:1;s:12:"is_variation";i:1;s:11:"is_taxonomy";i:1;}s:8:"pa_seria";a:6:{s:4:"name";s:8:"pa_seria";s:5:"value";s:0:"";s:8:"position";i:4;s:10:"is_visible";i:1;s:12:"is_variation";i:1;s:11:"is_taxonomy";i:1;}s:17:"pa_sposob-montazu";a:6:{s:4:"name";s:17:"pa_sposob-montazu";s:5:"value";s:0:"";s:8:"position";i:8;s:10:"is_visible";i:1;s:12:"is_variation";i:1;s:11:"is_taxonomy";i:1;}} | TR1/149/KON¦TRN1/187/KON¦TRN1/180/KON¦TRD2.149/143/KON¦TRN2/188/KON¦TRN3/182/KON¦TRD4.163/149/KON |  | Przycisk pojedynczy zwierny z podświetleniem LED 55 simon
131157 | Przycisk pojedynczy zwierny z podświetleniem LED (moduł) 10 AX, 250 V~, szybkozłącza: Szampański mat Simon 55 TP1L.01/144 |  | TP1L.01/144/KON | simple | 0 | [8 empty] | KONTAKT-SIMON, Bestwińska 21 43-500 Czechowice-Dziedzice, info@kontakt-simon.com.pl | [26 empty] | Złoty | Szampański | [37 empty] | Zwierne |  |  |  |  | Kontakt Simon | [16 empty] | Simon 55 |  |  | Podtynkowy |  |  |  | IP20/IP44 | [15 empty] | Przyciski | [25 empty] | a:9:{s:12:"pa_producent";a:6:{s:4:"name";s:12:"pa_producent";s:5:"value";s:0:"";s:8:"position";i:1;s:10:"is_visible";i:1;s:12:"is_variation";i:1;s:11:"is_taxonomy";i:1;}s:18:"pa_dane-producenta";a:6:{s:4:"name";s:18:"pa_dane-producenta";s:5:"value";s:0:"";s:8:"position";i:1;s:10:"is_visible";i:1;s:12:"is_variation";i:1;s:11:"is_taxonomy";i:1;}s:15:"pa_typ-produktu";a:6:{s:4:"name";s:15:"pa_typ-produktu";s:5:"value";s:0:"";s:8:"position";i:1;s:10:"is_visible";i:1;s:12:"is_variation";i:1;s:11:"is_taxonomy";i:1;}s:21:"pa_stopien-ochrony-ip";a:6:{s:4:"name";s:21:"pa_stopien-ochrony-ip";s:5:"value";s:0:"";s:8:"position";i:1;s:10:"is_visible";i:1;s:12:"is_variation";i:1;s:11:"is_taxonomy";i:1;}s:18:"pa_podtyp-produktu";a:6:{s:4:"name";s:18:"pa_podtyp-produktu";s:5:"value";s:0:"";s:8:"position";i:2;s:10:"is_visible";i:1;s:12:"is_variation";i:1;s:11:"is_taxonomy";i:1;}s:8:"pa_kolor";a:6:{s:4:"name";s:8:"pa_kolor";s:5:"value";s:0:"";s:8:"position";i:2;s:10:"is_visible";i:1;s:12:"is_variation";i:1;s:11:"is_taxonomy";i:1;}s:19:"pa_kolor-producenta";a:6:{s:4:"name";s:19:"pa_kolor-producenta";s:5:"value";s:0:"";s:8:"position";i:3;s:10:"is_visible";i:1;s:12:"is_variation";i:1;s:11:"is_taxonomy";i:1;}s:8:"pa_seria";a:6:{s:4:"name";s:8:"pa_seria";s:5:"value";s:0:"";s:8:"position";i:4;s:10:"is_visible";i:1;s:12:"is_variation";i:1;s:11:"is_taxonomy";i:1;}s:17:"pa_sposob-montazu";a:6:{s:4:"name";s:17:"pa_sposob-montazu";s:5:"value";s:0:"";s:8:"position";i:8;s:10:"is_visible";i:1;s:12:"is_variation";i:1;s:11:"is_taxonomy";i:1;}} | TR1/144/KON¦TRN1/171/KON¦TRD2.166/111/KON¦TRN2/185/KON¦TRN2/179/KON¦TRN4/190/KON¦TR5/144/KON |  | Przycisk pojedynczy zwierny z podświetleniem LED 55 simon
131158 | Przycisk pojedynczy zwierny z podświetleniem LED (moduł) 10 AX, 250 V~, szybkozłącza: Aluminium mat Simon 55 TP1L.01/143 |  | TP1L.01/143/KON | simple | 0 | [8 empty] | KONTAKT-SIMON, Bestwińska 21 43-500 Czechowice-Dziedzice, info@kontakt-simon.com.pl | [26 empty] | Srebrny | Aluminium | [37 empty] | Zwierne |  |  |  |  | Kontakt Simon | [16 empty] | Simon 55 |  |  | Podtynkowy |  |  |  | IP20/IP44 | [15 empty] | Przyciski | [25 empty] | a:9:{s:12:"pa_producent";a:6:{s:4:"name";s:12:"pa_producent";s:5:"value";s:0:"";s:8:"position";i:1;s:10:"is_visible";i:1;s:12:"is_variation";i:1;s:11:"is_taxonomy";i:1;}s:18:"pa_dane-producenta";a:6:{s:4:"name";s:18:"pa_dane-producenta";s:5:"value";s:0:"";s:8:"position";i:1;s:10:"is_visible";i:1;s:12:"is_variation";i:1;s:11:"is_taxonomy";i:1;}s:15:"pa_typ-produktu";a:6:{s:4:"name";s:15:"pa_typ-produktu";s:5:"value";s:0:"";s:8:"position";i:1;s:10:"is_visible";i:1;s:12:"is_variation";i:1;s:11:"is_taxonomy";i:1;}s:21:"pa_stopien-ochrony-ip";a:6:{s:4:"name";s:21:"pa_stopien-ochrony-ip";s:5:"value";s:0:"";s:8:"position";i:1;s:10:"is_visible";i:1;s:12:"is_variation";i:1;s:11:"is_taxonomy";i:1;}s:18:"pa_podtyp-produktu";a:6:{s:4:"name";s:18:"pa_podtyp-produktu";s:5:"value";s:0:"";s:8:"position";i:2;s:10:"is_visible";i:1;s:12:"is_variation";i:1;s:11:"is_taxonomy";i:1;}s:8:"pa_kolor";a:6:{s:4:"name";s:8:"pa_kolor";s:5:"value";s:0:"";s:8:"position";i:2;s:10:"is_visible";i:1;s:12:"is_variation";i:1;s:11:"is_taxonomy";i:1;}s:19:"pa_kolor-producenta";a:6:{s:4:"name";s:19:"pa_kolor-producenta";s:5:"value";s:0:"";s:8:"position";i:3;s:10:"is_visible";i:1;s:12:"is_variation";i:1;s:11:"is_taxonomy";i:1;}s:8:"pa_seria";a:6:{s:4:"name";s:8:"pa_seria";s:5:"value";s:0:"";s:8:"position";i:4;s:10:"is_visible";i:1;s:12:"is_variation";i:1;s:11:"is_taxonomy";i:1;}s:17:"pa_sposob-montazu";a:6:{s:4:"name";s:17:"pa_sposob-montazu";s:5:"value";s:0:"";s:8:"position";i:8;s:10:"is_visible";i:1;s:12:"is_variation";i:1;s:11:"is_taxonomy";i:1;}} | TR1/143/KON¦TRN1/185/KON¦TRD2.163/149/KON¦TRN2/188/KON¦TRN2/180/KON¦TRN3/176/KON¦TRD4.149/143/KON¦TRN5/182/KON |  | Przycisk pojedynczy zwierny z podświetleniem LED 55 simon
131159 | Przycisk pojedynczy zwierny z podświetleniem LED (moduł) 10 AX, 250 V~, szybkozłącza: Grafitowy mat Simon 55 TP1L.01/116 |  | TP1L.01/116/KON | simple | 0 | [8 empty] | KONTAKT-SIMON, Bestwińska 21 43-500 Czechowice-Dziedzice, info@kontakt-simon.com.pl | [26 empty] | Grafitowy | Grafitowy | [37 empty] | Zwierne |  |  |  |  | Kontakt Simon | [16 empty] | Simon 55 |  |  | Podtynkowy |  |  |  | IP20/IP44 | [15 empty] | Przyciski | [25 empty] | a:9:{s:12:"pa_producent";a:6:{s:4:"name";s:12:"pa_producent";s:5:"value";s:0:"";s:8:"position";i:1;s:10:"is_visible";i:1;s:12:"is_variation";i:1;s:11:"is_taxonomy";i:1;}s:18:"pa_dane-producenta";a:6:{s:4:"name";s:18:"pa_dane-producenta";s:5:"value";s:0:"";s:8:"position";i:1;s:10:"is_visible";i:1;s:12:"is_variation";i:1;s:11:"is_taxonomy";i:1;}s:15:"pa_typ-produktu";a:6:{s:4:"name";s:15:"pa_typ-produktu";s:5:"value";s:0:"";s:8:"position";i:1;s:10:"is_visible";i:1;s:12:"is_variation";i:1;s:11:"is_taxonomy";i:1;}s:21:"pa_stopien-ochrony-ip";a:6:{s:4:"name";s:21:"pa_stopien-ochrony-ip";s:5:"value";s:0:"";s:8:"position";i:1;s:10:"is_visible";i:1;s:12:"is_variation";i:1;s:11:"is_taxonomy";i:1;}s:18:"pa_podtyp-produktu";a:6:{s:4:"name";s:18:"pa_podtyp-produktu";s:5:"value";s:0:"";s:8:"position";i:2;s:10:"is_visible";i:1;s:12:"is_variation";i:1;s:11:"is_taxonomy";i:1;}s:8:"pa_kolor";a:6:{s:4:"name";s:8:"pa_kolor";s:5:"value";s:0:"";s:8:"position";i:2;s:10:"is_visible";i:1;s:12:"is_variation";i:1;s:11:"is_taxonomy";i:1;}s:19:"pa_kolor-producenta";a:6:{s:4:"name";s:19:"pa_kolor-producenta";s:5:"value";s:0:"";s:8:"position";i:3;s:10:"is_visible";i:1;s:12:"is_variation";i:1;s:11:"is_taxonomy";i:1;}s:8:"pa_seria";a:6:{s:4:"name";s:8:"pa_seria";s:5:"value";s:0:"";s:8:"position";i:4;s:10:"is_visible";i:1;s:12:"is_variation";i:1;s:11:"is_taxonomy";i:1;}s:17:"pa_sposob-montazu";a:6:{s:4:"name";s:17:"pa_sposob-montazu";s:5:"value";s:0:"";s:8:"position";i:8;s:10:"is_visible";i:1;s:12:"is_variation";i:1;s:11:"is_taxonomy";i:1;}} | TR1/116/KON¦TRN1/188/KON¦TRD2.149/143/KON¦TRN2/186/KON¦TRN2/189/KON¦TRN3/187/KON¦TRN3/180/KON¦TRN3/176/KON |  | Przycisk pojedynczy zwierny z podświetleniem LED 55 simon
131160 | Przycisk pojedynczy zwierny z podświetleniem LED (moduł) 10 AX, 250 V~, szybkozłącza: Jasnoszary mat Simon 55 TP1L.01/114 |  | TP1L.01/114/KON | simple | 0 | [8 empty] | KONTAKT-SIMON, Bestwińska 21 43-500 Czechowice-Dziedzice, info@kontakt-simon.com.pl | [26 empty] | Szary | Jasnoszary | [37 empty] | Zwierne |  |  |  |  | Kontakt Simon | [16 empty] | Simon 55 |  |  | Podtynkowy |  |  |  | IP20/IP44 | [15 empty] | Przyciski | [25 empty] | a:9:{s:12:"pa_producent";a:6:{s:4:"name";s:12:"pa_producent";s:5:"value";s:0:"";s:8:"position";i:1;s:10:"is_visible";i:1;s:12:"is_variation";i:1;s:11:"is_taxonomy";i:1;}s:18:"pa_dane-producenta";a:6:{s:4:"name";s:18:"pa_dane-producenta";s:5:"value";s:0:"";s:8:"position";i:1;s:10:"is_visible";i:1;s:12:"is_variation";i:1;s:11:"is_taxonomy";i:1;}s:15:"pa_typ-produktu";a:6:{s:4:"name";s:15:"pa_typ-produktu";s:5:"value";s:0:"";s:8:"position";i:1;s:10:"is_visible";i:1;s:12:"is_variation";i:1;s:11:"is_taxonomy";i:1;}s:21:"pa_stopien-ochrony-ip";a:6:{s:4:"name";s:21:"pa_stopien-ochrony-ip";s:5:"value";s:0:"";s:8:"position";i:1;s:10:"is_visible";i:1;s:12:"is_variation";i:1;s:11:"is_taxonomy";i:1;}s:18:"pa_podtyp-produktu";a:6:{s:4:"name";s:18:"pa_podtyp-produktu";s:5:"value";s:0:"";s:8:"position";i:2;s:10:"is_visible";i:1;s:12:"is_variation";i:1;s:11:"is_taxonomy";i:1;}s:8:"pa_kolor";a:6:{s:4:"name";s:8:"pa_kolor";s:5:"value";s:0:"";s:8:"position";i:2;s:10:"is_visible";i:1;s:12:"is_variation";i:1;s:11:"is_taxonomy";i:1;}s:19:"pa_kolor-producenta";a:6:{s:4:"name";s:19:"pa_kolor-producenta";s:5:"value";s:0:"";s:8:"position";i:3;s:10:"is_visible";i:1;s:12:"is_variation";i:1;s:11:"is_taxonomy";i:1;}s:8:"pa_seria";a:6:{s:4:"name";s:8:"pa_seria";s:5:"value";s:0:"";s:8:"position";i:4;s:10:"is_visible";i:1;s:12:"is_variation";i:1;s:11:"is_taxonomy";i:1;}s:17:"pa_sposob-montazu";a:6:{s:4:"name";s:17:"pa_sposob-montazu";s:5:"value";s:0:"";s:8:"position";i:8;s:10:"is_visible";i:1;s:12:"is_variation";i:1;s:11:"is_taxonomy";i:1;}} | TR1/114/KON¦TRN1/187/KON¦TRN1/182/KON¦TRN1/170/KON¦TRD2.163/111/KON¦TRN2/180/KON¦TRN3/176/KON¦TRN4/188/KON |  | Przycisk pojedynczy zwierny z podświetleniem LED 55 simon
131161 | Przycisk pojedynczy zwierny z podświetleniem LED (moduł) 10 AX, 250 V~, szybkozłącza: Biały mat Simon 55 TP1L.01/111 |  | TP1L.01/111/KON | simple | 0 | [8 empty] | KONTAKT-SIMON, Bestwińska 21 43-500 Czechowice-Dziedzice, info@kontakt-simon.com.pl | [26 empty] | Biały | Biały | [37 empty] | Zwierne |  |  |  |  | Kontakt Simon | [16 empty] | Simon 55 |  |  | Podtynkowy |  |  |  | IP20/IP44 | [15 empty] | Przyciski | [25 empty] | a:9:{s:12:"pa_producent";a:6:{s:4:"name";s:12:"pa_producent";s:5:"value";s:0:"";s:8:"position";i:1;s:10:"is_visible";i:1;s:12:"is_variation";i:1;s:11:"is_taxonomy";i:1;}s:18:"pa_dane-producenta";a:6:{s:4:"name";s:18:"pa_dane-producenta";s:5:"value";s:0:"";s:8:"position";i:1;s:10:"is_visible";i:1;s:12:"is_variation";i:1;s:11:"is_taxonomy";i:1;}s:15:"pa_typ-produktu";a:6:{s:4:"name";s:15:"pa_typ-produktu";s:5:"value";s:0:"";s:8:"position";i:1;s:10:"is_visible";i:1;s:12:"is_variation";i:1;s:11:"is_taxonomy";i:1;}s:21:"pa_stopien-ochrony-ip";a:6:{s:4:"name";s:21:"pa_stopien-ochrony-ip";s:5:"value";s:0:"";s:8:"position";i:1;s:10:"is_visible";i:1;s:12:"is_variation";i:1;s:11:"is_taxonomy";i:1;}s:18:"pa_podtyp-produktu";a:6:{s:4:"name";s:18:"pa_podtyp-produktu";s:5:"value";s:0:"";s:8:"position";i:2;s:10:"is_visible";i:1;s:12:"is_variation";i:1;s:11:"is_taxonomy";i:1;}s:8:"pa_kolor";a:6:{s:4:"name";s:8:"pa_kolor";s:5:"value";s:0:"";s:8:"position";i:2;s:10:"is_visible";i:1;s:12:"is_variation";i:1;s:11:"is_taxonomy";i:1;}s:19:"pa_kolor-producenta";a:6:{s:4:"name";s:19:"pa_kolor-producenta";s:5:"value";s:0:"";s:8:"position";i:3;s:10:"is_visible";i:1;s:12:"is_variation";i:1;s:11:"is_taxonomy";i:1;}s:8:"pa_seria";a:6:{s:4:"name";s:8:"pa_seria";s:5:"value";s:0:"";s:8:"position";i:4;s:10:"is_visible";i:1;s:12:"is_variation";i:1;s:11:"is_taxonomy";i:1;}s:17:"pa_sposob-montazu";a:6:{s:4:"name";s:17:"pa_sposob-montazu";s:5:"value";s:0:"";s:8:"position";i:8;s:10:"is_visible";i:1;s:12:"is_variation";i:1;s:11:"is_taxonomy";i:1;}} | TR1/111/KON¦TRN1/186/KON¦TRN1/188/KON¦TRN1/181/KON¦TRN1/182/KON¦TRD2.166/111/KON¦TRN2/180/KON¦TRN3/185/KON |  | Przycisk pojedynczy zwierny z podświetleniem LED 55 simon
131162 | Przycisk pojedynczy zwierny bez piktogramu (moduł) 10 AX, 250 V~, szybkozłącza: Czarny mat Simon 55 TP1.01/149 |  | TP1.01/149/KON | simple | 0 | [8 empty] | KONTAKT-SIMON, Bestwińska 21 43-500 Czechowice-Dziedzice, info@kontakt-simon.com.pl | [26 empty] | Czarny | Czarny | [37 empty] | Zwierne |  |  |  |  | Kontakt Simon | [16 empty] | Simon 55 |  |  | Podtynkowy |  |  |  | IP20/IP44 | [15 empty] | Przyciski | [25 empty] | a:9:{s:12:"pa_producent";a:6:{s:4:"name";s:12:"pa_producent";s:5:"value";s:0:"";s:8:"position";i:1;s:10:"is_visible";i:1;s:12:"is_variation";i:1;s:11:"is_taxonomy";i:1;}s:18:"pa_dane-producenta";a:6:{s:4:"name";s:18:"pa_dane-producenta";s:5:"value";s:0:"";s:8:"position";i:1;s:10:"is_visible";i:1;s:12:"is_variation";i:1;s:11:"is_taxonomy";i:1;}s:15:"pa_typ-produktu";a:6:{s:4:"name";s:15:"pa_typ-produktu";s:5:"value";s:0:"";s:8:"position";i:1;s:10:"is_visible";i:1;s:12:"is_variation";i:1;s:11:"is_taxonomy";i:1;}s:21:"pa_stopien-ochrony-ip";a:6:{s:4:"name";s:21:"pa_stopien-ochrony-ip";s:5:"value";s:0:"";s:8:"position";i:1;s:10:"is_visible";i:1;s:12:"is_variation";i:1;s:11:"is_taxonomy";i:1;}s:18:"pa_podtyp-produktu";a:6:{s:4:"name";s:18:"pa_podtyp-produktu";s:5:"value";s:0:"";s:8:"position";i:2;s:10:"is_visible";i:1;s:12:"is_variation";i:1;s:11:"is_taxonomy";i:1;}s:8:"pa_kolor";a:6:{s:4:"name";s:8:"pa_kolor";s:5:"value";s:0:"";s:8:"position";i:2;s:10:"is_visible";i:1;s:12:"is_variation";i:1;s:11:"is_taxonomy";i:1;}s:19:"pa_kolor-producenta";a:6:{s:4:"name";s:19:"pa_kolor-producenta";s:5:"value";s:0:"";s:8:"position";i:3;s:10:"is_visible";i:1;s:12:"is_variation";i:1;s:11:"is_taxonomy";i:1;}s:8:"pa_seria";a:6:{s:4:"name";s:8:"pa_seria";s:5:"value";s:0:"";s:8:"position";i:4;s:10:"is_visible";i:1;s:12:"is_variation";i:1;s:11:"is_taxonomy";i:1;}s:17:"pa_sposob-montazu";a:6:{s:4:"name";s:17:"pa_sposob-montazu";s:5:"value";s:0:"";s:8:"position";i:8;s:10:"is_visible";i:1;s:12:"is_variation";i:1;s:11:"is_taxonomy";i:1;}} | TR1/149/KON¦TRN1/187/KON¦TRN1/180/KON¦TRD2.149/143/KON¦TRN2/188/KON¦TRN3/182/KON¦TRD4.163/149/KON | TGZ2MCZ.01/149/KON¦TZP1K.01/149/KON¦TR1/149/KON¦TEW2W.01/149/KON¦TW1.01/149/KON | Przycisk pojedynczy zwierny bez piktogramu 55 simon
131163 | Przycisk pojedynczy zwierny bez piktogramu (moduł) 10 AX, 250 V~, szybkozłącza: Szampański mat Simon 55 TP1.01/144 |  | TP1.01/144/KON | simple | 0 | [8 empty] | KONTAKT-SIMON, Bestwińska 21 43-500 Czechowice-Dziedzice, info@kontakt-simon.com.pl | [26 empty] | Złoty | Szampański | [37 empty] | Zwierne |  |  |  |  | Kontakt Simon | [16 empty] | Simon 55 |  |  | Podtynkowy |  |  |  | IP20/IP44 | [15 empty] | Przyciski | [25 empty] | a:9:{s:12:"pa_producent";a:6:{s:4:"name";s:12:"pa_producent";s:5:"value";s:0:"";s:8:"position";i:1;s:10:"is_visible";i:1;s:12:"is_variation";i:1;s:11:"is_taxonomy";i:1;}s:18:"pa_dane-producenta";a:6:{s:4:"name";s:18:"pa_dane-producenta";s:5:"value";s:0:"";s:8:"position";i:1;s:10:"is_visible";i:1;s:12:"is_variation";i:1;s:11:"is_taxonomy";i:1;}s:15:"pa_typ-produktu";a:6:{s:4:"name";s:15:"pa_typ-produktu";s:5:"value";s:0:"";s:8:"position";i:1;s:10:"is_visible";i:1;s:12:"is_variation";i:1;s:11:"is_taxonomy";i:1;}s:21:"pa_stopien-ochrony-ip";a:6:{s:4:"name";s:21:"pa_stopien-ochrony-ip";s:5:"value";s:0:"";s:8:"position";i:1;s:10:"is_visible";i:1;s:12:"is_variation";i:1;s:11:"is_taxonomy";i:1;}s:18:"pa_podtyp-produktu";a:6:{s:4:"name";s:18:"pa_podtyp-produktu";s:5:"value";s:0:"";s:8:"position";i:2;s:10:"is_visible";i:1;s:12:"is_variation";i:1;s:11:"is_taxonomy";i:1;}s:8:"pa_kolor";a:6:{s:4:"name";s:8:"pa_kolor";s:5:"value";s:0:"";s:8:"position";i:2;s:10:"is_visible";i:1;s:12:"is_variation";i:1;s:11:"is_taxonomy";i:1;}s:19:"pa_kolor-producenta";a:6:{s:4:"name";s:19:"pa_kolor-producenta";s:5:"value";s:0:"";s:8:"position";i:3;s:10:"is_visible";i:1;s:12:"is_variation";i:1;s:11:"is_taxonomy";i:1;}s:8:"pa_seria";a:6:{s:4:"name";s:8:"pa_seria";s:5:"value";s:0:"";s:8:"position";i:4;s:10:"is_visible";i:1;s:12:"is_variation";i:1;s:11:"is_taxonomy";i:1;}s:17:"pa_sposob-montazu";a:6:{s:4:"name";s:17:"pa_sposob-montazu";s:5:"value";s:0:"";s:8:"position";i:8;s:10:"is_visible";i:1;s:12:"is_variation";i:1;s:11:"is_taxonomy";i:1;}} | TR1/144/KON¦TRN1/171/KON¦TRD2.166/111/KON¦TRN2/185/KON¦TRN2/179/KON¦TRN4/190/KON¦TR5/144/KON |  | Przycisk pojedynczy zwierny bez piktogramu 55 simon
131164 | Przycisk pojedynczy zwierny bez piktogramu (moduł) 10 AX, 250 V~, szybkozłącza: Aluminium mat Simon 55 TP1.01/143 |  | TP1.01/143/KON | simple | 0 | [8 empty] | KONTAKT-SIMON, Bestwińska 21 43-500 Czechowice-Dziedzice, info@kontakt-simon.com.pl | [26 empty] | Srebrny | Aluminium | [37 empty] | Zwierne |  |  |  |  | Kontakt Simon | [16 empty] | Simon 55 |  |  | Podtynkowy |  |  |  | IP20/IP44 | [15 empty] | Przyciski | [25 empty] | a:9:{s:12:"pa_producent";a:6:{s:4:"name";s:12:"pa_producent";s:5:"value";s:0:"";s:8:"position";i:1;s:10:"is_visible";i:1;s:12:"is_variation";i:1;s:11:"is_taxonomy";i:1;}s:18:"pa_dane-producenta";a:6:{s:4:"name";s:18:"pa_dane-producenta";s:5:"value";s:0:"";s:8:"position";i:1;s:10:"is_visible";i:1;s:12:"is_variation";i:1;s:11:"is_taxonomy";i:1;}s:15:"pa_typ-produktu";a:6:{s:4:"name";s:15:"pa_typ-produktu";s:5:"value";s:0:"";s:8:"position";i:1;s:10:"is_visible";i:1;s:12:"is_variation";i:1;s:11:"is_taxonomy";i:1;}s:21:"pa_stopien-ochrony-ip";a:6:{s:4:"name";s:21:"pa_stopien-ochrony-ip";s:5:"value";s:0:"";s:8:"position";i:1;s:10:"is_visible";i:1;s:12:"is_variation";i:1;s:11:"is_taxonomy";i:1;}s:18:"pa_podtyp-produktu";a:6:{s:4:"name";s:18:"pa_podtyp-produktu";s:5:"value";s:0:"";s:8:"position";i:2;s:10:"is_visible";i:1;s:12:"is_variation";i:1;s:11:"is_taxonomy";i:1;}s:8:"pa_kolor";a:6:{s:4:"name";s:8:"pa_kolor";s:5:"value";s:0:"";s:8:"position";i:2;s:10:"is_visible";i:1;s:12:"is_variation";i:1;s:11:"is_taxonomy";i:1;}s:19:"pa_kolor-producenta";a:6:{s:4:"name";s:19:"pa_kolor-producenta";s:5:"value";s:0:"";s:8:"position";i:3;s:10:"is_visible";i:1;s:12:"is_variation";i:1;s:11:"is_taxonomy";i:1;}s:8:"pa_seria";a:6:{s:4:"name";s:8:"pa_seria";s:5:"value";s:0:"";s:8:"position";i:4;s:10:"is_visible";i:1;s:12:"is_variation";i:1;s:11:"is_taxonomy";i:1;}s:17:"pa_sposob-montazu";a:6:{s:4:"name";s:17:"pa_sposob-montazu";s:5:"value";s:0:"";s:8:"position";i:8;s:10:"is_visible";i:1;s:12:"is_variation";i:1;s:11:"is_taxonomy";i:1;}} | TR1/143/KON¦TRN1/185/KON¦TRD2.163/149/KON¦TRN2/188/KON¦TRN2/180/KON¦TRN3/176/KON¦TRD4.149/143/KON¦TRN5/182/KON |  | Przycisk pojedynczy zwierny bez piktogramu 55 simon
131165 | Przycisk pojedynczy zwierny bez piktogramu (moduł) 10 AX, 250 V~, szybkozłącza: Grafitowy mat Simon 55 TP1.01/116 |  | TP1.01/116/KON | simple | 0 | [8 empty] | KONTAKT-SIMON, Bestwińska 21 43-500 Czechowice-Dziedzice, info@kontakt-simon.com.pl | [26 empty] | Grafitowy | Grafitowy | [37 empty] | Zwierne |  |  |  |  | Kontakt Simon | [16 empty] | Simon 55 |  |  | Podtynkowy |  |  |  | IP20/IP44 | [15 empty] | Przyciski | [25 empty] | a:9:{s:12:"pa_producent";a:6:{s:4:"name";s:12:"pa_producent";s:5:"value";s:0:"";s:8:"position";i:1;s:10:"is_visible";i:1;s:12:"is_variation";i:1;s:11:"is_taxonomy";i:1;}s:18:"pa_dane-producenta";a:6:{s:4:"name";s:18:"pa_dane-producenta";s:5:"value";s:0:"";s:8:"position";i:1;s:10:"is_visible";i:1;s:12:"is_variation";i:1;s:11:"is_taxonomy";i:1;}s:15:"pa_typ-produktu";a:6:{s:4:"name";s:15:"pa_typ-produktu";s:5:"value";s:0:"";s:8:"position";i:1;s:10:"is_visible";i:1;s:12:"is_variation";i:1;s:11:"is_taxonomy";i:1;}s:21:"pa_stopien-ochrony-ip";a:6:{s:4:"name";s:21:"pa_stopien-ochrony-ip";s:5:"value";s:0:"";s:8:"position";i:1;s:10:"is_visible";i:1;s:12:"is_variation";i:1;s:11:"is_taxonomy";i:1;}s:18:"pa_podtyp-produktu";a:6:{s:4:"name";s:18:"pa_podtyp-produktu";s:5:"value";s:0:"";s:8:"position";i:2;s:10:"is_visible";i:1;s:12:"is_variation";i:1;s:11:"is_taxonomy";i:1;}s:8:"pa_kolor";a:6:{s:4:"name";s:8:"pa_kolor";s:5:"value";s:0:"";s:8:"position";i:2;s:10:"is_visible";i:1;s:12:"is_variation";i:1;s:11:"is_taxonomy";i:1;}s:19:"pa_kolor-producenta";a:6:{s:4:"name";s:19:"pa_kolor-producenta";s:5:"value";s:0:"";s:8:"position";i:3;s:10:"is_visible";i:1;s:12:"is_variation";i:1;s:11:"is_taxonomy";i:1;}s:8:"pa_seria";a:6:{s:4:"name";s:8:"pa_seria";s:5:"value";s:0:"";s:8:"position";i:4;s:10:"is_visible";i:1;s:12:"is_variation";i:1;s:11:"is_taxonomy";i:1;}s:17:"pa_sposob-montazu";a:6:{s:4:"name";s:17:"pa_sposob-montazu";s:5:"value";s:0:"";s:8:"position";i:8;s:10:"is_visible";i:1;s:12:"is_variation";i:1;s:11:"is_taxonomy";i:1;}} | TR1/116/KON¦TRN1/188/KON¦TRD2.149/143/KON¦TRN2/186/KON¦TRN2/189/KON¦TRN3/187/KON¦TRN3/180/KON¦TRN3/176/KON |  | Przycisk pojedynczy zwierny bez piktogramu 55 simon
131166 | Przycisk pojedynczy zwierny bez piktogramu (moduł) 10 AX, 250 V~, szybkozłącza: Jasnoszary mat Simon 55 TP1.01/114 |  | TP1.01/114/KON | simple | 0 | [8 empty] | KONTAKT-SIMON, Bestwińska 21 43-500 Czechowice-Dziedzice, info@kontakt-simon.com.pl | [26 empty] | Szary | Jasnoszary | [37 empty] | Zwierne |  |  |  |  | Kontakt Simon | [16 empty] | Simon 55 |  |  | Podtynkowy |  |  |  | IP20/IP44 | [15 empty] | Przyciski | [25 empty] | a:9:{s:12:"pa_producent";a:6:{s:4:"name";s:12:"pa_producent";s:5:"value";s:0:"";s:8:"position";i:1;s:10:"is_visible";i:1;s:12:"is_variation";i:1;s:11:"is_taxonomy";i:1;}s:18:"pa_dane-producenta";a:6:{s:4:"name";s:18:"pa_dane-producenta";s:5:"value";s:0:"";s:8:"position";i:1;s:10:"is_visible";i:1;s:12:"is_variation";i:1;s:11:"is_taxonomy";i:1;}s:15:"pa_typ-produktu";a:6:{s:4:"name";s:15:"pa_typ-produktu";s:5:"value";s:0:"";s:8:"position";i:1;s:10:"is_visible";i:1;s:12:"is_variation";i:1;s:11:"is_taxonomy";i:1;}s:21:"pa_stopien-ochrony-ip";a:6:{s:4:"name";s:21:"pa_stopien-ochrony-ip";s:5:"value";s:0:"";s:8:"position";i:1;s:10:"is_visible";i:1;s:12:"is_variation";i:1;s:11:"is_taxonomy";i:1;}s:18:"pa_podtyp-produktu";a:6:{s:4:"name";s:18:"pa_podtyp-produktu";s:5:"value";s:0:"";s:8:"position";i:2;s:10:"is_visible";i:1;s:12:"is_variation";i:1;s:11:"is_taxonomy";i:1;}s:8:"pa_kolor";a:6:{s:4:"name";s:8:"pa_kolor";s:5:"value";s:0:"";s:8:"position";i:2;s:10:"is_visible";i:1;s:12:"is_variation";i:1;s:11:"is_taxonomy";i:1;}s:19:"pa_kolor-producenta";a:6:{s:4:"name";s:19:"pa_kolor-producenta";s:5:"value";s:0:"";s:8:"position";i:3;s:10:"is_visible";i:1;s:12:"is_variation";i:1;s:11:"is_taxonomy";i:1;}s:8:"pa_seria";a:6:{s:4:"name";s:8:"pa_seria";s:5:"value";s:0:"";s:8:"position";i:4;s:10:"is_visible";i:1;s:12:"is_variation";i:1;s:11:"is_taxonomy";i:1;}s:17:"pa_sposob-montazu";a:6:{s:4:"name";s:17:"pa_sposob-montazu";s:5:"value";s:0:"";s:8:"position";i:8;s:10:"is_visible";i:1;s:12:"is_variation";i:1;s:11:"is_taxonomy";i:1;}} | TR1/114/KON¦TRN1/187/KON¦TRN1/182/KON¦TRN1/170/KON¦TRD2.163/111/KON¦TRN2/180/KON¦TRN3/176/KON¦TRN4/188/KON |  | Przycisk pojedynczy zwierny bez piktogramu 55 simon
131167 | Przycisk pojedynczy zwierny bez piktogramu (moduł) 10 AX, 250 V~, szybkozłącza: Biały mat Simon 55 TP1.01/111 |  | TP1.01/111/KON | simple | 0 | [8 empty] | KONTAKT-SIMON, Bestwińska 21 43-500 Czechowice-Dziedzice, info@kontakt-simon.com.pl | [26 empty] | Biały | Biały | [37 empty] | Zwierne |  |  |  |  | Kontakt Simon | [16 empty] | Simon 55 |  |  | Podtynkowy |  |  |  | IP20/IP44 | [15 empty] | Przyciski | [25 empty] | a:9:{s:12:"pa_producent";a:6:{s:4:"name";s:12:"pa_producent";s:5:"value";s:0:"";s:8:"position";i:1;s:10:"is_visible";i:1;s:12:"is_variation";i:1;s:11:"is_taxonomy";i:1;}s:18:"pa_dane-producenta";a:6:{s:4:"name";s:18:"pa_dane-producenta";s:5:"value";s:0:"";s:8:"position";i:1;s:10:"is_visible";i:1;s:12:"is_variation";i:1;s:11:"is_taxonomy";i:1;}s:15:"pa_typ-produktu";a:6:{s:4:"name";s:15:"pa_typ-produktu";s:5:"value";s:0:"";s:8:"position";i:1;s:10:"is_visible";i:1;s:12:"is_variation";i:1;s:11:"is_taxonomy";i:1;}s:21:"pa_stopien-ochrony-ip";a:6:{s:4:"name";s:21:"pa_stopien-ochrony-ip";s:5:"value";s:0:"";s:8:"position";i:1;s:10:"is_visible";i:1;s:12:"is_variation";i:1;s:11:"is_taxonomy";i:1;}s:18:"pa_podtyp-produktu";a:6:{s:4:"name";s:18:"pa_podtyp-produktu";s:5:"value";s:0:"";s:8:"position";i:2;s:10:"is_visible";i:1;s:12:"is_variation";i:1;s:11:"is_taxonomy";i:1;}s:8:"pa_kolor";a:6:{s:4:"name";s:8:"pa_kolor";s:5:"value";s:0:"";s:8:"position";i:2;s:10:"is_visible";i:1;s:12:"is_variation";i:1;s:11:"is_taxonomy";i:1;}s:19:"pa_kolor-producenta";a:6:{s:4:"name";s:19:"pa_kolor-producenta";s:5:"value";s:0:"";s:8:"position";i:3;s:10:"is_visible";i:1;s:12:"is_variation";i:1;s:11:"is_taxonomy";i:1;}s:8:"pa_seria";a:6:{s:4:"name";s:8:"pa_seria";s:5:"value";s:0:"";s:8:"position";i:4;s:10:"is_visible";i:1;s:12:"is_variation";i:1;s:11:"is_taxonomy";i:1;}s:17:"pa_sposob-montazu";a:6:{s:4:"name";s:17:"pa_sposob-montazu";s:5:"value";s:0:"";s:8:"position";i:8;s:10:"is_visible";i:1;s:12:"is_variation";i:1;s:11:"is_taxonomy";i:1;}} | TR1/111/KON¦TRN1/186/KON¦TRN1/188/KON¦TRN1/181/KON¦TRN1/182/KON¦TRD2.166/111/KON¦TRN2/180/KON¦TRN3/185/KON | TGZ2MCZ.01/111/KON¦TZP1K.01/111/KON¦TR1/111/KON¦TEW2W.01/111/KON¦TW1.01/111/KON | Przycisk pojedynczy zwierny bez piktogramu 55 simon
131168 | Przycisk pojedynczy rozwierny bez piktogramu (moduł) 10 AX, 250 V~, szybkozłącza: Czarny mat Simon 55 TPR1.01/149 |  | TPR1.01/149/KON | simple | 0 | [8 empty] | KONTAKT-SIMON, Bestwińska 21 43-500 Czechowice-Dziedzice, info@kontakt-simon.com.pl | [26 empty] | Czarny | Czarny | [37 empty] | Zwierne |  |  |  |  | Kontakt Simon | [16 empty] | Simon 55 |  |  | Podtynkowy |  |  |  | IP20/IP44 | [15 empty] | Przyciski | [25 empty] | a:9:{s:12:"pa_producent";a:6:{s:4:"name";s:12:"pa_producent";s:5:"value";s:0:"";s:8:"position";i:1;s:10:"is_visible";i:1;s:12:"is_variation";i:1;s:11:"is_taxonomy";i:1;}s:18:"pa_dane-producenta";a:6:{s:4:"name";s:18:"pa_dane-producenta";s:5:"value";s:0:"";s:8:"position";i:1;s:10:"is_visible";i:1;s:12:"is_variation";i:1;s:11:"is_taxonomy";i:1;}s:15:"pa_typ-produktu";a:6:{s:4:"name";s:15:"pa_typ-produktu";s:5:"value";s:0:"";s:8:"position";i:1;s:10:"is_visible";i:1;s:12:"is_variation";i:1;s:11:"is_taxonomy";i:1;}s:21:"pa_stopien-ochrony-ip";a:6:{s:4:"name";s:21:"pa_stopien-ochrony-ip";s:5:"value";s:0:"";s:8:"position";i:1;s:10:"is_visible";i:1;s:12:"is_variation";i:1;s:11:"is_taxonomy";i:1;}s:18:"pa_podtyp-produktu";a:6:{s:4:"name";s:18:"pa_podtyp-produktu";s:5:"value";s:0:"";s:8:"position";i:2;s:10:"is_visible";i:1;s:12:"is_variation";i:1;s:11:"is_taxonomy";i:1;}s:8:"pa_kolor";a:6:{s:4:"name";s:8:"pa_kolor";s:5:"value";s:0:"";s:8:"position";i:2;s:10:"is_visible";i:1;s:12:"is_variation";i:1;s:11:"is_taxonomy";i:1;}s:19:"pa_kolor-producenta";a:6:{s:4:"name";s:19:"pa_kolor-producenta";s:5:"value";s:0:"";s:8:"position";i:3;s:10:"is_visible";i:1;s:12:"is_variation";i:1;s:11:"is_taxonomy";i:1;}s:8:"pa_seria";a:6:{s:4:"name";s:8:"pa_seria";s:5:"value";s:0:"";s:8:"position";i:4;s:10:"is_visible";i:1;s:12:"is_variation";i:1;s:11:"is_taxonomy";i:1;}s:17:"pa_sposob-montazu";a:6:{s:4:"name";s:17:"pa_sposob-montazu";s:5:"value";s:0:"";s:8:"position";i:8;s:10:"is_visible";i:1;s:12:"is_variation";i:1;s:11:"is_taxonomy";i:1;}} | TR1/149/KON¦TRN1/187/KON¦TRN1/180/KON¦TRD2.149/143/KON¦TRN2/188/KON¦TRN3/182/KON¦TRD4.163/149/KON |  | Przycisk pojedynczy rozwierny bez piktogramu 55 simon
131169 | Przycisk pojedynczy rozwierny bez piktogramu (moduł) 10 AX, 250 V~, szybkozłącza: Szampański mat Simon 55 TPR1.01/144 |  | TPR1.01/144/KON | simple | 0 | [8 empty] | KONTAKT-SIMON, Bestwińska 21 43-500 Czechowice-Dziedzice, info@kontakt-simon.com.pl | [26 empty] | Złoty | Szampański | [37 empty] | Zwierne |  |  |  |  | Kontakt Simon | [16 empty] | Simon 55 |  |  | Podtynkowy |  |  |  | IP20/IP44 | [15 empty] | Przyciski | [25 empty] | a:9:{s:12:"pa_producent";a:6:{s:4:"name";s:12:"pa_producent";s:5:"value";s:0:"";s:8:"position";i:1;s:10:"is_visible";i:1;s:12:"is_variation";i:1;s:11:"is_taxonomy";i:1;}s:18:"pa_dane-producenta";a:6:{s:4:"name";s:18:"pa_dane-producenta";s:5:"value";s:0:"";s:8:"position";i:1;s:10:"is_visible";i:1;s:12:"is_variation";i:1;s:11:"is_taxonomy";i:1;}s:15:"pa_typ-produktu";a:6:{s:4:"name";s:15:"pa_typ-produktu";s:5:"value";s:0:"";s:8:"position";i:1;s:10:"is_visible";i:1;s:12:"is_variation";i:1;s:11:"is_taxonomy";i:1;}s:21:"pa_stopien-ochrony-ip";a:6:{s:4:"name";s:21:"pa_stopien-ochrony-ip";s:5:"value";s:0:"";s:8:"position";i:1;s:10:"is_visible";i:1;s:12:"is_variation";i:1;s:11:"is_taxonomy";i:1;}s:18:"pa_podtyp-produktu";a:6:{s:4:"name";s:18:"pa_podtyp-produktu";s:5:"value";s:0:"";s:8:"position";i:2;s:10:"is_visible";i:1;s:12:"is_variation";i:1;s:11:"is_taxonomy";i:1;}s:8:"pa_kolor";a:6:{s:4:"name";s:8:"pa_kolor";s:5:"value";s:0:"";s:8:"position";i:2;s:10:"is_visible";i:1;s:12:"is_variation";i:1;s:11:"is_taxonomy";i:1;}s:19:"pa_kolor-producenta";a:6:{s:4:"name";s:19:"pa_kolor-producenta";s:5:"value";s:0:"";s:8:"position";i:3;s:10:"is_visible";i:1;s:12:"is_variation";i:1;s:11:"is_taxonomy";i:1;}s:8:"pa_seria";a:6:{s:4:"name";s:8:"pa_seria";s:5:"value";s:0:"";s:8:"position";i:4;s:10:"is_visible";i:1;s:12:"is_variation";i:1;s:11:"is_taxonomy";i:1;}s:17:"pa_sposob-montazu";a:6:{s:4:"name";s:17:"pa_sposob-montazu";s:5:"value";s:0:"";s:8:"position";i:8;s:10:"is_visible";i:1;s:12:"is_variation";i:1;s:11:"is_taxonomy";i:1;}} | TR1/144/KON¦TRN1/171/KON¦TRD2.166/111/KON¦TRN2/185/KON¦TRN2/179/KON¦TRN4/190/KON¦TR5/144/KON |  | Przycisk pojedynczy rozwierny bez piktogramu 55 simon
131170 | Przycisk pojedynczy rozwierny bez piktogramu (moduł) 10 AX, 250 V~, szybkozłącza: Aluminium mat Simon 55 TPR1.01/143 |  | TPR1.01/143/KON | simple | 0 | [8 empty] | KONTAKT-SIMON, Bestwińska 21 43-500 Czechowice-Dziedzice, info@kontakt-simon.com.pl | [26 empty] | Srebrny | Aluminium | [37 empty] | Zwierne |  |  |  |  | Kontakt Simon | [16 empty] | Simon 55 |  |  | Podtynkowy |  |  |  | IP20/IP44 | [15 empty] | Przyciski | [25 empty] | a:9:{s:12:"pa_producent";a:6:{s:4:"name";s:12:"pa_producent";s:5:"value";s:0:"";s:8:"position";i:1;s:10:"is_visible";i:1;s:12:"is_variation";i:1;s:11:"is_taxonomy";i:1;}s:18:"pa_dane-producenta";a:6:{s:4:"name";s:18:"pa_dane-producenta";s:5:"value";s:0:"";s:8:"position";i:1;s:10:"is_visible";i:1;s:12:"is_variation";i:1;s:11:"is_taxonomy";i:1;}s:15:"pa_typ-produktu";a:6:{s:4:"name";s:15:"pa_typ-produktu";s:5:"value";s:0:"";s:8:"position";i:1;s:10:"is_visible";i:1;s:12:"is_variation";i:1;s:11:"is_taxonomy";i:1;}s:21:"pa_stopien-ochrony-ip";a:6:{s:4:"name";s:21:"pa_stopien-ochrony-ip";s:5:"value";s:0:"";s:8:"position";i:1;s:10:"is_visible";i:1;s:12:"is_variation";i:1;s:11:"is_taxonomy";i:1;}s:18:"pa_podtyp-produktu";a:6:{s:4:"name";s:18:"pa_podtyp-produktu";s:5:"value";s:0:"";s:8:"position";i:2;s:10:"is_visible";i:1;s:12:"is_variation";i:1;s:11:"is_taxonomy";i:1;}s:8:"pa_kolor";a:6:{s:4:"name";s:8:"pa_kolor";s:5:"value";s:0:"";s:8:"position";i:2;s:10:"is_visible";i:1;s:12:"is_variation";i:1;s:11:"is_taxonomy";i:1;}s:19:"pa_kolor-producenta";a:6:{s:4:"name";s:19:"pa_kolor-producenta";s:5:"value";s:0:"";s:8:"position";i:3;s:10:"is_visible";i:1;s:12:"is_variation";i:1;s:11:"is_taxonomy";i:1;}s:8:"pa_seria";a:6:{s:4:"name";s:8:"pa_seria";s:5:"value";s:0:"";s:8:"position";i:4;s:10:"is_visible";i:1;s:12:"is_variation";i:1;s:11:"is_taxonomy";i:1;}s:17:"pa_sposob-montazu";a:6:{s:4:"name";s:17:"pa_sposob-montazu";s:5:"value";s:0:"";s:8:"position";i:8;s:10:"is_visible";i:1;s:12:"is_variation";i:1;s:11:"is_taxonomy";i:1;}} | TR1/143/KON¦TRN1/185/KON¦TRD2.163/149/KON¦TRN2/188/KON¦TRN2/180/KON¦TRN3/176/KON¦TRD4.149/143/KON¦TRN5/182/KON |  | Przycisk pojedynczy rozwierny bez piktogramu 55 simon
131171 | Przycisk pojedynczy rozwierny bez piktogramu (moduł) 10 AX, 250 V~, szybkozłącza: Grafitowy mat Simon 55 TPR1.01/116 |  | TPR1.01/116/KON | simple | 0 | [8 empty] | KONTAKT-SIMON, Bestwińska 21 43-500 Czechowice-Dziedzice, info@kontakt-simon.com.pl | [26 empty] | Grafitowy | Grafitowy | [37 empty] | Zwierne |  |  |  |  | Kontakt Simon | [16 empty] | Simon 55 |  |  | Podtynkowy |  |  |  | IP20/IP44 | [15 empty] | Przyciski | [25 empty] | a:9:{s:12:"pa_producent";a:6:{s:4:"name";s:12:"pa_producent";s:5:"value";s:0:"";s:8:"position";i:1;s:10:"is_visible";i:1;s:12:"is_variation";i:1;s:11:"is_taxonomy";i:1;}s:18:"pa_dane-producenta";a:6:{s:4:"name";s:18:"pa_dane-producenta";s:5:"value";s:0:"";s:8:"position";i:1;s:10:"is_visible";i:1;s:12:"is_variation";i:1;s:11:"is_taxonomy";i:1;}s:15:"pa_typ-produktu";a:6:{s:4:"name";s:15:"pa_typ-produktu";s:5:"value";s:0:"";s:8:"position";i:1;s:10:"is_visible";i:1;s:12:"is_variation";i:1;s:11:"is_taxonomy";i:1;}s:21:"pa_stopien-ochrony-ip";a:6:{s:4:"name";s:21:"pa_stopien-ochrony-ip";s:5:"value";s:0:"";s:8:"position";i:1;s:10:"is_visible";i:1;s:12:"is_variation";i:1;s:11:"is_taxonomy";i:1;}s:18:"pa_podtyp-produktu";a:6:{s:4:"name";s:18:"pa_podtyp-produktu";s:5:"value";s:0:"";s:8:"position";i:2;s:10:"is_visible";i:1;s:12:"is_variation";i:1;s:11:"is_taxonomy";i:1;}s:8:"pa_kolor";a:6:{s:4:"name";s:8:"pa_kolor";s:5:"value";s:0:"";s:8:"position";i:2;s:10:"is_visible";i:1;s:12:"is_variation";i:1;s:11:"is_taxonomy";i:1;}s:19:"pa_kolor-producenta";a:6:{s:4:"name";s:19:"pa_kolor-producenta";s:5:"value";s:0:"";s:8:"position";i:3;s:10:"is_visible";i:1;s:12:"is_variation";i:1;s:11:"is_taxonomy";i:1;}s:8:"pa_seria";a:6:{s:4:"name";s:8:"pa_seria";s:5:"value";s:0:"";s:8:"position";i:4;s:10:"is_visible";i:1;s:12:"is_variation";i:1;s:11:"is_taxonomy";i:1;}s:17:"pa_sposob-montazu";a:6:{s:4:"name";s:17:"pa_sposob-montazu";s:5:"value";s:0:"";s:8:"position";i:8;s:10:"is_visible";i:1;s:12:"is_variation";i:1;s:11:"is_taxonomy";i:1;}} | TR1/116/KON¦TRN1/188/KON¦TRD2.149/143/KON¦TRN2/186/KON¦TRN2/189/KON¦TRN3/187/KON¦TRN3/180/KON¦TRN3/176/KON |  | Przycisk pojedynczy rozwierny bez piktogramu 55 simon
131172 | Przycisk pojedynczy rozwierny bez piktogramu (moduł) 10 AX, 250 V~, szybkozłącza: Jasnoszary mat Simon 55 TPR1.01/114 |  | TPR1.01/114/KON | simple | 0 | [8 empty] | KONTAKT-SIMON, Bestwińska 21 43-500 Czechowice-Dziedzice, info@kontakt-simon.com.pl | [26 empty] | Szary | Jasnoszary | [37 empty] | Zwierne |  |  |  |  | Kontakt Simon | [16 empty] | Simon 55 |  |  | Podtynkowy |  |  |  | IP20/IP44 | [15 empty] | Przyciski | [25 empty] | a:9:{s:12:"pa_producent";a:6:{s:4:"name";s:12:"pa_producent";s:5:"value";s:0:"";s:8:"position";i:1;s:10:"is_visible";i:1;s:12:"is_variation";i:1;s:11:"is_taxonomy";i:1;}s:18:"pa_dane-producenta";a:6:{s:4:"name";s:18:"pa_dane-producenta";s:5:"value";s:0:"";s:8:"position";i:1;s:10:"is_visible";i:1;s:12:"is_variation";i:1;s:11:"is_taxonomy";i:1;}s:15:"pa_typ-produktu";a:6:{s:4:"name";s:15:"pa_typ-produktu";s:5:"value";s:0:"";s:8:"position";i:1;s:10:"is_visible";i:1;s:12:"is_variation";i:1;s:11:"is_taxonomy";i:1;}s:21:"pa_stopien-ochrony-ip";a:6:{s:4:"name";s:21:"pa_stopien-ochrony-ip";s:5:"value";s:0:"";s:8:"position";i:1;s:10:"is_visible";i:1;s:12:"is_variation";i:1;s:11:"is_taxonomy";i:1;}s:18:"pa_podtyp-produktu";a:6:{s:4:"name";s:18:"pa_podtyp-produktu";s:5:"value";s:0:"";s:8:"position";i:2;s:10:"is_visible";i:1;s:12:"is_variation";i:1;s:11:"is_taxonomy";i:1;}s:8:"pa_kolor";a:6:{s:4:"name";s:8:"pa_kolor";s:5:"value";s:0:"";s:8:"position";i:2;s:10:"is_visible";i:1;s:12:"is_variation";i:1;s:11:"is_taxonomy";i:1;}s:19:"pa_kolor-producenta";a:6:{s:4:"name";s:19:"pa_kolor-producenta";s:5:"value";s:0:"";s:8:"position";i:3;s:10:"is_visible";i:1;s:12:"is_variation";i:1;s:11:"is_taxonomy";i:1;}s:8:"pa_seria";a:6:{s:4:"name";s:8:"pa_seria";s:5:"value";s:0:"";s:8:"position";i:4;s:10:"is_visible";i:1;s:12:"is_variation";i:1;s:11:"is_taxonomy";i:1;}s:17:"pa_sposob-montazu";a:6:{s:4:"name";s:17:"pa_sposob-montazu";s:5:"value";s:0:"";s:8:"position";i:8;s:10:"is_visible";i:1;s:12:"is_variation";i:1;s:11:"is_taxonomy";i:1;}} | TR1/114/KON¦TRN1/187/KON¦TRN1/182/KON¦TRN1/170/KON¦TRD2.163/111/KON¦TRN2/180/KON¦TRN3/176/KON¦TRN4/188/KON |  | Przycisk pojedynczy rozwierny bez piktogramu 55 simon
131173 | Przycisk pojedynczy rozwierny bez piktogramu (moduł) 10 AX, 250 V~, szybkozłącza: Biały mat Simon 55 TPR1.01/111 |  | TPR1.01/111/KON | simple | 0 | [8 empty] | KONTAKT-SIMON, Bestwińska 21 43-500 Czechowice-Dziedzice, info@kontakt-simon.com.pl | [26 empty] | Biały | Biały | [37 empty] | Zwierne |  |  |  |  | Kontakt Simon | [16 empty] | Simon 55 |  |  | Podtynkowy |  |  |  | IP20/IP44 | [15 empty] | Przyciski | [25 empty] | a:9:{s:12:"pa_producent";a:6:{s:4:"name";s:12:"pa_producent";s:5:"value";s:0:"";s:8:"position";i:1;s:10:"is_visible";i:1;s:12:"is_variation";i:1;s:11:"is_taxonomy";i:1;}s:18:"pa_dane-producenta";a:6:{s:4:"name";s:18:"pa_dane-producenta";s:5:"value";s:0:"";s:8:"position";i:1;s:10:"is_visible";i:1;s:12:"is_variation";i:1;s:11:"is_taxonomy";i:1;}s:15:"pa_typ-produktu";a:6:{s:4:"name";s:15:"pa_typ-produktu";s:5:"value";s:0:"";s:8:"position";i:1;s:10:"is_visible";i:1;s:12:"is_variation";i:1;s:11:"is_taxonomy";i:1;}s:21:"pa_stopien-ochrony-ip";a:6:{s:4:"name";s:21:"pa_stopien-ochrony-ip";s:5:"value";s:0:"";s:8:"position";i:1;s:10:"is_visible";i:1;s:12:"is_variation";i:1;s:11:"is_taxonomy";i:1;}s:18:"pa_podtyp-produktu";a:6:{s:4:"name";s:18:"pa_podtyp-produktu";s:5:"value";s:0:"";s:8:"position";i:2;s:10:"is_visible";i:1;s:12:"is_variation";i:1;s:11:"is_taxonomy";i:1;}s:8:"pa_kolor";a:6:{s:4:"name";s:8:"pa_kolor";s:5:"value";s:0:"";s:8:"position";i:2;s:10:"is_visible";i:1;s:12:"is_variation";i:1;s:11:"is_taxonomy";i:1;}s:19:"pa_kolor-producenta";a:6:{s:4:"name";s:19:"pa_kolor-producenta";s:5:"value";s:0:"";s:8:"position";i:3;s:10:"is_visible";i:1;s:12:"is_variation";i:1;s:11:"is_taxonomy";i:1;}s:8:"pa_seria";a:6:{s:4:"name";s:8:"pa_seria";s:5:"value";s:0:"";s:8:"position";i:4;s:10:"is_visible";i:1;s:12:"is_variation";i:1;s:11:"is_taxonomy";i:1;}s:17:"pa_sposob-montazu";a:6:{s:4:"name";s:17:"pa_sposob-montazu";s:5:"value";s:0:"";s:8:"position";i:8;s:10:"is_visible";i:1;s:12:"is_variation";i:1;s:11:"is_taxonomy";i:1;}} | TR1/111/KON¦TRN1/186/KON¦TRN1/188/KON¦TRN1/181/KON¦TRN1/182/KON¦TRD2.166/111/KON¦TRN2/180/KON¦TRN3/185/KON |  | Przycisk pojedynczy rozwierny bez piktogramu 55 simon
131174 | Przycisk podwójny zwierny bez piktogramu – osobne podświetlenie dla każdego klawisza (moduł) 10 AX, 250 V~, szybkozłącza. Dostępne tylko jako wersja IP20. : Czarny mat Simon 55 TP2L2.01/149 |  | TP2L2.01/149/KON | simple | 0 | [8 empty] | KONTAKT-SIMON, Bestwińska 21 43-500 Czechowice-Dziedzice, info@kontakt-simon.com.pl | [26 empty] | Czarny | Czarny | [37 empty] | Zwierne |  |  |  |  | Kontakt Simon | [16 empty] | Simon 55 |  |  | Podtynkowy |  |  |  | IP 20 | [15 empty] | Przyciski | [25 empty] | a:9:{s:12:"pa_producent";a:6:{s:4:"name";s:12:"pa_producent";s:5:"value";s:0:"";s:8:"position";i:1;s:10:"is_visible";i:1;s:12:"is_variation";i:1;s:11:"is_taxonomy";i:1;}s:18:"pa_dane-producenta";a:6:{s:4:"name";s:18:"pa_dane-producenta";s:5:"value";s:0:"";s:8:"position";i:1;s:10:"is_visible";i:1;s:12:"is_variation";i:1;s:11:"is_taxonomy";i:1;}s:15:"pa_typ-produktu";a:6:{s:4:"name";s:15:"pa_typ-produktu";s:5:"value";s:0:"";s:8:"position";i:1;s:10:"is_visible";i:1;s:12:"is_variation";i:1;s:11:"is_taxonomy";i:1;}s:21:"pa_stopien-ochrony-ip";a:6:{s:4:"name";s:21:"pa_stopien-ochrony-ip";s:5:"value";s:0:"";s:8:"position";i:1;s:10:"is_visible";i:1;s:12:"is_variation";i:1;s:11:"is_taxonomy";i:1;}s:18:"pa_podtyp-produktu";a:6:{s:4:"name";s:18:"pa_podtyp-produktu";s:5:"value";s:0:"";s:8:"position";i:2;s:10:"is_visible";i:1;s:12:"is_variation";i:1;s:11:"is_taxonomy";i:1;}s:8:"pa_kolor";a:6:{s:4:"name";s:8:"pa_kolor";s:5:"value";s:0:"";s:8:"position";i:2;s:10:"is_visible";i:1;s:12:"is_variation";i:1;s:11:"is_taxonomy";i:1;}s:19:"pa_kolor-producenta";a:6:{s:4:"name";s:19:"pa_kolor-producenta";s:5:"value";s:0:"";s:8:"position";i:3;s:10:"is_visible";i:1;s:12:"is_variation";i:1;s:11:"is_taxonomy";i:1;}s:8:"pa_seria";a:6:{s:4:"name";s:8:"pa_seria";s:5:"value";s:0:"";s:8:"position";i:4;s:10:"is_visible";i:1;s:12:"is_variation";i:1;s:11:"is_taxonomy";i:1;}s:17:"pa_sposob-montazu";a:6:{s:4:"name";s:17:"pa_sposob-montazu";s:5:"value";s:0:"";s:8:"position";i:8;s:10:"is_visible";i:1;s:12:"is_variation";i:1;s:11:"is_taxonomy";i:1;}} | TR1/149/KON¦TRN1/187/KON¦TRN1/180/KON¦TRD2.149/143/KON¦TRN2/188/KON¦TRN3/182/KON¦TRD4.163/149/KON |  | Przycisk podwójny zwierny bez piktogramu osobne 55 simon
131175 | Przycisk podwójny zwierny bez piktogramu – osobne podświetlenie dla każdego klawisza (moduł) 10 AX, 250 V~, szybkozłącza. Dostępne tylko jako wersja IP20.: Szampański mat Simon 55 TP2L2.01/144 |  | TP2L2.01/144/KON | simple | 0 | [8 empty] | KONTAKT-SIMON, Bestwińska 21 43-500 Czechowice-Dziedzice, info@kontakt-simon.com.pl | [26 empty] | Złoty | Szampański | [37 empty] | Zwierne |  |  |  |  | Kontakt Simon | [16 empty] | Simon 55 |  |  | Podtynkowy |  |  |  | IP 20 | [15 empty] | Przyciski | [25 empty] | a:9:{s:12:"pa_producent";a:6:{s:4:"name";s:12:"pa_producent";s:5:"value";s:0:"";s:8:"position";i:1;s:10:"is_visible";i:1;s:12:"is_variation";i:1;s:11:"is_taxonomy";i:1;}s:18:"pa_dane-producenta";a:6:{s:4:"name";s:18:"pa_dane-producenta";s:5:"value";s:0:"";s:8:"position";i:1;s:10:"is_visible";i:1;s:12:"is_variation";i:1;s:11:"is_taxonomy";i:1;}s:15:"pa_typ-produktu";a:6:{s:4:"name";s:15:"pa_typ-produktu";s:5:"value";s:0:"";s:8:"position";i:1;s:10:"is_visible";i:1;s:12:"is_variation";i:1;s:11:"is_taxonomy";i:1;}s:21:"pa_stopien-ochrony-ip";a:6:{s:4:"name";s:21:"pa_stopien-ochrony-ip";s:5:"value";s:0:"";s:8:"position";i:1;s:10:"is_visible";i:1;s:12:"is_variation";i:1;s:11:"is_taxonomy";i:1;}s:18:"pa_podtyp-produktu";a:6:{s:4:"name";s:18:"pa_podtyp-produktu";s:5:"value";s:0:"";s:8:"position";i:2;s:10:"is_visible";i:1;s:12:"is_variation";i:1;s:11:"is_taxonomy";i:1;}s:8:"pa_kolor";a:6:{s:4:"name";s:8:"pa_kolor";s:5:"value";s:0:"";s:8:"position";i:2;s:10:"is_visible";i:1;s:12:"is_variation";i:1;s:11:"is_taxonomy";i:1;}s:19:"pa_kolor-producenta";a:6:{s:4:"name";s:19:"pa_kolor-producenta";s:5:"value";s:0:"";s:8:"position";i:3;s:10:"is_visible";i:1;s:12:"is_variation";i:1;s:11:"is_taxonomy";i:1;}s:8:"pa_seria";a:6:{s:4:"name";s:8:"pa_seria";s:5:"value";s:0:"";s:8:"position";i:4;s:10:"is_visible";i:1;s:12:"is_variation";i:1;s:11:"is_taxonomy";i:1;}s:17:"pa_sposob-montazu";a:6:{s:4:"name";s:17:"pa_sposob-montazu";s:5:"value";s:0:"";s:8:"position";i:8;s:10:"is_visible";i:1;s:12:"is_variation";i:1;s:11:"is_taxonomy";i:1;}} | TR1/144/KON¦TRN1/171/KON¦TRD2.166/111/KON¦TRN2/185/KON¦TRN2/179/KON¦TRN4/190/KON¦TR5/144/KON |  | Przycisk podwójny zwierny bez piktogramu osobne 55 simon
131176 | Przycisk podwójny zwierny bez piktogramu – osobne podświetlenie dla każdego klawisza (moduł) 10 AX, 250 V~, szybkozłącza. Dostępne tylko jako wersja IP20. : Aluminium mat Simon 55 TP2L2.01/143 |  | TP2L2.01/143/KON | simple | 0 | [8 empty] | KONTAKT-SIMON, Bestwińska 21 43-500 Czechowice-Dziedzice, info@kontakt-simon.com.pl | [26 empty] | Srebrny | Aluminium | [37 empty] | Zwierne |  |  |  |  | Kontakt Simon | [16 empty] | Simon 55 |  |  | Podtynkowy |  |  |  | IP 20 | [15 empty] | Przyciski | [25 empty] | a:9:{s:12:"pa_producent";a:6:{s:4:"name";s:12:"pa_producent";s:5:"value";s:0:"";s:8:"position";i:1;s:10:"is_visible";i:1;s:12:"is_variation";i:1;s:11:"is_taxonomy";i:1;}s:18:"pa_dane-producenta";a:6:{s:4:"name";s:18:"pa_dane-producenta";s:5:"value";s:0:"";s:8:"position";i:1;s:10:"is_visible";i:1;s:12:"is_variation";i:1;s:11:"is_taxonomy";i:1;}s:15:"pa_typ-produktu";a:6:{s:4:"name";s:15:"pa_typ-produktu";s:5:"value";s:0:"";s:8:"position";i:1;s:10:"is_visible";i:1;s:12:"is_variation";i:1;s:11:"is_taxonomy";i:1;}s:21:"pa_stopien-ochrony-ip";a:6:{s:4:"name";s:21:"pa_stopien-ochrony-ip";s:5:"value";s:0:"";s:8:"position";i:1;s:10:"is_visible";i:1;s:12:"is_variation";i:1;s:11:"is_taxonomy";i:1;}s:18:"pa_podtyp-produktu";a:6:{s:4:"name";s:18:"pa_podtyp-produktu";s:5:"value";s:0:"";s:8:"position";i:2;s:10:"is_visible";i:1;s:12:"is_variation";i:1;s:11:"is_taxonomy";i:1;}s:8:"pa_kolor";a:6:{s:4:"name";s:8:"pa_kolor";s:5:"value";s:0:"";s:8:"position";i:2;s:10:"is_visible";i:1;s:12:"is_variation";i:1;s:11:"is_taxonomy";i:1;}s:19:"pa_kolor-producenta";a:6:{s:4:"name";s:19:"pa_kolor-producenta";s:5:"value";s:0:"";s:8:"position";i:3;s:10:"is_visible";i:1;s:12:"is_variation";i:1;s:11:"is_taxonomy";i:1;}s:8:"pa_seria";a:6:{s:4:"name";s:8:"pa_seria";s:5:"value";s:0:"";s:8:"position";i:4;s:10:"is_visible";i:1;s:12:"is_variation";i:1;s:11:"is_taxonomy";i:1;}s:17:"pa_sposob-montazu";a:6:{s:4:"name";s:17:"pa_sposob-montazu";s:5:"value";s:0:"";s:8:"position";i:8;s:10:"is_visible";i:1;s:12:"is_variation";i:1;s:11:"is_taxonomy";i:1;}} | TR1/143/KON¦TRN1/185/KON¦TRD2.163/149/KON¦TRN2/188/KON¦TRN2/180/KON¦TRN3/176/KON¦TRD4.149/143/KON¦TRN5/182/KON |  | Przycisk podwójny zwierny bez piktogramu osobne 55 simon
131177 | Przycisk podwójny zwierny bez piktogramu – osobne podświetlenie dla każdego klawisza (moduł) 10 AX, 250 V~, szybkozłącza. Dostępne tylko jako wersja IP20. : Grafitowy mat Simon 55 TP2L2.01/116 |  | TP2L2.01/116/KON | simple | 0 | [8 empty] | KONTAKT-SIMON, Bestwińska 21 43-500 Czechowice-Dziedzice, info@kontakt-simon.com.pl | [26 empty] | Grafitowy | Grafitowy | [37 empty] | Zwierne |  |  |  |  | Kontakt Simon | [16 empty] | Simon 55 |  |  | Podtynkowy |  |  |  | IP 20 | [15 empty] | Przyciski | [25 empty] | a:9:{s:12:"pa_producent";a:6:{s:4:"name";s:12:"pa_producent";s:5:"value";s:0:"";s:8:"position";i:1;s:10:"is_visible";i:1;s:12:"is_variation";i:1;s:11:"is_taxonomy";i:1;}s:18:"pa_dane-producenta";a:6:{s:4:"name";s:18:"pa_dane-producenta";s:5:"value";s:0:"";s:8:"position";i:1;s:10:"is_visible";i:1;s:12:"is_variation";i:1;s:11:"is_taxonomy";i:1;}s:15:"pa_typ-produktu";a:6:{s:4:"name";s:15:"pa_typ-produktu";s:5:"value";s:0:"";s:8:"position";i:1;s:10:"is_visible";i:1;s:12:"is_variation";i:1;s:11:"is_taxonomy";i:1;}s:21:"pa_stopien-ochrony-ip";a:6:{s:4:"name";s:21:"pa_stopien-ochrony-ip";s:5:"value";s:0:"";s:8:"position";i:1;s:10:"is_visible";i:1;s:12:"is_variation";i:1;s:11:"is_taxonomy";i:1;}s:18:"pa_podtyp-produktu";a:6:{s:4:"name";s:18:"pa_podtyp-produktu";s:5:"value";s:0:"";s:8:"position";i:2;s:10:"is_visible";i:1;s:12:"is_variation";i:1;s:11:"is_taxonomy";i:1;}s:8:"pa_kolor";a:6:{s:4:"name";s:8:"pa_kolor";s:5:"value";s:0:"";s:8:"position";i:2;s:10:"is_visible";i:1;s:12:"is_variation";i:1;s:11:"is_taxonomy";i:1;}s:19:"pa_kolor-producenta";a:6:{s:4:"name";s:19:"pa_kolor-producenta";s:5:"value";s:0:"";s:8:"position";i:3;s:10:"is_visible";i:1;s:12:"is_variation";i:1;s:11:"is_taxonomy";i:1;}s:8:"pa_seria";a:6:{s:4:"name";s:8:"pa_seria";s:5:"value";s:0:"";s:8:"position";i:4;s:10:"is_visible";i:1;s:12:"is_variation";i:1;s:11:"is_taxonomy";i:1;}s:17:"pa_sposob-montazu";a:6:{s:4:"name";s:17:"pa_sposob-montazu";s:5:"value";s:0:"";s:8:"position";i:8;s:10:"is_visible";i:1;s:12:"is_variation";i:1;s:11:"is_taxonomy";i:1;}} | TR1/116/KON¦TRN1/188/KON¦TRD2.149/143/KON¦TRN2/186/KON¦TRN2/189/KON¦TRN3/187/KON¦TRN3/180/KON¦TRN3/176/KON |  | Przycisk podwójny zwierny bez piktogramu osobne 55 simon
131178 | Przycisk podwójny zwierny bez piktogramu – osobne podświetlenie dla każdego klawisza (moduł) 10 AX, 250 V~, szybkozłącza. Dostępne tylko jako wersja IP20. : Jasnoszary mat Simon 55 TP2L2.01/114 |  | TP2L2.01/114/KON | simple | 0 | [8 empty] | KONTAKT-SIMON, Bestwińska 21 43-500 Czechowice-Dziedzice, info@kontakt-simon.com.pl | [26 empty] | Szary | Jasnoszary | [37 empty] | Zwierne |  |  |  |  | Kontakt Simon | [16 empty] | Simon 55 |  |  | Podtynkowy |  |  |  | IP 20 | [15 empty] | Przyciski | [25 empty] | a:9:{s:12:"pa_producent";a:6:{s:4:"name";s:12:"pa_producent";s:5:"value";s:0:"";s:8:"position";i:1;s:10:"is_visible";i:1;s:12:"is_variation";i:1;s:11:"is_taxonomy";i:1;}s:18:"pa_dane-producenta";a:6:{s:4:"name";s:18:"pa_dane-producenta";s:5:"value";s:0:"";s:8:"position";i:1;s:10:"is_visible";i:1;s:12:"is_variation";i:1;s:11:"is_taxonomy";i:1;}s:15:"pa_typ-produktu";a:6:{s:4:"name";s:15:"pa_typ-produktu";s:5:"value";s:0:"";s:8:"position";i:1;s:10:"is_visible";i:1;s:12:"is_variation";i:1;s:11:"is_taxonomy";i:1;}s:21:"pa_stopien-ochrony-ip";a:6:{s:4:"name";s:21:"pa_stopien-ochrony-ip";s:5:"value";s:0:"";s:8:"position";i:1;s:10:"is_visible";i:1;s:12:"is_variation";i:1;s:11:"is_taxonomy";i:1;}s:18:"pa_podtyp-produktu";a:6:{s:4:"name";s:18:"pa_podtyp-produktu";s:5:"value";s:0:"";s:8:"position";i:2;s:10:"is_visible";i:1;s:12:"is_variation";i:1;s:11:"is_taxonomy";i:1;}s:8:"pa_kolor";a:6:{s:4:"name";s:8:"pa_kolor";s:5:"value";s:0:"";s:8:"position";i:2;s:10:"is_visible";i:1;s:12:"is_variation";i:1;s:11:"is_taxonomy";i:1;}s:19:"pa_kolor-producenta";a:6:{s:4:"name";s:19:"pa_kolor-producenta";s:5:"value";s:0:"";s:8:"position";i:3;s:10:"is_visible";i:1;s:12:"is_variation";i:1;s:11:"is_taxonomy";i:1;}s:8:"pa_seria";a:6:{s:4:"name";s:8:"pa_seria";s:5:"value";s:0:"";s:8:"position";i:4;s:10:"is_visible";i:1;s:12:"is_variation";i:1;s:11:"is_taxonomy";i:1;}s:17:"pa_sposob-montazu";a:6:{s:4:"name";s:17:"pa_sposob-montazu";s:5:"value";s:0:"";s:8:"position";i:8;s:10:"is_visible";i:1;s:12:"is_variation";i:1;s:11:"is_taxonomy";i:1;}} | TR1/114/KON¦TRN1/187/KON¦TRN1/182/KON¦TRN1/170/KON¦TRD2.163/111/KON¦TRN2/180/KON¦TRN3/176/KON¦TRN4/188/KON |  | Przycisk podwójny zwierny bez piktogramu osobne 55 simon
131179 | Przycisk podwójny zwierny bez piktogramu – osobne podświetlenie dla każdego klawisza (moduł) 10 AX, 250 V~, szybkozłącza. Dostępne tylko jako wersja IP20. : Biały mat Simon 55 TP2L2.01/111 |  | TP2L2.01/111/KON | simple | 0 | [8 empty] | KONTAKT-SIMON, Bestwińska 21 43-500 Czechowice-Dziedzice, info@kontakt-simon.com.pl | [26 empty] | Biały | Biały | [37 empty] | Zwierne |  |  |  |  | Kontakt Simon | [16 empty] | Simon 55 |  |  | Podtynkowy |  |  |  | IP 20 | [15 empty] | Przyciski | [25 empty] | a:9:{s:12:"pa_producent";a:6:{s:4:"name";s:12:"pa_producent";s:5:"value";s:0:"";s:8:"position";i:1;s:10:"is_visible";i:1;s:12:"is_variation";i:1;s:11:"is_taxonomy";i:1;}s:18:"pa_dane-producenta";a:6:{s:4:"name";s:18:"pa_dane-producenta";s:5:"value";s:0:"";s:8:"position";i:1;s:10:"is_visible";i:1;s:12:"is_variation";i:1;s:11:"is_taxonomy";i:1;}s:15:"pa_typ-produktu";a:6:{s:4:"name";s:15:"pa_typ-produktu";s:5:"value";s:0:"";s:8:"position";i:1;s:10:"is_visible";i:1;s:12:"is_variation";i:1;s:11:"is_taxonomy";i:1;}s:21:"pa_stopien-ochrony-ip";a:6:{s:4:"name";s:21:"pa_stopien-ochrony-ip";s:5:"value";s:0:"";s:8:"position";i:1;s:10:"is_visible";i:1;s:12:"is_variation";i:1;s:11:"is_taxonomy";i:1;}s:18:"pa_podtyp-produktu";a:6:{s:4:"name";s:18:"pa_podtyp-produktu";s:5:"value";s:0:"";s:8:"position";i:2;s:10:"is_visible";i:1;s:12:"is_variation";i:1;s:11:"is_taxonomy";i:1;}s:8:"pa_kolor";a:6:{s:4:"name";s:8:"pa_kolor";s:5:"value";s:0:"";s:8:"position";i:2;s:10:"is_visible";i:1;s:12:"is_variation";i:1;s:11:"is_taxonomy";i:1;}s:19:"pa_kolor-producenta";a:6:{s:4:"name";s:19:"pa_kolor-producenta";s:5:"value";s:0:"";s:8:"position";i:3;s:10:"is_visible";i:1;s:12:"is_variation";i:1;s:11:"is_taxonomy";i:1;}s:8:"pa_seria";a:6:{s:4:"name";s:8:"pa_seria";s:5:"value";s:0:"";s:8:"position";i:4;s:10:"is_visible";i:1;s:12:"is_variation";i:1;s:11:"is_taxonomy";i:1;}s:17:"pa_sposob-montazu";a:6:{s:4:"name";s:17:"pa_sposob-montazu";s:5:"value";s:0:"";s:8:"position";i:8;s:10:"is_visible";i:1;s:12:"is_variation";i:1;s:11:"is_taxonomy";i:1;}} | TR1/111/KON¦TRN1/186/KON¦TRN1/188/KON¦TRN1/181/KON¦TRN1/182/KON¦TRD2.166/111/KON¦TRN2/180/KON¦TRN3/185/KON |  | Przycisk podwójny zwierny bez piktogramu osobne 55 simon
131180 | Przycisk podwójny zwierny bez piktogramu (moduł) 10 AX, 250 V~, szybkozłącza: Czarny mat Simon 55 TP2.01/149 |  | TP2.01/149/KON | simple | 0 | [8 empty] | KONTAKT-SIMON, Bestwińska 21 43-500 Czechowice-Dziedzice, info@kontakt-simon.com.pl | [26 empty] | Czarny | Czarny | [37 empty] | Zwierne |  |  |  |  | Kontakt Simon | [16 empty] | Simon 55 |  |  | Podtynkowy |  |  |  | IP20/IP44 | [15 empty] | Przyciski | [25 empty] | a:9:{s:12:"pa_producent";a:6:{s:4:"name";s:12:"pa_producent";s:5:"value";s:0:"";s:8:"position";i:1;s:10:"is_visible";i:1;s:12:"is_variation";i:1;s:11:"is_taxonomy";i:1;}s:18:"pa_dane-producenta";a:6:{s:4:"name";s:18:"pa_dane-producenta";s:5:"value";s:0:"";s:8:"position";i:1;s:10:"is_visible";i:1;s:12:"is_variation";i:1;s:11:"is_taxonomy";i:1;}s:15:"pa_typ-produktu";a:6:{s:4:"name";s:15:"pa_typ-produktu";s:5:"value";s:0:"";s:8:"position";i:1;s:10:"is_visible";i:1;s:12:"is_variation";i:1;s:11:"is_taxonomy";i:1;}s:21:"pa_stopien-ochrony-ip";a:6:{s:4:"name";s:21:"pa_stopien-ochrony-ip";s:5:"value";s:0:"";s:8:"position";i:1;s:10:"is_visible";i:1;s:12:"is_variation";i:1;s:11:"is_taxonomy";i:1;}s:18:"pa_podtyp-produktu";a:6:{s:4:"name";s:18:"pa_podtyp-produktu";s:5:"value";s:0:"";s:8:"position";i:2;s:10:"is_visible";i:1;s:12:"is_variation";i:1;s:11:"is_taxonomy";i:1;}s:8:"pa_kolor";a:6:{s:4:"name";s:8:"pa_kolor";s:5:"value";s:0:"";s:8:"position";i:2;s:10:"is_visible";i:1;s:12:"is_variation";i:1;s:11:"is_taxonomy";i:1;}s:19:"pa_kolor-producenta";a:6:{s:4:"name";s:19:"pa_kolor-producenta";s:5:"value";s:0:"";s:8:"position";i:3;s:10:"is_visible";i:1;s:12:"is_variation";i:1;s:11:"is_taxonomy";i:1;}s:8:"pa_seria";a:6:{s:4:"name";s:8:"pa_seria";s:5:"value";s:0:"";s:8:"position";i:4;s:10:"is_visible";i:1;s:12:"is_variation";i:1;s:11:"is_taxonomy";i:1;}s:17:"pa_sposob-montazu";a:6:{s:4:"name";s:17:"pa_sposob-montazu";s:5:"value";s:0:"";s:8:"position";i:8;s:10:"is_visible";i:1;s:12:"is_variation";i:1;s:11:"is_taxonomy";i:1;}} | TR1/149/KON¦TRN1/187/KON¦TRN1/180/KON¦TRD2.149/143/KON¦TRN2/188/KON¦TRN3/182/KON¦TRD4.163/149/KON | TGZ2MCZ.01/149/KON¦TZP1K.01/149/KON¦TR1/149/KON¦TEW2W.01/149/KON¦TW1.01/149/KON | Przycisk podwójny zwierny bez piktogramu 55 simon
131181 | Przycisk podwójny zwierny bez piktogramu (moduł) 10 AX, 250 V~, szybkozłącza: Szampański mat Simon 55 TP2.01/144 |  | TP2.01/144/KON | simple | 0 | [8 empty] | KONTAKT-SIMON, Bestwińska 21 43-500 Czechowice-Dziedzice, info@kontakt-simon.com.pl | [26 empty] | Złoty | Szampański | [37 empty] | Zwierne |  |  |  |  | Kontakt Simon | [16 empty] | Simon 55 |  |  | Podtynkowy |  |  |  | IP20/IP44 | [15 empty] | Przyciski | [25 empty] | a:9:{s:12:"pa_producent";a:6:{s:4:"name";s:12:"pa_producent";s:5:"value";s:0:"";s:8:"position";i:1;s:10:"is_visible";i:1;s:12:"is_variation";i:1;s:11:"is_taxonomy";i:1;}s:18:"pa_dane-producenta";a:6:{s:4:"name";s:18:"pa_dane-producenta";s:5:"value";s:0:"";s:8:"position";i:1;s:10:"is_visible";i:1;s:12:"is_variation";i:1;s:11:"is_taxonomy";i:1;}s:15:"pa_typ-produktu";a:6:{s:4:"name";s:15:"pa_typ-produktu";s:5:"value";s:0:"";s:8:"position";i:1;s:10:"is_visible";i:1;s:12:"is_variation";i:1;s:11:"is_taxonomy";i:1;}s:21:"pa_stopien-ochrony-ip";a:6:{s:4:"name";s:21:"pa_stopien-ochrony-ip";s:5:"value";s:0:"";s:8:"position";i:1;s:10:"is_visible";i:1;s:12:"is_variation";i:1;s:11:"is_taxonomy";i:1;}s:18:"pa_podtyp-produktu";a:6:{s:4:"name";s:18:"pa_podtyp-produktu";s:5:"value";s:0:"";s:8:"position";i:2;s:10:"is_visible";i:1;s:12:"is_variation";i:1;s:11:"is_taxonomy";i:1;}s:8:"pa_kolor";a:6:{s:4:"name";s:8:"pa_kolor";s:5:"value";s:0:"";s:8:"position";i:2;s:10:"is_visible";i:1;s:12:"is_variation";i:1;s:11:"is_taxonomy";i:1;}s:19:"pa_kolor-producenta";a:6:{s:4:"name";s:19:"pa_kolor-producenta";s:5:"value";s:0:"";s:8:"position";i:3;s:10:"is_visible";i:1;s:12:"is_variation";i:1;s:11:"is_taxonomy";i:1;}s:8:"pa_seria";a:6:{s:4:"name";s:8:"pa_seria";s:5:"value";s:0:"";s:8:"position";i:4;s:10:"is_visible";i:1;s:12:"is_variation";i:1;s:11:"is_taxonomy";i:1;}s:17:"pa_sposob-montazu";a:6:{s:4:"name";s:17:"pa_sposob-montazu";s:5:"value";s:0:"";s:8:"position";i:8;s:10:"is_visible";i:1;s:12:"is_variation";i:1;s:11:"is_taxonomy";i:1;}} | TR1/144/KON¦TRN1/171/KON¦TRD2.166/111/KON¦TRN2/185/KON¦TRN2/179/KON¦TRN4/190/KON¦TR5/144/KON |  | Przycisk podwójny zwierny bez piktogramu 55 simon
131182 | Przycisk podwójny zwierny bez piktogramu (moduł) 10 AX, 250 V~, szybkozłącza: Aluminium mat Simon 55 TP2.01/143 |  | TP2.01/143/KON | simple | 0 | [8 empty] | KONTAKT-SIMON, Bestwińska 21 43-500 Czechowice-Dziedzice, info@kontakt-simon.com.pl | [26 empty] | Srebrny | Aluminium | [37 empty] | Zwierne |  |  |  |  | Kontakt Simon | [16 empty] | Simon 55 |  |  | Podtynkowy |  |  |  | IP20/IP44 | [15 empty] | Przyciski | [25 empty] | a:9:{s:12:"pa_producent";a:6:{s:4:"name";s:12:"pa_producent";s:5:"value";s:0:"";s:8:"position";i:1;s:10:"is_visible";i:1;s:12:"is_variation";i:1;s:11:"is_taxonomy";i:1;}s:18:"pa_dane-producenta";a:6:{s:4:"name";s:18:"pa_dane-producenta";s:5:"value";s:0:"";s:8:"position";i:1;s:10:"is_visible";i:1;s:12:"is_variation";i:1;s:11:"is_taxonomy";i:1;}s:15:"pa_typ-produktu";a:6:{s:4:"name";s:15:"pa_typ-produktu";s:5:"value";s:0:"";s:8:"position";i:1;s:10:"is_visible";i:1;s:12:"is_variation";i:1;s:11:"is_taxonomy";i:1;}s:21:"pa_stopien-ochrony-ip";a:6:{s:4:"name";s:21:"pa_stopien-ochrony-ip";s:5:"value";s:0:"";s:8:"position";i:1;s:10:"is_visible";i:1;s:12:"is_variation";i:1;s:11:"is_taxonomy";i:1;}s:18:"pa_podtyp-produktu";a:6:{s:4:"name";s:18:"pa_podtyp-produktu";s:5:"value";s:0:"";s:8:"position";i:2;s:10:"is_visible";i:1;s:12:"is_variation";i:1;s:11:"is_taxonomy";i:1;}s:8:"pa_kolor";a:6:{s:4:"name";s:8:"pa_kolor";s:5:"value";s:0:"";s:8:"position";i:2;s:10:"is_visible";i:1;s:12:"is_variation";i:1;s:11:"is_taxonomy";i:1;}s:19:"pa_kolor-producenta";a:6:{s:4:"name";s:19:"pa_kolor-producenta";s:5:"value";s:0:"";s:8:"position";i:3;s:10:"is_visible";i:1;s:12:"is_variation";i:1;s:11:"is_taxonomy";i:1;}s:8:"pa_seria";a:6:{s:4:"name";s:8:"pa_seria";s:5:"value";s:0:"";s:8:"position";i:4;s:10:"is_visible";i:1;s:12:"is_variation";i:1;s:11:"is_taxonomy";i:1;}s:17:"pa_sposob-montazu";a:6:{s:4:"name";s:17:"pa_sposob-montazu";s:5:"value";s:0:"";s:8:"position";i:8;s:10:"is_visible";i:1;s:12:"is_variation";i:1;s:11:"is_taxonomy";i:1;}} | TR1/143/KON¦TRN1/185/KON¦TRD2.163/149/KON¦TRN2/188/KON¦TRN2/180/KON¦TRN3/176/KON¦TRD4.149/143/KON¦TRN5/182/KON |  | Przycisk podwójny zwierny bez piktogramu 55 simon
131183 | Przycisk podwójny zwierny bez piktogramu (moduł) 10 AX, 250 V~, szybkozłącza: Grafitowy mat Simon 55 TP2.01/116 |  | TP2.01/116/KON | simple | 0 | [8 empty] | KONTAKT-SIMON, Bestwińska 21 43-500 Czechowice-Dziedzice, info@kontakt-simon.com.pl | [26 empty] | Grafitowy | Grafitowy | [37 empty] | Zwierne |  |  |  |  | Kontakt Simon | [16 empty] | Simon 55 |  |  | Podtynkowy |  |  |  | IP20/IP44 | [15 empty] | Przyciski | [25 empty] | a:9:{s:12:"pa_producent";a:6:{s:4:"name";s:12:"pa_producent";s:5:"value";s:0:"";s:8:"position";i:1;s:10:"is_visible";i:1;s:12:"is_variation";i:1;s:11:"is_taxonomy";i:1;}s:18:"pa_dane-producenta";a:6:{s:4:"name";s:18:"pa_dane-producenta";s:5:"value";s:0:"";s:8:"position";i:1;s:10:"is_visible";i:1;s:12:"is_variation";i:1;s:11:"is_taxonomy";i:1;}s:15:"pa_typ-produktu";a:6:{s:4:"name";s:15:"pa_typ-produktu";s:5:"value";s:0:"";s:8:"position";i:1;s:10:"is_visible";i:1;s:12:"is_variation";i:1;s:11:"is_taxonomy";i:1;}s:21:"pa_stopien-ochrony-ip";a:6:{s:4:"name";s:21:"pa_stopien-ochrony-ip";s:5:"value";s:0:"";s:8:"position";i:1;s:10:"is_visible";i:1;s:12:"is_variation";i:1;s:11:"is_taxonomy";i:1;}s:18:"pa_podtyp-produktu";a:6:{s:4:"name";s:18:"pa_podtyp-produktu";s:5:"value";s:0:"";s:8:"position";i:2;s:10:"is_visible";i:1;s:12:"is_variation";i:1;s:11:"is_taxonomy";i:1;}s:8:"pa_kolor";a:6:{s:4:"name";s:8:"pa_kolor";s:5:"value";s:0:"";s:8:"position";i:2;s:10:"is_visible";i:1;s:12:"is_variation";i:1;s:11:"is_taxonomy";i:1;}s:19:"pa_kolor-producenta";a:6:{s:4:"name";s:19:"pa_kolor-producenta";s:5:"value";s:0:"";s:8:"position";i:3;s:10:"is_visible";i:1;s:12:"is_variation";i:1;s:11:"is_taxonomy";i:1;}s:8:"pa_seria";a:6:{s:4:"name";s:8:"pa_seria";s:5:"value";s:0:"";s:8:"position";i:4;s:10:"is_visible";i:1;s:12:"is_variation";i:1;s:11:"is_taxonomy";i:1;}s:17:"pa_sposob-montazu";a:6:{s:4:"name";s:17:"pa_sposob-montazu";s:5:"value";s:0:"";s:8:"position";i:8;s:10:"is_visible";i:1;s:12:"is_variation";i:1;s:11:"is_taxonomy";i:1;}} | TR1/116/KON¦TRN1/188/KON¦TRD2.149/143/KON¦TRN2/186/KON¦TRN2/189/KON¦TRN3/187/KON¦TRN3/180/KON¦TRN3/176/KON |  | Przycisk podwójny zwierny bez piktogramu 55 simon
131184 | Przycisk podwójny zwierny bez piktogramu (moduł) 10 AX, 250 V~, szybkozłącza: Jasnoszary mat Simon 55 TP2.01/114 |  | TP2.01/114/KON | simple | 0 | [8 empty] | KONTAKT-SIMON, Bestwińska 21 43-500 Czechowice-Dziedzice, info@kontakt-simon.com.pl | [26 empty] | Szary | Jasnoszary | [37 empty] | Zwierne |  |  |  |  | Kontakt Simon | [16 empty] | Simon 55 |  |  | Podtynkowy |  |  |  | IP20/IP44 | [15 empty] | Przyciski | [25 empty] | a:9:{s:12:"pa_producent";a:6:{s:4:"name";s:12:"pa_producent";s:5:"value";s:0:"";s:8:"position";i:1;s:10:"is_visible";i:1;s:12:"is_variation";i:1;s:11:"is_taxonomy";i:1;}s:18:"pa_dane-producenta";a:6:{s:4:"name";s:18:"pa_dane-producenta";s:5:"value";s:0:"";s:8:"position";i:1;s:10:"is_visible";i:1;s:12:"is_variation";i:1;s:11:"is_taxonomy";i:1;}s:15:"pa_typ-produktu";a:6:{s:4:"name";s:15:"pa_typ-produktu";s:5:"value";s:0:"";s:8:"position";i:1;s:10:"is_visible";i:1;s:12:"is_variation";i:1;s:11:"is_taxonomy";i:1;}s:21:"pa_stopien-ochrony-ip";a:6:{s:4:"name";s:21:"pa_stopien-ochrony-ip";s:5:"value";s:0:"";s:8:"position";i:1;s:10:"is_visible";i:1;s:12:"is_variation";i:1;s:11:"is_taxonomy";i:1;}s:18:"pa_podtyp-produktu";a:6:{s:4:"name";s:18:"pa_podtyp-produktu";s:5:"value";s:0:"";s:8:"position";i:2;s:10:"is_visible";i:1;s:12:"is_variation";i:1;s:11:"is_taxonomy";i:1;}s:8:"pa_kolor";a:6:{s:4:"name";s:8:"pa_kolor";s:5:"value";s:0:"";s:8:"position";i:2;s:10:"is_visible";i:1;s:12:"is_variation";i:1;s:11:"is_taxonomy";i:1;}s:19:"pa_kolor-producenta";a:6:{s:4:"name";s:19:"pa_kolor-producenta";s:5:"value";s:0:"";s:8:"position";i:3;s:10:"is_visible";i:1;s:12:"is_variation";i:1;s:11:"is_taxonomy";i:1;}s:8:"pa_seria";a:6:{s:4:"name";s:8:"pa_seria";s:5:"value";s:0:"";s:8:"position";i:4;s:10:"is_visible";i:1;s:12:"is_variation";i:1;s:11:"is_taxonomy";i:1;}s:17:"pa_sposob-montazu";a:6:{s:4:"name";s:17:"pa_sposob-montazu";s:5:"value";s:0:"";s:8:"position";i:8;s:10:"is_visible";i:1;s:12:"is_variation";i:1;s:11:"is_taxonomy";i:1;}} | TR1/114/KON¦TRN1/187/KON¦TRN1/182/KON¦TRN1/170/KON¦TRD2.163/111/KON¦TRN2/180/KON¦TRN3/176/KON¦TRN4/188/KON |  | Przycisk podwójny zwierny bez piktogramu 55 simon
131185 | Przycisk podwójny zwierny bez piktogramu (moduł) 10 AX, 250 V~, szybkozłącza: Biały mat Simon 55 TP2.01/111 |  | TP2.01/111/KON | simple | 0 | [8 empty] | KONTAKT-SIMON, Bestwińska 21 43-500 Czechowice-Dziedzice, info@kontakt-simon.com.pl | [26 empty] | Biały | Biały | [37 empty] | Zwierne |  |  |  |  | Kontakt Simon | [16 empty] | Simon 55 |  |  | Podtynkowy |  |  |  | IP20/IP44 | [15 empty] | Przyciski | [25 empty] | a:9:{s:12:"pa_producent";a:6:{s:4:"name";s:12:"pa_producent";s:5:"value";s:0:"";s:8:"position";i:1;s:10:"is_visible";i:1;s:12:"is_variation";i:1;s:11:"is_taxonomy";i:1;}s:18:"pa_dane-producenta";a:6:{s:4:"name";s:18:"pa_dane-producenta";s:5:"value";s:0:"";s:8:"position";i:1;s:10:"is_visible";i:1;s:12:"is_variation";i:1;s:11:"is_taxonomy";i:1;}s:15:"pa_typ-produktu";a:6:{s:4:"name";s:15:"pa_typ-produktu";s:5:"value";s:0:"";s:8:"position";i:1;s:10:"is_visible";i:1;s:12:"is_variation";i:1;s:11:"is_taxonomy";i:1;}s:21:"pa_stopien-ochrony-ip";a:6:{s:4:"name";s:21:"pa_stopien-ochrony-ip";s:5:"value";s:0:"";s:8:"position";i:1;s:10:"is_visible";i:1;s:12:"is_variation";i:1;s:11:"is_taxonomy";i:1;}s:18:"pa_podtyp-produktu";a:6:{s:4:"name";s:18:"pa_podtyp-produktu";s:5:"value";s:0:"";s:8:"position";i:2;s:10:"is_visible";i:1;s:12:"is_variation";i:1;s:11:"is_taxonomy";i:1;}s:8:"pa_kolor";a:6:{s:4:"name";s:8:"pa_kolor";s:5:"value";s:0:"";s:8:"position";i:2;s:10:"is_visible";i:1;s:12:"is_variation";i:1;s:11:"is_taxonomy";i:1;}s:19:"pa_kolor-producenta";a:6:{s:4:"name";s:19:"pa_kolor-producenta";s:5:"value";s:0:"";s:8:"position";i:3;s:10:"is_visible";i:1;s:12:"is_variation";i:1;s:11:"is_taxonomy";i:1;}s:8:"pa_seria";a:6:{s:4:"name";s:8:"pa_seria";s:5:"value";s:0:"";s:8:"position";i:4;s:10:"is_visible";i:1;s:12:"is_variation";i:1;s:11:"is_taxonomy";i:1;}s:17:"pa_sposob-montazu";a:6:{s:4:"name";s:17:"pa_sposob-montazu";s:5:"value";s:0:"";s:8:"position";i:8;s:10:"is_visible";i:1;s:12:"is_variation";i:1;s:11:"is_taxonomy";i:1;}} | TR1/111/KON¦TRN1/186/KON¦TRN1/188/KON¦TRN1/181/KON¦TRN1/182/KON¦TRD2.166/111/KON¦TRN2/180/KON¦TRN3/185/KON | TGZ2MCZ.01/111/KON¦TZP1K.01/111/KON¦TR1/111/KON¦TEW2W.01/111/KON¦TW1.01/111/KON | Przycisk podwójny zwierny bez piktogramu 55 simon
131186 | Przycisk poczwórny (moduł) 10 AXm, 250 V~, szybkozłącza: Czarny mat Simon 55 TP4.01/149 |  | TP4.01/149/KON | simple | 0 | [8 empty] | KONTAKT-SIMON, Bestwińska 21 43-500 Czechowice-Dziedzice, info@kontakt-simon.com.pl | [26 empty] | Czarny | Czarny | [37 empty] | Zwierne |  |  |  |  | Kontakt Simon | [16 empty] | Simon 55 |  |  | Podtynkowy |  |  |  | IP 20 | [15 empty] | Przyciski | [25 empty] | a:9:{s:12:"pa_producent";a:6:{s:4:"name";s:12:"pa_producent";s:5:"value";s:0:"";s:8:"position";i:1;s:10:"is_visible";i:1;s:12:"is_variation";i:1;s:11:"is_taxonomy";i:1;}s:18:"pa_dane-producenta";a:6:{s:4:"name";s:18:"pa_dane-producenta";s:5:"value";s:0:"";s:8:"position";i:1;s:10:"is_visible";i:1;s:12:"is_variation";i:1;s:11:"is_taxonomy";i:1;}s:15:"pa_typ-produktu";a:6:{s:4:"name";s:15:"pa_typ-produktu";s:5:"value";s:0:"";s:8:"position";i:1;s:10:"is_visible";i:1;s:12:"is_variation";i:1;s:11:"is_taxonomy";i:1;}s:21:"pa_stopien-ochrony-ip";a:6:{s:4:"name";s:21:"pa_stopien-ochrony-ip";s:5:"value";s:0:"";s:8:"position";i:1;s:10:"is_visible";i:1;s:12:"is_variation";i:1;s:11:"is_taxonomy";i:1;}s:18:"pa_podtyp-produktu";a:6:{s:4:"name";s:18:"pa_podtyp-produktu";s:5:"value";s:0:"";s:8:"position";i:2;s:10:"is_visible";i:1;s:12:"is_variation";i:1;s:11:"is_taxonomy";i:1;}s:8:"pa_kolor";a:6:{s:4:"name";s:8:"pa_kolor";s:5:"value";s:0:"";s:8:"position";i:2;s:10:"is_visible";i:1;s:12:"is_variation";i:1;s:11:"is_taxonomy";i:1;}s:19:"pa_kolor-producenta";a:6:{s:4:"name";s:19:"pa_kolor-producenta";s:5:"value";s:0:"";s:8:"position";i:3;s:10:"is_visible";i:1;s:12:"is_variation";i:1;s:11:"is_taxonomy";i:1;}s:8:"pa_seria";a:6:{s:4:"name";s:8:"pa_seria";s:5:"value";s:0:"";s:8:"position";i:4;s:10:"is_visible";i:1;s:12:"is_variation";i:1;s:11:"is_taxonomy";i:1;}s:17:"pa_sposob-montazu";a:6:{s:4:"name";s:17:"pa_sposob-montazu";s:5:"value";s:0:"";s:8:"position";i:8;s:10:"is_visible";i:1;s:12:"is_variation";i:1;s:11:"is_taxonomy";i:1;}} | TR1/149/KON¦TRN1/187/KON¦TRN1/180/KON¦TRD2.149/143/KON¦TRN2/188/KON¦TRN3/182/KON¦TRD4.163/149/KON |  | Przycisk poczwórny 55 simon
131187 | Przycisk poczwórny (moduł) 10 AXm, 250 V~, szybkozłącza: Szampański mat Simon 55 TP4.01/144 |  | TP4.01/144/KON | simple | 0 | [8 empty] | KONTAKT-SIMON, Bestwińska 21 43-500 Czechowice-Dziedzice, info@kontakt-simon.com.pl | [26 empty] | Złoty | Szampański | [37 empty] | Zwierne |  |  |  |  | Kontakt Simon | [16 empty] | Simon 55 |  |  | Podtynkowy |  |  |  | IP 20 | [15 empty] | Przyciski | [25 empty] | a:9:{s:12:"pa_producent";a:6:{s:4:"name";s:12:"pa_producent";s:5:"value";s:0:"";s:8:"position";i:1;s:10:"is_visible";i:1;s:12:"is_variation";i:1;s:11:"is_taxonomy";i:1;}s:18:"pa_dane-producenta";a:6:{s:4:"name";s:18:"pa_dane-producenta";s:5:"value";s:0:"";s:8:"position";i:1;s:10:"is_visible";i:1;s:12:"is_variation";i:1;s:11:"is_taxonomy";i:1;}s:15:"pa_typ-produktu";a:6:{s:4:"name";s:15:"pa_typ-produktu";s:5:"value";s:0:"";s:8:"position";i:1;s:10:"is_visible";i:1;s:12:"is_variation";i:1;s:11:"is_taxonomy";i:1;}s:21:"pa_stopien-ochrony-ip";a:6:{s:4:"name";s:21:"pa_stopien-ochrony-ip";s:5:"value";s:0:"";s:8:"position";i:1;s:10:"is_visible";i:1;s:12:"is_variation";i:1;s:11:"is_taxonomy";i:1;}s:18:"pa_podtyp-produktu";a:6:{s:4:"name";s:18:"pa_podtyp-produktu";s:5:"value";s:0:"";s:8:"position";i:2;s:10:"is_visible";i:1;s:12:"is_variation";i:1;s:11:"is_taxonomy";i:1;}s:8:"pa_kolor";a:6:{s:4:"name";s:8:"pa_kolor";s:5:"value";s:0:"";s:8:"position";i:2;s:10:"is_visible";i:1;s:12:"is_variation";i:1;s:11:"is_taxonomy";i:1;}s:19:"pa_kolor-producenta";a:6:{s:4:"name";s:19:"pa_kolor-producenta";s:5:"value";s:0:"";s:8:"position";i:3;s:10:"is_visible";i:1;s:12:"is_variation";i:1;s:11:"is_taxonomy";i:1;}s:8:"pa_seria";a:6:{s:4:"name";s:8:"pa_seria";s:5:"value";s:0:"";s:8:"position";i:4;s:10:"is_visible";i:1;s:12:"is_variation";i:1;s:11:"is_taxonomy";i:1;}s:17:"pa_sposob-montazu";a:6:{s:4:"name";s:17:"pa_sposob-montazu";s:5:"value";s:0:"";s:8:"position";i:8;s:10:"is_visible";i:1;s:12:"is_variation";i:1;s:11:"is_taxonomy";i:1;}} | TR1/144/KON¦TRN1/171/KON¦TRD2.166/111/KON¦TRN2/185/KON¦TRN2/179/KON¦TRN4/190/KON¦TR5/144/KON |  | Przycisk poczwórny 55 simon
131188 | Przycisk poczwórny (moduł) 10 AXm, 250 V~, szybkozłącza: Aluminium mat Simon 55 TP4.01/143 |  | TP4.01/143/KON | simple | 0 | [8 empty] | KONTAKT-SIMON, Bestwińska 21 43-500 Czechowice-Dziedzice, info@kontakt-simon.com.pl | [26 empty] | Srebrny | Aluminium | [37 empty] | Zwierne |  |  |  |  | Kontakt Simon | [16 empty] | Simon 55 |  |  | Podtynkowy |  |  |  | IP 20 | [15 empty] | Przyciski | [25 empty] | a:9:{s:12:"pa_producent";a:6:{s:4:"name";s:12:"pa_producent";s:5:"value";s:0:"";s:8:"position";i:1;s:10:"is_visible";i:1;s:12:"is_variation";i:1;s:11:"is_taxonomy";i:1;}s:18:"pa_dane-producenta";a:6:{s:4:"name";s:18:"pa_dane-producenta";s:5:"value";s:0:"";s:8:"position";i:1;s:10:"is_visible";i:1;s:12:"is_variation";i:1;s:11:"is_taxonomy";i:1;}s:15:"pa_typ-produktu";a:6:{s:4:"name";s:15:"pa_typ-produktu";s:5:"value";s:0:"";s:8:"position";i:1;s:10:"is_visible";i:1;s:12:"is_variation";i:1;s:11:"is_taxonomy";i:1;}s:21:"pa_stopien-ochrony-ip";a:6:{s:4:"name";s:21:"pa_stopien-ochrony-ip";s:5:"value";s:0:"";s:8:"position";i:1;s:10:"is_visible";i:1;s:12:"is_variation";i:1;s:11:"is_taxonomy";i:1;}s:18:"pa_podtyp-produktu";a:6:{s:4:"name";s:18:"pa_podtyp-produktu";s:5:"value";s:0:"";s:8:"position";i:2;s:10:"is_visible";i:1;s:12:"is_variation";i:1;s:11:"is_taxonomy";i:1;}s:8:"pa_kolor";a:6:{s:4:"name";s:8:"pa_kolor";s:5:"value";s:0:"";s:8:"position";i:2;s:10:"is_visible";i:1;s:12:"is_variation";i:1;s:11:"is_taxonomy";i:1;}s:19:"pa_kolor-producenta";a:6:{s:4:"name";s:19:"pa_kolor-producenta";s:5:"value";s:0:"";s:8:"position";i:3;s:10:"is_visible";i:1;s:12:"is_variation";i:1;s:11:"is_taxonomy";i:1;}s:8:"pa_seria";a:6:{s:4:"name";s:8:"pa_seria";s:5:"value";s:0:"";s:8:"position";i:4;s:10:"is_visible";i:1;s:12:"is_variation";i:1;s:11:"is_taxonomy";i:1;}s:17:"pa_sposob-montazu";a:6:{s:4:"name";s:17:"pa_sposob-montazu";s:5:"value";s:0:"";s:8:"position";i:8;s:10:"is_visible";i:1;s:12:"is_variation";i:1;s:11:"is_taxonomy";i:1;}} | TR1/143/KON¦TRN1/185/KON¦TRD2.163/149/KON¦TRN2/188/KON¦TRN2/180/KON¦TRN3/176/KON¦TRD4.149/143/KON¦TRN5/182/KON |  | Przycisk poczwórny 55 simon
131189 | Przycisk poczwórny (moduł) 10 AXm, 250 V~, szybkozłącza: Grafitowy mat Simon 55 TP4.01/116 |  | TP4.01/116/KON | simple | 0 | [8 empty] | KONTAKT-SIMON, Bestwińska 21 43-500 Czechowice-Dziedzice, info@kontakt-simon.com.pl | [26 empty] | Grafitowy | Grafitowy | [37 empty] | Zwierne |  |  |  |  | Kontakt Simon | [16 empty] | Simon 55 |  |  | Podtynkowy |  |  |  | IP 20 | [15 empty] | Przyciski | [25 empty] | a:9:{s:12:"pa_producent";a:6:{s:4:"name";s:12:"pa_producent";s:5:"value";s:0:"";s:8:"position";i:1;s:10:"is_visible";i:1;s:12:"is_variation";i:1;s:11:"is_taxonomy";i:1;}s:18:"pa_dane-producenta";a:6:{s:4:"name";s:18:"pa_dane-producenta";s:5:"value";s:0:"";s:8:"position";i:1;s:10:"is_visible";i:1;s:12:"is_variation";i:1;s:11:"is_taxonomy";i:1;}s:15:"pa_typ-produktu";a:6:{s:4:"name";s:15:"pa_typ-produktu";s:5:"value";s:0:"";s:8:"position";i:1;s:10:"is_visible";i:1;s:12:"is_variation";i:1;s:11:"is_taxonomy";i:1;}s:21:"pa_stopien-ochrony-ip";a:6:{s:4:"name";s:21:"pa_stopien-ochrony-ip";s:5:"value";s:0:"";s:8:"position";i:1;s:10:"is_visible";i:1;s:12:"is_variation";i:1;s:11:"is_taxonomy";i:1;}s:18:"pa_podtyp-produktu";a:6:{s:4:"name";s:18:"pa_podtyp-produktu";s:5:"value";s:0:"";s:8:"position";i:2;s:10:"is_visible";i:1;s:12:"is_variation";i:1;s:11:"is_taxonomy";i:1;}s:8:"pa_kolor";a:6:{s:4:"name";s:8:"pa_kolor";s:5:"value";s:0:"";s:8:"position";i:2;s:10:"is_visible";i:1;s:12:"is_variation";i:1;s:11:"is_taxonomy";i:1;}s:19:"pa_kolor-producenta";a:6:{s:4:"name";s:19:"pa_kolor-producenta";s:5:"value";s:0:"";s:8:"position";i:3;s:10:"is_visible";i:1;s:12:"is_variation";i:1;s:11:"is_taxonomy";i:1;}s:8:"pa_seria";a:6:{s:4:"name";s:8:"pa_seria";s:5:"value";s:0:"";s:8:"position";i:4;s:10:"is_visible";i:1;s:12:"is_variation";i:1;s:11:"is_taxonomy";i:1;}s:17:"pa_sposob-montazu";a:6:{s:4:"name";s:17:"pa_sposob-montazu";s:5:"value";s:0:"";s:8:"position";i:8;s:10:"is_visible";i:1;s:12:"is_variation";i:1;s:11:"is_taxonomy";i:1;}} | TR1/116/KON¦TRN1/188/KON¦TRD2.149/143/KON¦TRN2/186/KON¦TRN2/189/KON¦TRN3/187/KON¦TRN3/180/KON¦TRN3/176/KON |  | Przycisk poczwórny 55 simon
131190 | Przycisk poczwórny (moduł) 10 AXm, 250 V~, szybkozłącza: Jasnoszary mat Simon 55 TP4.01/114 |  | TP4.01/114/KON | simple | 0 | [8 empty] | KONTAKT-SIMON, Bestwińska 21 43-500 Czechowice-Dziedzice, info@kontakt-simon.com.pl | [26 empty] | Szary | Jasnoszary | [37 empty] | Zwierne |  |  |  |  | Kontakt Simon | [16 empty] | Simon 55 |  |  | Podtynkowy |  |  |  | IP 20 | [15 empty] | Przyciski | [25 empty] | a:9:{s:12:"pa_producent";a:6:{s:4:"name";s:12:"pa_producent";s:5:"value";s:0:"";s:8:"position";i:1;s:10:"is_visible";i:1;s:12:"is_variation";i:1;s:11:"is_taxonomy";i:1;}s:18:"pa_dane-producenta";a:6:{s:4:"name";s:18:"pa_dane-producenta";s:5:"value";s:0:"";s:8:"position";i:1;s:10:"is_visible";i:1;s:12:"is_variation";i:1;s:11:"is_taxonomy";i:1;}s:15:"pa_typ-produktu";a:6:{s:4:"name";s:15:"pa_typ-produktu";s:5:"value";s:0:"";s:8:"position";i:1;s:10:"is_visible";i:1;s:12:"is_variation";i:1;s:11:"is_taxonomy";i:1;}s:21:"pa_stopien-ochrony-ip";a:6:{s:4:"name";s:21:"pa_stopien-ochrony-ip";s:5:"value";s:0:"";s:8:"position";i:1;s:10:"is_visible";i:1;s:12:"is_variation";i:1;s:11:"is_taxonomy";i:1;}s:18:"pa_podtyp-produktu";a:6:{s:4:"name";s:18:"pa_podtyp-produktu";s:5:"value";s:0:"";s:8:"position";i:2;s:10:"is_visible";i:1;s:12:"is_variation";i:1;s:11:"is_taxonomy";i:1;}s:8:"pa_kolor";a:6:{s:4:"name";s:8:"pa_kolor";s:5:"value";s:0:"";s:8:"position";i:2;s:10:"is_visible";i:1;s:12:"is_variation";i:1;s:11:"is_taxonomy";i:1;}s:19:"pa_kolor-producenta";a:6:{s:4:"name";s:19:"pa_kolor-producenta";s:5:"value";s:0:"";s:8:"position";i:3;s:10:"is_visible";i:1;s:12:"is_variation";i:1;s:11:"is_taxonomy";i:1;}s:8:"pa_seria";a:6:{s:4:"name";s:8:"pa_seria";s:5:"value";s:0:"";s:8:"position";i:4;s:10:"is_visible";i:1;s:12:"is_variation";i:1;s:11:"is_taxonomy";i:1;}s:17:"pa_sposob-montazu";a:6:{s:4:"name";s:17:"pa_sposob-montazu";s:5:"value";s:0:"";s:8:"position";i:8;s:10:"is_visible";i:1;s:12:"is_variation";i:1;s:11:"is_taxonomy";i:1;}} | TR1/114/KON¦TRN1/187/KON¦TRN1/182/KON¦TRN1/170/KON¦TRD2.163/111/KON¦TRN2/180/KON¦TRN3/176/KON¦TRN4/188/KON |  | Przycisk poczwórny 55 simon
131191 | Przycisk poczwórny (moduł) 10 AXm, 250 V~, szybkozłącza: Biały mat Simon 55 TP4.01/111 |  | TP4.01/111/KON | simple | 0 | [8 empty] | KONTAKT-SIMON, Bestwińska 21 43-500 Czechowice-Dziedzice, info@kontakt-simon.com.pl | [26 empty] | Biały | Biały | [37 empty] | Zwierne |  |  |  |  | Kontakt Simon | [16 empty] | Simon 55 |  |  | Podtynkowy |  |  |  | IP 20 | [15 empty] | Przyciski | [25 empty] | a:9:{s:12:"pa_producent";a:6:{s:4:"name";s:12:"pa_producent";s:5:"value";s:0:"";s:8:"position";i:1;s:10:"is_visible";i:1;s:12:"is_variation";i:1;s:11:"is_taxonomy";i:1;}s:18:"pa_dane-producenta";a:6:{s:4:"name";s:18:"pa_dane-producenta";s:5:"value";s:0:"";s:8:"position";i:1;s:10:"is_visible";i:1;s:12:"is_variation";i:1;s:11:"is_taxonomy";i:1;}s:15:"pa_typ-produktu";a:6:{s:4:"name";s:15:"pa_typ-produktu";s:5:"value";s:0:"";s:8:"position";i:1;s:10:"is_visible";i:1;s:12:"is_variation";i:1;s:11:"is_taxonomy";i:1;}s:21:"pa_stopien-ochrony-ip";a:6:{s:4:"name";s:21:"pa_stopien-ochrony-ip";s:5:"value";s:0:"";s:8:"position";i:1;s:10:"is_visible";i:1;s:12:"is_variation";i:1;s:11:"is_taxonomy";i:1;}s:18:"pa_podtyp-produktu";a:6:{s:4:"name";s:18:"pa_podtyp-produktu";s:5:"value";s:0:"";s:8:"position";i:2;s:10:"is_visible";i:1;s:12:"is_variation";i:1;s:11:"is_taxonomy";i:1;}s:8:"pa_kolor";a:6:{s:4:"name";s:8:"pa_kolor";s:5:"value";s:0:"";s:8:"position";i:2;s:10:"is_visible";i:1;s:12:"is_variation";i:1;s:11:"is_taxonomy";i:1;}s:19:"pa_kolor-producenta";a:6:{s:4:"name";s:19:"pa_kolor-producenta";s:5:"value";s:0:"";s:8:"position";i:3;s:10:"is_visible";i:1;s:12:"is_variation";i:1;s:11:"is_taxonomy";i:1;}s:8:"pa_seria";a:6:{s:4:"name";s:8:"pa_seria";s:5:"value";s:0:"";s:8:"position";i:4;s:10:"is_visible";i:1;s:12:"is_variation";i:1;s:11:"is_taxonomy";i:1;}s:17:"pa_sposob-montazu";a:6:{s:4:"name";s:17:"pa_sposob-montazu";s:5:"value";s:0:"";s:8:"position";i:8;s:10:"is_visible";i:1;s:12:"is_variation";i:1;s:11:"is_taxonomy";i:1;}} | TR1/111/KON¦TRN1/186/KON¦TRN1/188/KON¦TRN1/181/KON¦TRN1/182/KON¦TRD2.166/111/KON¦TRN2/180/KON¦TRN3/185/KON |  | Przycisk poczwórny 55 simon
131192 | Przesłonki do czujnika ruchu TECR1.01/..: Czarny mat Simon 55 PCR/149 |  | PCR/149/KON | simple | 0 | [8 empty] | KONTAKT-SIMON, Bestwińska 21 43-500 Czechowice-Dziedzice, info@kontakt-simon.com.pl | [26 empty] | Czarny | Czarny | [37 empty] | Pozostałe |  |  |  |  | Kontakt Simon | [16 empty] | Simon 55 | [22 empty] | Inne | [25 empty] | a:7:{s:12:"pa_producent";a:6:{s:4:"name";s:12:"pa_producent";s:5:"value";s:0:"";s:8:"position";i:1;s:10:"is_visible";i:1;s:12:"is_variation";i:1;s:11:"is_taxonomy";i:1;}s:18:"pa_dane-producenta";a:6:{s:4:"name";s:18:"pa_dane-producenta";s:5:"value";s:0:"";s:8:"position";i:1;s:10:"is_visible";i:1;s:12:"is_variation";i:1;s:11:"is_taxonomy";i:1;}s:15:"pa_typ-produktu";a:6:{s:4:"name";s:15:"pa_typ-produktu";s:5:"value";s:0:"";s:8:"position";i:1;s:10:"is_visible";i:1;s:12:"is_variation";i:1;s:11:"is_taxonomy";i:1;}s:18:"pa_podtyp-produktu";a:6:{s:4:"name";s:18:"pa_podtyp-produktu";s:5:"value";s:0:"";s:8:"position";i:2;s:10:"is_visible";i:1;s:12:"is_variation";i:1;s:11:"is_taxonomy";i:1;}s:8:"pa_kolor";a:6:{s:4:"name";s:8:"pa_kolor";s:5:"value";s:0:"";s:8:"position";i:2;s:10:"is_visible";i:1;s:12:"is_variation";i:1;s:11:"is_taxonomy";i:1;}s:19:"pa_kolor-producenta";a:6:{s:4:"name";s:19:"pa_kolor-producenta";s:5:"value";s:0:"";s:8:"position";i:3;s:10:"is_visible";i:1;s:12:"is_variation";i:1;s:11:"is_taxonomy";i:1;}s:8:"pa_seria";a:6:{s:4:"name";s:8:"pa_seria";s:5:"value";s:0:"";s:8:"position";i:4;s:10:"is_visible";i:1;s:12:"is_variation";i:1;s:11:"is_taxonomy";i:1;}} |  |  | Przesłonki do czujnika ruchu TECR1 55 simon
131193 | Przesłonki do czujnika ruchu TECR1.01/..: Szampański mat Simon 55 PCR/144 |  | PCR/144/KON | simple | 0 | [8 empty] | KONTAKT-SIMON, Bestwińska 21 43-500 Czechowice-Dziedzice, info@kontakt-simon.com.pl | [26 empty] | Złoty | Szampański | [37 empty] | Pozostałe |  |  |  |  | Kontakt Simon | [16 empty] | Simon 55 | [22 empty] | Inne | [25 empty] | a:7:{s:12:"pa_producent";a:6:{s:4:"name";s:12:"pa_producent";s:5:"value";s:0:"";s:8:"position";i:1;s:10:"is_visible";i:1;s:12:"is_variation";i:1;s:11:"is_taxonomy";i:1;}s:18:"pa_dane-producenta";a:6:{s:4:"name";s:18:"pa_dane-producenta";s:5:"value";s:0:"";s:8:"position";i:1;s:10:"is_visible";i:1;s:12:"is_variation";i:1;s:11:"is_taxonomy";i:1;}s:15:"pa_typ-produktu";a:6:{s:4:"name";s:15:"pa_typ-produktu";s:5:"value";s:0:"";s:8:"position";i:1;s:10:"is_visible";i:1;s:12:"is_variation";i:1;s:11:"is_taxonomy";i:1;}s:18:"pa_podtyp-produktu";a:6:{s:4:"name";s:18:"pa_podtyp-produktu";s:5:"value";s:0:"";s:8:"position";i:2;s:10:"is_visible";i:1;s:12:"is_variation";i:1;s:11:"is_taxonomy";i:1;}s:8:"pa_kolor";a:6:{s:4:"name";s:8:"pa_kolor";s:5:"value";s:0:"";s:8:"position";i:2;s:10:"is_visible";i:1;s:12:"is_variation";i:1;s:11:"is_taxonomy";i:1;}s:19:"pa_kolor-producenta";a:6:{s:4:"name";s:19:"pa_kolor-producenta";s:5:"value";s:0:"";s:8:"position";i:3;s:10:"is_visible";i:1;s:12:"is_variation";i:1;s:11:"is_taxonomy";i:1;}s:8:"pa_seria";a:6:{s:4:"name";s:8:"pa_seria";s:5:"value";s:0:"";s:8:"position";i:4;s:10:"is_visible";i:1;s:12:"is_variation";i:1;s:11:"is_taxonomy";i:1;}} |  |  | Przesłonki do czujnika ruchu TECR1 55 simon
131194 | Przesłonki do czujnika ruchu TECR1.01/..: Aluminium mat Simon 55 PCR/143 |  | PCR/143/KON | simple | 0 | [8 empty] | KONTAKT-SIMON, Bestwińska 21 43-500 Czechowice-Dziedzice, info@kontakt-simon.com.pl | [26 empty] | Srebrny | Aluminium | [37 empty] | Pozostałe |  |  |  |  | Kontakt Simon | [16 empty] | Simon 55 | [22 empty] | Inne | [25 empty] | a:7:{s:12:"pa_producent";a:6:{s:4:"name";s:12:"pa_producent";s:5:"value";s:0:"";s:8:"position";i:1;s:10:"is_visible";i:1;s:12:"is_variation";i:1;s:11:"is_taxonomy";i:1;}s:18:"pa_dane-producenta";a:6:{s:4:"name";s:18:"pa_dane-producenta";s:5:"value";s:0:"";s:8:"position";i:1;s:10:"is_visible";i:1;s:12:"is_variation";i:1;s:11:"is_taxonomy";i:1;}s:15:"pa_typ-produktu";a:6:{s:4:"name";s:15:"pa_typ-produktu";s:5:"value";s:0:"";s:8:"position";i:1;s:10:"is_visible";i:1;s:12:"is_variation";i:1;s:11:"is_taxonomy";i:1;}s:18:"pa_podtyp-produktu";a:6:{s:4:"name";s:18:"pa_podtyp-produktu";s:5:"value";s:0:"";s:8:"position";i:2;s:10:"is_visible";i:1;s:12:"is_variation";i:1;s:11:"is_taxonomy";i:1;}s:8:"pa_kolor";a:6:{s:4:"name";s:8:"pa_kolor";s:5:"value";s:0:"";s:8:"position";i:2;s:10:"is_visible";i:1;s:12:"is_variation";i:1;s:11:"is_taxonomy";i:1;}s:19:"pa_kolor-producenta";a:6:{s:4:"name";s:19:"pa_kolor-producenta";s:5:"value";s:0:"";s:8:"position";i:3;s:10:"is_visible";i:1;s:12:"is_variation";i:1;s:11:"is_taxonomy";i:1;}s:8:"pa_seria";a:6:{s:4:"name";s:8:"pa_seria";s:5:"value";s:0:"";s:8:"position";i:4;s:10:"is_visible";i:1;s:12:"is_variation";i:1;s:11:"is_taxonomy";i:1;}} |  |  | Przesłonki do czujnika ruchu TECR1 55 simon
131195 | Przesłonki do czujnika ruchu TECR1.01/..: Grafitowy mat Simon 55 PCR/116 |  | PCR/116/KON | simple | 0 | [8 empty] | KONTAKT-SIMON, Bestwińska 21 43-500 Czechowice-Dziedzice, info@kontakt-simon.com.pl | [26 empty] | Grafitowy | Grafitowy | [37 empty] | Pozostałe |  |  |  |  | Kontakt Simon | [16 empty] | Simon 55 | [22 empty] | Inne | [25 empty] | a:7:{s:12:"pa_producent";a:6:{s:4:"name";s:12:"pa_producent";s:5:"value";s:0:"";s:8:"position";i:1;s:10:"is_visible";i:1;s:12:"is_variation";i:1;s:11:"is_taxonomy";i:1;}s:18:"pa_dane-producenta";a:6:{s:4:"name";s:18:"pa_dane-producenta";s:5:"value";s:0:"";s:8:"position";i:1;s:10:"is_visible";i:1;s:12:"is_variation";i:1;s:11:"is_taxonomy";i:1;}s:15:"pa_typ-produktu";a:6:{s:4:"name";s:15:"pa_typ-produktu";s:5:"value";s:0:"";s:8:"position";i:1;s:10:"is_visible";i:1;s:12:"is_variation";i:1;s:11:"is_taxonomy";i:1;}s:18:"pa_podtyp-produktu";a:6:{s:4:"name";s:18:"pa_podtyp-produktu";s:5:"value";s:0:"";s:8:"position";i:2;s:10:"is_visible";i:1;s:12:"is_variation";i:1;s:11:"is_taxonomy";i:1;}s:8:"pa_kolor";a:6:{s:4:"name";s:8:"pa_kolor";s:5:"value";s:0:"";s:8:"position";i:2;s:10:"is_visible";i:1;s:12:"is_variation";i:1;s:11:"is_taxonomy";i:1;}s:19:"pa_kolor-producenta";a:6:{s:4:"name";s:19:"pa_kolor-producenta";s:5:"value";s:0:"";s:8:"position";i:3;s:10:"is_visible";i:1;s:12:"is_variation";i:1;s:11:"is_taxonomy";i:1;}s:8:"pa_seria";a:6:{s:4:"name";s:8:"pa_seria";s:5:"value";s:0:"";s:8:"position";i:4;s:10:"is_visible";i:1;s:12:"is_variation";i:1;s:11:"is_taxonomy";i:1;}} |  |  | Przesłonki do czujnika ruchu TECR1 55 simon
131196 | Przesłonki do czujnika ruchu TECR1.01/..: Jasnoszary mat Simon 55 PCR/114 |  | PCR/114/KON | simple | 0 | [8 empty] | KONTAKT-SIMON, Bestwińska 21 43-500 Czechowice-Dziedzice, info@kontakt-simon.com.pl | [26 empty] | Szary | Jasnoszary | [37 empty] | Pozostałe |  |  |  |  | Kontakt Simon | [16 empty] | Simon 55 | [22 empty] | Inne | [25 empty] | a:7:{s:12:"pa_producent";a:6:{s:4:"name";s:12:"pa_producent";s:5:"value";s:0:"";s:8:"position";i:1;s:10:"is_visible";i:1;s:12:"is_variation";i:1;s:11:"is_taxonomy";i:1;}s:18:"pa_dane-producenta";a:6:{s:4:"name";s:18:"pa_dane-producenta";s:5:"value";s:0:"";s:8:"position";i:1;s:10:"is_visible";i:1;s:12:"is_variation";i:1;s:11:"is_taxonomy";i:1;}s:15:"pa_typ-produktu";a:6:{s:4:"name";s:15:"pa_typ-produktu";s:5:"value";s:0:"";s:8:"position";i:1;s:10:"is_visible";i:1;s:12:"is_variation";i:1;s:11:"is_taxonomy";i:1;}s:18:"pa_podtyp-produktu";a:6:{s:4:"name";s:18:"pa_podtyp-produktu";s:5:"value";s:0:"";s:8:"position";i:2;s:10:"is_visible";i:1;s:12:"is_variation";i:1;s:11:"is_taxonomy";i:1;}s:8:"pa_kolor";a:6:{s:4:"name";s:8:"pa_kolor";s:5:"value";s:0:"";s:8:"position";i:2;s:10:"is_visible";i:1;s:12:"is_variation";i:1;s:11:"is_taxonomy";i:1;}s:19:"pa_kolor-producenta";a:6:{s:4:"name";s:19:"pa_kolor-producenta";s:5:"value";s:0:"";s:8:"position";i:3;s:10:"is_visible";i:1;s:12:"is_variation";i:1;s:11:"is_taxonomy";i:1;}s:8:"pa_seria";a:6:{s:4:"name";s:8:"pa_seria";s:5:"value";s:0:"";s:8:"position";i:4;s:10:"is_visible";i:1;s:12:"is_variation";i:1;s:11:"is_taxonomy";i:1;}} |  |  | Przesłonki do czujnika ruchu TECR1 55 simon
131197 | Przesłonki do czujnika ruchu TECR1.01/..: Biały mat Simon 55 PCR/111 |  | PCR/111/KON | simple | 0 | [8 empty] | KONTAKT-SIMON, Bestwińska 21 43-500 Czechowice-Dziedzice, info@kontakt-simon.com.pl | [26 empty] | Biały | Biały | [37 empty] | Pozostałe |  |  |  |  | Kontakt Simon | [16 empty] | Simon 55 | [22 empty] | Inne | [25 empty] | a:7:{s:12:"pa_producent";a:6:{s:4:"name";s:12:"pa_producent";s:5:"value";s:0:"";s:8:"position";i:1;s:10:"is_visible";i:1;s:12:"is_variation";i:1;s:11:"is_taxonomy";i:1;}s:18:"pa_dane-producenta";a:6:{s:4:"name";s:18:"pa_dane-producenta";s:5:"value";s:0:"";s:8:"position";i:1;s:10:"is_visible";i:1;s:12:"is_variation";i:1;s:11:"is_taxonomy";i:1;}s:15:"pa_typ-produktu";a:6:{s:4:"name";s:15:"pa_typ-produktu";s:5:"value";s:0:"";s:8:"position";i:1;s:10:"is_visible";i:1;s:12:"is_variation";i:1;s:11:"is_taxonomy";i:1;}s:18:"pa_podtyp-produktu";a:6:{s:4:"name";s:18:"pa_podtyp-produktu";s:5:"value";s:0:"";s:8:"position";i:2;s:10:"is_visible";i:1;s:12:"is_variation";i:1;s:11:"is_taxonomy";i:1;}s:8:"pa_kolor";a:6:{s:4:"name";s:8:"pa_kolor";s:5:"value";s:0:"";s:8:"position";i:2;s:10:"is_visible";i:1;s:12:"is_variation";i:1;s:11:"is_taxonomy";i:1;}s:19:"pa_kolor-producenta";a:6:{s:4:"name";s:19:"pa_kolor-producenta";s:5:"value";s:0:"";s:8:"position";i:3;s:10:"is_visible";i:1;s:12:"is_variation";i:1;s:11:"is_taxonomy";i:1;}s:8:"pa_seria";a:6:{s:4:"name";s:8:"pa_seria";s:5:"value";s:0:"";s:8:"position";i:4;s:10:"is_visible";i:1;s:12:"is_variation";i:1;s:11:"is_taxonomy";i:1;}} | TR1/111/KON¦TRN1/186/KON¦TRN1/188/KON¦TRN1/181/KON¦TRN1/182/KON¦TRD2.166/111/KON¦TRN2/180/KON¦TRN3/185/KON |  | Przesłonki do czujnika ruchu TECR1 55 simon
131198 | Pokrywa gniazda wtyczkowego pojedynczego z kluczem DATA do: SGZ1CM/ SGZ1M: Antybakteryjny: Biały mat Simon 55 TGD1ZP/AB111 |  | TGD1ZP/AB111/KON | simple | 0 | [8 empty] | KONTAKT-SIMON, Bestwińska 21 43-500 Czechowice-Dziedzice, info@kontakt-simon.com.pl | [26 empty] | Biały | [43 empty] | Kontakt Simon | [16 empty] | Simon 55 |  |  | Podtynkowy | [45 empty] | a:5:{s:12:"pa_producent";a:6:{s:4:"name";s:12:"pa_producent";s:5:"value";s:0:"";s:8:"position";i:1;s:10:"is_visible";i:1;s:12:"is_variation";i:1;s:11:"is_taxonomy";i:1;}s:18:"pa_dane-producenta";a:6:{s:4:"name";s:18:"pa_dane-producenta";s:5:"value";s:0:"";s:8:"position";i:1;s:10:"is_visible";i:1;s:12:"is_variation";i:1;s:11:"is_taxonomy";i:1;}s:8:"pa_kolor";a:6:{s:4:"name";s:8:"pa_kolor";s:5:"value";s:0:"";s:8:"position";i:2;s:10:"is_visible";i:1;s:12:"is_variation";i:1;s:11:"is_taxonomy";i:1;}s:8:"pa_seria";a:6:{s:4:"name";s:8:"pa_seria";s:5:"value";s:0:"";s:8:"position";i:4;s:10:"is_visible";i:1;s:12:"is_variation";i:1;s:11:"is_taxonomy";i:1;}s:17:"pa_sposob-montazu";a:6:{s:4:"name";s:17:"pa_sposob-montazu";s:5:"value";s:0:"";s:8:"position";i:8;s:10:"is_visible";i:1;s:12:"is_variation";i:1;s:11:"is_taxonomy";i:1;}}
131199 | Pokrywa gniazda wtyczkowego pojedynczego z kluczem DATA do: SGZ1CM/ SGZ1M: Czerwony Simon 55 TGD1ZP/122 |  | TGD1ZP/122/KON | simple | 0 | [8 empty] | KONTAKT-SIMON, Bestwińska 21 43-500 Czechowice-Dziedzice, info@kontakt-simon.com.pl | [26 empty] | Czerwony | [43 empty] | Kontakt Simon | [16 empty] | Simon 55 |  |  | Podtynkowy | [45 empty] | a:5:{s:12:"pa_producent";a:6:{s:4:"name";s:12:"pa_producent";s:5:"value";s:0:"";s:8:"position";i:1;s:10:"is_visible";i:1;s:12:"is_variation";i:1;s:11:"is_taxonomy";i:1;}s:18:"pa_dane-producenta";a:6:{s:4:"name";s:18:"pa_dane-producenta";s:5:"value";s:0:"";s:8:"position";i:1;s:10:"is_visible";i:1;s:12:"is_variation";i:1;s:11:"is_taxonomy";i:1;}s:8:"pa_kolor";a:6:{s:4:"name";s:8:"pa_kolor";s:5:"value";s:0:"";s:8:"position";i:2;s:10:"is_visible";i:1;s:12:"is_variation";i:1;s:11:"is_taxonomy";i:1;}s:8:"pa_seria";a:6:{s:4:"name";s:8:"pa_seria";s:5:"value";s:0:"";s:8:"position";i:4;s:10:"is_visible";i:1;s:12:"is_variation";i:1;s:11:"is_taxonomy";i:1;}s:17:"pa_sposob-montazu";a:6:{s:4:"name";s:17:"pa_sposob-montazu";s:5:"value";s:0:"";s:8:"position";i:8;s:10:"is_visible";i:1;s:12:"is_variation";i:1;s:11:"is_taxonomy";i:1;}}
131200 | Pokrywa gniazda wtyczkowego pojedynczego z kluczem DATA do: SGZ1CM/ SGZ1M: Czarny mat Simon 55 TGD1ZP/149 |  | TGD1ZP/149/KON | simple | 0 | [8 empty] | KONTAKT-SIMON, Bestwińska 21 43-500 Czechowice-Dziedzice, info@kontakt-simon.com.pl | [26 empty] | Czarny | [43 empty] | Kontakt Simon | [16 empty] | Simon 55 |  |  | Podtynkowy | [45 empty] | a:5:{s:12:"pa_producent";a:6:{s:4:"name";s:12:"pa_producent";s:5:"value";s:0:"";s:8:"position";i:1;s:10:"is_visible";i:1;s:12:"is_variation";i:1;s:11:"is_taxonomy";i:1;}s:18:"pa_dane-producenta";a:6:{s:4:"name";s:18:"pa_dane-producenta";s:5:"value";s:0:"";s:8:"position";i:1;s:10:"is_visible";i:1;s:12:"is_variation";i:1;s:11:"is_taxonomy";i:1;}s:8:"pa_kolor";a:6:{s:4:"name";s:8:"pa_kolor";s:5:"value";s:0:"";s:8:"position";i:2;s:10:"is_visible";i:1;s:12:"is_variation";i:1;s:11:"is_taxonomy";i:1;}s:8:"pa_seria";a:6:{s:4:"name";s:8:"pa_seria";s:5:"value";s:0:"";s:8:"position";i:4;s:10:"is_visible";i:1;s:12:"is_variation";i:1;s:11:"is_taxonomy";i:1;}s:17:"pa_sposob-montazu";a:6:{s:4:"name";s:17:"pa_sposob-montazu";s:5:"value";s:0:"";s:8:"position";i:8;s:10:"is_visible";i:1;s:12:"is_variation";i:1;s:11:"is_taxonomy";i:1;}}
131201 | Pokrywa gniazda wtyczkowego pojedynczego z kluczem DATA do: SGZ1CM/ SGZ1M: Szampański mat Simon 55 TGD1ZP/144 |  | TGD1ZP/144/KON | simple | 0 | [8 empty] | KONTAKT-SIMON, Bestwińska 21 43-500 Czechowice-Dziedzice, info@kontakt-simon.com.pl | [26 empty] | Złoty | [43 empty] | Kontakt Simon | [16 empty] | Simon 55 |  |  | Podtynkowy | [45 empty] | a:5:{s:12:"pa_producent";a:6:{s:4:"name";s:12:"pa_producent";s:5:"value";s:0:"";s:8:"position";i:1;s:10:"is_visible";i:1;s:12:"is_variation";i:1;s:11:"is_taxonomy";i:1;}s:18:"pa_dane-producenta";a:6:{s:4:"name";s:18:"pa_dane-producenta";s:5:"value";s:0:"";s:8:"position";i:1;s:10:"is_visible";i:1;s:12:"is_variation";i:1;s:11:"is_taxonomy";i:1;}s:8:"pa_kolor";a:6:{s:4:"name";s:8:"pa_kolor";s:5:"value";s:0:"";s:8:"position";i:2;s:10:"is_visible";i:1;s:12:"is_variation";i:1;s:11:"is_taxonomy";i:1;}s:8:"pa_seria";a:6:{s:4:"name";s:8:"pa_seria";s:5:"value";s:0:"";s:8:"position";i:4;s:10:"is_visible";i:1;s:12:"is_variation";i:1;s:11:"is_taxonomy";i:1;}s:17:"pa_sposob-montazu";a:6:{s:4:"name";s:17:"pa_sposob-montazu";s:5:"value";s:0:"";s:8:"position";i:8;s:10:"is_visible";i:1;s:12:"is_variation";i:1;s:11:"is_taxonomy";i:1;}}
131202 | Pokrywa gniazda wtyczkowego pojedynczego z kluczem DATA do: SGZ1CM/ SGZ1M: Aluminium mat Simon 55 TGD1ZP/143 |  | TGD1ZP/143/KON | simple | 0 | [8 empty] | KONTAKT-SIMON, Bestwińska 21 43-500 Czechowice-Dziedzice, info@kontakt-simon.com.pl | [26 empty] | Srebrny | [43 empty] | Kontakt Simon | [16 empty] | Simon 55 |  |  | Podtynkowy | [45 empty] | a:5:{s:12:"pa_producent";a:6:{s:4:"name";s:12:"pa_producent";s:5:"value";s:0:"";s:8:"position";i:1;s:10:"is_visible";i:1;s:12:"is_variation";i:1;s:11:"is_taxonomy";i:1;}s:18:"pa_dane-producenta";a:6:{s:4:"name";s:18:"pa_dane-producenta";s:5:"value";s:0:"";s:8:"position";i:1;s:10:"is_visible";i:1;s:12:"is_variation";i:1;s:11:"is_taxonomy";i:1;}s:8:"pa_kolor";a:6:{s:4:"name";s:8:"pa_kolor";s:5:"value";s:0:"";s:8:"position";i:2;s:10:"is_visible";i:1;s:12:"is_variation";i:1;s:11:"is_taxonomy";i:1;}s:8:"pa_seria";a:6:{s:4:"name";s:8:"pa_seria";s:5:"value";s:0:"";s:8:"position";i:4;s:10:"is_visible";i:1;s:12:"is_variation";i:1;s:11:"is_taxonomy";i:1;}s:17:"pa_sposob-montazu";a:6:{s:4:"name";s:17:"pa_sposob-montazu";s:5:"value";s:0:"";s:8:"position";i:8;s:10:"is_visible";i:1;s:12:"is_variation";i:1;s:11:"is_taxonomy";i:1;}}
131203 | Pokrywa gniazda wtyczkowego pojedynczego z kluczem DATA do: SGZ1CM/ SGZ1M: Grafitowy mat Simon 55 TGD1ZP/116 |  | TGD1ZP/116/KON | simple | 0 | [8 empty] | KONTAKT-SIMON, Bestwińska 21 43-500 Czechowice-Dziedzice, info@kontakt-simon.com.pl | [26 empty] | Grafitowy | [43 empty] | Kontakt Simon | [16 empty] | Simon 55 |  |  | Podtynkowy | [45 empty] | a:5:{s:12:"pa_producent";a:6:{s:4:"name";s:12:"pa_producent";s:5:"value";s:0:"";s:8:"position";i:1;s:10:"is_visible";i:1;s:12:"is_variation";i:1;s:11:"is_taxonomy";i:1;}s:18:"pa_dane-producenta";a:6:{s:4:"name";s:18:"pa_dane-producenta";s:5:"value";s:0:"";s:8:"position";i:1;s:10:"is_visible";i:1;s:12:"is_variation";i:1;s:11:"is_taxonomy";i:1;}s:8:"pa_kolor";a:6:{s:4:"name";s:8:"pa_kolor";s:5:"value";s:0:"";s:8:"position";i:2;s:10:"is_visible";i:1;s:12:"is_variation";i:1;s:11:"is_taxonomy";i:1;}s:8:"pa_seria";a:6:{s:4:"name";s:8:"pa_seria";s:5:"value";s:0:"";s:8:"position";i:4;s:10:"is_visible";i:1;s:12:"is_variation";i:1;s:11:"is_taxonomy";i:1;}s:17:"pa_sposob-montazu";a:6:{s:4:"name";s:17:"pa_sposob-montazu";s:5:"value";s:0:"";s:8:"position";i:8;s:10:"is_visible";i:1;s:12:"is_variation";i:1;s:11:"is_taxonomy";i:1;}}
131204 | Pokrywa gniazda wtyczkowego pojedynczego z kluczem DATA do: SGZ1CM/ SGZ1M: Jasnoszary mat Simon 55 TGD1ZP/114 |  | TGD1ZP/114/KON | simple | 0 | [8 empty] | KONTAKT-SIMON, Bestwińska 21 43-500 Czechowice-Dziedzice, info@kontakt-simon.com.pl | [26 empty] | Szary | [43 empty] | Kontakt Simon | [16 empty] | Simon 55 |  |  | Podtynkowy | [45 empty] | a:5:{s:12:"pa_producent";a:6:{s:4:"name";s:12:"pa_producent";s:5:"value";s:0:"";s:8:"position";i:1;s:10:"is_visible";i:1;s:12:"is_variation";i:1;s:11:"is_taxonomy";i:1;}s:18:"pa_dane-producenta";a:6:{s:4:"name";s:18:"pa_dane-producenta";s:5:"value";s:0:"";s:8:"position";i:1;s:10:"is_visible";i:1;s:12:"is_variation";i:1;s:11:"is_taxonomy";i:1;}s:8:"pa_kolor";a:6:{s:4:"name";s:8:"pa_kolor";s:5:"value";s:0:"";s:8:"position";i:2;s:10:"is_visible";i:1;s:12:"is_variation";i:1;s:11:"is_taxonomy";i:1;}s:8:"pa_seria";a:6:{s:4:"name";s:8:"pa_seria";s:5:"value";s:0:"";s:8:"position";i:4;s:10:"is_visible";i:1;s:12:"is_variation";i:1;s:11:"is_taxonomy";i:1;}s:17:"pa_sposob-montazu";a:6:{s:4:"name";s:17:"pa_sposob-montazu";s:5:"value";s:0:"";s:8:"position";i:8;s:10:"is_visible";i:1;s:12:"is_variation";i:1;s:11:"is_taxonomy";i:1;}}
131205 | Pokrywa gniazda wtyczkowego pojedynczego z kluczem DATA do: SGZ1CM/ SGZ1M: Biały mat Simon 55 TGD1ZP/111 |  | TGD1ZP/111/KON | simple | 0 | [8 empty] | KONTAKT-SIMON, Bestwińska 21 43-500 Czechowice-Dziedzice, info@kontakt-simon.com.pl | [26 empty] | Biały | [43 empty] | Kontakt Simon | [16 empty] | Simon 55 |  |  | Podtynkowy | [45 empty] | a:5:{s:12:"pa_producent";a:6:{s:4:"name";s:12:"pa_producent";s:5:"value";s:0:"";s:8:"position";i:1;s:10:"is_visible";i:1;s:12:"is_variation";i:1;s:11:"is_taxonomy";i:1;}s:18:"pa_dane-producenta";a:6:{s:4:"name";s:18:"pa_dane-producenta";s:5:"value";s:0:"";s:8:"position";i:1;s:10:"is_visible";i:1;s:12:"is_variation";i:1;s:11:"is_taxonomy";i:1;}s:8:"pa_kolor";a:6:{s:4:"name";s:8:"pa_kolor";s:5:"value";s:0:"";s:8:"position";i:2;s:10:"is_visible";i:1;s:12:"is_variation";i:1;s:11:"is_taxonomy";i:1;}s:8:"pa_seria";a:6:{s:4:"name";s:8:"pa_seria";s:5:"value";s:0:"";s:8:"position";i:4;s:10:"is_visible";i:1;s:12:"is_variation";i:1;s:11:"is_taxonomy";i:1;}s:17:"pa_sposob-montazu";a:6:{s:4:"name";s:17:"pa_sposob-montazu";s:5:"value";s:0:"";s:8:"position";i:8;s:10:"is_visible";i:1;s:12:"is_variation";i:1;s:11:"is_taxonomy";i:1;}}
131206 | Pokrywa gniazda wtyczkowego pojedynczego z klapką w kolorze pokrywy do: SGZ1CM, SGZ1M: Antybakteryjny: Zielony Simon 55 TGZ1BUZP/AB133 |  | TGZ1BUZP/AB133/KON | simple | 0 | [8 empty] | KONTAKT-SIMON, Bestwińska 21 43-500 Czechowice-Dziedzice, info@kontakt-simon.com.pl | [26 empty] | Zielony | [43 empty] | Kontakt Simon | [16 empty] | Simon 55 |  |  | Podtynkowy | [45 empty] | a:5:{s:12:"pa_producent";a:6:{s:4:"name";s:12:"pa_producent";s:5:"value";s:0:"";s:8:"position";i:1;s:10:"is_visible";i:1;s:12:"is_variation";i:1;s:11:"is_taxonomy";i:1;}s:18:"pa_dane-producenta";a:6:{s:4:"name";s:18:"pa_dane-producenta";s:5:"value";s:0:"";s:8:"position";i:1;s:10:"is_visible";i:1;s:12:"is_variation";i:1;s:11:"is_taxonomy";i:1;}s:8:"pa_kolor";a:6:{s:4:"name";s:8:"pa_kolor";s:5:"value";s:0:"";s:8:"position";i:2;s:10:"is_visible";i:1;s:12:"is_variation";i:1;s:11:"is_taxonomy";i:1;}s:8:"pa_seria";a:6:{s:4:"name";s:8:"pa_seria";s:5:"value";s:0:"";s:8:"position";i:4;s:10:"is_visible";i:1;s:12:"is_variation";i:1;s:11:"is_taxonomy";i:1;}s:17:"pa_sposob-montazu";a:6:{s:4:"name";s:17:"pa_sposob-montazu";s:5:"value";s:0:"";s:8:"position";i:8;s:10:"is_visible";i:1;s:12:"is_variation";i:1;s:11:"is_taxonomy";i:1;}}
131207 | Pokrywa gniazda wtyczkowego pojedynczego z klapką w kolorze pokrywy do: SGZ1CM, SGZ1M: Antybakteryjny: Czerwony Simon 55 TGZ1BUZP/AB122 |  | TGZ1BUZP/AB122/KON | simple | 0 | [8 empty] | KONTAKT-SIMON, Bestwińska 21 43-500 Czechowice-Dziedzice, info@kontakt-simon.com.pl | [26 empty] | Czerwony | [43 empty] | Kontakt Simon | [16 empty] | Simon 55 |  |  | Podtynkowy | [45 empty] | a:5:{s:12:"pa_producent";a:6:{s:4:"name";s:12:"pa_producent";s:5:"value";s:0:"";s:8:"position";i:1;s:10:"is_visible";i:1;s:12:"is_variation";i:1;s:11:"is_taxonomy";i:1;}s:18:"pa_dane-producenta";a:6:{s:4:"name";s:18:"pa_dane-producenta";s:5:"value";s:0:"";s:8:"position";i:1;s:10:"is_visible";i:1;s:12:"is_variation";i:1;s:11:"is_taxonomy";i:1;}s:8:"pa_kolor";a:6:{s:4:"name";s:8:"pa_kolor";s:5:"value";s:0:"";s:8:"position";i:2;s:10:"is_visible";i:1;s:12:"is_variation";i:1;s:11:"is_taxonomy";i:1;}s:8:"pa_seria";a:6:{s:4:"name";s:8:"pa_seria";s:5:"value";s:0:"";s:8:"position";i:4;s:10:"is_visible";i:1;s:12:"is_variation";i:1;s:11:"is_taxonomy";i:1;}s:17:"pa_sposob-montazu";a:6:{s:4:"name";s:17:"pa_sposob-montazu";s:5:"value";s:0:"";s:8:"position";i:8;s:10:"is_visible";i:1;s:12:"is_variation";i:1;s:11:"is_taxonomy";i:1;}}
131208 | Pokrywa gniazda wtyczkowego pojedynczego z klapką w kolorze pokrywy do: SGZ1CM, SGZ1M: Antybakteryjny: Biały mat Simon 55 TGZ1BUZP/AB111 |  | TGZ1BUZP/AB111/KON | simple | 0 | [8 empty] | KONTAKT-SIMON, Bestwińska 21 43-500 Czechowice-Dziedzice, info@kontakt-simon.com.pl | [26 empty] | Biały | [43 empty] | Kontakt Simon | [16 empty] | Simon 55 |  |  | Podtynkowy | [45 empty] | a:5:{s:12:"pa_producent";a:6:{s:4:"name";s:12:"pa_producent";s:5:"value";s:0:"";s:8:"position";i:1;s:10:"is_visible";i:1;s:12:"is_variation";i:1;s:11:"is_taxonomy";i:1;}s:18:"pa_dane-producenta";a:6:{s:4:"name";s:18:"pa_dane-producenta";s:5:"value";s:0:"";s:8:"position";i:1;s:10:"is_visible";i:1;s:12:"is_variation";i:1;s:11:"is_taxonomy";i:1;}s:8:"pa_kolor";a:6:{s:4:"name";s:8:"pa_kolor";s:5:"value";s:0:"";s:8:"position";i:2;s:10:"is_visible";i:1;s:12:"is_variation";i:1;s:11:"is_taxonomy";i:1;}s:8:"pa_seria";a:6:{s:4:"name";s:8:"pa_seria";s:5:"value";s:0:"";s:8:"position";i:4;s:10:"is_visible";i:1;s:12:"is_variation";i:1;s:11:"is_taxonomy";i:1;}s:17:"pa_sposob-montazu";a:6:{s:4:"name";s:17:"pa_sposob-montazu";s:5:"value";s:0:"";s:8:"position";i:8;s:10:"is_visible";i:1;s:12:"is_variation";i:1;s:11:"is_taxonomy";i:1;}}
131209 | Pokrywa gniazda wtyczkowego pojedynczego z klapką w kolorze pokrywy do: SGZ1CM, SGZ1M: Czerwony Simon 55 TGZ1BUZP/122 |  | TGZ1BUZP/122/KON | simple | 0 | [8 empty] | KONTAKT-SIMON, Bestwińska 21 43-500 Czechowice-Dziedzice, info@kontakt-simon.com.pl | [26 empty] | Czerwony | [43 empty] | Kontakt Simon | [16 empty] | Simon 55 |  |  | Podtynkowy | [45 empty] | a:5:{s:12:"pa_producent";a:6:{s:4:"name";s:12:"pa_producent";s:5:"value";s:0:"";s:8:"position";i:1;s:10:"is_visible";i:1;s:12:"is_variation";i:1;s:11:"is_taxonomy";i:1;}s:18:"pa_dane-producenta";a:6:{s:4:"name";s:18:"pa_dane-producenta";s:5:"value";s:0:"";s:8:"position";i:1;s:10:"is_visible";i:1;s:12:"is_variation";i:1;s:11:"is_taxonomy";i:1;}s:8:"pa_kolor";a:6:{s:4:"name";s:8:"pa_kolor";s:5:"value";s:0:"";s:8:"position";i:2;s:10:"is_visible";i:1;s:12:"is_variation";i:1;s:11:"is_taxonomy";i:1;}s:8:"pa_seria";a:6:{s:4:"name";s:8:"pa_seria";s:5:"value";s:0:"";s:8:"position";i:4;s:10:"is_visible";i:1;s:12:"is_variation";i:1;s:11:"is_taxonomy";i:1;}s:17:"pa_sposob-montazu";a:6:{s:4:"name";s:17:"pa_sposob-montazu";s:5:"value";s:0:"";s:8:"position";i:8;s:10:"is_visible";i:1;s:12:"is_variation";i:1;s:11:"is_taxonomy";i:1;}}
131210 | Pokrywa gniazda wtyczkowego pojedynczego z klapką w kolorze pokrywy do: SGZ1CM, SGZ1M: Czarny mat Simon 55 TGZ1BUZP/149 |  | TGZ1BUZP/149/KON | simple | 0 | [8 empty] | KONTAKT-SIMON, Bestwińska 21 43-500 Czechowice-Dziedzice, info@kontakt-simon.com.pl | [26 empty] | Czarny | [43 empty] | Kontakt Simon | [16 empty] | Simon 55 |  |  | Podtynkowy | [45 empty] | a:5:{s:12:"pa_producent";a:6:{s:4:"name";s:12:"pa_producent";s:5:"value";s:0:"";s:8:"position";i:1;s:10:"is_visible";i:1;s:12:"is_variation";i:1;s:11:"is_taxonomy";i:1;}s:18:"pa_dane-producenta";a:6:{s:4:"name";s:18:"pa_dane-producenta";s:5:"value";s:0:"";s:8:"position";i:1;s:10:"is_visible";i:1;s:12:"is_variation";i:1;s:11:"is_taxonomy";i:1;}s:8:"pa_kolor";a:6:{s:4:"name";s:8:"pa_kolor";s:5:"value";s:0:"";s:8:"position";i:2;s:10:"is_visible";i:1;s:12:"is_variation";i:1;s:11:"is_taxonomy";i:1;}s:8:"pa_seria";a:6:{s:4:"name";s:8:"pa_seria";s:5:"value";s:0:"";s:8:"position";i:4;s:10:"is_visible";i:1;s:12:"is_variation";i:1;s:11:"is_taxonomy";i:1;}s:17:"pa_sposob-montazu";a:6:{s:4:"name";s:17:"pa_sposob-montazu";s:5:"value";s:0:"";s:8:"position";i:8;s:10:"is_visible";i:1;s:12:"is_variation";i:1;s:11:"is_taxonomy";i:1;}}
131211 | Pokrywa gniazda wtyczkowego pojedynczego z klapką w kolorze pokrywy do: SGZ1CM, SGZ1M: Szampański mat Simon 55 TGZ1BUZP/144 |  | TGZ1BUZP/144/KON | simple | 0 | [8 empty] | KONTAKT-SIMON, Bestwińska 21 43-500 Czechowice-Dziedzice, info@kontakt-simon.com.pl | [26 empty] | Złoty | [43 empty] | Kontakt Simon | [16 empty] | Simon 55 |  |  | Podtynkowy | [45 empty] | a:5:{s:12:"pa_producent";a:6:{s:4:"name";s:12:"pa_producent";s:5:"value";s:0:"";s:8:"position";i:1;s:10:"is_visible";i:1;s:12:"is_variation";i:1;s:11:"is_taxonomy";i:1;}s:18:"pa_dane-producenta";a:6:{s:4:"name";s:18:"pa_dane-producenta";s:5:"value";s:0:"";s:8:"position";i:1;s:10:"is_visible";i:1;s:12:"is_variation";i:1;s:11:"is_taxonomy";i:1;}s:8:"pa_kolor";a:6:{s:4:"name";s:8:"pa_kolor";s:5:"value";s:0:"";s:8:"position";i:2;s:10:"is_visible";i:1;s:12:"is_variation";i:1;s:11:"is_taxonomy";i:1;}s:8:"pa_seria";a:6:{s:4:"name";s:8:"pa_seria";s:5:"value";s:0:"";s:8:"position";i:4;s:10:"is_visible";i:1;s:12:"is_variation";i:1;s:11:"is_taxonomy";i:1;}s:17:"pa_sposob-montazu";a:6:{s:4:"name";s:17:"pa_sposob-montazu";s:5:"value";s:0:"";s:8:"position";i:8;s:10:"is_visible";i:1;s:12:"is_variation";i:1;s:11:"is_taxonomy";i:1;}}
131212 | Pokrywa gniazda wtyczkowego pojedynczego z klapką w kolorze pokrywy do: SGZ1CM, SGZ1M: Aluminium mat Simon 55 TGZ1BUZP/143 |  | TGZ1BUZP/143/KON | simple | 0 | [8 empty] | KONTAKT-SIMON, Bestwińska 21 43-500 Czechowice-Dziedzice, info@kontakt-simon.com.pl | [26 empty] | Srebrny | [43 empty] | Kontakt Simon | [16 empty] | Simon 55 |  |  | Podtynkowy | [45 empty] | a:5:{s:12:"pa_producent";a:6:{s:4:"name";s:12:"pa_producent";s:5:"value";s:0:"";s:8:"position";i:1;s:10:"is_visible";i:1;s:12:"is_variation";i:1;s:11:"is_taxonomy";i:1;}s:18:"pa_dane-producenta";a:6:{s:4:"name";s:18:"pa_dane-producenta";s:5:"value";s:0:"";s:8:"position";i:1;s:10:"is_visible";i:1;s:12:"is_variation";i:1;s:11:"is_taxonomy";i:1;}s:8:"pa_kolor";a:6:{s:4:"name";s:8:"pa_kolor";s:5:"value";s:0:"";s:8:"position";i:2;s:10:"is_visible";i:1;s:12:"is_variation";i:1;s:11:"is_taxonomy";i:1;}s:8:"pa_seria";a:6:{s:4:"name";s:8:"pa_seria";s:5:"value";s:0:"";s:8:"position";i:4;s:10:"is_visible";i:1;s:12:"is_variation";i:1;s:11:"is_taxonomy";i:1;}s:17:"pa_sposob-montazu";a:6:{s:4:"name";s:17:"pa_sposob-montazu";s:5:"value";s:0:"";s:8:"position";i:8;s:10:"is_visible";i:1;s:12:"is_variation";i:1;s:11:"is_taxonomy";i:1;}}
131213 | Pokrywa gniazda wtyczkowego pojedynczego z klapką w kolorze pokrywy do: SGZ1CM, SGZ1M: Grafitowy mat Simon 55 TGZ1BUZP/116 |  | TGZ1BUZP/116/KON | simple | 0 | [8 empty] | KONTAKT-SIMON, Bestwińska 21 43-500 Czechowice-Dziedzice, info@kontakt-simon.com.pl | [26 empty] | Grafitowy | [43 empty] | Kontakt Simon | [16 empty] | Simon 55 |  |  | Podtynkowy | [45 empty] | a:5:{s:12:"pa_producent";a:6:{s:4:"name";s:12:"pa_producent";s:5:"value";s:0:"";s:8:"position";i:1;s:10:"is_visible";i:1;s:12:"is_variation";i:1;s:11:"is_taxonomy";i:1;}s:18:"pa_dane-producenta";a:6:{s:4:"name";s:18:"pa_dane-producenta";s:5:"value";s:0:"";s:8:"position";i:1;s:10:"is_visible";i:1;s:12:"is_variation";i:1;s:11:"is_taxonomy";i:1;}s:8:"pa_kolor";a:6:{s:4:"name";s:8:"pa_kolor";s:5:"value";s:0:"";s:8:"position";i:2;s:10:"is_visible";i:1;s:12:"is_variation";i:1;s:11:"is_taxonomy";i:1;}s:8:"pa_seria";a:6:{s:4:"name";s:8:"pa_seria";s:5:"value";s:0:"";s:8:"position";i:4;s:10:"is_visible";i:1;s:12:"is_variation";i:1;s:11:"is_taxonomy";i:1;}s:17:"pa_sposob-montazu";a:6:{s:4:"name";s:17:"pa_sposob-montazu";s:5:"value";s:0:"";s:8:"position";i:8;s:10:"is_visible";i:1;s:12:"is_variation";i:1;s:11:"is_taxonomy";i:1;}}
131214 | Pokrywa gniazda wtyczkowego pojedynczego z klapką w kolorze pokrywy do: SGZ1CM, SGZ1M: Jasnoszary mat Simon 55 TGZ1BUZP/114 |  | TGZ1BUZP/114/KON | simple | 0 | [8 empty] | KONTAKT-SIMON, Bestwińska 21 43-500 Czechowice-Dziedzice, info@kontakt-simon.com.pl | [26 empty] | Szary | [43 empty] | Kontakt Simon | [16 empty] | Simon 55 |  |  | Podtynkowy | [45 empty] | a:5:{s:12:"pa_producent";a:6:{s:4:"name";s:12:"pa_producent";s:5:"value";s:0:"";s:8:"position";i:1;s:10:"is_visible";i:1;s:12:"is_variation";i:1;s:11:"is_taxonomy";i:1;}s:18:"pa_dane-producenta";a:6:{s:4:"name";s:18:"pa_dane-producenta";s:5:"value";s:0:"";s:8:"position";i:1;s:10:"is_visible";i:1;s:12:"is_variation";i:1;s:11:"is_taxonomy";i:1;}s:8:"pa_kolor";a:6:{s:4:"name";s:8:"pa_kolor";s:5:"value";s:0:"";s:8:"position";i:2;s:10:"is_visible";i:1;s:12:"is_variation";i:1;s:11:"is_taxonomy";i:1;}s:8:"pa_seria";a:6:{s:4:"name";s:8:"pa_seria";s:5:"value";s:0:"";s:8:"position";i:4;s:10:"is_visible";i:1;s:12:"is_variation";i:1;s:11:"is_taxonomy";i:1;}s:17:"pa_sposob-montazu";a:6:{s:4:"name";s:17:"pa_sposob-montazu";s:5:"value";s:0:"";s:8:"position";i:8;s:10:"is_visible";i:1;s:12:"is_variation";i:1;s:11:"is_taxonomy";i:1;}}
131215 | Pokrywa gniazda wtyczkowego pojedynczego z klapką w kolorze pokrywy do: SGZ1CM, SGZ1M: Biały mat Simon 55 TGZ1BUZP/111 |  | TGZ1BUZP/111/KON | simple | 0 | [8 empty] | KONTAKT-SIMON, Bestwińska 21 43-500 Czechowice-Dziedzice, info@kontakt-simon.com.pl | [26 empty] | Biały | [43 empty] | Kontakt Simon | [16 empty] | Simon 55 |  |  | Podtynkowy | [45 empty] | a:5:{s:12:"pa_producent";a:6:{s:4:"name";s:12:"pa_producent";s:5:"value";s:0:"";s:8:"position";i:1;s:10:"is_visible";i:1;s:12:"is_variation";i:1;s:11:"is_taxonomy";i:1;}s:18:"pa_dane-producenta";a:6:{s:4:"name";s:18:"pa_dane-producenta";s:5:"value";s:0:"";s:8:"position";i:1;s:10:"is_visible";i:1;s:12:"is_variation";i:1;s:11:"is_taxonomy";i:1;}s:8:"pa_kolor";a:6:{s:4:"name";s:8:"pa_kolor";s:5:"value";s:0:"";s:8:"position";i:2;s:10:"is_visible";i:1;s:12:"is_variation";i:1;s:11:"is_taxonomy";i:1;}s:8:"pa_seria";a:6:{s:4:"name";s:8:"pa_seria";s:5:"value";s:0:"";s:8:"position";i:4;s:10:"is_visible";i:1;s:12:"is_variation";i:1;s:11:"is_taxonomy";i:1;}s:17:"pa_sposob-montazu";a:6:{s:4:"name";s:17:"pa_sposob-montazu";s:5:"value";s:0:"";s:8:"position";i:8;s:10:"is_visible";i:1;s:12:"is_variation";i:1;s:11:"is_taxonomy";i:1;}}
131216 | Pokrywa gniazda wtyczkowego pojedynczego z klapką transparentą do: SGZ1CM, SGZ1M: Czarny mat Simon 55 TGZ1BUZP/149A |  | TGZ1BUZP/149A/KON | simple | 0 | [8 empty] | KONTAKT-SIMON, Bestwińska 21 43-500 Czechowice-Dziedzice, info@kontakt-simon.com.pl | [26 empty] | Czarny | [43 empty] | Kontakt Simon | [16 empty] | Simon 55 |  |  | Podtynkowy | [45 empty] | a:5:{s:12:"pa_producent";a:6:{s:4:"name";s:12:"pa_producent";s:5:"value";s:0:"";s:8:"position";i:1;s:10:"is_visible";i:1;s:12:"is_variation";i:1;s:11:"is_taxonomy";i:1;}s:18:"pa_dane-producenta";a:6:{s:4:"name";s:18:"pa_dane-producenta";s:5:"value";s:0:"";s:8:"position";i:1;s:10:"is_visible";i:1;s:12:"is_variation";i:1;s:11:"is_taxonomy";i:1;}s:8:"pa_kolor";a:6:{s:4:"name";s:8:"pa_kolor";s:5:"value";s:0:"";s:8:"position";i:2;s:10:"is_visible";i:1;s:12:"is_variation";i:1;s:11:"is_taxonomy";i:1;}s:8:"pa_seria";a:6:{s:4:"name";s:8:"pa_seria";s:5:"value";s:0:"";s:8:"position";i:4;s:10:"is_visible";i:1;s:12:"is_variation";i:1;s:11:"is_taxonomy";i:1;}s:17:"pa_sposob-montazu";a:6:{s:4:"name";s:17:"pa_sposob-montazu";s:5:"value";s:0:"";s:8:"position";i:8;s:10:"is_visible";i:1;s:12:"is_variation";i:1;s:11:"is_taxonomy";i:1;}}
131217 | Pokrywa gniazda wtyczkowego pojedynczego z klapką transparentą do: SGZ1CM, SGZ1M: Szampański mat Simon 55 TGZ1BUZP/144A |  | TGZ1BUZP/144A/KON | simple | 0 | [8 empty] | KONTAKT-SIMON, Bestwińska 21 43-500 Czechowice-Dziedzice, info@kontakt-simon.com.pl | [26 empty] | Złoty | [43 empty] | Kontakt Simon | [16 empty] | Simon 55 |  |  | Podtynkowy | [45 empty] | a:5:{s:12:"pa_producent";a:6:{s:4:"name";s:12:"pa_producent";s:5:"value";s:0:"";s:8:"position";i:1;s:10:"is_visible";i:1;s:12:"is_variation";i:1;s:11:"is_taxonomy";i:1;}s:18:"pa_dane-producenta";a:6:{s:4:"name";s:18:"pa_dane-producenta";s:5:"value";s:0:"";s:8:"position";i:1;s:10:"is_visible";i:1;s:12:"is_variation";i:1;s:11:"is_taxonomy";i:1;}s:8:"pa_kolor";a:6:{s:4:"name";s:8:"pa_kolor";s:5:"value";s:0:"";s:8:"position";i:2;s:10:"is_visible";i:1;s:12:"is_variation";i:1;s:11:"is_taxonomy";i:1;}s:8:"pa_seria";a:6:{s:4:"name";s:8:"pa_seria";s:5:"value";s:0:"";s:8:"position";i:4;s:10:"is_visible";i:1;s:12:"is_variation";i:1;s:11:"is_taxonomy";i:1;}s:17:"pa_sposob-montazu";a:6:{s:4:"name";s:17:"pa_sposob-montazu";s:5:"value";s:0:"";s:8:"position";i:8;s:10:"is_visible";i:1;s:12:"is_variation";i:1;s:11:"is_taxonomy";i:1;}}
131218 | Pokrywa gniazda wtyczkowego pojedynczego z klapką transparentą do: SGZ1CM, SGZ1M: Aluminium mat Simon 55 TGZ1BUZP/143A |  | TGZ1BUZP/143A/KON | simple | 0 | [8 empty] | KONTAKT-SIMON, Bestwińska 21 43-500 Czechowice-Dziedzice, info@kontakt-simon.com.pl | [26 empty] | Srebrny | [43 empty] | Kontakt Simon | [16 empty] | Simon 55 |  |  | Podtynkowy | [45 empty] | a:5:{s:12:"pa_producent";a:6:{s:4:"name";s:12:"pa_producent";s:5:"value";s:0:"";s:8:"position";i:1;s:10:"is_visible";i:1;s:12:"is_variation";i:1;s:11:"is_taxonomy";i:1;}s:18:"pa_dane-producenta";a:6:{s:4:"name";s:18:"pa_dane-producenta";s:5:"value";s:0:"";s:8:"position";i:1;s:10:"is_visible";i:1;s:12:"is_variation";i:1;s:11:"is_taxonomy";i:1;}s:8:"pa_kolor";a:6:{s:4:"name";s:8:"pa_kolor";s:5:"value";s:0:"";s:8:"position";i:2;s:10:"is_visible";i:1;s:12:"is_variation";i:1;s:11:"is_taxonomy";i:1;}s:8:"pa_seria";a:6:{s:4:"name";s:8:"pa_seria";s:5:"value";s:0:"";s:8:"position";i:4;s:10:"is_visible";i:1;s:12:"is_variation";i:1;s:11:"is_taxonomy";i:1;}s:17:"pa_sposob-montazu";a:6:{s:4:"name";s:17:"pa_sposob-montazu";s:5:"value";s:0:"";s:8:"position";i:8;s:10:"is_visible";i:1;s:12:"is_variation";i:1;s:11:"is_taxonomy";i:1;}}
131219 | Pokrywa gniazda wtyczkowego pojedynczego z klapką transparentą do: SGZ1CM, SGZ1M: Grafitowy mat Simon 55 TGZ1BUZP/116A |  | TGZ1BUZP/116A/KON | simple | 0 | [8 empty] | KONTAKT-SIMON, Bestwińska 21 43-500 Czechowice-Dziedzice, info@kontakt-simon.com.pl | [26 empty] | Grafitowy | [43 empty] | Kontakt Simon | [16 empty] | Simon 55 |  |  | Podtynkowy | [45 empty] | a:5:{s:12:"pa_producent";a:6:{s:4:"name";s:12:"pa_producent";s:5:"value";s:0:"";s:8:"position";i:1;s:10:"is_visible";i:1;s:12:"is_variation";i:1;s:11:"is_taxonomy";i:1;}s:18:"pa_dane-producenta";a:6:{s:4:"name";s:18:"pa_dane-producenta";s:5:"value";s:0:"";s:8:"position";i:1;s:10:"is_visible";i:1;s:12:"is_variation";i:1;s:11:"is_taxonomy";i:1;}s:8:"pa_kolor";a:6:{s:4:"name";s:8:"pa_kolor";s:5:"value";s:0:"";s:8:"position";i:2;s:10:"is_visible";i:1;s:12:"is_variation";i:1;s:11:"is_taxonomy";i:1;}s:8:"pa_seria";a:6:{s:4:"name";s:8:"pa_seria";s:5:"value";s:0:"";s:8:"position";i:4;s:10:"is_visible";i:1;s:12:"is_variation";i:1;s:11:"is_taxonomy";i:1;}s:17:"pa_sposob-montazu";a:6:{s:4:"name";s:17:"pa_sposob-montazu";s:5:"value";s:0:"";s:8:"position";i:8;s:10:"is_visible";i:1;s:12:"is_variation";i:1;s:11:"is_taxonomy";i:1;}}
131220 | Pokrywa gniazda wtyczkowego pojedynczego z klapką transparentą do: SGZ1CM, SGZ1M: Jasnoszary mat Simon 55 TGZ1BUZP/114A |  | TGZ1BUZP/114A/KON | simple | 0 | [8 empty] | KONTAKT-SIMON, Bestwińska 21 43-500 Czechowice-Dziedzice, info@kontakt-simon.com.pl | [26 empty] | Szary | [43 empty] | Kontakt Simon | [16 empty] | Simon 55 |  |  | Podtynkowy | [45 empty] | a:5:{s:12:"pa_producent";a:6:{s:4:"name";s:12:"pa_producent";s:5:"value";s:0:"";s:8:"position";i:1;s:10:"is_visible";i:1;s:12:"is_variation";i:1;s:11:"is_taxonomy";i:1;}s:18:"pa_dane-producenta";a:6:{s:4:"name";s:18:"pa_dane-producenta";s:5:"value";s:0:"";s:8:"position";i:1;s:10:"is_visible";i:1;s:12:"is_variation";i:1;s:11:"is_taxonomy";i:1;}s:8:"pa_kolor";a:6:{s:4:"name";s:8:"pa_kolor";s:5:"value";s:0:"";s:8:"position";i:2;s:10:"is_visible";i:1;s:12:"is_variation";i:1;s:11:"is_taxonomy";i:1;}s:8:"pa_seria";a:6:{s:4:"name";s:8:"pa_seria";s:5:"value";s:0:"";s:8:"position";i:4;s:10:"is_visible";i:1;s:12:"is_variation";i:1;s:11:"is_taxonomy";i:1;}s:17:"pa_sposob-montazu";a:6:{s:4:"name";s:17:"pa_sposob-montazu";s:5:"value";s:0:"";s:8:"position";i:8;s:10:"is_visible";i:1;s:12:"is_variation";i:1;s:11:"is_taxonomy";i:1;}}
131221 | Pokrywa gniazda wtyczkowego pojedynczego z klapką transparentą do: SGZ1CM, SGZ1M: Biały mat Simon 55 TGZ1BUZP/111A |  | TGZ1BUZP/111A/KON | simple | 0 | [8 empty] | KONTAKT-SIMON, Bestwińska 21 43-500 Czechowice-Dziedzice, info@kontakt-simon.com.pl | [26 empty] | Biały | [43 empty] | Kontakt Simon | [16 empty] | Simon 55 |  |  | Podtynkowy | [45 empty] | a:5:{s:12:"pa_producent";a:6:{s:4:"name";s:12:"pa_producent";s:5:"value";s:0:"";s:8:"position";i:1;s:10:"is_visible";i:1;s:12:"is_variation";i:1;s:11:"is_taxonomy";i:1;}s:18:"pa_dane-producenta";a:6:{s:4:"name";s:18:"pa_dane-producenta";s:5:"value";s:0:"";s:8:"position";i:1;s:10:"is_visible";i:1;s:12:"is_variation";i:1;s:11:"is_taxonomy";i:1;}s:8:"pa_kolor";a:6:{s:4:"name";s:8:"pa_kolor";s:5:"value";s:0:"";s:8:"position";i:2;s:10:"is_visible";i:1;s:12:"is_variation";i:1;s:11:"is_taxonomy";i:1;}s:8:"pa_seria";a:6:{s:4:"name";s:8:"pa_seria";s:5:"value";s:0:"";s:8:"position";i:4;s:10:"is_visible";i:1;s:12:"is_variation";i:1;s:11:"is_taxonomy";i:1;}s:17:"pa_sposob-montazu";a:6:{s:4:"name";s:17:"pa_sposob-montazu";s:5:"value";s:0:"";s:8:"position";i:8;s:10:"is_visible";i:1;s:12:"is_variation";i:1;s:11:"is_taxonomy";i:1;}}
131222 | Pokrywa gniazda wtyczkowego pojedynczego do: SGZ1CM, SGZ1M: Antybakteryjny: Zielony Simon 55 TGZ1ZP/AB133 |  | TGZ1ZP/AB133/KON | simple | 0 | [8 empty] | KONTAKT-SIMON, Bestwińska 21 43-500 Czechowice-Dziedzice, info@kontakt-simon.com.pl | [26 empty] | Zielony | [43 empty] | Kontakt Simon | [16 empty] | Simon 55 |  |  | Podtynkowy | [45 empty] | a:5:{s:12:"pa_producent";a:6:{s:4:"name";s:12:"pa_producent";s:5:"value";s:0:"";s:8:"position";i:1;s:10:"is_visible";i:1;s:12:"is_variation";i:1;s:11:"is_taxonomy";i:1;}s:18:"pa_dane-producenta";a:6:{s:4:"name";s:18:"pa_dane-producenta";s:5:"value";s:0:"";s:8:"position";i:1;s:10:"is_visible";i:1;s:12:"is_variation";i:1;s:11:"is_taxonomy";i:1;}s:8:"pa_kolor";a:6:{s:4:"name";s:8:"pa_kolor";s:5:"value";s:0:"";s:8:"position";i:2;s:10:"is_visible";i:1;s:12:"is_variation";i:1;s:11:"is_taxonomy";i:1;}s:8:"pa_seria";a:6:{s:4:"name";s:8:"pa_seria";s:5:"value";s:0:"";s:8:"position";i:4;s:10:"is_visible";i:1;s:12:"is_variation";i:1;s:11:"is_taxonomy";i:1;}s:17:"pa_sposob-montazu";a:6:{s:4:"name";s:17:"pa_sposob-montazu";s:5:"value";s:0:"";s:8:"position";i:8;s:10:"is_visible";i:1;s:12:"is_variation";i:1;s:11:"is_taxonomy";i:1;}}
131223 | Pokrywa gniazda wtyczkowego pojedynczego do: SGZ1CM, SGZ1M: Antybakteryjny: Czerwony Simon 55 TGZ1ZP/AB122 |  | TGZ1ZP/AB122/KON | simple | 0 | [8 empty] | KONTAKT-SIMON, Bestwińska 21 43-500 Czechowice-Dziedzice, info@kontakt-simon.com.pl | [26 empty] | Czerwony | [43 empty] | Kontakt Simon | [16 empty] | Simon 55 |  |  | Podtynkowy | [45 empty] | a:5:{s:12:"pa_producent";a:6:{s:4:"name";s:12:"pa_producent";s:5:"value";s:0:"";s:8:"position";i:1;s:10:"is_visible";i:1;s:12:"is_variation";i:1;s:11:"is_taxonomy";i:1;}s:18:"pa_dane-producenta";a:6:{s:4:"name";s:18:"pa_dane-producenta";s:5:"value";s:0:"";s:8:"position";i:1;s:10:"is_visible";i:1;s:12:"is_variation";i:1;s:11:"is_taxonomy";i:1;}s:8:"pa_kolor";a:6:{s:4:"name";s:8:"pa_kolor";s:5:"value";s:0:"";s:8:"position";i:2;s:10:"is_visible";i:1;s:12:"is_variation";i:1;s:11:"is_taxonomy";i:1;}s:8:"pa_seria";a:6:{s:4:"name";s:8:"pa_seria";s:5:"value";s:0:"";s:8:"position";i:4;s:10:"is_visible";i:1;s:12:"is_variation";i:1;s:11:"is_taxonomy";i:1;}s:17:"pa_sposob-montazu";a:6:{s:4:"name";s:17:"pa_sposob-montazu";s:5:"value";s:0:"";s:8:"position";i:8;s:10:"is_visible";i:1;s:12:"is_variation";i:1;s:11:"is_taxonomy";i:1;}}
131224 | Pokrywa gniazda wtyczkowego pojedynczego do: SGZ1CM, SGZ1M: Antybakteryjny: Biały mat Simon 55 TGZ1ZP/AB111 |  | TGZ1ZP/AB111/KON | simple | 0 | [8 empty] | KONTAKT-SIMON, Bestwińska 21 43-500 Czechowice-Dziedzice, info@kontakt-simon.com.pl | [26 empty] | Biały | [43 empty] | Kontakt Simon | [16 empty] | Simon 55 |  |  | Podtynkowy | [45 empty] | a:5:{s:12:"pa_producent";a:6:{s:4:"name";s:12:"pa_producent";s:5:"value";s:0:"";s:8:"position";i:1;s:10:"is_visible";i:1;s:12:"is_variation";i:1;s:11:"is_taxonomy";i:1;}s:18:"pa_dane-producenta";a:6:{s:4:"name";s:18:"pa_dane-producenta";s:5:"value";s:0:"";s:8:"position";i:1;s:10:"is_visible";i:1;s:12:"is_variation";i:1;s:11:"is_taxonomy";i:1;}s:8:"pa_kolor";a:6:{s:4:"name";s:8:"pa_kolor";s:5:"value";s:0:"";s:8:"position";i:2;s:10:"is_visible";i:1;s:12:"is_variation";i:1;s:11:"is_taxonomy";i:1;}s:8:"pa_seria";a:6:{s:4:"name";s:8:"pa_seria";s:5:"value";s:0:"";s:8:"position";i:4;s:10:"is_visible";i:1;s:12:"is_variation";i:1;s:11:"is_taxonomy";i:1;}s:17:"pa_sposob-montazu";a:6:{s:4:"name";s:17:"pa_sposob-montazu";s:5:"value";s:0:"";s:8:"position";i:8;s:10:"is_visible";i:1;s:12:"is_variation";i:1;s:11:"is_taxonomy";i:1;}}
131225 | Pokrywa gniazda wtyczkowego pojedynczego do: SGZ1CM, SGZ1M: Pomarańczowy Simon 55 TGZ1ZP/134 |  | TGZ1ZP/134/KON | simple | 0 | [8 empty] | KONTAKT-SIMON, Bestwińska 21 43-500 Czechowice-Dziedzice, info@kontakt-simon.com.pl | [26 empty] | Pomarańczowy | [43 empty] | Kontakt Simon | [16 empty] | Simon 55 |  |  | Podtynkowy | [45 empty] | a:5:{s:12:"pa_producent";a:6:{s:4:"name";s:12:"pa_producent";s:5:"value";s:0:"";s:8:"position";i:1;s:10:"is_visible";i:1;s:12:"is_variation";i:1;s:11:"is_taxonomy";i:1;}s:18:"pa_dane-producenta";a:6:{s:4:"name";s:18:"pa_dane-producenta";s:5:"value";s:0:"";s:8:"position";i:1;s:10:"is_visible";i:1;s:12:"is_variation";i:1;s:11:"is_taxonomy";i:1;}s:8:"pa_kolor";a:6:{s:4:"name";s:8:"pa_kolor";s:5:"value";s:0:"";s:8:"position";i:2;s:10:"is_visible";i:1;s:12:"is_variation";i:1;s:11:"is_taxonomy";i:1;}s:8:"pa_seria";a:6:{s:4:"name";s:8:"pa_seria";s:5:"value";s:0:"";s:8:"position";i:4;s:10:"is_visible";i:1;s:12:"is_variation";i:1;s:11:"is_taxonomy";i:1;}s:17:"pa_sposob-montazu";a:6:{s:4:"name";s:17:"pa_sposob-montazu";s:5:"value";s:0:"";s:8:"position";i:8;s:10:"is_visible";i:1;s:12:"is_variation";i:1;s:11:"is_taxonomy";i:1;}}
131226 | Ramka 2-krotna Nature: Szkło classic czarne Simon 55 TRN2/182 |  | TRN2/182/KON | simple | 0 | [8 empty] | KONTAKT-SIMON, Bestwińska 21 43-500 Czechowice-Dziedzice, info@kontakt-simon.com.pl | [26 empty] | Czarny | Szkło classic czarne |  |  |  | 2x | [17 empty] | Szkło | [20 empty] | Kontakt Simon | [16 empty] | Simon 55 | [6 empty] | IP20/IP44 | [15 empty] | Ramki | [25 empty] | a:9:{s:12:"pa_producent";a:6:{s:4:"name";s:12:"pa_producent";s:5:"value";s:0:"";s:8:"position";i:1;s:10:"is_visible";i:1;s:12:"is_variation";i:1;s:11:"is_taxonomy";i:1;}s:18:"pa_dane-producenta";a:6:{s:4:"name";s:18:"pa_dane-producenta";s:5:"value";s:0:"";s:8:"position";i:1;s:10:"is_visible";i:1;s:12:"is_variation";i:1;s:11:"is_taxonomy";i:1;}s:15:"pa_typ-produktu";a:6:{s:4:"name";s:15:"pa_typ-produktu";s:5:"value";s:0:"";s:8:"position";i:1;s:10:"is_visible";i:1;s:12:"is_variation";i:1;s:11:"is_taxonomy";i:1;}s:21:"pa_stopien-ochrony-ip";a:6:{s:4:"name";s:21:"pa_stopien-ochrony-ip";s:5:"value";s:0:"";s:8:"position";i:1;s:10:"is_visible";i:1;s:12:"is_variation";i:1;s:11:"is_taxonomy";i:1;}s:11:"pa_material";a:6:{s:4:"name";s:11:"pa_material";s:5:"value";s:0:"";s:8:"position";i:2;s:10:"is_visible";i:1;s:12:"is_variation";i:1;s:11:"is_taxonomy";i:1;}s:8:"pa_kolor";a:6:{s:4:"name";s:8:"pa_kolor";s:5:"value";s:0:"";s:8:"position";i:2;s:10:"is_visible";i:1;s:12:"is_variation";i:1;s:11:"is_taxonomy";i:1;}s:11:"pa_krotnosc";a:6:{s:4:"name";s:11:"pa_krotnosc";s:5:"value";s:0:"";s:8:"position";i:3;s:10:"is_visible";i:1;s:12:"is_variation";i:1;s:11:"is_taxonomy";i:1;}s:19:"pa_kolor-producenta";a:6:{s:4:"name";s:19:"pa_kolor-producenta";s:5:"value";s:0:"";s:8:"position";i:3;s:10:"is_visible";i:1;s:12:"is_variation";i:1;s:11:"is_taxonomy";i:1;}s:8:"pa_seria";a:6:{s:4:"name";s:8:"pa_seria";s:5:"value";s:0:"";s:8:"position";i:4;s:10:"is_visible";i:1;s:12:"is_variation";i:1;s:11:"is_taxonomy";i:1;}} | TG1CZ.01/111/KON¦TASK.01/144/KON¦TG2MCZ.01/143/KON¦TGZ1CZ.01/116/KON¦TGZ1ZUSB2AA.01/111/KON¦TW5.01/149/KON¦TW1.01/111/KON¦TW1ZL.01/116/KON¦TW7/2L2.01/111/KON¦TW5L2.01/143/KON |  | ramka 2-krotna szkło NATURE SIMON 55
131227 | Ramka 2-krotna Nature: Szkło classic białe Simon 55 TRN2/181 |  | TRN2/181/KON | simple | 0 | [8 empty] | KONTAKT-SIMON, Bestwińska 21 43-500 Czechowice-Dziedzice, info@kontakt-simon.com.pl | [26 empty] | Biały | Szkło classic białe |  |  |  | 2x | [17 empty] | Szkło | [20 empty] | Kontakt Simon | [16 empty] | Simon 55 | [6 empty] | IP20/IP44 | [15 empty] | Ramki | [25 empty] | a:9:{s:12:"pa_producent";a:6:{s:4:"name";s:12:"pa_producent";s:5:"value";s:0:"";s:8:"position";i:1;s:10:"is_visible";i:1;s:12:"is_variation";i:1;s:11:"is_taxonomy";i:1;}s:18:"pa_dane-producenta";a:6:{s:4:"name";s:18:"pa_dane-producenta";s:5:"value";s:0:"";s:8:"position";i:1;s:10:"is_visible";i:1;s:12:"is_variation";i:1;s:11:"is_taxonomy";i:1;}s:15:"pa_typ-produktu";a:6:{s:4:"name";s:15:"pa_typ-produktu";s:5:"value";s:0:"";s:8:"position";i:1;s:10:"is_visible";i:1;s:12:"is_variation";i:1;s:11:"is_taxonomy";i:1;}s:21:"pa_stopien-ochrony-ip";a:6:{s:4:"name";s:21:"pa_stopien-ochrony-ip";s:5:"value";s:0:"";s:8:"position";i:1;s:10:"is_visible";i:1;s:12:"is_variation";i:1;s:11:"is_taxonomy";i:1;}s:11:"pa_material";a:6:{s:4:"name";s:11:"pa_material";s:5:"value";s:0:"";s:8:"position";i:2;s:10:"is_visible";i:1;s:12:"is_variation";i:1;s:11:"is_taxonomy";i:1;}s:8:"pa_kolor";a:6:{s:4:"name";s:8:"pa_kolor";s:5:"value";s:0:"";s:8:"position";i:2;s:10:"is_visible";i:1;s:12:"is_variation";i:1;s:11:"is_taxonomy";i:1;}s:11:"pa_krotnosc";a:6:{s:4:"name";s:11:"pa_krotnosc";s:5:"value";s:0:"";s:8:"position";i:3;s:10:"is_visible";i:1;s:12:"is_variation";i:1;s:11:"is_taxonomy";i:1;}s:19:"pa_kolor-producenta";a:6:{s:4:"name";s:19:"pa_kolor-producenta";s:5:"value";s:0:"";s:8:"position";i:3;s:10:"is_visible";i:1;s:12:"is_variation";i:1;s:11:"is_taxonomy";i:1;}s:8:"pa_seria";a:6:{s:4:"name";s:8:"pa_seria";s:5:"value";s:0:"";s:8:"position";i:4;s:10:"is_visible";i:1;s:12:"is_variation";i:1;s:11:"is_taxonomy";i:1;}} | TG1CZ.01/111/KON¦TASK.01/144/KON¦TG2MCZ.01/143/KON¦TGZ1CZ.01/116/KON¦TGZ1ZUSB2AA.01/111/KON¦TW5.01/149/KON¦TW1.01/111/KON¦TW1ZL.01/116/KON¦TW7/2L2.01/111/KON¦TW5L2.01/143/KON |  | ramka 2-krotna szkło NATURE SIMON 55
131228 | Ramka 2-krotna Nature: Orzech Simon 55 TRN2/187 |  | TRN2/187/KON | simple | 0 | [8 empty] | KONTAKT-SIMON, Bestwińska 21 43-500 Czechowice-Dziedzice, info@kontakt-simon.com.pl | [26 empty] | Brązowy | Orzech |  |  |  | 2x | [17 empty] | Drewno | [20 empty] | Kontakt Simon | [16 empty] | Simon 55 | [6 empty] | IP20/IP44 | [15 empty] | Ramki | [25 empty] | a:9:{s:12:"pa_producent";a:6:{s:4:"name";s:12:"pa_producent";s:5:"value";s:0:"";s:8:"position";i:1;s:10:"is_visible";i:1;s:12:"is_variation";i:1;s:11:"is_taxonomy";i:1;}s:18:"pa_dane-producenta";a:6:{s:4:"name";s:18:"pa_dane-producenta";s:5:"value";s:0:"";s:8:"position";i:1;s:10:"is_visible";i:1;s:12:"is_variation";i:1;s:11:"is_taxonomy";i:1;}s:15:"pa_typ-produktu";a:6:{s:4:"name";s:15:"pa_typ-produktu";s:5:"value";s:0:"";s:8:"position";i:1;s:10:"is_visible";i:1;s:12:"is_variation";i:1;s:11:"is_taxonomy";i:1;}s:21:"pa_stopien-ochrony-ip";a:6:{s:4:"name";s:21:"pa_stopien-ochrony-ip";s:5:"value";s:0:"";s:8:"position";i:1;s:10:"is_visible";i:1;s:12:"is_variation";i:1;s:11:"is_taxonomy";i:1;}s:11:"pa_material";a:6:{s:4:"name";s:11:"pa_material";s:5:"value";s:0:"";s:8:"position";i:2;s:10:"is_visible";i:1;s:12:"is_variation";i:1;s:11:"is_taxonomy";i:1;}s:8:"pa_kolor";a:6:{s:4:"name";s:8:"pa_kolor";s:5:"value";s:0:"";s:8:"position";i:2;s:10:"is_visible";i:1;s:12:"is_variation";i:1;s:11:"is_taxonomy";i:1;}s:11:"pa_krotnosc";a:6:{s:4:"name";s:11:"pa_krotnosc";s:5:"value";s:0:"";s:8:"position";i:3;s:10:"is_visible";i:1;s:12:"is_variation";i:1;s:11:"is_taxonomy";i:1;}s:19:"pa_kolor-producenta";a:6:{s:4:"name";s:19:"pa_kolor-producenta";s:5:"value";s:0:"";s:8:"position";i:3;s:10:"is_visible";i:1;s:12:"is_variation";i:1;s:11:"is_taxonomy";i:1;}s:8:"pa_seria";a:6:{s:4:"name";s:8:"pa_seria";s:5:"value";s:0:"";s:8:"position";i:4;s:10:"is_visible";i:1;s:12:"is_variation";i:1;s:11:"is_taxonomy";i:1;}} | TG1CZ.01/111/KON¦TASK.01/144/KON¦TG2MCZ.01/143/KON¦TGZ1CZ.01/116/KON¦TGZ1ZUSB2AA.01/111/KON¦TW5.01/149/KON¦TW1.01/111/KON¦TW1ZL.01/116/KON¦TW7/2L2.01/111/KON¦TW5L2.01/143/KON |  | ramka 2-krotna nature drewno 55 simon
131229 | Ramka 2-krotna Nature: Inox szampański Simon 55 TRN2/189 |  | TRN2/189/KON | simple | 0 | [8 empty] | KONTAKT-SIMON, Bestwińska 21 43-500 Czechowice-Dziedzice, info@kontakt-simon.com.pl | [26 empty] | Złoty | Inox szampański |  |  |  | 2x | [17 empty] | Metal | [20 empty] | Kontakt Simon | [16 empty] | Simon 55 | [6 empty] | IP20/IP44 | [15 empty] | Ramki | [25 empty] | a:9:{s:12:"pa_producent";a:6:{s:4:"name";s:12:"pa_producent";s:5:"value";s:0:"";s:8:"position";i:1;s:10:"is_visible";i:1;s:12:"is_variation";i:1;s:11:"is_taxonomy";i:1;}s:18:"pa_dane-producenta";a:6:{s:4:"name";s:18:"pa_dane-producenta";s:5:"value";s:0:"";s:8:"position";i:1;s:10:"is_visible";i:1;s:12:"is_variation";i:1;s:11:"is_taxonomy";i:1;}s:15:"pa_typ-produktu";a:6:{s:4:"name";s:15:"pa_typ-produktu";s:5:"value";s:0:"";s:8:"position";i:1;s:10:"is_visible";i:1;s:12:"is_variation";i:1;s:11:"is_taxonomy";i:1;}s:21:"pa_stopien-ochrony-ip";a:6:{s:4:"name";s:21:"pa_stopien-ochrony-ip";s:5:"value";s:0:"";s:8:"position";i:1;s:10:"is_visible";i:1;s:12:"is_variation";i:1;s:11:"is_taxonomy";i:1;}s:11:"pa_material";a:6:{s:4:"name";s:11:"pa_material";s:5:"value";s:0:"";s:8:"position";i:2;s:10:"is_visible";i:1;s:12:"is_variation";i:1;s:11:"is_taxonomy";i:1;}s:8:"pa_kolor";a:6:{s:4:"name";s:8:"pa_kolor";s:5:"value";s:0:"";s:8:"position";i:2;s:10:"is_visible";i:1;s:12:"is_variation";i:1;s:11:"is_taxonomy";i:1;}s:11:"pa_krotnosc";a:6:{s:4:"name";s:11:"pa_krotnosc";s:5:"value";s:0:"";s:8:"position";i:3;s:10:"is_visible";i:1;s:12:"is_variation";i:1;s:11:"is_taxonomy";i:1;}s:19:"pa_kolor-producenta";a:6:{s:4:"name";s:19:"pa_kolor-producenta";s:5:"value";s:0:"";s:8:"position";i:3;s:10:"is_visible";i:1;s:12:"is_variation";i:1;s:11:"is_taxonomy";i:1;}s:8:"pa_seria";a:6:{s:4:"name";s:8:"pa_seria";s:5:"value";s:0:"";s:8:"position";i:4;s:10:"is_visible";i:1;s:12:"is_variation";i:1;s:11:"is_taxonomy";i:1;}} | TG1CZ.01/111/KON¦TASK.01/144/KON¦TG2MCZ.01/143/KON¦TGZ1CZ.01/116/KON¦TGZ1ZUSB2AA.01/111/KON¦TW5.01/149/KON¦TW1.01/111/KON¦TW1ZL.01/116/KON¦TW7/2L2.01/111/KON¦TW5L2.01/143/KON |  | ramka 2-krotna inox 55 simon
131230 | Ramka 2-krotna Nature: Inox klasyczny Simon 55 TRN2/188 |  | TRN2/188/KON | simple | 0 | [8 empty] | KONTAKT-SIMON, Bestwińska 21 43-500 Czechowice-Dziedzice, info@kontakt-simon.com.pl | [26 empty] | Szary | Inox klasyczny |  |  |  | 2x | [17 empty] | Metal | [20 empty] | Kontakt Simon | [16 empty] | Simon 55 | [6 empty] | IP20/IP44 | [15 empty] | Ramki | [25 empty] | a:9:{s:12:"pa_producent";a:6:{s:4:"name";s:12:"pa_producent";s:5:"value";s:0:"";s:8:"position";i:1;s:10:"is_visible";i:1;s:12:"is_variation";i:1;s:11:"is_taxonomy";i:1;}s:18:"pa_dane-producenta";a:6:{s:4:"name";s:18:"pa_dane-producenta";s:5:"value";s:0:"";s:8:"position";i:1;s:10:"is_visible";i:1;s:12:"is_variation";i:1;s:11:"is_taxonomy";i:1;}s:15:"pa_typ-produktu";a:6:{s:4:"name";s:15:"pa_typ-produktu";s:5:"value";s:0:"";s:8:"position";i:1;s:10:"is_visible";i:1;s:12:"is_variation";i:1;s:11:"is_taxonomy";i:1;}s:21:"pa_stopien-ochrony-ip";a:6:{s:4:"name";s:21:"pa_stopien-ochrony-ip";s:5:"value";s:0:"";s:8:"position";i:1;s:10:"is_visible";i:1;s:12:"is_variation";i:1;s:11:"is_taxonomy";i:1;}s:11:"pa_material";a:6:{s:4:"name";s:11:"pa_material";s:5:"value";s:0:"";s:8:"position";i:2;s:10:"is_visible";i:1;s:12:"is_variation";i:1;s:11:"is_taxonomy";i:1;}s:8:"pa_kolor";a:6:{s:4:"name";s:8:"pa_kolor";s:5:"value";s:0:"";s:8:"position";i:2;s:10:"is_visible";i:1;s:12:"is_variation";i:1;s:11:"is_taxonomy";i:1;}s:11:"pa_krotnosc";a:6:{s:4:"name";s:11:"pa_krotnosc";s:5:"value";s:0:"";s:8:"position";i:3;s:10:"is_visible";i:1;s:12:"is_variation";i:1;s:11:"is_taxonomy";i:1;}s:19:"pa_kolor-producenta";a:6:{s:4:"name";s:19:"pa_kolor-producenta";s:5:"value";s:0:"";s:8:"position";i:3;s:10:"is_visible";i:1;s:12:"is_variation";i:1;s:11:"is_taxonomy";i:1;}s:8:"pa_seria";a:6:{s:4:"name";s:8:"pa_seria";s:5:"value";s:0:"";s:8:"position";i:4;s:10:"is_visible";i:1;s:12:"is_variation";i:1;s:11:"is_taxonomy";i:1;}} | TG1CZ.01/111/KON¦TASK.01/144/KON¦TG2MCZ.01/143/KON¦TGZ1CZ.01/116/KON¦TGZ1ZUSB2AA.01/111/KON¦TW5.01/149/KON¦TW1.01/111/KON¦TW1ZL.01/116/KON¦TW7/2L2.01/111/KON¦TW5L2.01/143/KON |  | ramka 2-krotna inox 55 simon
131231 | Ramka 2-krotna Nature: Inox czarny Simon 55 TRN2/190 |  | TRN2/190/KON | simple | 0 | [8 empty] | KONTAKT-SIMON, Bestwińska 21 43-500 Czechowice-Dziedzice, info@kontakt-simon.com.pl | [26 empty] | Czarny | Inox czarny |  |  |  | 2x | [17 empty] | Metal | [20 empty] | Kontakt Simon | [16 empty] | Simon 55 | [6 empty] | IP20/IP44 | [15 empty] | Ramki | [25 empty] | a:9:{s:12:"pa_producent";a:6:{s:4:"name";s:12:"pa_producent";s:5:"value";s:0:"";s:8:"position";i:1;s:10:"is_visible";i:1;s:12:"is_variation";i:1;s:11:"is_taxonomy";i:1;}s:18:"pa_dane-producenta";a:6:{s:4:"name";s:18:"pa_dane-producenta";s:5:"value";s:0:"";s:8:"position";i:1;s:10:"is_visible";i:1;s:12:"is_variation";i:1;s:11:"is_taxonomy";i:1;}s:15:"pa_typ-produktu";a:6:{s:4:"name";s:15:"pa_typ-produktu";s:5:"value";s:0:"";s:8:"position";i:1;s:10:"is_visible";i:1;s:12:"is_variation";i:1;s:11:"is_taxonomy";i:1;}s:21:"pa_stopien-ochrony-ip";a:6:{s:4:"name";s:21:"pa_stopien-ochrony-ip";s:5:"value";s:0:"";s:8:"position";i:1;s:10:"is_visible";i:1;s:12:"is_variation";i:1;s:11:"is_taxonomy";i:1;}s:11:"pa_material";a:6:{s:4:"name";s:11:"pa_material";s:5:"value";s:0:"";s:8:"position";i:2;s:10:"is_visible";i:1;s:12:"is_variation";i:1;s:11:"is_taxonomy";i:1;}s:8:"pa_kolor";a:6:{s:4:"name";s:8:"pa_kolor";s:5:"value";s:0:"";s:8:"position";i:2;s:10:"is_visible";i:1;s:12:"is_variation";i:1;s:11:"is_taxonomy";i:1;}s:11:"pa_krotnosc";a:6:{s:4:"name";s:11:"pa_krotnosc";s:5:"value";s:0:"";s:8:"position";i:3;s:10:"is_visible";i:1;s:12:"is_variation";i:1;s:11:"is_taxonomy";i:1;}s:19:"pa_kolor-producenta";a:6:{s:4:"name";s:19:"pa_kolor-producenta";s:5:"value";s:0:"";s:8:"position";i:3;s:10:"is_visible";i:1;s:12:"is_variation";i:1;s:11:"is_taxonomy";i:1;}s:8:"pa_seria";a:6:{s:4:"name";s:8:"pa_seria";s:5:"value";s:0:"";s:8:"position";i:4;s:10:"is_visible";i:1;s:12:"is_variation";i:1;s:11:"is_taxonomy";i:1;}} | TG1CZ.01/111/KON¦TASK.01/144/KON¦TG2MCZ.01/143/KON¦TGZ1CZ.01/116/KON¦TGZ1ZUSB2AA.01/111/KON¦TW5.01/149/KON¦TW1.01/111/KON¦TW1ZL.01/116/KON¦TW7/2L2.01/111/KON¦TW5L2.01/143/KON |  | ramka 2-krotna inox 55 simon
131232 | Ramka 2-krotna Nature: Dąb jasny Simon 55 TRN2/185 |  | TRN2/185/KON | simple | 0 | [8 empty] | KONTAKT-SIMON, Bestwińska 21 43-500 Czechowice-Dziedzice, info@kontakt-simon.com.pl | [26 empty] | Brązowy | Dąb jasny |  |  |  | 2x | [17 empty] | Drewno | [20 empty] | Kontakt Simon | [16 empty] | Simon 55 | [6 empty] | IP20/IP44 | [15 empty] | Ramki | [25 empty] | a:9:{s:12:"pa_producent";a:6:{s:4:"name";s:12:"pa_producent";s:5:"value";s:0:"";s:8:"position";i:1;s:10:"is_visible";i:1;s:12:"is_variation";i:1;s:11:"is_taxonomy";i:1;}s:18:"pa_dane-producenta";a:6:{s:4:"name";s:18:"pa_dane-producenta";s:5:"value";s:0:"";s:8:"position";i:1;s:10:"is_visible";i:1;s:12:"is_variation";i:1;s:11:"is_taxonomy";i:1;}s:15:"pa_typ-produktu";a:6:{s:4:"name";s:15:"pa_typ-produktu";s:5:"value";s:0:"";s:8:"position";i:1;s:10:"is_visible";i:1;s:12:"is_variation";i:1;s:11:"is_taxonomy";i:1;}s:21:"pa_stopien-ochrony-ip";a:6:{s:4:"name";s:21:"pa_stopien-ochrony-ip";s:5:"value";s:0:"";s:8:"position";i:1;s:10:"is_visible";i:1;s:12:"is_variation";i:1;s:11:"is_taxonomy";i:1;}s:11:"pa_material";a:6:{s:4:"name";s:11:"pa_material";s:5:"value";s:0:"";s:8:"position";i:2;s:10:"is_visible";i:1;s:12:"is_variation";i:1;s:11:"is_taxonomy";i:1;}s:8:"pa_kolor";a:6:{s:4:"name";s:8:"pa_kolor";s:5:"value";s:0:"";s:8:"position";i:2;s:10:"is_visible";i:1;s:12:"is_variation";i:1;s:11:"is_taxonomy";i:1;}s:11:"pa_krotnosc";a:6:{s:4:"name";s:11:"pa_krotnosc";s:5:"value";s:0:"";s:8:"position";i:3;s:10:"is_visible";i:1;s:12:"is_variation";i:1;s:11:"is_taxonomy";i:1;}s:19:"pa_kolor-producenta";a:6:{s:4:"name";s:19:"pa_kolor-producenta";s:5:"value";s:0:"";s:8:"position";i:3;s:10:"is_visible";i:1;s:12:"is_variation";i:1;s:11:"is_taxonomy";i:1;}s:8:"pa_seria";a:6:{s:4:"name";s:8:"pa_seria";s:5:"value";s:0:"";s:8:"position";i:4;s:10:"is_visible";i:1;s:12:"is_variation";i:1;s:11:"is_taxonomy";i:1;}} | TG1CZ.01/111/KON¦TASK.01/144/KON¦TG2MCZ.01/143/KON¦TGZ1CZ.01/116/KON¦TGZ1ZUSB2AA.01/111/KON¦TW5.01/149/KON¦TW1.01/111/KON¦TW1ZL.01/116/KON¦TW7/2L2.01/111/KON¦TW5L2.01/143/KON |  | ramka 2-krotna nature drewno 55 simon
131233 | Ramka 2-krotna Nature: Dąb Simon 55 TRN2/186 |  | TRN2/186/KON | simple | 0 | [8 empty] | KONTAKT-SIMON, Bestwińska 21 43-500 Czechowice-Dziedzice, info@kontakt-simon.com.pl | [26 empty] | Brązowy | Dąb |  |  |  | 2x | [17 empty] | Drewno | [20 empty] | Kontakt Simon | [16 empty] | Simon 55 | [6 empty] | IP20/IP44 | [15 empty] | Ramki | [25 empty] | a:9:{s:12:"pa_producent";a:6:{s:4:"name";s:12:"pa_producent";s:5:"value";s:0:"";s:8:"position";i:1;s:10:"is_visible";i:1;s:12:"is_variation";i:1;s:11:"is_taxonomy";i:1;}s:18:"pa_dane-producenta";a:6:{s:4:"name";s:18:"pa_dane-producenta";s:5:"value";s:0:"";s:8:"position";i:1;s:10:"is_visible";i:1;s:12:"is_variation";i:1;s:11:"is_taxonomy";i:1;}s:15:"pa_typ-produktu";a:6:{s:4:"name";s:15:"pa_typ-produktu";s:5:"value";s:0:"";s:8:"position";i:1;s:10:"is_visible";i:1;s:12:"is_variation";i:1;s:11:"is_taxonomy";i:1;}s:21:"pa_stopien-ochrony-ip";a:6:{s:4:"name";s:21:"pa_stopien-ochrony-ip";s:5:"value";s:0:"";s:8:"position";i:1;s:10:"is_visible";i:1;s:12:"is_variation";i:1;s:11:"is_taxonomy";i:1;}s:11:"pa_material";a:6:{s:4:"name";s:11:"pa_material";s:5:"value";s:0:"";s:8:"position";i:2;s:10:"is_visible";i:1;s:12:"is_variation";i:1;s:11:"is_taxonomy";i:1;}s:8:"pa_kolor";a:6:{s:4:"name";s:8:"pa_kolor";s:5:"value";s:0:"";s:8:"position";i:2;s:10:"is_visible";i:1;s:12:"is_variation";i:1;s:11:"is_taxonomy";i:1;}s:11:"pa_krotnosc";a:6:{s:4:"name";s:11:"pa_krotnosc";s:5:"value";s:0:"";s:8:"position";i:3;s:10:"is_visible";i:1;s:12:"is_variation";i:1;s:11:"is_taxonomy";i:1;}s:19:"pa_kolor-producenta";a:6:{s:4:"name";s:19:"pa_kolor-producenta";s:5:"value";s:0:"";s:8:"position";i:3;s:10:"is_visible";i:1;s:12:"is_variation";i:1;s:11:"is_taxonomy";i:1;}s:8:"pa_seria";a:6:{s:4:"name";s:8:"pa_seria";s:5:"value";s:0:"";s:8:"position";i:4;s:10:"is_visible";i:1;s:12:"is_variation";i:1;s:11:"is_taxonomy";i:1;}} | TG1CZ.01/111/KON¦TASK.01/144/KON¦TG2MCZ.01/143/KON¦TGZ1CZ.01/116/KON¦TGZ1ZUSB2AA.01/111/KON¦TW5.01/149/KON¦TW1.01/111/KON¦TW1ZL.01/116/KON¦TW7/2L2.01/111/KON¦TW5L2.01/143/KON |  | ramka 2-krotna nature drewno 55 simon
131234 | Ramka 2-krotna LINE: Szampański mat Simon 55 TR2/144 |  | TR2/144/KON | simple | 0 | [8 empty] | KONTAKT-SIMON, Bestwińska 21 43-500 Czechowice-Dziedzice, info@kontakt-simon.com.pl | [26 empty] | Złoty | Szampański |  |  |  | 2x | [17 empty] | Tworzywo sztuczne | [20 empty] | Kontakt Simon | [16 empty] | Simon 55 | [6 empty] | IP20/IP44 | [15 empty] | Ramki | [25 empty] | a:9:{s:12:"pa_producent";a:6:{s:4:"name";s:12:"pa_producent";s:5:"value";s:0:"";s:8:"position";i:1;s:10:"is_visible";i:1;s:12:"is_variation";i:1;s:11:"is_taxonomy";i:1;}s:18:"pa_dane-producenta";a:6:{s:4:"name";s:18:"pa_dane-producenta";s:5:"value";s:0:"";s:8:"position";i:1;s:10:"is_visible";i:1;s:12:"is_variation";i:1;s:11:"is_taxonomy";i:1;}s:15:"pa_typ-produktu";a:6:{s:4:"name";s:15:"pa_typ-produktu";s:5:"value";s:0:"";s:8:"position";i:1;s:10:"is_visible";i:1;s:12:"is_variation";i:1;s:11:"is_taxonomy";i:1;}s:21:"pa_stopien-ochrony-ip";a:6:{s:4:"name";s:21:"pa_stopien-ochrony-ip";s:5:"value";s:0:"";s:8:"position";i:1;s:10:"is_visible";i:1;s:12:"is_variation";i:1;s:11:"is_taxonomy";i:1;}s:11:"pa_material";a:6:{s:4:"name";s:11:"pa_material";s:5:"value";s:0:"";s:8:"position";i:2;s:10:"is_visible";i:1;s:12:"is_variation";i:1;s:11:"is_taxonomy";i:1;}s:8:"pa_kolor";a:6:{s:4:"name";s:8:"pa_kolor";s:5:"value";s:0:"";s:8:"position";i:2;s:10:"is_visible";i:1;s:12:"is_variation";i:1;s:11:"is_taxonomy";i:1;}s:11:"pa_krotnosc";a:6:{s:4:"name";s:11:"pa_krotnosc";s:5:"value";s:0:"";s:8:"position";i:3;s:10:"is_visible";i:1;s:12:"is_variation";i:1;s:11:"is_taxonomy";i:1;}s:19:"pa_kolor-producenta";a:6:{s:4:"name";s:19:"pa_kolor-producenta";s:5:"value";s:0:"";s:8:"position";i:3;s:10:"is_visible";i:1;s:12:"is_variation";i:1;s:11:"is_taxonomy";i:1;}s:8:"pa_seria";a:6:{s:4:"name";s:8:"pa_seria";s:5:"value";s:0:"";s:8:"position";i:4;s:10:"is_visible";i:1;s:12:"is_variation";i:1;s:11:"is_taxonomy";i:1;}} | TG1CZ.01/111/KON¦TASK.01/144/KON¦TG2MCZ.01/143/KON¦TGZ1CZ.01/116/KON¦TGZ1ZUSB2AA.01/111/KON¦TW5.01/149/KON¦TW1.01/111/KON¦TW1ZL.01/116/KON¦TW7/2L2.01/111/KON¦TW5L2.01/143/KON |  | Ramka 2-krotna LINE 55 simon
131235 | Ramka 2-krotna LINE: Jasnoszary mat Simon 55 TR2/114 |  | TR2/114/KON | simple | 0 | [8 empty] | KONTAKT-SIMON, Bestwińska 21 43-500 Czechowice-Dziedzice, info@kontakt-simon.com.pl | [26 empty] | Szary | Jasnoszary |  |  |  | 2x | [17 empty] | Tworzywo sztuczne | [20 empty] | Kontakt Simon | [16 empty] | Simon 55 | [6 empty] | IP20/IP44 | [15 empty] | Ramki | [25 empty] | a:9:{s:12:"pa_producent";a:6:{s:4:"name";s:12:"pa_producent";s:5:"value";s:0:"";s:8:"position";i:1;s:10:"is_visible";i:1;s:12:"is_variation";i:1;s:11:"is_taxonomy";i:1;}s:18:"pa_dane-producenta";a:6:{s:4:"name";s:18:"pa_dane-producenta";s:5:"value";s:0:"";s:8:"position";i:1;s:10:"is_visible";i:1;s:12:"is_variation";i:1;s:11:"is_taxonomy";i:1;}s:15:"pa_typ-produktu";a:6:{s:4:"name";s:15:"pa_typ-produktu";s:5:"value";s:0:"";s:8:"position";i:1;s:10:"is_visible";i:1;s:12:"is_variation";i:1;s:11:"is_taxonomy";i:1;}s:21:"pa_stopien-ochrony-ip";a:6:{s:4:"name";s:21:"pa_stopien-ochrony-ip";s:5:"value";s:0:"";s:8:"position";i:1;s:10:"is_visible";i:1;s:12:"is_variation";i:1;s:11:"is_taxonomy";i:1;}s:11:"pa_material";a:6:{s:4:"name";s:11:"pa_material";s:5:"value";s:0:"";s:8:"position";i:2;s:10:"is_visible";i:1;s:12:"is_variation";i:1;s:11:"is_taxonomy";i:1;}s:8:"pa_kolor";a:6:{s:4:"name";s:8:"pa_kolor";s:5:"value";s:0:"";s:8:"position";i:2;s:10:"is_visible";i:1;s:12:"is_variation";i:1;s:11:"is_taxonomy";i:1;}s:11:"pa_krotnosc";a:6:{s:4:"name";s:11:"pa_krotnosc";s:5:"value";s:0:"";s:8:"position";i:3;s:10:"is_visible";i:1;s:12:"is_variation";i:1;s:11:"is_taxonomy";i:1;}s:19:"pa_kolor-producenta";a:6:{s:4:"name";s:19:"pa_kolor-producenta";s:5:"value";s:0:"";s:8:"position";i:3;s:10:"is_visible";i:1;s:12:"is_variation";i:1;s:11:"is_taxonomy";i:1;}s:8:"pa_seria";a:6:{s:4:"name";s:8:"pa_seria";s:5:"value";s:0:"";s:8:"position";i:4;s:10:"is_visible";i:1;s:12:"is_variation";i:1;s:11:"is_taxonomy";i:1;}} | TG1CZ.01/111/KON¦TASK.01/144/KON¦TG2MCZ.01/143/KON¦TGZ1CZ.01/116/KON¦TGZ1ZUSB2AA.01/111/KON¦TW5.01/149/KON¦TW1.01/111/KON¦TW1ZL.01/116/KON¦TW7/2L2.01/111/KON¦TW5L2.01/143/KON |  | Ramka 2-krotna LINE 55 simon
131236 | Ramka 2-krotna LINE: Grafitowy mat Simon 55 TR2/116 |  | TR2/116/KON | simple | 0 | [8 empty] | KONTAKT-SIMON, Bestwińska 21 43-500 Czechowice-Dziedzice, info@kontakt-simon.com.pl | [26 empty] | Grafitowy | Grafitowy |  |  |  | 2x | [17 empty] | Tworzywo sztuczne | [20 empty] | Kontakt Simon | [16 empty] | Simon 55 | [6 empty] | IP20/IP44 | [15 empty] | Ramki | [25 empty] | a:9:{s:12:"pa_producent";a:6:{s:4:"name";s:12:"pa_producent";s:5:"value";s:0:"";s:8:"position";i:1;s:10:"is_visible";i:1;s:12:"is_variation";i:1;s:11:"is_taxonomy";i:1;}s:18:"pa_dane-producenta";a:6:{s:4:"name";s:18:"pa_dane-producenta";s:5:"value";s:0:"";s:8:"position";i:1;s:10:"is_visible";i:1;s:12:"is_variation";i:1;s:11:"is_taxonomy";i:1;}s:15:"pa_typ-produktu";a:6:{s:4:"name";s:15:"pa_typ-produktu";s:5:"value";s:0:"";s:8:"position";i:1;s:10:"is_visible";i:1;s:12:"is_variation";i:1;s:11:"is_taxonomy";i:1;}s:21:"pa_stopien-ochrony-ip";a:6:{s:4:"name";s:21:"pa_stopien-ochrony-ip";s:5:"value";s:0:"";s:8:"position";i:1;s:10:"is_visible";i:1;s:12:"is_variation";i:1;s:11:"is_taxonomy";i:1;}s:11:"pa_material";a:6:{s:4:"name";s:11:"pa_material";s:5:"value";s:0:"";s:8:"position";i:2;s:10:"is_visible";i:1;s:12:"is_variation";i:1;s:11:"is_taxonomy";i:1;}s:8:"pa_kolor";a:6:{s:4:"name";s:8:"pa_kolor";s:5:"value";s:0:"";s:8:"position";i:2;s:10:"is_visible";i:1;s:12:"is_variation";i:1;s:11:"is_taxonomy";i:1;}s:11:"pa_krotnosc";a:6:{s:4:"name";s:11:"pa_krotnosc";s:5:"value";s:0:"";s:8:"position";i:3;s:10:"is_visible";i:1;s:12:"is_variation";i:1;s:11:"is_taxonomy";i:1;}s:19:"pa_kolor-producenta";a:6:{s:4:"name";s:19:"pa_kolor-producenta";s:5:"value";s:0:"";s:8:"position";i:3;s:10:"is_visible";i:1;s:12:"is_variation";i:1;s:11:"is_taxonomy";i:1;}s:8:"pa_seria";a:6:{s:4:"name";s:8:"pa_seria";s:5:"value";s:0:"";s:8:"position";i:4;s:10:"is_visible";i:1;s:12:"is_variation";i:1;s:11:"is_taxonomy";i:1;}} | TG1CZ.01/111/KON¦TASK.01/144/KON¦TG2MCZ.01/143/KON¦TGZ1CZ.01/116/KON¦TGZ1ZUSB2AA.01/111/KON¦TW5.01/149/KON¦TW1.01/111/KON¦TW1ZL.01/116/KON¦TW7/2L2.01/111/KON¦TW5L2.01/143/KON |  | Ramka 2-krotna LINE 55 simon
131237 | Ramka 2-krotna LINE: Antybakteryjny biały mat Simon 55 TR2/AB111 |  | TR2/AB111/KON | simple | 0 | [8 empty] | KONTAKT-SIMON, Bestwińska 21 43-500 Czechowice-Dziedzice, info@kontakt-simon.com.pl | [26 empty] | Biały | Biały |  |  |  | 2x | [17 empty] | Tworzywo sztuczne | [20 empty] | Kontakt Simon | [16 empty] | Simon 55 | [6 empty] | IP20/IP44 | [15 empty] | Ramki | [25 empty] | a:9:{s:12:"pa_producent";a:6:{s:4:"name";s:12:"pa_producent";s:5:"value";s:0:"";s:8:"position";i:1;s:10:"is_visible";i:1;s:12:"is_variation";i:1;s:11:"is_taxonomy";i:1;}s:18:"pa_dane-producenta";a:6:{s:4:"name";s:18:"pa_dane-producenta";s:5:"value";s:0:"";s:8:"position";i:1;s:10:"is_visible";i:1;s:12:"is_variation";i:1;s:11:"is_taxonomy";i:1;}s:15:"pa_typ-produktu";a:6:{s:4:"name";s:15:"pa_typ-produktu";s:5:"value";s:0:"";s:8:"position";i:1;s:10:"is_visible";i:1;s:12:"is_variation";i:1;s:11:"is_taxonomy";i:1;}s:21:"pa_stopien-ochrony-ip";a:6:{s:4:"name";s:21:"pa_stopien-ochrony-ip";s:5:"value";s:0:"";s:8:"position";i:1;s:10:"is_visible";i:1;s:12:"is_variation";i:1;s:11:"is_taxonomy";i:1;}s:11:"pa_material";a:6:{s:4:"name";s:11:"pa_material";s:5:"value";s:0:"";s:8:"position";i:2;s:10:"is_visible";i:1;s:12:"is_variation";i:1;s:11:"is_taxonomy";i:1;}s:8:"pa_kolor";a:6:{s:4:"name";s:8:"pa_kolor";s:5:"value";s:0:"";s:8:"position";i:2;s:10:"is_visible";i:1;s:12:"is_variation";i:1;s:11:"is_taxonomy";i:1;}s:11:"pa_krotnosc";a:6:{s:4:"name";s:11:"pa_krotnosc";s:5:"value";s:0:"";s:8:"position";i:3;s:10:"is_visible";i:1;s:12:"is_variation";i:1;s:11:"is_taxonomy";i:1;}s:19:"pa_kolor-producenta";a:6:{s:4:"name";s:19:"pa_kolor-producenta";s:5:"value";s:0:"";s:8:"position";i:3;s:10:"is_visible";i:1;s:12:"is_variation";i:1;s:11:"is_taxonomy";i:1;}s:8:"pa_seria";a:6:{s:4:"name";s:8:"pa_seria";s:5:"value";s:0:"";s:8:"position";i:4;s:10:"is_visible";i:1;s:12:"is_variation";i:1;s:11:"is_taxonomy";i:1;}} | TG1CZ.01/111/KON¦TASK.01/144/KON¦TG2MCZ.01/143/KON¦TGZ1CZ.01/116/KON¦TGZ1ZUSB2AA.01/111/KON¦TW5.01/149/KON¦TW1.01/111/KON¦TW1ZL.01/116/KON¦TW7/2L2.01/111/KON¦TW5L2.01/143/KON
131238 | Ramka 2-krotna LINE: Aluminium mat Simon 55 TR2/143 |  | TR2/143/KON | simple | 0 | [8 empty] | KONTAKT-SIMON, Bestwińska 21 43-500 Czechowice-Dziedzice, info@kontakt-simon.com.pl | [26 empty] | Szary | Aluminium |  |  |  | 2x | [17 empty] | Tworzywo sztuczne | [20 empty] | Kontakt Simon | [16 empty] | Simon 55 | [6 empty] | IP20/IP44 | [15 empty] | Ramki | [25 empty] | a:9:{s:12:"pa_producent";a:6:{s:4:"name";s:12:"pa_producent";s:5:"value";s:0:"";s:8:"position";i:1;s:10:"is_visible";i:1;s:12:"is_variation";i:1;s:11:"is_taxonomy";i:1;}s:18:"pa_dane-producenta";a:6:{s:4:"name";s:18:"pa_dane-producenta";s:5:"value";s:0:"";s:8:"position";i:1;s:10:"is_visible";i:1;s:12:"is_variation";i:1;s:11:"is_taxonomy";i:1;}s:15:"pa_typ-produktu";a:6:{s:4:"name";s:15:"pa_typ-produktu";s:5:"value";s:0:"";s:8:"position";i:1;s:10:"is_visible";i:1;s:12:"is_variation";i:1;s:11:"is_taxonomy";i:1;}s:21:"pa_stopien-ochrony-ip";a:6:{s:4:"name";s:21:"pa_stopien-ochrony-ip";s:5:"value";s:0:"";s:8:"position";i:1;s:10:"is_visible";i:1;s:12:"is_variation";i:1;s:11:"is_taxonomy";i:1;}s:11:"pa_material";a:6:{s:4:"name";s:11:"pa_material";s:5:"value";s:0:"";s:8:"position";i:2;s:10:"is_visible";i:1;s:12:"is_variation";i:1;s:11:"is_taxonomy";i:1;}s:8:"pa_kolor";a:6:{s:4:"name";s:8:"pa_kolor";s:5:"value";s:0:"";s:8:"position";i:2;s:10:"is_visible";i:1;s:12:"is_variation";i:1;s:11:"is_taxonomy";i:1;}s:11:"pa_krotnosc";a:6:{s:4:"name";s:11:"pa_krotnosc";s:5:"value";s:0:"";s:8:"position";i:3;s:10:"is_visible";i:1;s:12:"is_variation";i:1;s:11:"is_taxonomy";i:1;}s:19:"pa_kolor-producenta";a:6:{s:4:"name";s:19:"pa_kolor-producenta";s:5:"value";s:0:"";s:8:"position";i:3;s:10:"is_visible";i:1;s:12:"is_variation";i:1;s:11:"is_taxonomy";i:1;}s:8:"pa_seria";a:6:{s:4:"name";s:8:"pa_seria";s:5:"value";s:0:"";s:8:"position";i:4;s:10:"is_visible";i:1;s:12:"is_variation";i:1;s:11:"is_taxonomy";i:1;}} | TG1CZ.01/111/KON¦TASK.01/144/KON¦TG2MCZ.01/143/KON¦TGZ1CZ.01/116/KON¦TGZ1ZUSB2AA.01/111/KON¦TW5.01/149/KON¦TW1.01/111/KON¦TW1ZL.01/116/KON¦TW7/2L2.01/111/KON¦TW5L2.01/143/KON |  | Ramka 2-krotna LINE 55 simon
131239 | Ramka 2-krotna DUO: Szampański, podstawa czarna Simon 55 TRD2.149/144 |  | TRD2.149/144/KON | simple | 0 | [8 empty] | KONTAKT-SIMON, Bestwińska 21 43-500 Czechowice-Dziedzice, info@kontakt-simon.com.pl | [26 empty] | Złoty | Szampański, podstawa czarna |  |  |  | 2x | [17 empty] | Tworzywo sztuczne | [20 empty] | Kontakt Simon | [16 empty] | Simon 55 | [6 empty] | IP20/IP44 | [15 empty] | Ramki | [25 empty] | a:9:{s:12:"pa_producent";a:6:{s:4:"name";s:12:"pa_producent";s:5:"value";s:0:"";s:8:"position";i:1;s:10:"is_visible";i:1;s:12:"is_variation";i:1;s:11:"is_taxonomy";i:1;}s:18:"pa_dane-producenta";a:6:{s:4:"name";s:18:"pa_dane-producenta";s:5:"value";s:0:"";s:8:"position";i:1;s:10:"is_visible";i:1;s:12:"is_variation";i:1;s:11:"is_taxonomy";i:1;}s:15:"pa_typ-produktu";a:6:{s:4:"name";s:15:"pa_typ-produktu";s:5:"value";s:0:"";s:8:"position";i:1;s:10:"is_visible";i:1;s:12:"is_variation";i:1;s:11:"is_taxonomy";i:1;}s:21:"pa_stopien-ochrony-ip";a:6:{s:4:"name";s:21:"pa_stopien-ochrony-ip";s:5:"value";s:0:"";s:8:"position";i:1;s:10:"is_visible";i:1;s:12:"is_variation";i:1;s:11:"is_taxonomy";i:1;}s:11:"pa_material";a:6:{s:4:"name";s:11:"pa_material";s:5:"value";s:0:"";s:8:"position";i:2;s:10:"is_visible";i:1;s:12:"is_variation";i:1;s:11:"is_taxonomy";i:1;}s:8:"pa_kolor";a:6:{s:4:"name";s:8:"pa_kolor";s:5:"value";s:0:"";s:8:"position";i:2;s:10:"is_visible";i:1;s:12:"is_variation";i:1;s:11:"is_taxonomy";i:1;}s:11:"pa_krotnosc";a:6:{s:4:"name";s:11:"pa_krotnosc";s:5:"value";s:0:"";s:8:"position";i:3;s:10:"is_visible";i:1;s:12:"is_variation";i:1;s:11:"is_taxonomy";i:1;}s:19:"pa_kolor-producenta";a:6:{s:4:"name";s:19:"pa_kolor-producenta";s:5:"value";s:0:"";s:8:"position";i:3;s:10:"is_visible";i:1;s:12:"is_variation";i:1;s:11:"is_taxonomy";i:1;}s:8:"pa_seria";a:6:{s:4:"name";s:8:"pa_seria";s:5:"value";s:0:"";s:8:"position";i:4;s:10:"is_visible";i:1;s:12:"is_variation";i:1;s:11:"is_taxonomy";i:1;}} | TG1CZ.01/111/KON¦TASK.01/144/KON¦TG2MCZ.01/143/KON¦TGZ1CZ.01/116/KON¦TGZ1ZUSB2AA.01/111/KON¦TW5.01/149/KON¦TW1.01/111/KON¦TW1ZL.01/116/KON¦TW7/2L2.01/111/KON¦TW5L2.01/143/KON |  | ramka 2-krotna duo 55 simon
131240 | Ramka 2-krotna DUO: Czarna, podstawa złota Simon 55 TRD2.166/149 |  | TRD2.166/149/KON | simple | 0 | [8 empty] | KONTAKT-SIMON, Bestwińska 21 43-500 Czechowice-Dziedzice, info@kontakt-simon.com.pl | [26 empty] | Czarny | Czarna, podstawa złota |  |  |  | 2x | [17 empty] | Tworzywo sztuczne | [20 empty] | Kontakt Simon | [16 empty] | Simon 55 | [6 empty] | IP20/IP44 | [15 empty] | Ramki | [25 empty] | a:9:{s:12:"pa_producent";a:6:{s:4:"name";s:12:"pa_producent";s:5:"value";s:0:"";s:8:"position";i:1;s:10:"is_visible";i:1;s:12:"is_variation";i:1;s:11:"is_taxonomy";i:1;}s:18:"pa_dane-producenta";a:6:{s:4:"name";s:18:"pa_dane-producenta";s:5:"value";s:0:"";s:8:"position";i:1;s:10:"is_visible";i:1;s:12:"is_variation";i:1;s:11:"is_taxonomy";i:1;}s:15:"pa_typ-produktu";a:6:{s:4:"name";s:15:"pa_typ-produktu";s:5:"value";s:0:"";s:8:"position";i:1;s:10:"is_visible";i:1;s:12:"is_variation";i:1;s:11:"is_taxonomy";i:1;}s:21:"pa_stopien-ochrony-ip";a:6:{s:4:"name";s:21:"pa_stopien-ochrony-ip";s:5:"value";s:0:"";s:8:"position";i:1;s:10:"is_visible";i:1;s:12:"is_variation";i:1;s:11:"is_taxonomy";i:1;}s:11:"pa_material";a:6:{s:4:"name";s:11:"pa_material";s:5:"value";s:0:"";s:8:"position";i:2;s:10:"is_visible";i:1;s:12:"is_variation";i:1;s:11:"is_taxonomy";i:1;}s:8:"pa_kolor";a:6:{s:4:"name";s:8:"pa_kolor";s:5:"value";s:0:"";s:8:"position";i:2;s:10:"is_visible";i:1;s:12:"is_variation";i:1;s:11:"is_taxonomy";i:1;}s:11:"pa_krotnosc";a:6:{s:4:"name";s:11:"pa_krotnosc";s:5:"value";s:0:"";s:8:"position";i:3;s:10:"is_visible";i:1;s:12:"is_variation";i:1;s:11:"is_taxonomy";i:1;}s:19:"pa_kolor-producenta";a:6:{s:4:"name";s:19:"pa_kolor-producenta";s:5:"value";s:0:"";s:8:"position";i:3;s:10:"is_visible";i:1;s:12:"is_variation";i:1;s:11:"is_taxonomy";i:1;}s:8:"pa_seria";a:6:{s:4:"name";s:8:"pa_seria";s:5:"value";s:0:"";s:8:"position";i:4;s:10:"is_visible";i:1;s:12:"is_variation";i:1;s:11:"is_taxonomy";i:1;}} | TG1CZ.01/111/KON¦TASK.01/144/KON¦TG2MCZ.01/143/KON¦TGZ1CZ.01/116/KON¦TGZ1ZUSB2AA.01/111/KON¦TW5.01/149/KON¦TW1.01/111/KON¦TW1ZL.01/116/KON¦TW7/2L2.01/111/KON¦TW5L2.01/143/KON |  | ramka 2-krotna duo 55 simon
131241 | Ramka 2-krotna DUO: Czarna, podstawa chrom Simon 55 TRD2.163/149 |  | TRD2.163/149/KON | simple | 0 | [8 empty] | KONTAKT-SIMON, Bestwińska 21 43-500 Czechowice-Dziedzice, info@kontakt-simon.com.pl | [26 empty] | Czarny | Czarna, podstawa chrom |  |  |  | 2x | [17 empty] | Tworzywo sztuczne | [20 empty] | Kontakt Simon | [16 empty] | Simon 55 | [6 empty] | IP20/IP44 | [15 empty] | Ramki | [25 empty] | a:9:{s:12:"pa_producent";a:6:{s:4:"name";s:12:"pa_producent";s:5:"value";s:0:"";s:8:"position";i:1;s:10:"is_visible";i:1;s:12:"is_variation";i:1;s:11:"is_taxonomy";i:1;}s:18:"pa_dane-producenta";a:6:{s:4:"name";s:18:"pa_dane-producenta";s:5:"value";s:0:"";s:8:"position";i:1;s:10:"is_visible";i:1;s:12:"is_variation";i:1;s:11:"is_taxonomy";i:1;}s:15:"pa_typ-produktu";a:6:{s:4:"name";s:15:"pa_typ-produktu";s:5:"value";s:0:"";s:8:"position";i:1;s:10:"is_visible";i:1;s:12:"is_variation";i:1;s:11:"is_taxonomy";i:1;}s:21:"pa_stopien-ochrony-ip";a:6:{s:4:"name";s:21:"pa_stopien-ochrony-ip";s:5:"value";s:0:"";s:8:"position";i:1;s:10:"is_visible";i:1;s:12:"is_variation";i:1;s:11:"is_taxonomy";i:1;}s:11:"pa_material";a:6:{s:4:"name";s:11:"pa_material";s:5:"value";s:0:"";s:8:"position";i:2;s:10:"is_visible";i:1;s:12:"is_variation";i:1;s:11:"is_taxonomy";i:1;}s:8:"pa_kolor";a:6:{s:4:"name";s:8:"pa_kolor";s:5:"value";s:0:"";s:8:"position";i:2;s:10:"is_visible";i:1;s:12:"is_variation";i:1;s:11:"is_taxonomy";i:1;}s:11:"pa_krotnosc";a:6:{s:4:"name";s:11:"pa_krotnosc";s:5:"value";s:0:"";s:8:"position";i:3;s:10:"is_visible";i:1;s:12:"is_variation";i:1;s:11:"is_taxonomy";i:1;}s:19:"pa_kolor-producenta";a:6:{s:4:"name";s:19:"pa_kolor-producenta";s:5:"value";s:0:"";s:8:"position";i:3;s:10:"is_visible";i:1;s:12:"is_variation";i:1;s:11:"is_taxonomy";i:1;}s:8:"pa_seria";a:6:{s:4:"name";s:8:"pa_seria";s:5:"value";s:0:"";s:8:"position";i:4;s:10:"is_visible";i:1;s:12:"is_variation";i:1;s:11:"is_taxonomy";i:1;}} | TG1CZ.01/111/KON¦TASK.01/144/KON¦TG2MCZ.01/143/KON¦TGZ1CZ.01/116/KON¦TGZ1ZUSB2AA.01/111/KON¦TW5.01/149/KON¦TW1.01/111/KON¦TW1ZL.01/116/KON¦TW7/2L2.01/111/KON¦TW5L2.01/143/KON |  | ramka 2-krotna duo 55 simon
131242 | Ramka 2-krotna DUO: Biała, podstawa złota Simon 55 TRD2.166/111 |  | TRD2.166/111/KON | simple | 0 | [8 empty] | KONTAKT-SIMON, Bestwińska 21 43-500 Czechowice-Dziedzice, info@kontakt-simon.com.pl | [26 empty] | Biały | Biała, podstawa złota |  |  |  | 2x | [17 empty] | Tworzywo sztuczne | [20 empty] | Kontakt Simon | [16 empty] | Simon 55 | [6 empty] | IP20/IP44 | [15 empty] | Ramki | [25 empty] | a:9:{s:12:"pa_producent";a:6:{s:4:"name";s:12:"pa_producent";s:5:"value";s:0:"";s:8:"position";i:1;s:10:"is_visible";i:1;s:12:"is_variation";i:1;s:11:"is_taxonomy";i:1;}s:18:"pa_dane-producenta";a:6:{s:4:"name";s:18:"pa_dane-producenta";s:5:"value";s:0:"";s:8:"position";i:1;s:10:"is_visible";i:1;s:12:"is_variation";i:1;s:11:"is_taxonomy";i:1;}s:15:"pa_typ-produktu";a:6:{s:4:"name";s:15:"pa_typ-produktu";s:5:"value";s:0:"";s:8:"position";i:1;s:10:"is_visible";i:1;s:12:"is_variation";i:1;s:11:"is_taxonomy";i:1;}s:21:"pa_stopien-ochrony-ip";a:6:{s:4:"name";s:21:"pa_stopien-ochrony-ip";s:5:"value";s:0:"";s:8:"position";i:1;s:10:"is_visible";i:1;s:12:"is_variation";i:1;s:11:"is_taxonomy";i:1;}s:11:"pa_material";a:6:{s:4:"name";s:11:"pa_material";s:5:"value";s:0:"";s:8:"position";i:2;s:10:"is_visible";i:1;s:12:"is_variation";i:1;s:11:"is_taxonomy";i:1;}s:8:"pa_kolor";a:6:{s:4:"name";s:8:"pa_kolor";s:5:"value";s:0:"";s:8:"position";i:2;s:10:"is_visible";i:1;s:12:"is_variation";i:1;s:11:"is_taxonomy";i:1;}s:11:"pa_krotnosc";a:6:{s:4:"name";s:11:"pa_krotnosc";s:5:"value";s:0:"";s:8:"position";i:3;s:10:"is_visible";i:1;s:12:"is_variation";i:1;s:11:"is_taxonomy";i:1;}s:19:"pa_kolor-producenta";a:6:{s:4:"name";s:19:"pa_kolor-producenta";s:5:"value";s:0:"";s:8:"position";i:3;s:10:"is_visible";i:1;s:12:"is_variation";i:1;s:11:"is_taxonomy";i:1;}s:8:"pa_seria";a:6:{s:4:"name";s:8:"pa_seria";s:5:"value";s:0:"";s:8:"position";i:4;s:10:"is_visible";i:1;s:12:"is_variation";i:1;s:11:"is_taxonomy";i:1;}} | TG1CZ.01/111/KON¦TASK.01/144/KON¦TG2MCZ.01/143/KON¦TGZ1CZ.01/116/KON¦TGZ1ZUSB2AA.01/111/KON¦TW5.01/149/KON¦TW1.01/111/KON¦TW1ZL.01/116/KON¦TW7/2L2.01/111/KON¦TW5L2.01/143/KON |  | ramka 2-krotna duo 55 simon
131243 | Ramka 2-krotna DUO: Biała, podstawa chrom Simon 55 TRD2.163/111 |  | TRD2.163/111/KON | simple | 0 | [8 empty] | KONTAKT-SIMON, Bestwińska 21 43-500 Czechowice-Dziedzice, info@kontakt-simon.com.pl | [26 empty] | Biały | Biała, podstawa chrom |  |  |  | 2x | [17 empty] | Tworzywo sztuczne | [20 empty] | Kontakt Simon | [16 empty] | Simon 55 | [6 empty] | IP20/IP44 | [15 empty] | Ramki | [25 empty] | a:9:{s:12:"pa_producent";a:6:{s:4:"name";s:12:"pa_producent";s:5:"value";s:0:"";s:8:"position";i:1;s:10:"is_visible";i:1;s:12:"is_variation";i:1;s:11:"is_taxonomy";i:1;}s:18:"pa_dane-producenta";a:6:{s:4:"name";s:18:"pa_dane-producenta";s:5:"value";s:0:"";s:8:"position";i:1;s:10:"is_visible";i:1;s:12:"is_variation";i:1;s:11:"is_taxonomy";i:1;}s:15:"pa_typ-produktu";a:6:{s:4:"name";s:15:"pa_typ-produktu";s:5:"value";s:0:"";s:8:"position";i:1;s:10:"is_visible";i:1;s:12:"is_variation";i:1;s:11:"is_taxonomy";i:1;}s:21:"pa_stopien-ochrony-ip";a:6:{s:4:"name";s:21:"pa_stopien-ochrony-ip";s:5:"value";s:0:"";s:8:"position";i:1;s:10:"is_visible";i:1;s:12:"is_variation";i:1;s:11:"is_taxonomy";i:1;}s:11:"pa_material";a:6:{s:4:"name";s:11:"pa_material";s:5:"value";s:0:"";s:8:"position";i:2;s:10:"is_visible";i:1;s:12:"is_variation";i:1;s:11:"is_taxonomy";i:1;}s:8:"pa_kolor";a:6:{s:4:"name";s:8:"pa_kolor";s:5:"value";s:0:"";s:8:"position";i:2;s:10:"is_visible";i:1;s:12:"is_variation";i:1;s:11:"is_taxonomy";i:1;}s:11:"pa_krotnosc";a:6:{s:4:"name";s:11:"pa_krotnosc";s:5:"value";s:0:"";s:8:"position";i:3;s:10:"is_visible";i:1;s:12:"is_variation";i:1;s:11:"is_taxonomy";i:1;}s:19:"pa_kolor-producenta";a:6:{s:4:"name";s:19:"pa_kolor-producenta";s:5:"value";s:0:"";s:8:"position";i:3;s:10:"is_visible";i:1;s:12:"is_variation";i:1;s:11:"is_taxonomy";i:1;}s:8:"pa_seria";a:6:{s:4:"name";s:8:"pa_seria";s:5:"value";s:0:"";s:8:"position";i:4;s:10:"is_visible";i:1;s:12:"is_variation";i:1;s:11:"is_taxonomy";i:1;}} | TG1CZ.01/111/KON¦TASK.01/144/KON¦TG2MCZ.01/143/KON¦TGZ1CZ.01/116/KON¦TGZ1ZUSB2AA.01/111/KON¦TW5.01/149/KON¦TW1.01/111/KON¦TW1ZL.01/116/KON¦TW7/2L2.01/111/KON¦TW5L2.01/143/KON |  | ramka 2-krotna duo 55 simon
131244 | Ramka 2-krotna DUO: Aluminium, podstawa czarna Simon 55 TRD2.149/143 |  | TRD2.149/143/KON | simple | 0 | [8 empty] | KONTAKT-SIMON, Bestwińska 21 43-500 Czechowice-Dziedzice, info@kontakt-simon.com.pl | [26 empty] | Srebrny | Aluminium, podstawa czarna |  |  |  | 2x | [17 empty] | Tworzywo sztuczne | [20 empty] | Kontakt Simon | [16 empty] | Simon 55 | [6 empty] | IP20/IP44 | [15 empty] | Ramki | [25 empty] | a:9:{s:12:"pa_producent";a:6:{s:4:"name";s:12:"pa_producent";s:5:"value";s:0:"";s:8:"position";i:1;s:10:"is_visible";i:1;s:12:"is_variation";i:1;s:11:"is_taxonomy";i:1;}s:18:"pa_dane-producenta";a:6:{s:4:"name";s:18:"pa_dane-producenta";s:5:"value";s:0:"";s:8:"position";i:1;s:10:"is_visible";i:1;s:12:"is_variation";i:1;s:11:"is_taxonomy";i:1;}s:15:"pa_typ-produktu";a:6:{s:4:"name";s:15:"pa_typ-produktu";s:5:"value";s:0:"";s:8:"position";i:1;s:10:"is_visible";i:1;s:12:"is_variation";i:1;s:11:"is_taxonomy";i:1;}s:21:"pa_stopien-ochrony-ip";a:6:{s:4:"name";s:21:"pa_stopien-ochrony-ip";s:5:"value";s:0:"";s:8:"position";i:1;s:10:"is_visible";i:1;s:12:"is_variation";i:1;s:11:"is_taxonomy";i:1;}s:11:"pa_material";a:6:{s:4:"name";s:11:"pa_material";s:5:"value";s:0:"";s:8:"position";i:2;s:10:"is_visible";i:1;s:12:"is_variation";i:1;s:11:"is_taxonomy";i:1;}s:8:"pa_kolor";a:6:{s:4:"name";s:8:"pa_kolor";s:5:"value";s:0:"";s:8:"position";i:2;s:10:"is_visible";i:1;s:12:"is_variation";i:1;s:11:"is_taxonomy";i:1;}s:11:"pa_krotnosc";a:6:{s:4:"name";s:11:"pa_krotnosc";s:5:"value";s:0:"";s:8:"position";i:3;s:10:"is_visible";i:1;s:12:"is_variation";i:1;s:11:"is_taxonomy";i:1;}s:19:"pa_kolor-producenta";a:6:{s:4:"name";s:19:"pa_kolor-producenta";s:5:"value";s:0:"";s:8:"position";i:3;s:10:"is_visible";i:1;s:12:"is_variation";i:1;s:11:"is_taxonomy";i:1;}s:8:"pa_seria";a:6:{s:4:"name";s:8:"pa_seria";s:5:"value";s:0:"";s:8:"position";i:4;s:10:"is_visible";i:1;s:12:"is_variation";i:1;s:11:"is_taxonomy";i:1;}} | TG1CZ.01/111/KON¦TASK.01/144/KON¦TG2MCZ.01/143/KON¦TGZ1CZ.01/116/KON¦TGZ1ZUSB2AA.01/111/KON¦TW5.01/149/KON¦TW1.01/111/KON¦TW1ZL.01/116/KON¦TW7/2L2.01/111/KON¦TW5L2.01/143/KON |  | ramka 2-krotna duo 55 simon
131245 | Ramka 1-krotna Nature: Szkło mrożone szare Simon 55 TRN1/176 |  | TRN1/176/KON | simple | 0 | [8 empty] | KONTAKT-SIMON, Bestwińska 21 43-500 Czechowice-Dziedzice, info@kontakt-simon.com.pl | [26 empty] | Szary | Szkło mrożone szare |  |  |  | 1x | [17 empty] | Szkło | [20 empty] | Kontakt Simon | [16 empty] | Simon 55 | [6 empty] | IP20/IP44 | [15 empty] | Ramki | [25 empty] | a:9:{s:12:"pa_producent";a:6:{s:4:"name";s:12:"pa_producent";s:5:"value";s:0:"";s:8:"position";i:1;s:10:"is_visible";i:1;s:12:"is_variation";i:1;s:11:"is_taxonomy";i:1;}s:18:"pa_dane-producenta";a:6:{s:4:"name";s:18:"pa_dane-producenta";s:5:"value";s:0:"";s:8:"position";i:1;s:10:"is_visible";i:1;s:12:"is_variation";i:1;s:11:"is_taxonomy";i:1;}s:15:"pa_typ-produktu";a:6:{s:4:"name";s:15:"pa_typ-produktu";s:5:"value";s:0:"";s:8:"position";i:1;s:10:"is_visible";i:1;s:12:"is_variation";i:1;s:11:"is_taxonomy";i:1;}s:21:"pa_stopien-ochrony-ip";a:6:{s:4:"name";s:21:"pa_stopien-ochrony-ip";s:5:"value";s:0:"";s:8:"position";i:1;s:10:"is_visible";i:1;s:12:"is_variation";i:1;s:11:"is_taxonomy";i:1;}s:11:"pa_material";a:6:{s:4:"name";s:11:"pa_material";s:5:"value";s:0:"";s:8:"position";i:2;s:10:"is_visible";i:1;s:12:"is_variation";i:1;s:11:"is_taxonomy";i:1;}s:8:"pa_kolor";a:6:{s:4:"name";s:8:"pa_kolor";s:5:"value";s:0:"";s:8:"position";i:2;s:10:"is_visible";i:1;s:12:"is_variation";i:1;s:11:"is_taxonomy";i:1;}s:11:"pa_krotnosc";a:6:{s:4:"name";s:11:"pa_krotnosc";s:5:"value";s:0:"";s:8:"position";i:3;s:10:"is_visible";i:1;s:12:"is_variation";i:1;s:11:"is_taxonomy";i:1;}s:19:"pa_kolor-producenta";a:6:{s:4:"name";s:19:"pa_kolor-producenta";s:5:"value";s:0:"";s:8:"position";i:3;s:10:"is_visible";i:1;s:12:"is_variation";i:1;s:11:"is_taxonomy";i:1;}s:8:"pa_seria";a:6:{s:4:"name";s:8:"pa_seria";s:5:"value";s:0:"";s:8:"position";i:4;s:10:"is_visible";i:1;s:12:"is_variation";i:1;s:11:"is_taxonomy";i:1;}} | TG1CZ.01/111/KON¦TASK.01/144/KON¦TG2MCZ.01/143/KON¦TGZ1CZ.01/116/KON¦TGZ1ZUSB2AA.01/111/KON¦TW5.01/149/KON¦TW1.01/111/KON¦TW1ZL.01/116/KON¦TW7/2L2.01/111/KON¦TW5L2.01/143/KON |  | ramka 1-krotna nature szkło 55 simon
131246 | Ramka 1-krotna Nature: Szkło mrożone kremowe Simon 55 TRN1/171 |  | TRN1/171/KON | simple | 0 | [8 empty] | KONTAKT-SIMON, Bestwińska 21 43-500 Czechowice-Dziedzice, info@kontakt-simon.com.pl | [26 empty] | Beżowy | Szkło mrożone kremowe |  |  |  | 1x | [17 empty] | Szkło | [20 empty] | Kontakt Simon | [16 empty] | Simon 55 | [6 empty] | IP20/IP44 | [15 empty] | Ramki | [25 empty] | a:9:{s:12:"pa_producent";a:6:{s:4:"name";s:12:"pa_producent";s:5:"value";s:0:"";s:8:"position";i:1;s:10:"is_visible";i:1;s:12:"is_variation";i:1;s:11:"is_taxonomy";i:1;}s:18:"pa_dane-producenta";a:6:{s:4:"name";s:18:"pa_dane-producenta";s:5:"value";s:0:"";s:8:"position";i:1;s:10:"is_visible";i:1;s:12:"is_variation";i:1;s:11:"is_taxonomy";i:1;}s:15:"pa_typ-produktu";a:6:{s:4:"name";s:15:"pa_typ-produktu";s:5:"value";s:0:"";s:8:"position";i:1;s:10:"is_visible";i:1;s:12:"is_variation";i:1;s:11:"is_taxonomy";i:1;}s:21:"pa_stopien-ochrony-ip";a:6:{s:4:"name";s:21:"pa_stopien-ochrony-ip";s:5:"value";s:0:"";s:8:"position";i:1;s:10:"is_visible";i:1;s:12:"is_variation";i:1;s:11:"is_taxonomy";i:1;}s:11:"pa_material";a:6:{s:4:"name";s:11:"pa_material";s:5:"value";s:0:"";s:8:"position";i:2;s:10:"is_visible";i:1;s:12:"is_variation";i:1;s:11:"is_taxonomy";i:1;}s:8:"pa_kolor";a:6:{s:4:"name";s:8:"pa_kolor";s:5:"value";s:0:"";s:8:"position";i:2;s:10:"is_visible";i:1;s:12:"is_variation";i:1;s:11:"is_taxonomy";i:1;}s:11:"pa_krotnosc";a:6:{s:4:"name";s:11:"pa_krotnosc";s:5:"value";s:0:"";s:8:"position";i:3;s:10:"is_visible";i:1;s:12:"is_variation";i:1;s:11:"is_taxonomy";i:1;}s:19:"pa_kolor-producenta";a:6:{s:4:"name";s:19:"pa_kolor-producenta";s:5:"value";s:0:"";s:8:"position";i:3;s:10:"is_visible";i:1;s:12:"is_variation";i:1;s:11:"is_taxonomy";i:1;}s:8:"pa_seria";a:6:{s:4:"name";s:8:"pa_seria";s:5:"value";s:0:"";s:8:"position";i:4;s:10:"is_visible";i:1;s:12:"is_variation";i:1;s:11:"is_taxonomy";i:1;}} | TG1CZ.01/111/KON¦TASK.01/144/KON¦TG2MCZ.01/143/KON¦TGZ1CZ.01/116/KON¦TGZ1ZUSB2AA.01/111/KON¦TW5.01/149/KON¦TW1.01/111/KON¦TW1ZL.01/116/KON¦TW7/2L2.01/111/KON¦TW5L2.01/143/KON |  | ramka 1-krotna nature szkło 55 simon
131247 | Ramka 1-krotna Nature: Szkło mrożone czarne Simon 55 TRN1/179 |  | TRN1/179/KON | simple | 0 | [8 empty] | KONTAKT-SIMON, Bestwińska 21 43-500 Czechowice-Dziedzice, info@kontakt-simon.com.pl | [26 empty] | Czarny | Szkło mrożone czarne |  |  |  | 1x | [17 empty] | Szkło | [20 empty] | Kontakt Simon | [16 empty] | Simon 55 | [6 empty] | IP20/IP44 | [15 empty] | Ramki | [25 empty] | a:9:{s:12:"pa_producent";a:6:{s:4:"name";s:12:"pa_producent";s:5:"value";s:0:"";s:8:"position";i:1;s:10:"is_visible";i:1;s:12:"is_variation";i:1;s:11:"is_taxonomy";i:1;}s:18:"pa_dane-producenta";a:6:{s:4:"name";s:18:"pa_dane-producenta";s:5:"value";s:0:"";s:8:"position";i:1;s:10:"is_visible";i:1;s:12:"is_variation";i:1;s:11:"is_taxonomy";i:1;}s:15:"pa_typ-produktu";a:6:{s:4:"name";s:15:"pa_typ-produktu";s:5:"value";s:0:"";s:8:"position";i:1;s:10:"is_visible";i:1;s:12:"is_variation";i:1;s:11:"is_taxonomy";i:1;}s:21:"pa_stopien-ochrony-ip";a:6:{s:4:"name";s:21:"pa_stopien-ochrony-ip";s:5:"value";s:0:"";s:8:"position";i:1;s:10:"is_visible";i:1;s:12:"is_variation";i:1;s:11:"is_taxonomy";i:1;}s:11:"pa_material";a:6:{s:4:"name";s:11:"pa_material";s:5:"value";s:0:"";s:8:"position";i:2;s:10:"is_visible";i:1;s:12:"is_variation";i:1;s:11:"is_taxonomy";i:1;}s:8:"pa_kolor";a:6:{s:4:"name";s:8:"pa_kolor";s:5:"value";s:0:"";s:8:"position";i:2;s:10:"is_visible";i:1;s:12:"is_variation";i:1;s:11:"is_taxonomy";i:1;}s:11:"pa_krotnosc";a:6:{s:4:"name";s:11:"pa_krotnosc";s:5:"value";s:0:"";s:8:"position";i:3;s:10:"is_visible";i:1;s:12:"is_variation";i:1;s:11:"is_taxonomy";i:1;}s:19:"pa_kolor-producenta";a:6:{s:4:"name";s:19:"pa_kolor-producenta";s:5:"value";s:0:"";s:8:"position";i:3;s:10:"is_visible";i:1;s:12:"is_variation";i:1;s:11:"is_taxonomy";i:1;}s:8:"pa_seria";a:6:{s:4:"name";s:8:"pa_seria";s:5:"value";s:0:"";s:8:"position";i:4;s:10:"is_visible";i:1;s:12:"is_variation";i:1;s:11:"is_taxonomy";i:1;}} | TG1CZ.01/111/KON¦TASK.01/144/KON¦TG2MCZ.01/143/KON¦TGZ1CZ.01/116/KON¦TGZ1ZUSB2AA.01/111/KON¦TW5.01/149/KON¦TW1.01/111/KON¦TW1ZL.01/116/KON¦TW7/2L2.01/111/KON¦TW5L2.01/143/KON |  | ramka 1-krotna nature szkło 55 simon
131248 | Ramka 1-krotna Nature: Szkło mrożone błękitne Simon 55 TRN1/180 |  | TRN1/180/KON | simple | 0 | [8 empty] | KONTAKT-SIMON, Bestwińska 21 43-500 Czechowice-Dziedzice, info@kontakt-simon.com.pl | [26 empty] | Niebieski | Szkło mrożone błękitne |  |  |  | 1x | [17 empty] | Szkło | [20 empty] | Kontakt Simon | [16 empty] | Simon 55 | [6 empty] | IP20/IP44 | [15 empty] | Ramki | [25 empty] | a:9:{s:12:"pa_producent";a:6:{s:4:"name";s:12:"pa_producent";s:5:"value";s:0:"";s:8:"position";i:1;s:10:"is_visible";i:1;s:12:"is_variation";i:1;s:11:"is_taxonomy";i:1;}s:18:"pa_dane-producenta";a:6:{s:4:"name";s:18:"pa_dane-producenta";s:5:"value";s:0:"";s:8:"position";i:1;s:10:"is_visible";i:1;s:12:"is_variation";i:1;s:11:"is_taxonomy";i:1;}s:15:"pa_typ-produktu";a:6:{s:4:"name";s:15:"pa_typ-produktu";s:5:"value";s:0:"";s:8:"position";i:1;s:10:"is_visible";i:1;s:12:"is_variation";i:1;s:11:"is_taxonomy";i:1;}s:21:"pa_stopien-ochrony-ip";a:6:{s:4:"name";s:21:"pa_stopien-ochrony-ip";s:5:"value";s:0:"";s:8:"position";i:1;s:10:"is_visible";i:1;s:12:"is_variation";i:1;s:11:"is_taxonomy";i:1;}s:11:"pa_material";a:6:{s:4:"name";s:11:"pa_material";s:5:"value";s:0:"";s:8:"position";i:2;s:10:"is_visible";i:1;s:12:"is_variation";i:1;s:11:"is_taxonomy";i:1;}s:8:"pa_kolor";a:6:{s:4:"name";s:8:"pa_kolor";s:5:"value";s:0:"";s:8:"position";i:2;s:10:"is_visible";i:1;s:12:"is_variation";i:1;s:11:"is_taxonomy";i:1;}s:11:"pa_krotnosc";a:6:{s:4:"name";s:11:"pa_krotnosc";s:5:"value";s:0:"";s:8:"position";i:3;s:10:"is_visible";i:1;s:12:"is_variation";i:1;s:11:"is_taxonomy";i:1;}s:19:"pa_kolor-producenta";a:6:{s:4:"name";s:19:"pa_kolor-producenta";s:5:"value";s:0:"";s:8:"position";i:3;s:10:"is_visible";i:1;s:12:"is_variation";i:1;s:11:"is_taxonomy";i:1;}s:8:"pa_seria";a:6:{s:4:"name";s:8:"pa_seria";s:5:"value";s:0:"";s:8:"position";i:4;s:10:"is_visible";i:1;s:12:"is_variation";i:1;s:11:"is_taxonomy";i:1;}} | TG1CZ.01/111/KON¦TASK.01/144/KON¦TG2MCZ.01/143/KON¦TGZ1CZ.01/116/KON¦TGZ1ZUSB2AA.01/111/KON¦TW5.01/149/KON¦TW1.01/111/KON¦TW1ZL.01/116/KON¦TW7/2L2.01/111/KON¦TW5L2.01/143/KON |  | ramka 1-krotna nature szkło 55 simon
131249 | Ramka 1-krotna Nature: Szkło mrożone białe Simon 55 TRN1/170 |  | TRN1/170/KON | simple | 0 | [8 empty] | KONTAKT-SIMON, Bestwińska 21 43-500 Czechowice-Dziedzice, info@kontakt-simon.com.pl | [26 empty] | Biały | Szkło mrożone białe |  |  |  | 1x | [17 empty] | Szkło | [20 empty] | Kontakt Simon | [16 empty] | Simon 55 | [6 empty] | IP20/IP44 | [15 empty] | Ramki | [25 empty] | a:9:{s:12:"pa_producent";a:6:{s:4:"name";s:12:"pa_producent";s:5:"value";s:0:"";s:8:"position";i:1;s:10:"is_visible";i:1;s:12:"is_variation";i:1;s:11:"is_taxonomy";i:1;}s:18:"pa_dane-producenta";a:6:{s:4:"name";s:18:"pa_dane-producenta";s:5:"value";s:0:"";s:8:"position";i:1;s:10:"is_visible";i:1;s:12:"is_variation";i:1;s:11:"is_taxonomy";i:1;}s:15:"pa_typ-produktu";a:6:{s:4:"name";s:15:"pa_typ-produktu";s:5:"value";s:0:"";s:8:"position";i:1;s:10:"is_visible";i:1;s:12:"is_variation";i:1;s:11:"is_taxonomy";i:1;}s:21:"pa_stopien-ochrony-ip";a:6:{s:4:"name";s:21:"pa_stopien-ochrony-ip";s:5:"value";s:0:"";s:8:"position";i:1;s:10:"is_visible";i:1;s:12:"is_variation";i:1;s:11:"is_taxonomy";i:1;}s:11:"pa_material";a:6:{s:4:"name";s:11:"pa_material";s:5:"value";s:0:"";s:8:"position";i:2;s:10:"is_visible";i:1;s:12:"is_variation";i:1;s:11:"is_taxonomy";i:1;}s:8:"pa_kolor";a:6:{s:4:"name";s:8:"pa_kolor";s:5:"value";s:0:"";s:8:"position";i:2;s:10:"is_visible";i:1;s:12:"is_variation";i:1;s:11:"is_taxonomy";i:1;}s:11:"pa_krotnosc";a:6:{s:4:"name";s:11:"pa_krotnosc";s:5:"value";s:0:"";s:8:"position";i:3;s:10:"is_visible";i:1;s:12:"is_variation";i:1;s:11:"is_taxonomy";i:1;}s:19:"pa_kolor-producenta";a:6:{s:4:"name";s:19:"pa_kolor-producenta";s:5:"value";s:0:"";s:8:"position";i:3;s:10:"is_visible";i:1;s:12:"is_variation";i:1;s:11:"is_taxonomy";i:1;}s:8:"pa_seria";a:6:{s:4:"name";s:8:"pa_seria";s:5:"value";s:0:"";s:8:"position";i:4;s:10:"is_visible";i:1;s:12:"is_variation";i:1;s:11:"is_taxonomy";i:1;}} | TG1CZ.01/111/KON¦TASK.01/144/KON¦TG2MCZ.01/143/KON¦TGZ1CZ.01/116/KON¦TGZ1ZUSB2AA.01/111/KON¦TW5.01/149/KON¦TW1.01/111/KON¦TW1ZL.01/116/KON¦TW7/2L2.01/111/KON¦TW5L2.01/143/KON |  | ramka 1-krotna nature szkło 55 simon
131250 | Ramka 1-krotna Nature: Szkło mrożone beżowe Simon 55 TRN1/172 |  | TRN1/172/KON | simple | 0 | [8 empty] | KONTAKT-SIMON, Bestwińska 21 43-500 Czechowice-Dziedzice, info@kontakt-simon.com.pl | [26 empty] | Beżowy | Szkło mrożone beżowe |  |  |  | 1x | [17 empty] | Szkło | [20 empty] | Kontakt Simon | [16 empty] | Simon 55 | [6 empty] | IP20/IP44 | [15 empty] | Ramki | [25 empty] | a:9:{s:12:"pa_producent";a:6:{s:4:"name";s:12:"pa_producent";s:5:"value";s:0:"";s:8:"position";i:1;s:10:"is_visible";i:1;s:12:"is_variation";i:1;s:11:"is_taxonomy";i:1;}s:18:"pa_dane-producenta";a:6:{s:4:"name";s:18:"pa_dane-producenta";s:5:"value";s:0:"";s:8:"position";i:1;s:10:"is_visible";i:1;s:12:"is_variation";i:1;s:11:"is_taxonomy";i:1;}s:15:"pa_typ-produktu";a:6:{s:4:"name";s:15:"pa_typ-produktu";s:5:"value";s:0:"";s:8:"position";i:1;s:10:"is_visible";i:1;s:12:"is_variation";i:1;s:11:"is_taxonomy";i:1;}s:21:"pa_stopien-ochrony-ip";a:6:{s:4:"name";s:21:"pa_stopien-ochrony-ip";s:5:"value";s:0:"";s:8:"position";i:1;s:10:"is_visible";i:1;s:12:"is_variation";i:1;s:11:"is_taxonomy";i:1;}s:11:"pa_material";a:6:{s:4:"name";s:11:"pa_material";s:5:"value";s:0:"";s:8:"position";i:2;s:10:"is_visible";i:1;s:12:"is_variation";i:1;s:11:"is_taxonomy";i:1;}s:8:"pa_kolor";a:6:{s:4:"name";s:8:"pa_kolor";s:5:"value";s:0:"";s:8:"position";i:2;s:10:"is_visible";i:1;s:12:"is_variation";i:1;s:11:"is_taxonomy";i:1;}s:11:"pa_krotnosc";a:6:{s:4:"name";s:11:"pa_krotnosc";s:5:"value";s:0:"";s:8:"position";i:3;s:10:"is_visible";i:1;s:12:"is_variation";i:1;s:11:"is_taxonomy";i:1;}s:19:"pa_kolor-producenta";a:6:{s:4:"name";s:19:"pa_kolor-producenta";s:5:"value";s:0:"";s:8:"position";i:3;s:10:"is_visible";i:1;s:12:"is_variation";i:1;s:11:"is_taxonomy";i:1;}s:8:"pa_seria";a:6:{s:4:"name";s:8:"pa_seria";s:5:"value";s:0:"";s:8:"position";i:4;s:10:"is_visible";i:1;s:12:"is_variation";i:1;s:11:"is_taxonomy";i:1;}} | TG1CZ.01/111/KON¦TASK.01/144/KON¦TG2MCZ.01/143/KON¦TGZ1CZ.01/116/KON¦TGZ1ZUSB2AA.01/111/KON¦TW5.01/149/KON¦TW1.01/111/KON¦TW1ZL.01/116/KON¦TW7/2L2.01/111/KON¦TW5L2.01/143/KON |  | ramka 1-krotna nature szkło 55 simon
131251 | Ramka 1-krotna Nature: Szkło classic czarne Simon 55 TRN1/182 |  | TRN1/182/KON | simple | 0 | [8 empty] | KONTAKT-SIMON, Bestwińska 21 43-500 Czechowice-Dziedzice, info@kontakt-simon.com.pl | [26 empty] | Czarny | Szkło classic czarne |  |  |  | 1x | [17 empty] | Szkło | [20 empty] | Kontakt Simon | [16 empty] | Simon 55 | [6 empty] | IP20/IP44 | [15 empty] | Ramki | [25 empty] | a:9:{s:12:"pa_producent";a:6:{s:4:"name";s:12:"pa_producent";s:5:"value";s:0:"";s:8:"position";i:1;s:10:"is_visible";i:1;s:12:"is_variation";i:1;s:11:"is_taxonomy";i:1;}s:18:"pa_dane-producenta";a:6:{s:4:"name";s:18:"pa_dane-producenta";s:5:"value";s:0:"";s:8:"position";i:1;s:10:"is_visible";i:1;s:12:"is_variation";i:1;s:11:"is_taxonomy";i:1;}s:15:"pa_typ-produktu";a:6:{s:4:"name";s:15:"pa_typ-produktu";s:5:"value";s:0:"";s:8:"position";i:1;s:10:"is_visible";i:1;s:12:"is_variation";i:1;s:11:"is_taxonomy";i:1;}s:21:"pa_stopien-ochrony-ip";a:6:{s:4:"name";s:21:"pa_stopien-ochrony-ip";s:5:"value";s:0:"";s:8:"position";i:1;s:10:"is_visible";i:1;s:12:"is_variation";i:1;s:11:"is_taxonomy";i:1;}s:11:"pa_material";a:6:{s:4:"name";s:11:"pa_material";s:5:"value";s:0:"";s:8:"position";i:2;s:10:"is_visible";i:1;s:12:"is_variation";i:1;s:11:"is_taxonomy";i:1;}s:8:"pa_kolor";a:6:{s:4:"name";s:8:"pa_kolor";s:5:"value";s:0:"";s:8:"position";i:2;s:10:"is_visible";i:1;s:12:"is_variation";i:1;s:11:"is_taxonomy";i:1;}s:11:"pa_krotnosc";a:6:{s:4:"name";s:11:"pa_krotnosc";s:5:"value";s:0:"";s:8:"position";i:3;s:10:"is_visible";i:1;s:12:"is_variation";i:1;s:11:"is_taxonomy";i:1;}s:19:"pa_kolor-producenta";a:6:{s:4:"name";s:19:"pa_kolor-producenta";s:5:"value";s:0:"";s:8:"position";i:3;s:10:"is_visible";i:1;s:12:"is_variation";i:1;s:11:"is_taxonomy";i:1;}s:8:"pa_seria";a:6:{s:4:"name";s:8:"pa_seria";s:5:"value";s:0:"";s:8:"position";i:4;s:10:"is_visible";i:1;s:12:"is_variation";i:1;s:11:"is_taxonomy";i:1;}} | TG1CZ.01/111/KON¦TASK.01/144/KON¦TG2MCZ.01/143/KON¦TGZ1CZ.01/116/KON¦TGZ1ZUSB2AA.01/111/KON¦TW5.01/149/KON¦TW1.01/111/KON¦TW1ZL.01/116/KON¦TW7/2L2.01/111/KON¦TW5L2.01/143/KON |  | ramka 1-krotna nature szkło 55 simon
131252 | Ramka 1-krotna Nature: Szkło classic białe Simon 55 TRN1/181 |  | TRN1/181/KON | simple | 0 | [8 empty] | KONTAKT-SIMON, Bestwińska 21 43-500 Czechowice-Dziedzice, info@kontakt-simon.com.pl | [26 empty] | Biały | Szkło classic białe |  |  |  | 1x | [17 empty] | Szkło | [20 empty] | Kontakt Simon | [16 empty] | Simon 55 | [6 empty] | IP20/IP44 | [15 empty] | Ramki | [25 empty] | a:9:{s:12:"pa_producent";a:6:{s:4:"name";s:12:"pa_producent";s:5:"value";s:0:"";s:8:"position";i:1;s:10:"is_visible";i:1;s:12:"is_variation";i:1;s:11:"is_taxonomy";i:1;}s:18:"pa_dane-producenta";a:6:{s:4:"name";s:18:"pa_dane-producenta";s:5:"value";s:0:"";s:8:"position";i:1;s:10:"is_visible";i:1;s:12:"is_variation";i:1;s:11:"is_taxonomy";i:1;}s:15:"pa_typ-produktu";a:6:{s:4:"name";s:15:"pa_typ-produktu";s:5:"value";s:0:"";s:8:"position";i:1;s:10:"is_visible";i:1;s:12:"is_variation";i:1;s:11:"is_taxonomy";i:1;}s:21:"pa_stopien-ochrony-ip";a:6:{s:4:"name";s:21:"pa_stopien-ochrony-ip";s:5:"value";s:0:"";s:8:"position";i:1;s:10:"is_visible";i:1;s:12:"is_variation";i:1;s:11:"is_taxonomy";i:1;}s:11:"pa_material";a:6:{s:4:"name";s:11:"pa_material";s:5:"value";s:0:"";s:8:"position";i:2;s:10:"is_visible";i:1;s:12:"is_variation";i:1;s:11:"is_taxonomy";i:1;}s:8:"pa_kolor";a:6:{s:4:"name";s:8:"pa_kolor";s:5:"value";s:0:"";s:8:"position";i:2;s:10:"is_visible";i:1;s:12:"is_variation";i:1;s:11:"is_taxonomy";i:1;}s:11:"pa_krotnosc";a:6:{s:4:"name";s:11:"pa_krotnosc";s:5:"value";s:0:"";s:8:"position";i:3;s:10:"is_visible";i:1;s:12:"is_variation";i:1;s:11:"is_taxonomy";i:1;}s:19:"pa_kolor-producenta";a:6:{s:4:"name";s:19:"pa_kolor-producenta";s:5:"value";s:0:"";s:8:"position";i:3;s:10:"is_visible";i:1;s:12:"is_variation";i:1;s:11:"is_taxonomy";i:1;}s:8:"pa_seria";a:6:{s:4:"name";s:8:"pa_seria";s:5:"value";s:0:"";s:8:"position";i:4;s:10:"is_visible";i:1;s:12:"is_variation";i:1;s:11:"is_taxonomy";i:1;}} | TG1CZ.01/111/KON¦TASK.01/144/KON¦TG2MCZ.01/143/KON¦TGZ1CZ.01/116/KON¦TGZ1ZUSB2AA.01/111/KON¦TW5.01/149/KON¦TW1.01/111/KON¦TW1ZL.01/116/KON¦TW7/2L2.01/111/KON¦TW5L2.01/143/KON |  | ramka 1-krotna nature szkło 55 simon
131253 | Ramka 1-krotna Nature: Orzech Simon 55 TRN1/187 |  | TRN1/187/KON | simple | 0 | [8 empty] | KONTAKT-SIMON, Bestwińska 21 43-500 Czechowice-Dziedzice, info@kontakt-simon.com.pl | [26 empty] | Brązowy | Orzech |  |  |  | 1x | [17 empty] | Drewno | [20 empty] | Kontakt Simon | [16 empty] | Simon 55 | [6 empty] | IP20/IP44 | [15 empty] | Ramki | [25 empty] | a:9:{s:12:"pa_producent";a:6:{s:4:"name";s:12:"pa_producent";s:5:"value";s:0:"";s:8:"position";i:1;s:10:"is_visible";i:1;s:12:"is_variation";i:1;s:11:"is_taxonomy";i:1;}s:18:"pa_dane-producenta";a:6:{s:4:"name";s:18:"pa_dane-producenta";s:5:"value";s:0:"";s:8:"position";i:1;s:10:"is_visible";i:1;s:12:"is_variation";i:1;s:11:"is_taxonomy";i:1;}s:15:"pa_typ-produktu";a:6:{s:4:"name";s:15:"pa_typ-produktu";s:5:"value";s:0:"";s:8:"position";i:1;s:10:"is_visible";i:1;s:12:"is_variation";i:1;s:11:"is_taxonomy";i:1;}s:21:"pa_stopien-ochrony-ip";a:6:{s:4:"name";s:21:"pa_stopien-ochrony-ip";s:5:"value";s:0:"";s:8:"position";i:1;s:10:"is_visible";i:1;s:12:"is_variation";i:1;s:11:"is_taxonomy";i:1;}s:11:"pa_material";a:6:{s:4:"name";s:11:"pa_material";s:5:"value";s:0:"";s:8:"position";i:2;s:10:"is_visible";i:1;s:12:"is_variation";i:1;s:11:"is_taxonomy";i:1;}s:8:"pa_kolor";a:6:{s:4:"name";s:8:"pa_kolor";s:5:"value";s:0:"";s:8:"position";i:2;s:10:"is_visible";i:1;s:12:"is_variation";i:1;s:11:"is_taxonomy";i:1;}s:11:"pa_krotnosc";a:6:{s:4:"name";s:11:"pa_krotnosc";s:5:"value";s:0:"";s:8:"position";i:3;s:10:"is_visible";i:1;s:12:"is_variation";i:1;s:11:"is_taxonomy";i:1;}s:19:"pa_kolor-producenta";a:6:{s:4:"name";s:19:"pa_kolor-producenta";s:5:"value";s:0:"";s:8:"position";i:3;s:10:"is_visible";i:1;s:12:"is_variation";i:1;s:11:"is_taxonomy";i:1;}s:8:"pa_seria";a:6:{s:4:"name";s:8:"pa_seria";s:5:"value";s:0:"";s:8:"position";i:4;s:10:"is_visible";i:1;s:12:"is_variation";i:1;s:11:"is_taxonomy";i:1;}} | TG1CZ.01/111/KON¦TASK.01/144/KON¦TG2MCZ.01/143/KON¦TGZ1CZ.01/116/KON¦TGZ1ZUSB2AA.01/111/KON¦TW5.01/149/KON¦TW1.01/111/KON¦TW1ZL.01/116/KON¦TW7/2L2.01/111/KON¦TW5L2.01/143/KON |  | ramka 1-krotna nature drewno 55 simon
131254 | Ramka 1-krotna Nature: Inox szampański Simon 55 TRN1/189 |  | TRN1/189/KON | simple | 0 | [8 empty] | KONTAKT-SIMON, Bestwińska 21 43-500 Czechowice-Dziedzice, info@kontakt-simon.com.pl | [26 empty] | Złoty | Inox szampański |  |  |  | 1x | [17 empty] | Metal | [20 empty] | Kontakt Simon | [16 empty] | Simon 55 | [6 empty] | IP20/IP44 | [15 empty] | Ramki | [25 empty] | a:9:{s:12:"pa_producent";a:6:{s:4:"name";s:12:"pa_producent";s:5:"value";s:0:"";s:8:"position";i:1;s:10:"is_visible";i:1;s:12:"is_variation";i:1;s:11:"is_taxonomy";i:1;}s:18:"pa_dane-producenta";a:6:{s:4:"name";s:18:"pa_dane-producenta";s:5:"value";s:0:"";s:8:"position";i:1;s:10:"is_visible";i:1;s:12:"is_variation";i:1;s:11:"is_taxonomy";i:1;}s:15:"pa_typ-produktu";a:6:{s:4:"name";s:15:"pa_typ-produktu";s:5:"value";s:0:"";s:8:"position";i:1;s:10:"is_visible";i:1;s:12:"is_variation";i:1;s:11:"is_taxonomy";i:1;}s:21:"pa_stopien-ochrony-ip";a:6:{s:4:"name";s:21:"pa_stopien-ochrony-ip";s:5:"value";s:0:"";s:8:"position";i:1;s:10:"is_visible";i:1;s:12:"is_variation";i:1;s:11:"is_taxonomy";i:1;}s:11:"pa_material";a:6:{s:4:"name";s:11:"pa_material";s:5:"value";s:0:"";s:8:"position";i:2;s:10:"is_visible";i:1;s:12:"is_variation";i:1;s:11:"is_taxonomy";i:1;}s:8:"pa_kolor";a:6:{s:4:"name";s:8:"pa_kolor";s:5:"value";s:0:"";s:8:"position";i:2;s:10:"is_visible";i:1;s:12:"is_variation";i:1;s:11:"is_taxonomy";i:1;}s:11:"pa_krotnosc";a:6:{s:4:"name";s:11:"pa_krotnosc";s:5:"value";s:0:"";s:8:"position";i:3;s:10:"is_visible";i:1;s:12:"is_variation";i:1;s:11:"is_taxonomy";i:1;}s:19:"pa_kolor-producenta";a:6:{s:4:"name";s:19:"pa_kolor-producenta";s:5:"value";s:0:"";s:8:"position";i:3;s:10:"is_visible";i:1;s:12:"is_variation";i:1;s:11:"is_taxonomy";i:1;}s:8:"pa_seria";a:6:{s:4:"name";s:8:"pa_seria";s:5:"value";s:0:"";s:8:"position";i:4;s:10:"is_visible";i:1;s:12:"is_variation";i:1;s:11:"is_taxonomy";i:1;}} | TG1CZ.01/111/KON¦TASK.01/144/KON¦TG2MCZ.01/143/KON¦TGZ1CZ.01/116/KON¦TGZ1ZUSB2AA.01/111/KON¦TW5.01/149/KON¦TW1.01/111/KON¦TW1ZL.01/116/KON¦TW7/2L2.01/111/KON¦TW5L2.01/143/KON |  | ramka 1-krotna inox 55 simon
131255 | Ramka 1-krotna Nature: Inox klasyczny Simon 55 TRN1/188 |  | TRN1/188/KON | simple | 0 | [8 empty] | KONTAKT-SIMON, Bestwińska 21 43-500 Czechowice-Dziedzice, info@kontakt-simon.com.pl | [26 empty] | Szary | Inox klasyczny |  |  |  | 1x | [17 empty] | Metal | [20 empty] | Kontakt Simon | [16 empty] | Simon 55 | [6 empty] | IP20/IP44 | [15 empty] | Ramki | [25 empty] | a:9:{s:12:"pa_producent";a:6:{s:4:"name";s:12:"pa_producent";s:5:"value";s:0:"";s:8:"position";i:1;s:10:"is_visible";i:1;s:12:"is_variation";i:1;s:11:"is_taxonomy";i:1;}s:18:"pa_dane-producenta";a:6:{s:4:"name";s:18:"pa_dane-producenta";s:5:"value";s:0:"";s:8:"position";i:1;s:10:"is_visible";i:1;s:12:"is_variation";i:1;s:11:"is_taxonomy";i:1;}s:15:"pa_typ-produktu";a:6:{s:4:"name";s:15:"pa_typ-produktu";s:5:"value";s:0:"";s:8:"position";i:1;s:10:"is_visible";i:1;s:12:"is_variation";i:1;s:11:"is_taxonomy";i:1;}s:21:"pa_stopien-ochrony-ip";a:6:{s:4:"name";s:21:"pa_stopien-ochrony-ip";s:5:"value";s:0:"";s:8:"position";i:1;s:10:"is_visible";i:1;s:12:"is_variation";i:1;s:11:"is_taxonomy";i:1;}s:11:"pa_material";a:6:{s:4:"name";s:11:"pa_material";s:5:"value";s:0:"";s:8:"position";i:2;s:10:"is_visible";i:1;s:12:"is_variation";i:1;s:11:"is_taxonomy";i:1;}s:8:"pa_kolor";a:6:{s:4:"name";s:8:"pa_kolor";s:5:"value";s:0:"";s:8:"position";i:2;s:10:"is_visible";i:1;s:12:"is_variation";i:1;s:11:"is_taxonomy";i:1;}s:11:"pa_krotnosc";a:6:{s:4:"name";s:11:"pa_krotnosc";s:5:"value";s:0:"";s:8:"position";i:3;s:10:"is_visible";i:1;s:12:"is_variation";i:1;s:11:"is_taxonomy";i:1;}s:19:"pa_kolor-producenta";a:6:{s:4:"name";s:19:"pa_kolor-producenta";s:5:"value";s:0:"";s:8:"position";i:3;s:10:"is_visible";i:1;s:12:"is_variation";i:1;s:11:"is_taxonomy";i:1;}s:8:"pa_seria";a:6:{s:4:"name";s:8:"pa_seria";s:5:"value";s:0:"";s:8:"position";i:4;s:10:"is_visible";i:1;s:12:"is_variation";i:1;s:11:"is_taxonomy";i:1;}} | TG1CZ.01/111/KON¦TASK.01/144/KON¦TG2MCZ.01/143/KON¦TGZ1CZ.01/116/KON¦TGZ1ZUSB2AA.01/111/KON¦TW5.01/149/KON¦TW1.01/111/KON¦TW1ZL.01/116/KON¦TW7/2L2.01/111/KON¦TW5L2.01/143/KON |  | ramka 1-krotna inox 55 simon
131256 | Ramka 1-krotna Nature: Inox czarny Simon 55 TRN1/190 |  | TRN1/190/KON | simple | 0 | [8 empty] | KONTAKT-SIMON, Bestwińska 21 43-500 Czechowice-Dziedzice, info@kontakt-simon.com.pl | [26 empty] | Czarny | Inox czarny |  |  |  | 1x | [17 empty] | Metal | [20 empty] | Kontakt Simon | [16 empty] | Simon 55 | [6 empty] | IP20/IP44 | [15 empty] | Ramki | [25 empty] | a:9:{s:12:"pa_producent";a:6:{s:4:"name";s:12:"pa_producent";s:5:"value";s:0:"";s:8:"position";i:1;s:10:"is_visible";i:1;s:12:"is_variation";i:1;s:11:"is_taxonomy";i:1;}s:18:"pa_dane-producenta";a:6:{s:4:"name";s:18:"pa_dane-producenta";s:5:"value";s:0:"";s:8:"position";i:1;s:10:"is_visible";i:1;s:12:"is_variation";i:1;s:11:"is_taxonomy";i:1;}s:15:"pa_typ-produktu";a:6:{s:4:"name";s:15:"pa_typ-produktu";s:5:"value";s:0:"";s:8:"position";i:1;s:10:"is_visible";i:1;s:12:"is_variation";i:1;s:11:"is_taxonomy";i:1;}s:21:"pa_stopien-ochrony-ip";a:6:{s:4:"name";s:21:"pa_stopien-ochrony-ip";s:5:"value";s:0:"";s:8:"position";i:1;s:10:"is_visible";i:1;s:12:"is_variation";i:1;s:11:"is_taxonomy";i:1;}s:11:"pa_material";a:6:{s:4:"name";s:11:"pa_material";s:5:"value";s:0:"";s:8:"position";i:2;s:10:"is_visible";i:1;s:12:"is_variation";i:1;s:11:"is_taxonomy";i:1;}s:8:"pa_kolor";a:6:{s:4:"name";s:8:"pa_kolor";s:5:"value";s:0:"";s:8:"position";i:2;s:10:"is_visible";i:1;s:12:"is_variation";i:1;s:11:"is_taxonomy";i:1;}s:11:"pa_krotnosc";a:6:{s:4:"name";s:11:"pa_krotnosc";s:5:"value";s:0:"";s:8:"position";i:3;s:10:"is_visible";i:1;s:12:"is_variation";i:1;s:11:"is_taxonomy";i:1;}s:19:"pa_kolor-producenta";a:6:{s:4:"name";s:19:"pa_kolor-producenta";s:5:"value";s:0:"";s:8:"position";i:3;s:10:"is_visible";i:1;s:12:"is_variation";i:1;s:11:"is_taxonomy";i:1;}s:8:"pa_seria";a:6:{s:4:"name";s:8:"pa_seria";s:5:"value";s:0:"";s:8:"position";i:4;s:10:"is_visible";i:1;s:12:"is_variation";i:1;s:11:"is_taxonomy";i:1;}} | TG1CZ.01/111/KON¦TASK.01/144/KON¦TG2MCZ.01/143/KON¦TGZ1CZ.01/116/KON¦TGZ1ZUSB2AA.01/111/KON¦TW5.01/149/KON¦TW1.01/111/KON¦TW1ZL.01/116/KON¦TW7/2L2.01/111/KON¦TW5L2.01/143/KON |  | ramka 1-krotna inox 55 simon
131257 | Ramka 1-krotna Nature: Dąb jasny Simon 55 TRN1/185 |  | TRN1/185/KON | simple | 0 | [8 empty] | KONTAKT-SIMON, Bestwińska 21 43-500 Czechowice-Dziedzice, info@kontakt-simon.com.pl | [26 empty] | Brązowy | Dąb jasny |  |  |  | 1x | [17 empty] | Drewno | [20 empty] | Kontakt Simon | [16 empty] | Simon 55 | [6 empty] | IP20/IP44 | [15 empty] | Ramki | [25 empty] | a:9:{s:12:"pa_producent";a:6:{s:4:"name";s:12:"pa_producent";s:5:"value";s:0:"";s:8:"position";i:1;s:10:"is_visible";i:1;s:12:"is_variation";i:1;s:11:"is_taxonomy";i:1;}s:18:"pa_dane-producenta";a:6:{s:4:"name";s:18:"pa_dane-producenta";s:5:"value";s:0:"";s:8:"position";i:1;s:10:"is_visible";i:1;s:12:"is_variation";i:1;s:11:"is_taxonomy";i:1;}s:15:"pa_typ-produktu";a:6:{s:4:"name";s:15:"pa_typ-produktu";s:5:"value";s:0:"";s:8:"position";i:1;s:10:"is_visible";i:1;s:12:"is_variation";i:1;s:11:"is_taxonomy";i:1;}s:21:"pa_stopien-ochrony-ip";a:6:{s:4:"name";s:21:"pa_stopien-ochrony-ip";s:5:"value";s:0:"";s:8:"position";i:1;s:10:"is_visible";i:1;s:12:"is_variation";i:1;s:11:"is_taxonomy";i:1;}s:11:"pa_material";a:6:{s:4:"name";s:11:"pa_material";s:5:"value";s:0:"";s:8:"position";i:2;s:10:"is_visible";i:1;s:12:"is_variation";i:1;s:11:"is_taxonomy";i:1;}s:8:"pa_kolor";a:6:{s:4:"name";s:8:"pa_kolor";s:5:"value";s:0:"";s:8:"position";i:2;s:10:"is_visible";i:1;s:12:"is_variation";i:1;s:11:"is_taxonomy";i:1;}s:11:"pa_krotnosc";a:6:{s:4:"name";s:11:"pa_krotnosc";s:5:"value";s:0:"";s:8:"position";i:3;s:10:"is_visible";i:1;s:12:"is_variation";i:1;s:11:"is_taxonomy";i:1;}s:19:"pa_kolor-producenta";a:6:{s:4:"name";s:19:"pa_kolor-producenta";s:5:"value";s:0:"";s:8:"position";i:3;s:10:"is_visible";i:1;s:12:"is_variation";i:1;s:11:"is_taxonomy";i:1;}s:8:"pa_seria";a:6:{s:4:"name";s:8:"pa_seria";s:5:"value";s:0:"";s:8:"position";i:4;s:10:"is_visible";i:1;s:12:"is_variation";i:1;s:11:"is_taxonomy";i:1;}} | TG1CZ.01/111/KON¦TASK.01/144/KON¦TG2MCZ.01/143/KON¦TGZ1CZ.01/116/KON¦TGZ1ZUSB2AA.01/111/KON¦TW5.01/149/KON¦TW1.01/111/KON¦TW1ZL.01/116/KON¦TW7/2L2.01/111/KON¦TW5L2.01/143/KON |  | ramka 1-krotna nature drewno 55 simon
131258 | Ramka 1-krotna Nature: Dąb Simon 55 TRN1/186 |  | TRN1/186/KON | simple | 0 | [8 empty] | KONTAKT-SIMON, Bestwińska 21 43-500 Czechowice-Dziedzice, info@kontakt-simon.com.pl | [26 empty] | Brązowy | Dąb |  |  |  | 1x | [17 empty] | Drewno | [20 empty] | Kontakt Simon | [16 empty] | Simon 55 | [6 empty] | IP20/IP44 | [15 empty] | Ramki | [25 empty] | a:9:{s:12:"pa_producent";a:6:{s:4:"name";s:12:"pa_producent";s:5:"value";s:0:"";s:8:"position";i:1;s:10:"is_visible";i:1;s:12:"is_variation";i:1;s:11:"is_taxonomy";i:1;}s:18:"pa_dane-producenta";a:6:{s:4:"name";s:18:"pa_dane-producenta";s:5:"value";s:0:"";s:8:"position";i:1;s:10:"is_visible";i:1;s:12:"is_variation";i:1;s:11:"is_taxonomy";i:1;}s:15:"pa_typ-produktu";a:6:{s:4:"name";s:15:"pa_typ-produktu";s:5:"value";s:0:"";s:8:"position";i:1;s:10:"is_visible";i:1;s:12:"is_variation";i:1;s:11:"is_taxonomy";i:1;}s:21:"pa_stopien-ochrony-ip";a:6:{s:4:"name";s:21:"pa_stopien-ochrony-ip";s:5:"value";s:0:"";s:8:"position";i:1;s:10:"is_visible";i:1;s:12:"is_variation";i:1;s:11:"is_taxonomy";i:1;}s:11:"pa_material";a:6:{s:4:"name";s:11:"pa_material";s:5:"value";s:0:"";s:8:"position";i:2;s:10:"is_visible";i:1;s:12:"is_variation";i:1;s:11:"is_taxonomy";i:1;}s:8:"pa_kolor";a:6:{s:4:"name";s:8:"pa_kolor";s:5:"value";s:0:"";s:8:"position";i:2;s:10:"is_visible";i:1;s:12:"is_variation";i:1;s:11:"is_taxonomy";i:1;}s:11:"pa_krotnosc";a:6:{s:4:"name";s:11:"pa_krotnosc";s:5:"value";s:0:"";s:8:"position";i:3;s:10:"is_visible";i:1;s:12:"is_variation";i:1;s:11:"is_taxonomy";i:1;}s:19:"pa_kolor-producenta";a:6:{s:4:"name";s:19:"pa_kolor-producenta";s:5:"value";s:0:"";s:8:"position";i:3;s:10:"is_visible";i:1;s:12:"is_variation";i:1;s:11:"is_taxonomy";i:1;}s:8:"pa_seria";a:6:{s:4:"name";s:8:"pa_seria";s:5:"value";s:0:"";s:8:"position";i:4;s:10:"is_visible";i:1;s:12:"is_variation";i:1;s:11:"is_taxonomy";i:1;}} | TG1CZ.01/111/KON¦TASK.01/144/KON¦TG2MCZ.01/143/KON¦TGZ1CZ.01/116/KON¦TGZ1ZUSB2AA.01/111/KON¦TW5.01/149/KON¦TW1.01/111/KON¦TW1ZL.01/116/KON¦TW7/2L2.01/111/KON¦TW5L2.01/143/KON |  | ramka 1-krotna nature drewno 55 simon
131259 | Ramka 1-krotna LINE: Szampański mat Simon 55 TR1/144 |  | TR1/144/KON | simple | 0 | [8 empty] | KONTAKT-SIMON, Bestwińska 21 43-500 Czechowice-Dziedzice, info@kontakt-simon.com.pl | [26 empty] | Złoty | Szampański |  |  |  | 1x | [17 empty] | Tworzywo sztuczne | [20 empty] | Kontakt Simon | [16 empty] | Simon 55 | [6 empty] | IP20/IP44 | [15 empty] | Ramki | [25 empty] | a:9:{s:12:"pa_producent";a:6:{s:4:"name";s:12:"pa_producent";s:5:"value";s:0:"";s:8:"position";i:1;s:10:"is_visible";i:1;s:12:"is_variation";i:1;s:11:"is_taxonomy";i:1;}s:18:"pa_dane-producenta";a:6:{s:4:"name";s:18:"pa_dane-producenta";s:5:"value";s:0:"";s:8:"position";i:1;s:10:"is_visible";i:1;s:12:"is_variation";i:1;s:11:"is_taxonomy";i:1;}s:15:"pa_typ-produktu";a:6:{s:4:"name";s:15:"pa_typ-produktu";s:5:"value";s:0:"";s:8:"position";i:1;s:10:"is_visible";i:1;s:12:"is_variation";i:1;s:11:"is_taxonomy";i:1;}s:21:"pa_stopien-ochrony-ip";a:6:{s:4:"name";s:21:"pa_stopien-ochrony-ip";s:5:"value";s:0:"";s:8:"position";i:1;s:10:"is_visible";i:1;s:12:"is_variation";i:1;s:11:"is_taxonomy";i:1;}s:11:"pa_material";a:6:{s:4:"name";s:11:"pa_material";s:5:"value";s:0:"";s:8:"position";i:2;s:10:"is_visible";i:1;s:12:"is_variation";i:1;s:11:"is_taxonomy";i:1;}s:8:"pa_kolor";a:6:{s:4:"name";s:8:"pa_kolor";s:5:"value";s:0:"";s:8:"position";i:2;s:10:"is_visible";i:1;s:12:"is_variation";i:1;s:11:"is_taxonomy";i:1;}s:11:"pa_krotnosc";a:6:{s:4:"name";s:11:"pa_krotnosc";s:5:"value";s:0:"";s:8:"position";i:3;s:10:"is_visible";i:1;s:12:"is_variation";i:1;s:11:"is_taxonomy";i:1;}s:19:"pa_kolor-producenta";a:6:{s:4:"name";s:19:"pa_kolor-producenta";s:5:"value";s:0:"";s:8:"position";i:3;s:10:"is_visible";i:1;s:12:"is_variation";i:1;s:11:"is_taxonomy";i:1;}s:8:"pa_seria";a:6:{s:4:"name";s:8:"pa_seria";s:5:"value";s:0:"";s:8:"position";i:4;s:10:"is_visible";i:1;s:12:"is_variation";i:1;s:11:"is_taxonomy";i:1;}} | TG1CZ.01/111/KON¦TASK.01/144/KON¦TG2MCZ.01/143/KON¦TGZ1CZ.01/116/KON¦TGZ1ZUSB2AA.01/111/KON¦TW5.01/149/KON¦TW1.01/111/KON¦TW1ZL.01/116/KON¦TW7/2L2.01/111/KON¦TW5L2.01/143/KON |  | Ramka 1-krotna LINE 55 simon
131260 | Ramka 1-krotna LINE: Grafitowy mat Simon 55 TR1/116 |  | TR1/116/KON | simple | 0 | [8 empty] | KONTAKT-SIMON, Bestwińska 21 43-500 Czechowice-Dziedzice, info@kontakt-simon.com.pl | [26 empty] | Grafitowy | Grafitowy |  |  |  | 1x | [17 empty] | Tworzywo sztuczne | [20 empty] | Kontakt Simon | [16 empty] | Simon 55 | [6 empty] | IP20/IP44 | [15 empty] | Ramki | [25 empty] | a:9:{s:12:"pa_producent";a:6:{s:4:"name";s:12:"pa_producent";s:5:"value";s:0:"";s:8:"position";i:1;s:10:"is_visible";i:1;s:12:"is_variation";i:1;s:11:"is_taxonomy";i:1;}s:18:"pa_dane-producenta";a:6:{s:4:"name";s:18:"pa_dane-producenta";s:5:"value";s:0:"";s:8:"position";i:1;s:10:"is_visible";i:1;s:12:"is_variation";i:1;s:11:"is_taxonomy";i:1;}s:15:"pa_typ-produktu";a:6:{s:4:"name";s:15:"pa_typ-produktu";s:5:"value";s:0:"";s:8:"position";i:1;s:10:"is_visible";i:1;s:12:"is_variation";i:1;s:11:"is_taxonomy";i:1;}s:21:"pa_stopien-ochrony-ip";a:6:{s:4:"name";s:21:"pa_stopien-ochrony-ip";s:5:"value";s:0:"";s:8:"position";i:1;s:10:"is_visible";i:1;s:12:"is_variation";i:1;s:11:"is_taxonomy";i:1;}s:11:"pa_material";a:6:{s:4:"name";s:11:"pa_material";s:5:"value";s:0:"";s:8:"position";i:2;s:10:"is_visible";i:1;s:12:"is_variation";i:1;s:11:"is_taxonomy";i:1;}s:8:"pa_kolor";a:6:{s:4:"name";s:8:"pa_kolor";s:5:"value";s:0:"";s:8:"position";i:2;s:10:"is_visible";i:1;s:12:"is_variation";i:1;s:11:"is_taxonomy";i:1;}s:11:"pa_krotnosc";a:6:{s:4:"name";s:11:"pa_krotnosc";s:5:"value";s:0:"";s:8:"position";i:3;s:10:"is_visible";i:1;s:12:"is_variation";i:1;s:11:"is_taxonomy";i:1;}s:19:"pa_kolor-producenta";a:6:{s:4:"name";s:19:"pa_kolor-producenta";s:5:"value";s:0:"";s:8:"position";i:3;s:10:"is_visible";i:1;s:12:"is_variation";i:1;s:11:"is_taxonomy";i:1;}s:8:"pa_seria";a:6:{s:4:"name";s:8:"pa_seria";s:5:"value";s:0:"";s:8:"position";i:4;s:10:"is_visible";i:1;s:12:"is_variation";i:1;s:11:"is_taxonomy";i:1;}} | TG1CZ.01/111/KON¦TASK.01/144/KON¦TG2MCZ.01/143/KON¦TGZ1CZ.01/116/KON¦TGZ1ZUSB2AA.01/111/KON¦TW5.01/149/KON¦TW1.01/111/KON¦TW1ZL.01/116/KON¦TW7/2L2.01/111/KON¦TW5L2.01/143/KON |  | Ramka 1-krotna LINE 55 simon
131261 | Ramka 1-krotna LINE: Jasnoszary mat Simon 55 TR1/114 |  | TR1/114/KON | simple | 0 | [8 empty] | KONTAKT-SIMON, Bestwińska 21 43-500 Czechowice-Dziedzice, info@kontakt-simon.com.pl | [26 empty] | Szary | Jasnoszary |  |  |  | 1x | [17 empty] | Tworzywo sztuczne | [20 empty] | Kontakt Simon | [16 empty] | Simon 55 | [6 empty] | IP20/IP44 | [15 empty] | Ramki | [25 empty] | a:9:{s:12:"pa_producent";a:6:{s:4:"name";s:12:"pa_producent";s:5:"value";s:0:"";s:8:"position";i:1;s:10:"is_visible";i:1;s:12:"is_variation";i:1;s:11:"is_taxonomy";i:1;}s:18:"pa_dane-producenta";a:6:{s:4:"name";s:18:"pa_dane-producenta";s:5:"value";s:0:"";s:8:"position";i:1;s:10:"is_visible";i:1;s:12:"is_variation";i:1;s:11:"is_taxonomy";i:1;}s:15:"pa_typ-produktu";a:6:{s:4:"name";s:15:"pa_typ-produktu";s:5:"value";s:0:"";s:8:"position";i:1;s:10:"is_visible";i:1;s:12:"is_variation";i:1;s:11:"is_taxonomy";i:1;}s:21:"pa_stopien-ochrony-ip";a:6:{s:4:"name";s:21:"pa_stopien-ochrony-ip";s:5:"value";s:0:"";s:8:"position";i:1;s:10:"is_visible";i:1;s:12:"is_variation";i:1;s:11:"is_taxonomy";i:1;}s:11:"pa_material";a:6:{s:4:"name";s:11:"pa_material";s:5:"value";s:0:"";s:8:"position";i:2;s:10:"is_visible";i:1;s:12:"is_variation";i:1;s:11:"is_taxonomy";i:1;}s:8:"pa_kolor";a:6:{s:4:"name";s:8:"pa_kolor";s:5:"value";s:0:"";s:8:"position";i:2;s:10:"is_visible";i:1;s:12:"is_variation";i:1;s:11:"is_taxonomy";i:1;}s:11:"pa_krotnosc";a:6:{s:4:"name";s:11:"pa_krotnosc";s:5:"value";s:0:"";s:8:"position";i:3;s:10:"is_visible";i:1;s:12:"is_variation";i:1;s:11:"is_taxonomy";i:1;}s:19:"pa_kolor-producenta";a:6:{s:4:"name";s:19:"pa_kolor-producenta";s:5:"value";s:0:"";s:8:"position";i:3;s:10:"is_visible";i:1;s:12:"is_variation";i:1;s:11:"is_taxonomy";i:1;}s:8:"pa_seria";a:6:{s:4:"name";s:8:"pa_seria";s:5:"value";s:0:"";s:8:"position";i:4;s:10:"is_visible";i:1;s:12:"is_variation";i:1;s:11:"is_taxonomy";i:1;}} | TG1CZ.01/111/KON¦TASK.01/144/KON¦TG2MCZ.01/143/KON¦TGZ1CZ.01/116/KON¦TGZ1ZUSB2AA.01/111/KON¦TW5.01/149/KON¦TW1.01/111/KON¦TW1ZL.01/116/KON¦TW7/2L2.01/111/KON¦TW5L2.01/143/KON |  | Ramka 1-krotna LINE 55 simon
131262 | Ramka 1-krotna LINE: Aluminium mat Simon 55 TR1/143 |  | TR1/143/KON | simple | 0 | [8 empty] | KONTAKT-SIMON, Bestwińska 21 43-500 Czechowice-Dziedzice, info@kontakt-simon.com.pl | [26 empty] | Srebrny | Aluminium |  |  |  | 1x | [17 empty] | Tworzywo sztuczne | [20 empty] | Kontakt Simon | [16 empty] | Simon 55 | [6 empty] | IP20/IP44 | [15 empty] | Ramki | [25 empty] | a:9:{s:12:"pa_producent";a:6:{s:4:"name";s:12:"pa_producent";s:5:"value";s:0:"";s:8:"position";i:1;s:10:"is_visible";i:1;s:12:"is_variation";i:1;s:11:"is_taxonomy";i:1;}s:18:"pa_dane-producenta";a:6:{s:4:"name";s:18:"pa_dane-producenta";s:5:"value";s:0:"";s:8:"position";i:1;s:10:"is_visible";i:1;s:12:"is_variation";i:1;s:11:"is_taxonomy";i:1;}s:15:"pa_typ-produktu";a:6:{s:4:"name";s:15:"pa_typ-produktu";s:5:"value";s:0:"";s:8:"position";i:1;s:10:"is_visible";i:1;s:12:"is_variation";i:1;s:11:"is_taxonomy";i:1;}s:21:"pa_stopien-ochrony-ip";a:6:{s:4:"name";s:21:"pa_stopien-ochrony-ip";s:5:"value";s:0:"";s:8:"position";i:1;s:10:"is_visible";i:1;s:12:"is_variation";i:1;s:11:"is_taxonomy";i:1;}s:11:"pa_material";a:6:{s:4:"name";s:11:"pa_material";s:5:"value";s:0:"";s:8:"position";i:2;s:10:"is_visible";i:1;s:12:"is_variation";i:1;s:11:"is_taxonomy";i:1;}s:8:"pa_kolor";a:6:{s:4:"name";s:8:"pa_kolor";s:5:"value";s:0:"";s:8:"position";i:2;s:10:"is_visible";i:1;s:12:"is_variation";i:1;s:11:"is_taxonomy";i:1;}s:11:"pa_krotnosc";a:6:{s:4:"name";s:11:"pa_krotnosc";s:5:"value";s:0:"";s:8:"position";i:3;s:10:"is_visible";i:1;s:12:"is_variation";i:1;s:11:"is_taxonomy";i:1;}s:19:"pa_kolor-producenta";a:6:{s:4:"name";s:19:"pa_kolor-producenta";s:5:"value";s:0:"";s:8:"position";i:3;s:10:"is_visible";i:1;s:12:"is_variation";i:1;s:11:"is_taxonomy";i:1;}s:8:"pa_seria";a:6:{s:4:"name";s:8:"pa_seria";s:5:"value";s:0:"";s:8:"position";i:4;s:10:"is_visible";i:1;s:12:"is_variation";i:1;s:11:"is_taxonomy";i:1;}} | TG1CZ.01/111/KON¦TASK.01/144/KON¦TG2MCZ.01/143/KON¦TGZ1CZ.01/116/KON¦TGZ1ZUSB2AA.01/111/KON¦TW5.01/149/KON¦TW1.01/111/KON¦TW1ZL.01/116/KON¦TW7/2L2.01/111/KON¦TW5L2.01/143/KON |  | Ramka 1-krotna LINE 55 simon
131263 | Ramka 1-krotna LINE biały mat Simon 55 TR1/111 | Ramka 1-krotna biała Simon 55 to eleganckie i praktyczne rozwiązanie do montażu osprzętu elektrycznego. Wykonana w kolorze białego matu, ramka doskonale komponuje się z nowoczesnymi wnętrzami, nadając im estetyczny wygląd. Jej uniwersalny design oraz solidne wykonanie sprawiają, że jest to idealny wybór do zastosowań zarówno w domach, jak i w obiektach komercyjnych. Dzięki możliwości uzyskania klasy bryzgoszczelności IP44 poprzez zastosowanie uszczelki ramki, produkt jest odpowiedni do miejsc o podwyższonej wilgotności. <h2><strong>Co wyróżnia ramkę 1-krotną białą Simon 55?</strong></h2> <ul> <li>- Ramka 1-krotna biała Simon 55 oferuje estetyczne wykończenie w białym macie, które świetnie wpasowuje się w nowoczesne wnętrza</li> <li>- Produkt zapewnia możliwość uzyskania bryzgoszczelności IP44 przy zastosowaniu odpowiedniej uszczelki</li> <li>- Kompatybilność z szeroką gamą modułów i osprzętu z serii Simon 55</li> <li>- Wytrzymała konstrukcja zapewnia długotrwałe użytkowanie oraz odporność na uszkodzenia mechaniczne</li> </ul> Ten produkt to doskonałe rozwiązanie dla osób, które cenią sobie nowoczesny design oraz funkcjonalność. Zapewnia nie tylko estetyczne wykończenie, ale także możliwość zwiększenia ochrony bryzgoszczelnej, co czyni ją wszechstronnym wyborem do różnych typów pomieszczeń. <h3><strong>Dane techniczne:</strong></h3> <ul> <li>-<strong> Seria:</strong> Simon 55</li> <li>- <strong>Nazwa produktu/Rodzaj:</strong> Ramka 1-krotna</li> <li>- <strong>Kolor:</strong> Biały mat</li> <li>- <strong>RAL (zbliżony):</strong> RAL 9003</li> <li>- <strong>Stopień ochrony IP:</strong> IP20/IP44</li> <li>- <strong>Uwagi:</strong> Do uzyskania klasy bryzgoszczelności IP44 zastosować uszczelkę ramki (brak w zestawie)</li> <li>- <strong>Liczba modułów:</strong> 1</li> <li>- <strong>Liczba jednostek:</strong> 1</li> <li>- <strong>Wymiary:</strong> 90x90x7,5 mm</li> </ul> | TR1/111/KON | simple | 0 | [8 empty] | KONTAKT-SIMON, Bestwińska 21 43-500 Czechowice-Dziedzice, info@kontakt-simon.com.pl | [26 empty] | Biały | Biały |  |  |  | 1x | [17 empty] | Tworzywo sztuczne | [20 empty] | Kontakt Simon | [16 empty] | Simon 55 | [6 empty] | IP20/IP44 | [15 empty] | Ramki | [25 empty] | a:9:{s:12:"pa_producent";a:6:{s:4:"name";s:12:"pa_producent";s:5:"value";s:0:"";s:8:"position";i:0;s:10:"is_visible";i:1;s:12:"is_variation";i:1;s:11:"is_taxonomy";i:1;}s:15:"pa_typ-produktu";a:6:{s:4:"name";s:15:"pa_typ-produktu";s:5:"value";s:0:"";s:8:"position";i:1;s:10:"is_visible";i:1;s:12:"is_variation";i:1;s:11:"is_taxonomy";i:1;}s:21:"pa_stopien-ochrony-ip";a:6:{s:4:"name";s:21:"pa_stopien-ochrony-ip";s:5:"value";s:0:"";s:8:"position";i:1;s:10:"is_visible";i:1;s:12:"is_variation";i:1;s:11:"is_taxonomy";i:1;}s:18:"pa_dane-producenta";a:6:{s:4:"name";s:18:"pa_dane-producenta";s:5:"value";s:0:"";s:8:"position";i:2;s:10:"is_visible";i:1;s:12:"is_variation";i:1;s:11:"is_taxonomy";i:1;}s:11:"pa_material";a:6:{s:4:"name";s:11:"pa_material";s:5:"value";s:0:"";s:8:"position";i:2;s:10:"is_visible";i:1;s:12:"is_variation";i:1;s:11:"is_taxonomy";i:1;}s:8:"pa_kolor";a:6:{s:4:"name";s:8:"pa_kolor";s:5:"value";s:0:"";s:8:"position";i:2;s:10:"is_visible";i:1;s:12:"is_variation";i:1;s:11:"is_taxonomy";i:1;}s:11:"pa_krotnosc";a:6:{s:4:"name";s:11:"pa_krotnosc";s:5:"value";s:0:"";s:8:"position";i:3;s:10:"is_visible";i:1;s:12:"is_variation";i:1;s:11:"is_taxonomy";i:1;}s:19:"pa_kolor-producenta";a:6:{s:4:"name";s:19:"pa_kolor-producenta";s:5:"value";s:0:"";s:8:"position";i:3;s:10:"is_visible";i:1;s:12:"is_variation";i:1;s:11:"is_taxonomy";i:1;}s:8:"pa_seria";a:6:{s:4:"name";s:8:"pa_seria";s:5:"value";s:0:"";s:8:"position";i:5;s:10:"is_visible";i:1;s:12:"is_variation";i:1;s:11:"is_taxonomy";i:1;}} | TG1CZ.01/111/KON¦TASK.01/144/KON¦TG2MCZ.01/143/KON¦TGZ1CZ.01/116/KON¦TGZ1ZUSB2AA.01/111/KON¦TW5.01/149/KON¦TW1.01/111/KON¦TW1ZL.01/116/KON¦TW7/2L2.01/111/KON¦TW5L2.01/143/KON | TG1CZ.01/111/KON | Ramka 1-krotna LINE 55 simon | Ramka 1-krotna biała Simon 55 to eleganckie i praktyczne rozwiązanie do montażu osprzętu elektrycznego. Wykonana w kolorze białego matu, ramka doskonale komponuje się z nowoczesnymi wnętrzami, nadając im estetyczny wygląd. Jej uniwersalny design oraz solidne wykonanie sprawiają, że jest to idealny wybór do zastosowań zarówno w domach, jak i w obiektach komercyjnych. Dzięki możliwości uzyskania klasy bryzgoszczelności IP44 poprzez zastosowanie uszczelki ramki, produkt jest odpowiedni do miejsc o podwyższonej wilgotności. <h2><strong>Co wyróżnia ramkę 1-krotną białą Simon 55?</strong></h2> <ul> <li>- Ramka 1-krotna biała Simon 55 oferuje estetyczne wykończenie w białym macie, które świetnie wpasowuje się w nowoczesne wnętrza</li> <li>- Produkt zapewnia możliwość uzyskania bryzgoszczelności IP44 przy zastosowaniu odpowiedniej uszczelki</li> <li>- Kompatybilność z szeroką gamą modułów i osprzętu z serii Simon 55</li> <li>- Wytrzymała konstrukcja zapewnia długotrwałe użytkowanie oraz odporność na uszkodzenia mechaniczne</li> </ul> Ten produkt to doskonałe rozwiązanie dla osób, które cenią sobie nowoczesny design oraz funkcjonalność. Zapewnia nie tylko estetyczne wykończenie, ale także możliwość zwiększenia ochrony bryzgoszczelnej, co czyni ją wszechstronnym wyborem do różnych typów pomieszczeń. <h3><strong>Dane techniczne:</strong></h3> <ul> <li>-<strong> Seria:</strong> Simon 55</li> <li>- <strong>Nazwa produktu/Rodzaj:</strong> Ramka 1-krotna</li> <li>- <strong>Kolor:</strong> Biały mat</li> <li>- <strong>RAL (zbliżony):</strong> RAL 9003</li> <li>- <strong>Stopień ochrony IP:</strong> IP20/IP44</li> <li>- <strong>Uwagi:</strong> Do uzyskania klasy bryzgoszczelności IP44 zastosować uszczelkę ramki (brak w zestawie)</li> <li>- <strong>Liczba modułów:</strong> 1</li> <li>- <strong>Liczba jednostek:</strong> 1</li> <li>- <strong>Wymiary:</strong> 90x90x7,5 mm</li> </ul>
131264 | Ramka 1-krotna LINE: Antybakteryjny biały mat Simon 55 TR1/AB111 |  | TR1/AB111/KON | simple | 0 | [8 empty] | KONTAKT-SIMON, Bestwińska 21 43-500 Czechowice-Dziedzice, info@kontakt-simon.com.pl | [26 empty] | Biały | Biały |  |  |  | 1x | [17 empty] | Tworzywo sztuczne | [20 empty] | Kontakt Simon | [16 empty] | Simon 55 | [6 empty] | IP20/IP44 | [15 empty] | Ramki | [25 empty] | a:9:{s:12:"pa_producent";a:6:{s:4:"name";s:12:"pa_producent";s:5:"value";s:0:"";s:8:"position";i:1;s:10:"is_visible";i:1;s:12:"is_variation";i:1;s:11:"is_taxonomy";i:1;}s:18:"pa_dane-producenta";a:6:{s:4:"name";s:18:"pa_dane-producenta";s:5:"value";s:0:"";s:8:"position";i:1;s:10:"is_visible";i:1;s:12:"is_variation";i:1;s:11:"is_taxonomy";i:1;}s:15:"pa_typ-produktu";a:6:{s:4:"name";s:15:"pa_typ-produktu";s:5:"value";s:0:"";s:8:"position";i:1;s:10:"is_visible";i:1;s:12:"is_variation";i:1;s:11:"is_taxonomy";i:1;}s:21:"pa_stopien-ochrony-ip";a:6:{s:4:"name";s:21:"pa_stopien-ochrony-ip";s:5:"value";s:0:"";s:8:"position";i:1;s:10:"is_visible";i:1;s:12:"is_variation";i:1;s:11:"is_taxonomy";i:1;}s:11:"pa_material";a:6:{s:4:"name";s:11:"pa_material";s:5:"value";s:0:"";s:8:"position";i:2;s:10:"is_visible";i:1;s:12:"is_variation";i:1;s:11:"is_taxonomy";i:1;}s:8:"pa_kolor";a:6:{s:4:"name";s:8:"pa_kolor";s:5:"value";s:0:"";s:8:"position";i:2;s:10:"is_visible";i:1;s:12:"is_variation";i:1;s:11:"is_taxonomy";i:1;}s:11:"pa_krotnosc";a:6:{s:4:"name";s:11:"pa_krotnosc";s:5:"value";s:0:"";s:8:"position";i:3;s:10:"is_visible";i:1;s:12:"is_variation";i:1;s:11:"is_taxonomy";i:1;}s:19:"pa_kolor-producenta";a:6:{s:4:"name";s:19:"pa_kolor-producenta";s:5:"value";s:0:"";s:8:"position";i:3;s:10:"is_visible";i:1;s:12:"is_variation";i:1;s:11:"is_taxonomy";i:1;}s:8:"pa_seria";a:6:{s:4:"name";s:8:"pa_seria";s:5:"value";s:0:"";s:8:"position";i:4;s:10:"is_visible";i:1;s:12:"is_variation";i:1;s:11:"is_taxonomy";i:1;}} | TG1CZ.01/111/KON¦TASK.01/144/KON¦TG2MCZ.01/143/KON¦TGZ1CZ.01/116/KON¦TGZ1ZUSB2AA.01/111/KON¦TW5.01/149/KON¦TW1.01/111/KON¦TW1ZL.01/116/KON¦TW7/2L2.01/111/KON¦TW5L2.01/143/KON
131265 | Ramka 1-krotna DUO: Szampański, podstawa czarna Simon 55 TRD1.149/144 |  | TRD1.149/144/KON | simple | 0 | [8 empty] | KONTAKT-SIMON, Bestwińska 21 43-500 Czechowice-Dziedzice, info@kontakt-simon.com.pl | [26 empty] | Złoty | Szampański, podstawa czarna |  |  |  | 1x | [17 empty] | Tworzywo sztuczne | [20 empty] | Kontakt Simon | [16 empty] | Simon 55 | [6 empty] | IP20/IP44 | [15 empty] | Ramki | [25 empty] | a:9:{s:12:"pa_producent";a:6:{s:4:"name";s:12:"pa_producent";s:5:"value";s:0:"";s:8:"position";i:1;s:10:"is_visible";i:1;s:12:"is_variation";i:1;s:11:"is_taxonomy";i:1;}s:18:"pa_dane-producenta";a:6:{s:4:"name";s:18:"pa_dane-producenta";s:5:"value";s:0:"";s:8:"position";i:1;s:10:"is_visible";i:1;s:12:"is_variation";i:1;s:11:"is_taxonomy";i:1;}s:15:"pa_typ-produktu";a:6:{s:4:"name";s:15:"pa_typ-produktu";s:5:"value";s:0:"";s:8:"position";i:1;s:10:"is_visible";i:1;s:12:"is_variation";i:1;s:11:"is_taxonomy";i:1;}s:21:"pa_stopien-ochrony-ip";a:6:{s:4:"name";s:21:"pa_stopien-ochrony-ip";s:5:"value";s:0:"";s:8:"position";i:1;s:10:"is_visible";i:1;s:12:"is_variation";i:1;s:11:"is_taxonomy";i:1;}s:11:"pa_material";a:6:{s:4:"name";s:11:"pa_material";s:5:"value";s:0:"";s:8:"position";i:2;s:10:"is_visible";i:1;s:12:"is_variation";i:1;s:11:"is_taxonomy";i:1;}s:8:"pa_kolor";a:6:{s:4:"name";s:8:"pa_kolor";s:5:"value";s:0:"";s:8:"position";i:2;s:10:"is_visible";i:1;s:12:"is_variation";i:1;s:11:"is_taxonomy";i:1;}s:11:"pa_krotnosc";a:6:{s:4:"name";s:11:"pa_krotnosc";s:5:"value";s:0:"";s:8:"position";i:3;s:10:"is_visible";i:1;s:12:"is_variation";i:1;s:11:"is_taxonomy";i:1;}s:19:"pa_kolor-producenta";a:6:{s:4:"name";s:19:"pa_kolor-producenta";s:5:"value";s:0:"";s:8:"position";i:3;s:10:"is_visible";i:1;s:12:"is_variation";i:1;s:11:"is_taxonomy";i:1;}s:8:"pa_seria";a:6:{s:4:"name";s:8:"pa_seria";s:5:"value";s:0:"";s:8:"position";i:4;s:10:"is_visible";i:1;s:12:"is_variation";i:1;s:11:"is_taxonomy";i:1;}} | TG1CZ.01/111/KON¦TASK.01/144/KON¦TG2MCZ.01/143/KON¦TGZ1CZ.01/116/KON¦TGZ1ZUSB2AA.01/111/KON¦TW5.01/149/KON¦TW1.01/111/KON¦TW1ZL.01/116/KON¦TW7/2L2.01/111/KON¦TW5L2.01/143/KON |  | ramka 1-krotna duo 55 simon
131266 | Ramka 1-krotna DUO: Czarna, podstawa złota Simon 55 TRD1.166/149 |  | TRD1.166/149/KON | simple | 0 | [8 empty] | KONTAKT-SIMON, Bestwińska 21 43-500 Czechowice-Dziedzice, info@kontakt-simon.com.pl | [26 empty] | Czarny | Czarna, podstawa złota |  |  |  | 1x | [17 empty] | Tworzywo sztuczne | [20 empty] | Kontakt Simon | [16 empty] | Simon 55 | [6 empty] | IP20/IP44 | [15 empty] | Ramki | [25 empty] | a:9:{s:12:"pa_producent";a:6:{s:4:"name";s:12:"pa_producent";s:5:"value";s:0:"";s:8:"position";i:1;s:10:"is_visible";i:1;s:12:"is_variation";i:1;s:11:"is_taxonomy";i:1;}s:18:"pa_dane-producenta";a:6:{s:4:"name";s:18:"pa_dane-producenta";s:5:"value";s:0:"";s:8:"position";i:1;s:10:"is_visible";i:1;s:12:"is_variation";i:1;s:11:"is_taxonomy";i:1;}s:15:"pa_typ-produktu";a:6:{s:4:"name";s:15:"pa_typ-produktu";s:5:"value";s:0:"";s:8:"position";i:1;s:10:"is_visible";i:1;s:12:"is_variation";i:1;s:11:"is_taxonomy";i:1;}s:21:"pa_stopien-ochrony-ip";a:6:{s:4:"name";s:21:"pa_stopien-ochrony-ip";s:5:"value";s:0:"";s:8:"position";i:1;s:10:"is_visible";i:1;s:12:"is_variation";i:1;s:11:"is_taxonomy";i:1;}s:11:"pa_material";a:6:{s:4:"name";s:11:"pa_material";s:5:"value";s:0:"";s:8:"position";i:2;s:10:"is_visible";i:1;s:12:"is_variation";i:1;s:11:"is_taxonomy";i:1;}s:8:"pa_kolor";a:6:{s:4:"name";s:8:"pa_kolor";s:5:"value";s:0:"";s:8:"position";i:2;s:10:"is_visible";i:1;s:12:"is_variation";i:1;s:11:"is_taxonomy";i:1;}s:11:"pa_krotnosc";a:6:{s:4:"name";s:11:"pa_krotnosc";s:5:"value";s:0:"";s:8:"position";i:3;s:10:"is_visible";i:1;s:12:"is_variation";i:1;s:11:"is_taxonomy";i:1;}s:19:"pa_kolor-producenta";a:6:{s:4:"name";s:19:"pa_kolor-producenta";s:5:"value";s:0:"";s:8:"position";i:3;s:10:"is_visible";i:1;s:12:"is_variation";i:1;s:11:"is_taxonomy";i:1;}s:8:"pa_seria";a:6:{s:4:"name";s:8:"pa_seria";s:5:"value";s:0:"";s:8:"position";i:4;s:10:"is_visible";i:1;s:12:"is_variation";i:1;s:11:"is_taxonomy";i:1;}} | TG1CZ.01/111/KON¦TASK.01/144/KON¦TG2MCZ.01/143/KON¦TGZ1CZ.01/116/KON¦TGZ1ZUSB2AA.01/111/KON¦TW5.01/149/KON¦TW1.01/111/KON¦TW1ZL.01/116/KON¦TW7/2L2.01/111/KON¦TW5L2.01/143/KON |  | ramka 1-krotna duo 55 simon
131267 | Ramka 1-krotna DUO: Czarna, podstawa chrom Simon 55 TRD1.163/149 |  | TRD1.163/149/KON | simple | 0 | [8 empty] | KONTAKT-SIMON, Bestwińska 21 43-500 Czechowice-Dziedzice, info@kontakt-simon.com.pl | [26 empty] | Czarny | Czarna, podstawa chrom |  |  |  | 1x | [17 empty] | Tworzywo sztuczne | [20 empty] | Kontakt Simon | [16 empty] | Simon 55 | [6 empty] | IP20/IP44 | [15 empty] | Ramki | [25 empty] | a:9:{s:12:"pa_producent";a:6:{s:4:"name";s:12:"pa_producent";s:5:"value";s:0:"";s:8:"position";i:1;s:10:"is_visible";i:1;s:12:"is_variation";i:1;s:11:"is_taxonomy";i:1;}s:18:"pa_dane-producenta";a:6:{s:4:"name";s:18:"pa_dane-producenta";s:5:"value";s:0:"";s:8:"position";i:1;s:10:"is_visible";i:1;s:12:"is_variation";i:1;s:11:"is_taxonomy";i:1;}s:15:"pa_typ-produktu";a:6:{s:4:"name";s:15:"pa_typ-produktu";s:5:"value";s:0:"";s:8:"position";i:1;s:10:"is_visible";i:1;s:12:"is_variation";i:1;s:11:"is_taxonomy";i:1;}s:21:"pa_stopien-ochrony-ip";a:6:{s:4:"name";s:21:"pa_stopien-ochrony-ip";s:5:"value";s:0:"";s:8:"position";i:1;s:10:"is_visible";i:1;s:12:"is_variation";i:1;s:11:"is_taxonomy";i:1;}s:11:"pa_material";a:6:{s:4:"name";s:11:"pa_material";s:5:"value";s:0:"";s:8:"position";i:2;s:10:"is_visible";i:1;s:12:"is_variation";i:1;s:11:"is_taxonomy";i:1;}s:8:"pa_kolor";a:6:{s:4:"name";s:8:"pa_kolor";s:5:"value";s:0:"";s:8:"position";i:2;s:10:"is_visible";i:1;s:12:"is_variation";i:1;s:11:"is_taxonomy";i:1;}s:11:"pa_krotnosc";a:6:{s:4:"name";s:11:"pa_krotnosc";s:5:"value";s:0:"";s:8:"position";i:3;s:10:"is_visible";i:1;s:12:"is_variation";i:1;s:11:"is_taxonomy";i:1;}s:19:"pa_kolor-producenta";a:6:{s:4:"name";s:19:"pa_kolor-producenta";s:5:"value";s:0:"";s:8:"position";i:3;s:10:"is_visible";i:1;s:12:"is_variation";i:1;s:11:"is_taxonomy";i:1;}s:8:"pa_seria";a:6:{s:4:"name";s:8:"pa_seria";s:5:"value";s:0:"";s:8:"position";i:4;s:10:"is_visible";i:1;s:12:"is_variation";i:1;s:11:"is_taxonomy";i:1;}} | TG1CZ.01/111/KON¦TASK.01/144/KON¦TG2MCZ.01/143/KON¦TGZ1CZ.01/116/KON¦TGZ1ZUSB2AA.01/111/KON¦TW5.01/149/KON¦TW1.01/111/KON¦TW1ZL.01/116/KON¦TW7/2L2.01/111/KON¦TW5L2.01/143/KON |  | ramka 1-krotna duo 55 simon
131268 | Ramka 1-krotna DUO: Biała, podstawa złota Simon 55 TRD1.166/111 |  | TRD1.166/111/KON | simple | 0 | [8 empty] | KONTAKT-SIMON, Bestwińska 21 43-500 Czechowice-Dziedzice, info@kontakt-simon.com.pl | [26 empty] | Biały | Biała, podstawa złota |  |  |  | 1x | [17 empty] | Tworzywo sztuczne | [20 empty] | Kontakt Simon | [16 empty] | Simon 55 | [6 empty] | IP20/IP44 | [15 empty] | Ramki | [25 empty] | a:9:{s:12:"pa_producent";a:6:{s:4:"name";s:12:"pa_producent";s:5:"value";s:0:"";s:8:"position";i:1;s:10:"is_visible";i:1;s:12:"is_variation";i:1;s:11:"is_taxonomy";i:1;}s:18:"pa_dane-producenta";a:6:{s:4:"name";s:18:"pa_dane-producenta";s:5:"value";s:0:"";s:8:"position";i:1;s:10:"is_visible";i:1;s:12:"is_variation";i:1;s:11:"is_taxonomy";i:1;}s:15:"pa_typ-produktu";a:6:{s:4:"name";s:15:"pa_typ-produktu";s:5:"value";s:0:"";s:8:"position";i:1;s:10:"is_visible";i:1;s:12:"is_variation";i:1;s:11:"is_taxonomy";i:1;}s:21:"pa_stopien-ochrony-ip";a:6:{s:4:"name";s:21:"pa_stopien-ochrony-ip";s:5:"value";s:0:"";s:8:"position";i:1;s:10:"is_visible";i:1;s:12:"is_variation";i:1;s:11:"is_taxonomy";i:1;}s:11:"pa_material";a:6:{s:4:"name";s:11:"pa_material";s:5:"value";s:0:"";s:8:"position";i:2;s:10:"is_visible";i:1;s:12:"is_variation";i:1;s:11:"is_taxonomy";i:1;}s:8:"pa_kolor";a:6:{s:4:"name";s:8:"pa_kolor";s:5:"value";s:0:"";s:8:"position";i:2;s:10:"is_visible";i:1;s:12:"is_variation";i:1;s:11:"is_taxonomy";i:1;}s:11:"pa_krotnosc";a:6:{s:4:"name";s:11:"pa_krotnosc";s:5:"value";s:0:"";s:8:"position";i:3;s:10:"is_visible";i:1;s:12:"is_variation";i:1;s:11:"is_taxonomy";i:1;}s:19:"pa_kolor-producenta";a:6:{s:4:"name";s:19:"pa_kolor-producenta";s:5:"value";s:0:"";s:8:"position";i:3;s:10:"is_visible";i:1;s:12:"is_variation";i:1;s:11:"is_taxonomy";i:1;}s:8:"pa_seria";a:6:{s:4:"name";s:8:"pa_seria";s:5:"value";s:0:"";s:8:"position";i:4;s:10:"is_visible";i:1;s:12:"is_variation";i:1;s:11:"is_taxonomy";i:1;}} | TG1CZ.01/111/KON¦TASK.01/144/KON¦TG2MCZ.01/143/KON¦TGZ1CZ.01/116/KON¦TGZ1ZUSB2AA.01/111/KON¦TW5.01/149/KON¦TW1.01/111/KON¦TW1ZL.01/116/KON¦TW7/2L2.01/111/KON¦TW5L2.01/143/KON |  | ramka 1-krotna duo 55 simon
131269 | Ramka 1-krotna DUO: Biała, podstawa chrom Simon 55 TRD1.163/111 |  | TRD1.163/111/KON | simple | 0 | [8 empty] | KONTAKT-SIMON, Bestwińska 21 43-500 Czechowice-Dziedzice, info@kontakt-simon.com.pl | [26 empty] | Biały | Biała, podstawa chrom |  |  |  | 1x | [17 empty] | Tworzywo sztuczne | [20 empty] | Kontakt Simon | [16 empty] | Simon 55 | [6 empty] | IP20/IP44 | [15 empty] | Ramki | [25 empty] | a:9:{s:12:"pa_producent";a:6:{s:4:"name";s:12:"pa_producent";s:5:"value";s:0:"";s:8:"position";i:1;s:10:"is_visible";i:1;s:12:"is_variation";i:1;s:11:"is_taxonomy";i:1;}s:18:"pa_dane-producenta";a:6:{s:4:"name";s:18:"pa_dane-producenta";s:5:"value";s:0:"";s:8:"position";i:1;s:10:"is_visible";i:1;s:12:"is_variation";i:1;s:11:"is_taxonomy";i:1;}s:15:"pa_typ-produktu";a:6:{s:4:"name";s:15:"pa_typ-produktu";s:5:"value";s:0:"";s:8:"position";i:1;s:10:"is_visible";i:1;s:12:"is_variation";i:1;s:11:"is_taxonomy";i:1;}s:21:"pa_stopien-ochrony-ip";a:6:{s:4:"name";s:21:"pa_stopien-ochrony-ip";s:5:"value";s:0:"";s:8:"position";i:1;s:10:"is_visible";i:1;s:12:"is_variation";i:1;s:11:"is_taxonomy";i:1;}s:11:"pa_material";a:6:{s:4:"name";s:11:"pa_material";s:5:"value";s:0:"";s:8:"position";i:2;s:10:"is_visible";i:1;s:12:"is_variation";i:1;s:11:"is_taxonomy";i:1;}s:8:"pa_kolor";a:6:{s:4:"name";s:8:"pa_kolor";s:5:"value";s:0:"";s:8:"position";i:2;s:10:"is_visible";i:1;s:12:"is_variation";i:1;s:11:"is_taxonomy";i:1;}s:11:"pa_krotnosc";a:6:{s:4:"name";s:11:"pa_krotnosc";s:5:"value";s:0:"";s:8:"position";i:3;s:10:"is_visible";i:1;s:12:"is_variation";i:1;s:11:"is_taxonomy";i:1;}s:19:"pa_kolor-producenta";a:6:{s:4:"name";s:19:"pa_kolor-producenta";s:5:"value";s:0:"";s:8:"position";i:3;s:10:"is_visible";i:1;s:12:"is_variation";i:1;s:11:"is_taxonomy";i:1;}s:8:"pa_seria";a:6:{s:4:"name";s:8:"pa_seria";s:5:"value";s:0:"";s:8:"position";i:4;s:10:"is_visible";i:1;s:12:"is_variation";i:1;s:11:"is_taxonomy";i:1;}} | TG1CZ.01/111/KON¦TASK.01/144/KON¦TG2MCZ.01/143/KON¦TGZ1CZ.01/116/KON¦TGZ1ZUSB2AA.01/111/KON¦TW5.01/149/KON¦TW1.01/111/KON¦TW1ZL.01/116/KON¦TW7/2L2.01/111/KON¦TW5L2.01/143/KON |  | ramka 1-krotna duo 55 simon
131270 | Ramka 1-krotna DUO: Aluminium, podstawa czarna Simon 55 TRD1.149/143 |  | TRD1.149/143/KON | simple | 0 | [8 empty] | KONTAKT-SIMON, Bestwińska 21 43-500 Czechowice-Dziedzice, info@kontakt-simon.com.pl | [26 empty] | Srebrny | Aluminium, podstawa czarna |  |  |  | 1x | [17 empty] | Tworzywo sztuczne | [20 empty] | Kontakt Simon | [16 empty] | Simon 55 | [6 empty] | IP20/IP44 | [15 empty] | Ramki | [25 empty] | a:9:{s:12:"pa_producent";a:6:{s:4:"name";s:12:"pa_producent";s:5:"value";s:0:"";s:8:"position";i:0;s:10:"is_visible";i:1;s:12:"is_variation";i:1;s:11:"is_taxonomy";i:1;}s:18:"pa_dane-producenta";a:6:{s:4:"name";s:18:"pa_dane-producenta";s:5:"value";s:0:"";s:8:"position";i:1;s:10:"is_visible";i:1;s:12:"is_variation";i:1;s:11:"is_taxonomy";i:1;}s:15:"pa_typ-produktu";a:6:{s:4:"name";s:15:"pa_typ-produktu";s:5:"value";s:0:"";s:8:"position";i:1;s:10:"is_visible";i:1;s:12:"is_variation";i:1;s:11:"is_taxonomy";i:1;}s:21:"pa_stopien-ochrony-ip";a:6:{s:4:"name";s:21:"pa_stopien-ochrony-ip";s:5:"value";s:0:"";s:8:"position";i:1;s:10:"is_visible";i:1;s:12:"is_variation";i:1;s:11:"is_taxonomy";i:1;}s:11:"pa_material";a:6:{s:4:"name";s:11:"pa_material";s:5:"value";s:0:"";s:8:"position";i:2;s:10:"is_visible";i:1;s:12:"is_variation";i:1;s:11:"is_taxonomy";i:1;}s:8:"pa_kolor";a:6:{s:4:"name";s:8:"pa_kolor";s:5:"value";s:0:"";s:8:"position";i:2;s:10:"is_visible";i:1;s:12:"is_variation";i:1;s:11:"is_taxonomy";i:1;}s:11:"pa_krotnosc";a:6:{s:4:"name";s:11:"pa_krotnosc";s:5:"value";s:0:"";s:8:"position";i:3;s:10:"is_visible";i:1;s:12:"is_variation";i:1;s:11:"is_taxonomy";i:1;}s:19:"pa_kolor-producenta";a:6:{s:4:"name";s:19:"pa_kolor-producenta";s:5:"value";s:0:"";s:8:"position";i:3;s:10:"is_visible";i:1;s:12:"is_variation";i:1;s:11:"is_taxonomy";i:1;}s:8:"pa_seria";a:6:{s:4:"name";s:8:"pa_seria";s:5:"value";s:0:"";s:8:"position";i:4;s:10:"is_visible";i:1;s:12:"is_variation";i:1;s:11:"is_taxonomy";i:1;}} | TG1CZ.01/111/KON¦TASK.01/144/KON¦TG2MCZ.01/143/KON¦TGZ1CZ.01/116/KON¦TGZ1ZUSB2AA.01/111/KON¦TW5.01/149/KON¦TW1.01/111/KON¦TW1ZL.01/116/KON¦TW7/2L2.01/111/KON¦TW5L2.01/143/KON |  | ramka 1-krotna duo 55 simon
131271 | Puszka natynkowa pojedyncza, składana do ramek LINE/DUO – Wysokość: 40 mm. (1 szt. TSC/.. = 2 elementy): Czarny mat Simon 55 TSC/149 |  | TSC/149/KON | simple | 0 | [8 empty] | KONTAKT-SIMON, Bestwińska 21 43-500 Czechowice-Dziedzice, info@kontakt-simon.com.pl | [26 empty] | Czarny | Czarny | [37 empty] | Puszki natynkowe |  |  |  |  | Kontakt Simon | [16 empty] | Simon 55 |  |  | Podtynkowy |  |  |  | IP 20 | [15 empty] | Inne | [25 empty] | a:9:{s:12:"pa_producent";a:6:{s:4:"name";s:12:"pa_producent";s:5:"value";s:0:"";s:8:"position";i:1;s:10:"is_visible";i:1;s:12:"is_variation";i:1;s:11:"is_taxonomy";i:1;}s:18:"pa_dane-producenta";a:6:{s:4:"name";s:18:"pa_dane-producenta";s:5:"value";s:0:"";s:8:"position";i:1;s:10:"is_visible";i:1;s:12:"is_variation";i:1;s:11:"is_taxonomy";i:1;}s:15:"pa_typ-produktu";a:6:{s:4:"name";s:15:"pa_typ-produktu";s:5:"value";s:0:"";s:8:"position";i:1;s:10:"is_visible";i:1;s:12:"is_variation";i:1;s:11:"is_taxonomy";i:1;}s:21:"pa_stopien-ochrony-ip";a:6:{s:4:"name";s:21:"pa_stopien-ochrony-ip";s:5:"value";s:0:"";s:8:"position";i:1;s:10:"is_visible";i:1;s:12:"is_variation";i:1;s:11:"is_taxonomy";i:1;}s:18:"pa_podtyp-produktu";a:6:{s:4:"name";s:18:"pa_podtyp-produktu";s:5:"value";s:0:"";s:8:"position";i:2;s:10:"is_visible";i:1;s:12:"is_variation";i:1;s:11:"is_taxonomy";i:1;}s:8:"pa_kolor";a:6:{s:4:"name";s:8:"pa_kolor";s:5:"value";s:0:"";s:8:"position";i:2;s:10:"is_visible";i:1;s:12:"is_variation";i:1;s:11:"is_taxonomy";i:1;}s:19:"pa_kolor-producenta";a:6:{s:4:"name";s:19:"pa_kolor-producenta";s:5:"value";s:0:"";s:8:"position";i:3;s:10:"is_visible";i:1;s:12:"is_variation";i:1;s:11:"is_taxonomy";i:1;}s:8:"pa_seria";a:6:{s:4:"name";s:8:"pa_seria";s:5:"value";s:0:"";s:8:"position";i:4;s:10:"is_visible";i:1;s:12:"is_variation";i:1;s:11:"is_taxonomy";i:1;}s:17:"pa_sposob-montazu";a:6:{s:4:"name";s:17:"pa_sposob-montazu";s:5:"value";s:0:"";s:8:"position";i:8;s:10:"is_visible";i:1;s:12:"is_variation";i:1;s:11:"is_taxonomy";i:1;}} |  |  | puszka natynkowa składana simon 55
131272 | Puszka natynkowa pojedyncza, składana do ramek LINE/DUO – Wysokość: 40 mm. (1 szt. TSC/.. = 2 elementy): Szampański mat Simon 55 TSC/144 |  | TSC/144/KON | simple | 0 | [8 empty] | KONTAKT-SIMON, Bestwińska 21 43-500 Czechowice-Dziedzice, info@kontakt-simon.com.pl | [26 empty] | Złoty | Szampański | [37 empty] | Puszki natynkowe |  |  |  |  | Kontakt Simon | [16 empty] | Simon 55 |  |  | Podtynkowy |  |  |  | IP 20 | [15 empty] | Inne | [25 empty] | a:9:{s:12:"pa_producent";a:6:{s:4:"name";s:12:"pa_producent";s:5:"value";s:0:"";s:8:"position";i:1;s:10:"is_visible";i:1;s:12:"is_variation";i:1;s:11:"is_taxonomy";i:1;}s:18:"pa_dane-producenta";a:6:{s:4:"name";s:18:"pa_dane-producenta";s:5:"value";s:0:"";s:8:"position";i:1;s:10:"is_visible";i:1;s:12:"is_variation";i:1;s:11:"is_taxonomy";i:1;}s:15:"pa_typ-produktu";a:6:{s:4:"name";s:15:"pa_typ-produktu";s:5:"value";s:0:"";s:8:"position";i:1;s:10:"is_visible";i:1;s:12:"is_variation";i:1;s:11:"is_taxonomy";i:1;}s:21:"pa_stopien-ochrony-ip";a:6:{s:4:"name";s:21:"pa_stopien-ochrony-ip";s:5:"value";s:0:"";s:8:"position";i:1;s:10:"is_visible";i:1;s:12:"is_variation";i:1;s:11:"is_taxonomy";i:1;}s:18:"pa_podtyp-produktu";a:6:{s:4:"name";s:18:"pa_podtyp-produktu";s:5:"value";s:0:"";s:8:"position";i:2;s:10:"is_visible";i:1;s:12:"is_variation";i:1;s:11:"is_taxonomy";i:1;}s:8:"pa_kolor";a:6:{s:4:"name";s:8:"pa_kolor";s:5:"value";s:0:"";s:8:"position";i:2;s:10:"is_visible";i:1;s:12:"is_variation";i:1;s:11:"is_taxonomy";i:1;}s:19:"pa_kolor-producenta";a:6:{s:4:"name";s:19:"pa_kolor-producenta";s:5:"value";s:0:"";s:8:"position";i:3;s:10:"is_visible";i:1;s:12:"is_variation";i:1;s:11:"is_taxonomy";i:1;}s:8:"pa_seria";a:6:{s:4:"name";s:8:"pa_seria";s:5:"value";s:0:"";s:8:"position";i:4;s:10:"is_visible";i:1;s:12:"is_variation";i:1;s:11:"is_taxonomy";i:1;}s:17:"pa_sposob-montazu";a:6:{s:4:"name";s:17:"pa_sposob-montazu";s:5:"value";s:0:"";s:8:"position";i:8;s:10:"is_visible";i:1;s:12:"is_variation";i:1;s:11:"is_taxonomy";i:1;}} |  |  | puszka natynkowa składana simon 55
131273 | Puszka natynkowa pojedyncza, składana do ramek LINE/DUO – Wysokość: 40 mm. (1 szt. TSC/.. = 2 elementy): Aluminium mat Simon 55 TSC/143 |  | TSC/143/KON | simple | 0 | [8 empty] | KONTAKT-SIMON, Bestwińska 21 43-500 Czechowice-Dziedzice, info@kontakt-simon.com.pl | [26 empty] | Srebrny | Aluminium | [37 empty] | Puszki natynkowe |  |  |  |  | Kontakt Simon | [16 empty] | Simon 55 |  |  | Podtynkowy |  |  |  | IP 20 | [15 empty] | Inne | [25 empty] | a:9:{s:12:"pa_producent";a:6:{s:4:"name";s:12:"pa_producent";s:5:"value";s:0:"";s:8:"position";i:1;s:10:"is_visible";i:1;s:12:"is_variation";i:1;s:11:"is_taxonomy";i:1;}s:18:"pa_dane-producenta";a:6:{s:4:"name";s:18:"pa_dane-producenta";s:5:"value";s:0:"";s:8:"position";i:1;s:10:"is_visible";i:1;s:12:"is_variation";i:1;s:11:"is_taxonomy";i:1;}s:15:"pa_typ-produktu";a:6:{s:4:"name";s:15:"pa_typ-produktu";s:5:"value";s:0:"";s:8:"position";i:1;s:10:"is_visible";i:1;s:12:"is_variation";i:1;s:11:"is_taxonomy";i:1;}s:21:"pa_stopien-ochrony-ip";a:6:{s:4:"name";s:21:"pa_stopien-ochrony-ip";s:5:"value";s:0:"";s:8:"position";i:1;s:10:"is_visible";i:1;s:12:"is_variation";i:1;s:11:"is_taxonomy";i:1;}s:18:"pa_podtyp-produktu";a:6:{s:4:"name";s:18:"pa_podtyp-produktu";s:5:"value";s:0:"";s:8:"position";i:2;s:10:"is_visible";i:1;s:12:"is_variation";i:1;s:11:"is_taxonomy";i:1;}s:8:"pa_kolor";a:6:{s:4:"name";s:8:"pa_kolor";s:5:"value";s:0:"";s:8:"position";i:2;s:10:"is_visible";i:1;s:12:"is_variation";i:1;s:11:"is_taxonomy";i:1;}s:19:"pa_kolor-producenta";a:6:{s:4:"name";s:19:"pa_kolor-producenta";s:5:"value";s:0:"";s:8:"position";i:3;s:10:"is_visible";i:1;s:12:"is_variation";i:1;s:11:"is_taxonomy";i:1;}s:8:"pa_seria";a:6:{s:4:"name";s:8:"pa_seria";s:5:"value";s:0:"";s:8:"position";i:4;s:10:"is_visible";i:1;s:12:"is_variation";i:1;s:11:"is_taxonomy";i:1;}s:17:"pa_sposob-montazu";a:6:{s:4:"name";s:17:"pa_sposob-montazu";s:5:"value";s:0:"";s:8:"position";i:8;s:10:"is_visible";i:1;s:12:"is_variation";i:1;s:11:"is_taxonomy";i:1;}} |  |  | puszka natynkowa składana simon 55
131274 | Puszka natynkowa pojedyncza, składana do ramek LINE/DUO – Wysokość: 40 mm. (1 szt. TSC/.. = 2 elementy): Grafitowy mat Simon 55 TSC/116 |  | TSC/116/KON | simple | 0 | [8 empty] | KONTAKT-SIMON, Bestwińska 21 43-500 Czechowice-Dziedzice, info@kontakt-simon.com.pl | [26 empty] | Grafitowy | Grafitowy | [37 empty] | Puszki natynkowe |  |  |  |  | Kontakt Simon | [16 empty] | Simon 55 |  |  | Podtynkowy |  |  |  | IP 20 | [15 empty] | Inne | [25 empty] | a:9:{s:12:"pa_producent";a:6:{s:4:"name";s:12:"pa_producent";s:5:"value";s:0:"";s:8:"position";i:1;s:10:"is_visible";i:1;s:12:"is_variation";i:1;s:11:"is_taxonomy";i:1;}s:18:"pa_dane-producenta";a:6:{s:4:"name";s:18:"pa_dane-producenta";s:5:"value";s:0:"";s:8:"position";i:1;s:10:"is_visible";i:1;s:12:"is_variation";i:1;s:11:"is_taxonomy";i:1;}s:15:"pa_typ-produktu";a:6:{s:4:"name";s:15:"pa_typ-produktu";s:5:"value";s:0:"";s:8:"position";i:1;s:10:"is_visible";i:1;s:12:"is_variation";i:1;s:11:"is_taxonomy";i:1;}s:21:"pa_stopien-ochrony-ip";a:6:{s:4:"name";s:21:"pa_stopien-ochrony-ip";s:5:"value";s:0:"";s:8:"position";i:1;s:10:"is_visible";i:1;s:12:"is_variation";i:1;s:11:"is_taxonomy";i:1;}s:18:"pa_podtyp-produktu";a:6:{s:4:"name";s:18:"pa_podtyp-produktu";s:5:"value";s:0:"";s:8:"position";i:2;s:10:"is_visible";i:1;s:12:"is_variation";i:1;s:11:"is_taxonomy";i:1;}s:8:"pa_kolor";a:6:{s:4:"name";s:8:"pa_kolor";s:5:"value";s:0:"";s:8:"position";i:2;s:10:"is_visible";i:1;s:12:"is_variation";i:1;s:11:"is_taxonomy";i:1;}s:19:"pa_kolor-producenta";a:6:{s:4:"name";s:19:"pa_kolor-producenta";s:5:"value";s:0:"";s:8:"position";i:3;s:10:"is_visible";i:1;s:12:"is_variation";i:1;s:11:"is_taxonomy";i:1;}s:8:"pa_seria";a:6:{s:4:"name";s:8:"pa_seria";s:5:"value";s:0:"";s:8:"position";i:4;s:10:"is_visible";i:1;s:12:"is_variation";i:1;s:11:"is_taxonomy";i:1;}s:17:"pa_sposob-montazu";a:6:{s:4:"name";s:17:"pa_sposob-montazu";s:5:"value";s:0:"";s:8:"position";i:8;s:10:"is_visible";i:1;s:12:"is_variation";i:1;s:11:"is_taxonomy";i:1;}} |  |  | puszka natynkowa składana simon 55
131275 | Puszka natynkowa pojedyncza, składana do ramek LINE/DUO – Wysokość: 40 mm. (1 szt. TSC/.. = 2 elementy): Jasnoszary mat Simon 55 TSC/114 |  | TSC/114/KON | simple | 0 | [8 empty] | KONTAKT-SIMON, Bestwińska 21 43-500 Czechowice-Dziedzice, info@kontakt-simon.com.pl | [26 empty] | Szary | Jasnoszary | [37 empty] | Puszki natynkowe |  |  |  |  | Kontakt Simon | [16 empty] | Simon 55 |  |  | Podtynkowy |  |  |  | IP 20 | [15 empty] | Inne | [25 empty] | a:9:{s:12:"pa_producent";a:6:{s:4:"name";s:12:"pa_producent";s:5:"value";s:0:"";s:8:"position";i:1;s:10:"is_visible";i:1;s:12:"is_variation";i:1;s:11:"is_taxonomy";i:1;}s:18:"pa_dane-producenta";a:6:{s:4:"name";s:18:"pa_dane-producenta";s:5:"value";s:0:"";s:8:"position";i:1;s:10:"is_visible";i:1;s:12:"is_variation";i:1;s:11:"is_taxonomy";i:1;}s:15:"pa_typ-produktu";a:6:{s:4:"name";s:15:"pa_typ-produktu";s:5:"value";s:0:"";s:8:"position";i:1;s:10:"is_visible";i:1;s:12:"is_variation";i:1;s:11:"is_taxonomy";i:1;}s:21:"pa_stopien-ochrony-ip";a:6:{s:4:"name";s:21:"pa_stopien-ochrony-ip";s:5:"value";s:0:"";s:8:"position";i:1;s:10:"is_visible";i:1;s:12:"is_variation";i:1;s:11:"is_taxonomy";i:1;}s:18:"pa_podtyp-produktu";a:6:{s:4:"name";s:18:"pa_podtyp-produktu";s:5:"value";s:0:"";s:8:"position";i:2;s:10:"is_visible";i:1;s:12:"is_variation";i:1;s:11:"is_taxonomy";i:1;}s:8:"pa_kolor";a:6:{s:4:"name";s:8:"pa_kolor";s:5:"value";s:0:"";s:8:"position";i:2;s:10:"is_visible";i:1;s:12:"is_variation";i:1;s:11:"is_taxonomy";i:1;}s:19:"pa_kolor-producenta";a:6:{s:4:"name";s:19:"pa_kolor-producenta";s:5:"value";s:0:"";s:8:"position";i:3;s:10:"is_visible";i:1;s:12:"is_variation";i:1;s:11:"is_taxonomy";i:1;}s:8:"pa_seria";a:6:{s:4:"name";s:8:"pa_seria";s:5:"value";s:0:"";s:8:"position";i:4;s:10:"is_visible";i:1;s:12:"is_variation";i:1;s:11:"is_taxonomy";i:1;}s:17:"pa_sposob-montazu";a:6:{s:4:"name";s:17:"pa_sposob-montazu";s:5:"value";s:0:"";s:8:"position";i:8;s:10:"is_visible";i:1;s:12:"is_variation";i:1;s:11:"is_taxonomy";i:1;}} |  |  | puszka natynkowa składana simon 55
131276 | Puszka natynkowa pojedyncza, składana do ramek LINE/DUO – Wysokość: 40 mm. (1 szt. TSC/.. = 2 elementy): Biały mat Simon 55 TSC/111 |  | TSC/111/KON | simple | 0 | [8 empty] | KONTAKT-SIMON, Bestwińska 21 43-500 Czechowice-Dziedzice, info@kontakt-simon.com.pl | [26 empty] | Biały | Biały | [37 empty] | Puszki natynkowe |  |  |  |  | Kontakt Simon | [16 empty] | Simon 55 |  |  | Podtynkowy |  |  |  | IP 20 | [15 empty] | Inne | [25 empty] | a:9:{s:12:"pa_producent";a:6:{s:4:"name";s:12:"pa_producent";s:5:"value";s:0:"";s:8:"position";i:1;s:10:"is_visible";i:1;s:12:"is_variation";i:1;s:11:"is_taxonomy";i:1;}s:18:"pa_dane-producenta";a:6:{s:4:"name";s:18:"pa_dane-producenta";s:5:"value";s:0:"";s:8:"position";i:1;s:10:"is_visible";i:1;s:12:"is_variation";i:1;s:11:"is_taxonomy";i:1;}s:15:"pa_typ-produktu";a:6:{s:4:"name";s:15:"pa_typ-produktu";s:5:"value";s:0:"";s:8:"position";i:1;s:10:"is_visible";i:1;s:12:"is_variation";i:1;s:11:"is_taxonomy";i:1;}s:21:"pa_stopien-ochrony-ip";a:6:{s:4:"name";s:21:"pa_stopien-ochrony-ip";s:5:"value";s:0:"";s:8:"position";i:1;s:10:"is_visible";i:1;s:12:"is_variation";i:1;s:11:"is_taxonomy";i:1;}s:18:"pa_podtyp-produktu";a:6:{s:4:"name";s:18:"pa_podtyp-produktu";s:5:"value";s:0:"";s:8:"position";i:2;s:10:"is_visible";i:1;s:12:"is_variation";i:1;s:11:"is_taxonomy";i:1;}s:8:"pa_kolor";a:6:{s:4:"name";s:8:"pa_kolor";s:5:"value";s:0:"";s:8:"position";i:2;s:10:"is_visible";i:1;s:12:"is_variation";i:1;s:11:"is_taxonomy";i:1;}s:19:"pa_kolor-producenta";a:6:{s:4:"name";s:19:"pa_kolor-producenta";s:5:"value";s:0:"";s:8:"position";i:3;s:10:"is_visible";i:1;s:12:"is_variation";i:1;s:11:"is_taxonomy";i:1;}s:8:"pa_seria";a:6:{s:4:"name";s:8:"pa_seria";s:5:"value";s:0:"";s:8:"position";i:4;s:10:"is_visible";i:1;s:12:"is_variation";i:1;s:11:"is_taxonomy";i:1;}s:17:"pa_sposob-montazu";a:6:{s:4:"name";s:17:"pa_sposob-montazu";s:5:"value";s:0:"";s:8:"position";i:8;s:10:"is_visible";i:1;s:12:"is_variation";i:1;s:11:"is_taxonomy";i:1;}} |  |  | puszka natynkowa składana simon 55
131277 | Puszka natynkowa narożna 2-krotna do ramek LINE/DUO: Czarny mat Simon 55 TPNR2/149 |  | TPNR2/149/KON | simple | 0 | [8 empty] | KONTAKT-SIMON, Bestwińska 21 43-500 Czechowice-Dziedzice, info@kontakt-simon.com.pl | [26 empty] | Czarny | Czarny | [37 empty] | Puszki natynkowe |  |  |  |  | Kontakt Simon | [16 empty] | Simon 55 |  |  | Podtynkowy |  |  |  | IP 20 | [15 empty] | Inne | [25 empty] | a:9:{s:12:"pa_producent";a:6:{s:4:"name";s:12:"pa_producent";s:5:"value";s:0:"";s:8:"position";i:1;s:10:"is_visible";i:1;s:12:"is_variation";i:1;s:11:"is_taxonomy";i:1;}s:18:"pa_dane-producenta";a:6:{s:4:"name";s:18:"pa_dane-producenta";s:5:"value";s:0:"";s:8:"position";i:1;s:10:"is_visible";i:1;s:12:"is_variation";i:1;s:11:"is_taxonomy";i:1;}s:15:"pa_typ-produktu";a:6:{s:4:"name";s:15:"pa_typ-produktu";s:5:"value";s:0:"";s:8:"position";i:1;s:10:"is_visible";i:1;s:12:"is_variation";i:1;s:11:"is_taxonomy";i:1;}s:21:"pa_stopien-ochrony-ip";a:6:{s:4:"name";s:21:"pa_stopien-ochrony-ip";s:5:"value";s:0:"";s:8:"position";i:1;s:10:"is_visible";i:1;s:12:"is_variation";i:1;s:11:"is_taxonomy";i:1;}s:18:"pa_podtyp-produktu";a:6:{s:4:"name";s:18:"pa_podtyp-produktu";s:5:"value";s:0:"";s:8:"position";i:2;s:10:"is_visible";i:1;s:12:"is_variation";i:1;s:11:"is_taxonomy";i:1;}s:8:"pa_kolor";a:6:{s:4:"name";s:8:"pa_kolor";s:5:"value";s:0:"";s:8:"position";i:2;s:10:"is_visible";i:1;s:12:"is_variation";i:1;s:11:"is_taxonomy";i:1;}s:19:"pa_kolor-producenta";a:6:{s:4:"name";s:19:"pa_kolor-producenta";s:5:"value";s:0:"";s:8:"position";i:3;s:10:"is_visible";i:1;s:12:"is_variation";i:1;s:11:"is_taxonomy";i:1;}s:8:"pa_seria";a:6:{s:4:"name";s:8:"pa_seria";s:5:"value";s:0:"";s:8:"position";i:4;s:10:"is_visible";i:1;s:12:"is_variation";i:1;s:11:"is_taxonomy";i:1;}s:17:"pa_sposob-montazu";a:6:{s:4:"name";s:17:"pa_sposob-montazu";s:5:"value";s:0:"";s:8:"position";i:8;s:10:"is_visible";i:1;s:12:"is_variation";i:1;s:11:"is_taxonomy";i:1;}} |  |  | puszka natynkowa narożna 2-krotna simon 55
131278 | Puszka natynkowa narożna 2-krotna do ramek LINE/DUO: Szampański mat Simon 55 TPNR2/144 |  | TPNR2/144/KON | simple | 0 | [8 empty] | KONTAKT-SIMON, Bestwińska 21 43-500 Czechowice-Dziedzice, info@kontakt-simon.com.pl | [26 empty] | Złoty | Szampański | [37 empty] | Puszki natynkowe |  |  |  |  | Kontakt Simon | [16 empty] | Simon 55 |  |  | Podtynkowy |  |  |  | IP 20 | [15 empty] | Inne | [25 empty] | a:9:{s:12:"pa_producent";a:6:{s:4:"name";s:12:"pa_producent";s:5:"value";s:0:"";s:8:"position";i:1;s:10:"is_visible";i:1;s:12:"is_variation";i:1;s:11:"is_taxonomy";i:1;}s:18:"pa_dane-producenta";a:6:{s:4:"name";s:18:"pa_dane-producenta";s:5:"value";s:0:"";s:8:"position";i:1;s:10:"is_visible";i:1;s:12:"is_variation";i:1;s:11:"is_taxonomy";i:1;}s:15:"pa_typ-produktu";a:6:{s:4:"name";s:15:"pa_typ-produktu";s:5:"value";s:0:"";s:8:"position";i:1;s:10:"is_visible";i:1;s:12:"is_variation";i:1;s:11:"is_taxonomy";i:1;}s:21:"pa_stopien-ochrony-ip";a:6:{s:4:"name";s:21:"pa_stopien-ochrony-ip";s:5:"value";s:0:"";s:8:"position";i:1;s:10:"is_visible";i:1;s:12:"is_variation";i:1;s:11:"is_taxonomy";i:1;}s:18:"pa_podtyp-produktu";a:6:{s:4:"name";s:18:"pa_podtyp-produktu";s:5:"value";s:0:"";s:8:"position";i:2;s:10:"is_visible";i:1;s:12:"is_variation";i:1;s:11:"is_taxonomy";i:1;}s:8:"pa_kolor";a:6:{s:4:"name";s:8:"pa_kolor";s:5:"value";s:0:"";s:8:"position";i:2;s:10:"is_visible";i:1;s:12:"is_variation";i:1;s:11:"is_taxonomy";i:1;}s:19:"pa_kolor-producenta";a:6:{s:4:"name";s:19:"pa_kolor-producenta";s:5:"value";s:0:"";s:8:"position";i:3;s:10:"is_visible";i:1;s:12:"is_variation";i:1;s:11:"is_taxonomy";i:1;}s:8:"pa_seria";a:6:{s:4:"name";s:8:"pa_seria";s:5:"value";s:0:"";s:8:"position";i:4;s:10:"is_visible";i:1;s:12:"is_variation";i:1;s:11:"is_taxonomy";i:1;}s:17:"pa_sposob-montazu";a:6:{s:4:"name";s:17:"pa_sposob-montazu";s:5:"value";s:0:"";s:8:"position";i:8;s:10:"is_visible";i:1;s:12:"is_variation";i:1;s:11:"is_taxonomy";i:1;}} |  |  | puszka natynkowa narożna 2-krotna simon 55
131279 | Puszka natynkowa narożna 2-krotna do ramek LINE/DUO: Aluminium mat Simon 55 TPNR2/143 |  | TPNR2/143/KON | simple | 0 | [8 empty] | KONTAKT-SIMON, Bestwińska 21 43-500 Czechowice-Dziedzice, info@kontakt-simon.com.pl | [26 empty] | Srebrny | Aluminium | [37 empty] | Puszki natynkowe |  |  |  |  | Kontakt Simon | [16 empty] | Simon 55 |  |  | Podtynkowy |  |  |  | IP 20 | [15 empty] | Inne | [25 empty] | a:9:{s:12:"pa_producent";a:6:{s:4:"name";s:12:"pa_producent";s:5:"value";s:0:"";s:8:"position";i:1;s:10:"is_visible";i:1;s:12:"is_variation";i:1;s:11:"is_taxonomy";i:1;}s:18:"pa_dane-producenta";a:6:{s:4:"name";s:18:"pa_dane-producenta";s:5:"value";s:0:"";s:8:"position";i:1;s:10:"is_visible";i:1;s:12:"is_variation";i:1;s:11:"is_taxonomy";i:1;}s:15:"pa_typ-produktu";a:6:{s:4:"name";s:15:"pa_typ-produktu";s:5:"value";s:0:"";s:8:"position";i:1;s:10:"is_visible";i:1;s:12:"is_variation";i:1;s:11:"is_taxonomy";i:1;}s:21:"pa_stopien-ochrony-ip";a:6:{s:4:"name";s:21:"pa_stopien-ochrony-ip";s:5:"value";s:0:"";s:8:"position";i:1;s:10:"is_visible";i:1;s:12:"is_variation";i:1;s:11:"is_taxonomy";i:1;}s:18:"pa_podtyp-produktu";a:6:{s:4:"name";s:18:"pa_podtyp-produktu";s:5:"value";s:0:"";s:8:"position";i:2;s:10:"is_visible";i:1;s:12:"is_variation";i:1;s:11:"is_taxonomy";i:1;}s:8:"pa_kolor";a:6:{s:4:"name";s:8:"pa_kolor";s:5:"value";s:0:"";s:8:"position";i:2;s:10:"is_visible";i:1;s:12:"is_variation";i:1;s:11:"is_taxonomy";i:1;}s:19:"pa_kolor-producenta";a:6:{s:4:"name";s:19:"pa_kolor-producenta";s:5:"value";s:0:"";s:8:"position";i:3;s:10:"is_visible";i:1;s:12:"is_variation";i:1;s:11:"is_taxonomy";i:1;}s:8:"pa_seria";a:6:{s:4:"name";s:8:"pa_seria";s:5:"value";s:0:"";s:8:"position";i:4;s:10:"is_visible";i:1;s:12:"is_variation";i:1;s:11:"is_taxonomy";i:1;}s:17:"pa_sposob-montazu";a:6:{s:4:"name";s:17:"pa_sposob-montazu";s:5:"value";s:0:"";s:8:"position";i:8;s:10:"is_visible";i:1;s:12:"is_variation";i:1;s:11:"is_taxonomy";i:1;}} |  |  | puszka natynkowa narożna 2-krotna simon 55
131280 | Puszka natynkowa narożna 2-krotna do ramek LINE/DUO: Grafitowy mat Simon 55 TPNR2/116 |  | TPNR2/116/KON | simple | 0 | [8 empty] | KONTAKT-SIMON, Bestwińska 21 43-500 Czechowice-Dziedzice, info@kontakt-simon.com.pl | [26 empty] | Grafitowy | Grafitowy | [37 empty] | Puszki natynkowe |  |  |  |  | Kontakt Simon | [16 empty] | Simon 55 |  |  | Podtynkowy |  |  |  | IP 20 | [15 empty] | Inne | [25 empty] | a:9:{s:12:"pa_producent";a:6:{s:4:"name";s:12:"pa_producent";s:5:"value";s:0:"";s:8:"position";i:1;s:10:"is_visible";i:1;s:12:"is_variation";i:1;s:11:"is_taxonomy";i:1;}s:18:"pa_dane-producenta";a:6:{s:4:"name";s:18:"pa_dane-producenta";s:5:"value";s:0:"";s:8:"position";i:1;s:10:"is_visible";i:1;s:12:"is_variation";i:1;s:11:"is_taxonomy";i:1;}s:15:"pa_typ-produktu";a:6:{s:4:"name";s:15:"pa_typ-produktu";s:5:"value";s:0:"";s:8:"position";i:1;s:10:"is_visible";i:1;s:12:"is_variation";i:1;s:11:"is_taxonomy";i:1;}s:21:"pa_stopien-ochrony-ip";a:6:{s:4:"name";s:21:"pa_stopien-ochrony-ip";s:5:"value";s:0:"";s:8:"position";i:1;s:10:"is_visible";i:1;s:12:"is_variation";i:1;s:11:"is_taxonomy";i:1;}s:18:"pa_podtyp-produktu";a:6:{s:4:"name";s:18:"pa_podtyp-produktu";s:5:"value";s:0:"";s:8:"position";i:2;s:10:"is_visible";i:1;s:12:"is_variation";i:1;s:11:"is_taxonomy";i:1;}s:8:"pa_kolor";a:6:{s:4:"name";s:8:"pa_kolor";s:5:"value";s:0:"";s:8:"position";i:2;s:10:"is_visible";i:1;s:12:"is_variation";i:1;s:11:"is_taxonomy";i:1;}s:19:"pa_kolor-producenta";a:6:{s:4:"name";s:19:"pa_kolor-producenta";s:5:"value";s:0:"";s:8:"position";i:3;s:10:"is_visible";i:1;s:12:"is_variation";i:1;s:11:"is_taxonomy";i:1;}s:8:"pa_seria";a:6:{s:4:"name";s:8:"pa_seria";s:5:"value";s:0:"";s:8:"position";i:4;s:10:"is_visible";i:1;s:12:"is_variation";i:1;s:11:"is_taxonomy";i:1;}s:17:"pa_sposob-montazu";a:6:{s:4:"name";s:17:"pa_sposob-montazu";s:5:"value";s:0:"";s:8:"position";i:8;s:10:"is_visible";i:1;s:12:"is_variation";i:1;s:11:"is_taxonomy";i:1;}} |  |  | puszka natynkowa narożna 2-krotna simon 55
131281 | Puszka natynkowa narożna 2-krotna do ramek LINE/DUO: Jasnoszary mat Simon 55 TPNR2/114 |  | TPNR2/114/KON | simple | 0 | [8 empty] | KONTAKT-SIMON, Bestwińska 21 43-500 Czechowice-Dziedzice, info@kontakt-simon.com.pl | [26 empty] | Szary | Jasnoszary | [37 empty] | Puszki natynkowe |  |  |  |  | Kontakt Simon | [16 empty] | Simon 55 |  |  | Podtynkowy |  |  |  | IP 20 | [15 empty] | Inne | [25 empty] | a:9:{s:12:"pa_producent";a:6:{s:4:"name";s:12:"pa_producent";s:5:"value";s:0:"";s:8:"position";i:1;s:10:"is_visible";i:1;s:12:"is_variation";i:1;s:11:"is_taxonomy";i:1;}s:18:"pa_dane-producenta";a:6:{s:4:"name";s:18:"pa_dane-producenta";s:5:"value";s:0:"";s:8:"position";i:1;s:10:"is_visible";i:1;s:12:"is_variation";i:1;s:11:"is_taxonomy";i:1;}s:15:"pa_typ-produktu";a:6:{s:4:"name";s:15:"pa_typ-produktu";s:5:"value";s:0:"";s:8:"position";i:1;s:10:"is_visible";i:1;s:12:"is_variation";i:1;s:11:"is_taxonomy";i:1;}s:21:"pa_stopien-ochrony-ip";a:6:{s:4:"name";s:21:"pa_stopien-ochrony-ip";s:5:"value";s:0:"";s:8:"position";i:1;s:10:"is_visible";i:1;s:12:"is_variation";i:1;s:11:"is_taxonomy";i:1;}s:18:"pa_podtyp-produktu";a:6:{s:4:"name";s:18:"pa_podtyp-produktu";s:5:"value";s:0:"";s:8:"position";i:2;s:10:"is_visible";i:1;s:12:"is_variation";i:1;s:11:"is_taxonomy";i:1;}s:8:"pa_kolor";a:6:{s:4:"name";s:8:"pa_kolor";s:5:"value";s:0:"";s:8:"position";i:2;s:10:"is_visible";i:1;s:12:"is_variation";i:1;s:11:"is_taxonomy";i:1;}s:19:"pa_kolor-producenta";a:6:{s:4:"name";s:19:"pa_kolor-producenta";s:5:"value";s:0:"";s:8:"position";i:3;s:10:"is_visible";i:1;s:12:"is_variation";i:1;s:11:"is_taxonomy";i:1;}s:8:"pa_seria";a:6:{s:4:"name";s:8:"pa_seria";s:5:"value";s:0:"";s:8:"position";i:4;s:10:"is_visible";i:1;s:12:"is_variation";i:1;s:11:"is_taxonomy";i:1;}s:17:"pa_sposob-montazu";a:6:{s:4:"name";s:17:"pa_sposob-montazu";s:5:"value";s:0:"";s:8:"position";i:8;s:10:"is_visible";i:1;s:12:"is_variation";i:1;s:11:"is_taxonomy";i:1;}} |  |  | puszka natynkowa narożna 2-krotna simon 55
131282 | Puszka natynkowa narożna 2-krotna do ramek LINE/DUO: Biały mat Simon 55 TPNR2/111 |  | TPNR2/111/KON | simple | 0 | [8 empty] | KONTAKT-SIMON, Bestwińska 21 43-500 Czechowice-Dziedzice, info@kontakt-simon.com.pl | [26 empty] | Biały | Biały | [37 empty] | Puszki natynkowe |  |  |  |  | Kontakt Simon | [16 empty] | Simon 55 |  |  | Podtynkowy |  |  |  | IP 20 | [15 empty] | Inne | [25 empty] | a:9:{s:12:"pa_producent";a:6:{s:4:"name";s:12:"pa_producent";s:5:"value";s:0:"";s:8:"position";i:1;s:10:"is_visible";i:1;s:12:"is_variation";i:1;s:11:"is_taxonomy";i:1;}s:18:"pa_dane-producenta";a:6:{s:4:"name";s:18:"pa_dane-producenta";s:5:"value";s:0:"";s:8:"position";i:1;s:10:"is_visible";i:1;s:12:"is_variation";i:1;s:11:"is_taxonomy";i:1;}s:15:"pa_typ-produktu";a:6:{s:4:"name";s:15:"pa_typ-produktu";s:5:"value";s:0:"";s:8:"position";i:1;s:10:"is_visible";i:1;s:12:"is_variation";i:1;s:11:"is_taxonomy";i:1;}s:21:"pa_stopien-ochrony-ip";a:6:{s:4:"name";s:21:"pa_stopien-ochrony-ip";s:5:"value";s:0:"";s:8:"position";i:1;s:10:"is_visible";i:1;s:12:"is_variation";i:1;s:11:"is_taxonomy";i:1;}s:18:"pa_podtyp-produktu";a:6:{s:4:"name";s:18:"pa_podtyp-produktu";s:5:"value";s:0:"";s:8:"position";i:2;s:10:"is_visible";i:1;s:12:"is_variation";i:1;s:11:"is_taxonomy";i:1;}s:8:"pa_kolor";a:6:{s:4:"name";s:8:"pa_kolor";s:5:"value";s:0:"";s:8:"position";i:2;s:10:"is_visible";i:1;s:12:"is_variation";i:1;s:11:"is_taxonomy";i:1;}s:19:"pa_kolor-producenta";a:6:{s:4:"name";s:19:"pa_kolor-producenta";s:5:"value";s:0:"";s:8:"position";i:3;s:10:"is_visible";i:1;s:12:"is_variation";i:1;s:11:"is_taxonomy";i:1;}s:8:"pa_seria";a:6:{s:4:"name";s:8:"pa_seria";s:5:"value";s:0:"";s:8:"position";i:4;s:10:"is_visible";i:1;s:12:"is_variation";i:1;s:11:"is_taxonomy";i:1;}s:17:"pa_sposob-montazu";a:6:{s:4:"name";s:17:"pa_sposob-montazu";s:5:"value";s:0:"";s:8:"position";i:8;s:10:"is_visible";i:1;s:12:"is_variation";i:1;s:11:"is_taxonomy";i:1;}} |  |  | puszka natynkowa narożna 2-krotna simon 55
131283 | Puszka natynkowa do ramek LINE/DUO – element rozszerzający puszkę pojedynczą składaną TSC do ramek wielokrotnych. Wysokość: 40mm: Czarny mat Simon 55 TSH/149 |  | TSH/149/KON | simple | 0 | [8 empty] | KONTAKT-SIMON, Bestwińska 21 43-500 Czechowice-Dziedzice, info@kontakt-simon.com.pl | [26 empty] | Czarny | Czarny | [37 empty] | Puszki natynkowe |  |  |  |  | Kontakt Simon | [16 empty] | Simon 55 |  |  | Podtynkowy |  |  |  | IP 20 | [15 empty] | Inne | [25 empty] | a:9:{s:12:"pa_producent";a:6:{s:4:"name";s:12:"pa_producent";s:5:"value";s:0:"";s:8:"position";i:1;s:10:"is_visible";i:1;s:12:"is_variation";i:1;s:11:"is_taxonomy";i:1;}s:18:"pa_dane-producenta";a:6:{s:4:"name";s:18:"pa_dane-producenta";s:5:"value";s:0:"";s:8:"position";i:1;s:10:"is_visible";i:1;s:12:"is_variation";i:1;s:11:"is_taxonomy";i:1;}s:15:"pa_typ-produktu";a:6:{s:4:"name";s:15:"pa_typ-produktu";s:5:"value";s:0:"";s:8:"position";i:1;s:10:"is_visible";i:1;s:12:"is_variation";i:1;s:11:"is_taxonomy";i:1;}s:21:"pa_stopien-ochrony-ip";a:6:{s:4:"name";s:21:"pa_stopien-ochrony-ip";s:5:"value";s:0:"";s:8:"position";i:1;s:10:"is_visible";i:1;s:12:"is_variation";i:1;s:11:"is_taxonomy";i:1;}s:18:"pa_podtyp-produktu";a:6:{s:4:"name";s:18:"pa_podtyp-produktu";s:5:"value";s:0:"";s:8:"position";i:2;s:10:"is_visible";i:1;s:12:"is_variation";i:1;s:11:"is_taxonomy";i:1;}s:8:"pa_kolor";a:6:{s:4:"name";s:8:"pa_kolor";s:5:"value";s:0:"";s:8:"position";i:2;s:10:"is_visible";i:1;s:12:"is_variation";i:1;s:11:"is_taxonomy";i:1;}s:19:"pa_kolor-producenta";a:6:{s:4:"name";s:19:"pa_kolor-producenta";s:5:"value";s:0:"";s:8:"position";i:3;s:10:"is_visible";i:1;s:12:"is_variation";i:1;s:11:"is_taxonomy";i:1;}s:8:"pa_seria";a:6:{s:4:"name";s:8:"pa_seria";s:5:"value";s:0:"";s:8:"position";i:4;s:10:"is_visible";i:1;s:12:"is_variation";i:1;s:11:"is_taxonomy";i:1;}s:17:"pa_sposob-montazu";a:6:{s:4:"name";s:17:"pa_sposob-montazu";s:5:"value";s:0:"";s:8:"position";i:8;s:10:"is_visible";i:1;s:12:"is_variation";i:1;s:11:"is_taxonomy";i:1;}} |  |  | puszka natynkowa line/duo simon 55
131284 | Puszka natynkowa do ramek LINE/DUO – element rozszerzający puszkę pojedynczą składaną TSC do ramek wielokrotnych. Wysokość: 40mm: Szampański mat Simon 55 TSH/144 |  | TSH/144/KON | simple | 0 | [8 empty] | KONTAKT-SIMON, Bestwińska 21 43-500 Czechowice-Dziedzice, info@kontakt-simon.com.pl | [26 empty] | Złoty | Szampański | [37 empty] | Puszki natynkowe |  |  |  |  | Kontakt Simon | [16 empty] | Simon 55 |  |  | Podtynkowy |  |  |  | IP 20 | [15 empty] | Inne | [25 empty] | a:9:{s:12:"pa_producent";a:6:{s:4:"name";s:12:"pa_producent";s:5:"value";s:0:"";s:8:"position";i:1;s:10:"is_visible";i:1;s:12:"is_variation";i:1;s:11:"is_taxonomy";i:1;}s:18:"pa_dane-producenta";a:6:{s:4:"name";s:18:"pa_dane-producenta";s:5:"value";s:0:"";s:8:"position";i:1;s:10:"is_visible";i:1;s:12:"is_variation";i:1;s:11:"is_taxonomy";i:1;}s:15:"pa_typ-produktu";a:6:{s:4:"name";s:15:"pa_typ-produktu";s:5:"value";s:0:"";s:8:"position";i:1;s:10:"is_visible";i:1;s:12:"is_variation";i:1;s:11:"is_taxonomy";i:1;}s:21:"pa_stopien-ochrony-ip";a:6:{s:4:"name";s:21:"pa_stopien-ochrony-ip";s:5:"value";s:0:"";s:8:"position";i:1;s:10:"is_visible";i:1;s:12:"is_variation";i:1;s:11:"is_taxonomy";i:1;}s:18:"pa_podtyp-produktu";a:6:{s:4:"name";s:18:"pa_podtyp-produktu";s:5:"value";s:0:"";s:8:"position";i:2;s:10:"is_visible";i:1;s:12:"is_variation";i:1;s:11:"is_taxonomy";i:1;}s:8:"pa_kolor";a:6:{s:4:"name";s:8:"pa_kolor";s:5:"value";s:0:"";s:8:"position";i:2;s:10:"is_visible";i:1;s:12:"is_variation";i:1;s:11:"is_taxonomy";i:1;}s:19:"pa_kolor-producenta";a:6:{s:4:"name";s:19:"pa_kolor-producenta";s:5:"value";s:0:"";s:8:"position";i:3;s:10:"is_visible";i:1;s:12:"is_variation";i:1;s:11:"is_taxonomy";i:1;}s:8:"pa_seria";a:6:{s:4:"name";s:8:"pa_seria";s:5:"value";s:0:"";s:8:"position";i:4;s:10:"is_visible";i:1;s:12:"is_variation";i:1;s:11:"is_taxonomy";i:1;}s:17:"pa_sposob-montazu";a:6:{s:4:"name";s:17:"pa_sposob-montazu";s:5:"value";s:0:"";s:8:"position";i:8;s:10:"is_visible";i:1;s:12:"is_variation";i:1;s:11:"is_taxonomy";i:1;}} |  |  | puszka natynkowa line/duo simon 55
131285 | Puszka natynkowa do ramek LINE/DUO – element rozszerzający puszkę pojedynczą składaną TSC do ramek wielokrotnych. Wysokość: 40mm: Aluminium mat Simon 55 TSH/143 |  | TSH/143/KON | simple | 0 | [8 empty] | KONTAKT-SIMON, Bestwińska 21 43-500 Czechowice-Dziedzice, info@kontakt-simon.com.pl | [26 empty] | Srebrny | Aluminium | [37 empty] | Puszki natynkowe |  |  |  |  | Kontakt Simon | [16 empty] | Simon 55 |  |  | Podtynkowy |  |  |  | IP 20 | [15 empty] | Inne | [25 empty] | a:9:{s:12:"pa_producent";a:6:{s:4:"name";s:12:"pa_producent";s:5:"value";s:0:"";s:8:"position";i:1;s:10:"is_visible";i:1;s:12:"is_variation";i:1;s:11:"is_taxonomy";i:1;}s:18:"pa_dane-producenta";a:6:{s:4:"name";s:18:"pa_dane-producenta";s:5:"value";s:0:"";s:8:"position";i:1;s:10:"is_visible";i:1;s:12:"is_variation";i:1;s:11:"is_taxonomy";i:1;}s:15:"pa_typ-produktu";a:6:{s:4:"name";s:15:"pa_typ-produktu";s:5:"value";s:0:"";s:8:"position";i:1;s:10:"is_visible";i:1;s:12:"is_variation";i:1;s:11:"is_taxonomy";i:1;}s:21:"pa_stopien-ochrony-ip";a:6:{s:4:"name";s:21:"pa_stopien-ochrony-ip";s:5:"value";s:0:"";s:8:"position";i:1;s:10:"is_visible";i:1;s:12:"is_variation";i:1;s:11:"is_taxonomy";i:1;}s:18:"pa_podtyp-produktu";a:6:{s:4:"name";s:18:"pa_podtyp-produktu";s:5:"value";s:0:"";s:8:"position";i:2;s:10:"is_visible";i:1;s:12:"is_variation";i:1;s:11:"is_taxonomy";i:1;}s:8:"pa_kolor";a:6:{s:4:"name";s:8:"pa_kolor";s:5:"value";s:0:"";s:8:"position";i:2;s:10:"is_visible";i:1;s:12:"is_variation";i:1;s:11:"is_taxonomy";i:1;}s:19:"pa_kolor-producenta";a:6:{s:4:"name";s:19:"pa_kolor-producenta";s:5:"value";s:0:"";s:8:"position";i:3;s:10:"is_visible";i:1;s:12:"is_variation";i:1;s:11:"is_taxonomy";i:1;}s:8:"pa_seria";a:6:{s:4:"name";s:8:"pa_seria";s:5:"value";s:0:"";s:8:"position";i:4;s:10:"is_visible";i:1;s:12:"is_variation";i:1;s:11:"is_taxonomy";i:1;}s:17:"pa_sposob-montazu";a:6:{s:4:"name";s:17:"pa_sposob-montazu";s:5:"value";s:0:"";s:8:"position";i:8;s:10:"is_visible";i:1;s:12:"is_variation";i:1;s:11:"is_taxonomy";i:1;}} |  |  | puszka natynkowa line/duo simon 55
131286 | Puszka natynkowa do ramek LINE/DUO – element rozszerzający puszkę pojedynczą składaną TSC do ramek wielokrotnych. Wysokość: 40mm: Grafitowy mat Simon 55 TSH/116 |  | TSH/116/KON | simple | 0 | [8 empty] | KONTAKT-SIMON, Bestwińska 21 43-500 Czechowice-Dziedzice, info@kontakt-simon.com.pl | [26 empty] | Grafitowy | Grafitowy | [37 empty] | Puszki natynkowe |  |  |  |  | Kontakt Simon | [16 empty] | Simon 55 |  |  | Podtynkowy |  |  |  | IP 20 | [15 empty] | Inne | [25 empty] | a:9:{s:12:"pa_producent";a:6:{s:4:"name";s:12:"pa_producent";s:5:"value";s:0:"";s:8:"position";i:1;s:10:"is_visible";i:1;s:12:"is_variation";i:1;s:11:"is_taxonomy";i:1;}s:18:"pa_dane-producenta";a:6:{s:4:"name";s:18:"pa_dane-producenta";s:5:"value";s:0:"";s:8:"position";i:1;s:10:"is_visible";i:1;s:12:"is_variation";i:1;s:11:"is_taxonomy";i:1;}s:15:"pa_typ-produktu";a:6:{s:4:"name";s:15:"pa_typ-produktu";s:5:"value";s:0:"";s:8:"position";i:1;s:10:"is_visible";i:1;s:12:"is_variation";i:1;s:11:"is_taxonomy";i:1;}s:21:"pa_stopien-ochrony-ip";a:6:{s:4:"name";s:21:"pa_stopien-ochrony-ip";s:5:"value";s:0:"";s:8:"position";i:1;s:10:"is_visible";i:1;s:12:"is_variation";i:1;s:11:"is_taxonomy";i:1;}s:18:"pa_podtyp-produktu";a:6:{s:4:"name";s:18:"pa_podtyp-produktu";s:5:"value";s:0:"";s:8:"position";i:2;s:10:"is_visible";i:1;s:12:"is_variation";i:1;s:11:"is_taxonomy";i:1;}s:8:"pa_kolor";a:6:{s:4:"name";s:8:"pa_kolor";s:5:"value";s:0:"";s:8:"position";i:2;s:10:"is_visible";i:1;s:12:"is_variation";i:1;s:11:"is_taxonomy";i:1;}s:19:"pa_kolor-producenta";a:6:{s:4:"name";s:19:"pa_kolor-producenta";s:5:"value";s:0:"";s:8:"position";i:3;s:10:"is_visible";i:1;s:12:"is_variation";i:1;s:11:"is_taxonomy";i:1;}s:8:"pa_seria";a:6:{s:4:"name";s:8:"pa_seria";s:5:"value";s:0:"";s:8:"position";i:4;s:10:"is_visible";i:1;s:12:"is_variation";i:1;s:11:"is_taxonomy";i:1;}s:17:"pa_sposob-montazu";a:6:{s:4:"name";s:17:"pa_sposob-montazu";s:5:"value";s:0:"";s:8:"position";i:8;s:10:"is_visible";i:1;s:12:"is_variation";i:1;s:11:"is_taxonomy";i:1;}} |  |  | puszka natynkowa line/duo simon 55
131287 | Puszka natynkowa do ramek LINE/DUO – element rozszerzający puszkę pojedynczą składaną TSC do ramek wielokrotnych. Wysokość: 40mm: Jasnoszary mat Simon 55 TSH/114 |  | TSH/114/KON | simple | 0 | [8 empty] | KONTAKT-SIMON, Bestwińska 21 43-500 Czechowice-Dziedzice, info@kontakt-simon.com.pl | [26 empty] | Szary | Jasnoszary | [37 empty] | Puszki natynkowe |  |  |  |  | Kontakt Simon | [16 empty] | Simon 55 |  |  | Podtynkowy |  |  |  | IP 20 | [15 empty] | Inne | [25 empty] | a:9:{s:12:"pa_producent";a:6:{s:4:"name";s:12:"pa_producent";s:5:"value";s:0:"";s:8:"position";i:1;s:10:"is_visible";i:1;s:12:"is_variation";i:1;s:11:"is_taxonomy";i:1;}s:18:"pa_dane-producenta";a:6:{s:4:"name";s:18:"pa_dane-producenta";s:5:"value";s:0:"";s:8:"position";i:1;s:10:"is_visible";i:1;s:12:"is_variation";i:1;s:11:"is_taxonomy";i:1;}s:15:"pa_typ-produktu";a:6:{s:4:"name";s:15:"pa_typ-produktu";s:5:"value";s:0:"";s:8:"position";i:1;s:10:"is_visible";i:1;s:12:"is_variation";i:1;s:11:"is_taxonomy";i:1;}s:21:"pa_stopien-ochrony-ip";a:6:{s:4:"name";s:21:"pa_stopien-ochrony-ip";s:5:"value";s:0:"";s:8:"position";i:1;s:10:"is_visible";i:1;s:12:"is_variation";i:1;s:11:"is_taxonomy";i:1;}s:18:"pa_podtyp-produktu";a:6:{s:4:"name";s:18:"pa_podtyp-produktu";s:5:"value";s:0:"";s:8:"position";i:2;s:10:"is_visible";i:1;s:12:"is_variation";i:1;s:11:"is_taxonomy";i:1;}s:8:"pa_kolor";a:6:{s:4:"name";s:8:"pa_kolor";s:5:"value";s:0:"";s:8:"position";i:2;s:10:"is_visible";i:1;s:12:"is_variation";i:1;s:11:"is_taxonomy";i:1;}s:19:"pa_kolor-producenta";a:6:{s:4:"name";s:19:"pa_kolor-producenta";s:5:"value";s:0:"";s:8:"position";i:3;s:10:"is_visible";i:1;s:12:"is_variation";i:1;s:11:"is_taxonomy";i:1;}s:8:"pa_seria";a:6:{s:4:"name";s:8:"pa_seria";s:5:"value";s:0:"";s:8:"position";i:4;s:10:"is_visible";i:1;s:12:"is_variation";i:1;s:11:"is_taxonomy";i:1;}s:17:"pa_sposob-montazu";a:6:{s:4:"name";s:17:"pa_sposob-montazu";s:5:"value";s:0:"";s:8:"position";i:8;s:10:"is_visible";i:1;s:12:"is_variation";i:1;s:11:"is_taxonomy";i:1;}} |  |  | puszka natynkowa line/duo simon 55
131288 | Puszka natynkowa do ramek LINE/DUO – element rozszerzający puszkę pojedynczą składaną TSC do ramek wielokrotnych. Wysokość: 40mm: Biały mat Simon 55 TSH/111 |  | TSH/111/KON | simple | 0 | [8 empty] | KONTAKT-SIMON, Bestwińska 21 43-500 Czechowice-Dziedzice, info@kontakt-simon.com.pl | [26 empty] | Biały | Biały | [37 empty] | Puszki natynkowe |  |  |  |  | Kontakt Simon | [16 empty] | Simon 55 |  |  | Podtynkowy |  |  |  | IP 20 | [15 empty] | Inne | [25 empty] | a:9:{s:12:"pa_producent";a:6:{s:4:"name";s:12:"pa_producent";s:5:"value";s:0:"";s:8:"position";i:1;s:10:"is_visible";i:1;s:12:"is_variation";i:1;s:11:"is_taxonomy";i:1;}s:18:"pa_dane-producenta";a:6:{s:4:"name";s:18:"pa_dane-producenta";s:5:"value";s:0:"";s:8:"position";i:1;s:10:"is_visible";i:1;s:12:"is_variation";i:1;s:11:"is_taxonomy";i:1;}s:15:"pa_typ-produktu";a:6:{s:4:"name";s:15:"pa_typ-produktu";s:5:"value";s:0:"";s:8:"position";i:1;s:10:"is_visible";i:1;s:12:"is_variation";i:1;s:11:"is_taxonomy";i:1;}s:21:"pa_stopien-ochrony-ip";a:6:{s:4:"name";s:21:"pa_stopien-ochrony-ip";s:5:"value";s:0:"";s:8:"position";i:1;s:10:"is_visible";i:1;s:12:"is_variation";i:1;s:11:"is_taxonomy";i:1;}s:18:"pa_podtyp-produktu";a:6:{s:4:"name";s:18:"pa_podtyp-produktu";s:5:"value";s:0:"";s:8:"position";i:2;s:10:"is_visible";i:1;s:12:"is_variation";i:1;s:11:"is_taxonomy";i:1;}s:8:"pa_kolor";a:6:{s:4:"name";s:8:"pa_kolor";s:5:"value";s:0:"";s:8:"position";i:2;s:10:"is_visible";i:1;s:12:"is_variation";i:1;s:11:"is_taxonomy";i:1;}s:19:"pa_kolor-producenta";a:6:{s:4:"name";s:19:"pa_kolor-producenta";s:5:"value";s:0:"";s:8:"position";i:3;s:10:"is_visible";i:1;s:12:"is_variation";i:1;s:11:"is_taxonomy";i:1;}s:8:"pa_seria";a:6:{s:4:"name";s:8:"pa_seria";s:5:"value";s:0:"";s:8:"position";i:4;s:10:"is_visible";i:1;s:12:"is_variation";i:1;s:11:"is_taxonomy";i:1;}s:17:"pa_sposob-montazu";a:6:{s:4:"name";s:17:"pa_sposob-montazu";s:5:"value";s:0:"";s:8:"position";i:8;s:10:"is_visible";i:1;s:12:"is_variation";i:1;s:11:"is_taxonomy";i:1;}} |  |  | puszka natynkowa line/duo simon 55
131289 | Puszka natynkowa 3-krotna do ramek LINE/DUO. Wyokość: 40mm: Czarny mat Simon 55 TPN3/149 |  | TPN3/149/KON | simple | 0 | [8 empty] | KONTAKT-SIMON, Bestwińska 21 43-500 Czechowice-Dziedzice, info@kontakt-simon.com.pl | [26 empty] | Czarny | Czarny | [37 empty] | Puszki natynkowe |  |  |  |  | Kontakt Simon | [16 empty] | Simon 55 |  |  | Podtynkowy |  |  |  | IP 20 | [15 empty] | Inne | [25 empty] | a:9:{s:12:"pa_producent";a:6:{s:4:"name";s:12:"pa_producent";s:5:"value";s:0:"";s:8:"position";i:1;s:10:"is_visible";i:1;s:12:"is_variation";i:1;s:11:"is_taxonomy";i:1;}s:18:"pa_dane-producenta";a:6:{s:4:"name";s:18:"pa_dane-producenta";s:5:"value";s:0:"";s:8:"position";i:1;s:10:"is_visible";i:1;s:12:"is_variation";i:1;s:11:"is_taxonomy";i:1;}s:15:"pa_typ-produktu";a:6:{s:4:"name";s:15:"pa_typ-produktu";s:5:"value";s:0:"";s:8:"position";i:1;s:10:"is_visible";i:1;s:12:"is_variation";i:1;s:11:"is_taxonomy";i:1;}s:21:"pa_stopien-ochrony-ip";a:6:{s:4:"name";s:21:"pa_stopien-ochrony-ip";s:5:"value";s:0:"";s:8:"position";i:1;s:10:"is_visible";i:1;s:12:"is_variation";i:1;s:11:"is_taxonomy";i:1;}s:18:"pa_podtyp-produktu";a:6:{s:4:"name";s:18:"pa_podtyp-produktu";s:5:"value";s:0:"";s:8:"position";i:2;s:10:"is_visible";i:1;s:12:"is_variation";i:1;s:11:"is_taxonomy";i:1;}s:8:"pa_kolor";a:6:{s:4:"name";s:8:"pa_kolor";s:5:"value";s:0:"";s:8:"position";i:2;s:10:"is_visible";i:1;s:12:"is_variation";i:1;s:11:"is_taxonomy";i:1;}s:19:"pa_kolor-producenta";a:6:{s:4:"name";s:19:"pa_kolor-producenta";s:5:"value";s:0:"";s:8:"position";i:3;s:10:"is_visible";i:1;s:12:"is_variation";i:1;s:11:"is_taxonomy";i:1;}s:8:"pa_seria";a:6:{s:4:"name";s:8:"pa_seria";s:5:"value";s:0:"";s:8:"position";i:4;s:10:"is_visible";i:1;s:12:"is_variation";i:1;s:11:"is_taxonomy";i:1;}s:17:"pa_sposob-montazu";a:6:{s:4:"name";s:17:"pa_sposob-montazu";s:5:"value";s:0:"";s:8:"position";i:8;s:10:"is_visible";i:1;s:12:"is_variation";i:1;s:11:"is_taxonomy";i:1;}} |  |  | puszka natynkowa 3-krotna simon 55
131290 | Puszka natynkowa 3-krotna do ramek LINE/DUO. Wyokość: 40mm: Szampański mat Simon 55 TPN3/144 |  | TPN3/144/KON | simple | 0 | [8 empty] | KONTAKT-SIMON, Bestwińska 21 43-500 Czechowice-Dziedzice, info@kontakt-simon.com.pl | [26 empty] | Złoty | Szampański | [37 empty] | Puszki natynkowe |  |  |  |  | Kontakt Simon | [16 empty] | Simon 55 |  |  | Podtynkowy |  |  |  | IP 20 | [15 empty] | Inne | [25 empty] | a:9:{s:12:"pa_producent";a:6:{s:4:"name";s:12:"pa_producent";s:5:"value";s:0:"";s:8:"position";i:1;s:10:"is_visible";i:1;s:12:"is_variation";i:1;s:11:"is_taxonomy";i:1;}s:18:"pa_dane-producenta";a:6:{s:4:"name";s:18:"pa_dane-producenta";s:5:"value";s:0:"";s:8:"position";i:1;s:10:"is_visible";i:1;s:12:"is_variation";i:1;s:11:"is_taxonomy";i:1;}s:15:"pa_typ-produktu";a:6:{s:4:"name";s:15:"pa_typ-produktu";s:5:"value";s:0:"";s:8:"position";i:1;s:10:"is_visible";i:1;s:12:"is_variation";i:1;s:11:"is_taxonomy";i:1;}s:21:"pa_stopien-ochrony-ip";a:6:{s:4:"name";s:21:"pa_stopien-ochrony-ip";s:5:"value";s:0:"";s:8:"position";i:1;s:10:"is_visible";i:1;s:12:"is_variation";i:1;s:11:"is_taxonomy";i:1;}s:18:"pa_podtyp-produktu";a:6:{s:4:"name";s:18:"pa_podtyp-produktu";s:5:"value";s:0:"";s:8:"position";i:2;s:10:"is_visible";i:1;s:12:"is_variation";i:1;s:11:"is_taxonomy";i:1;}s:8:"pa_kolor";a:6:{s:4:"name";s:8:"pa_kolor";s:5:"value";s:0:"";s:8:"position";i:2;s:10:"is_visible";i:1;s:12:"is_variation";i:1;s:11:"is_taxonomy";i:1;}s:19:"pa_kolor-producenta";a:6:{s:4:"name";s:19:"pa_kolor-producenta";s:5:"value";s:0:"";s:8:"position";i:3;s:10:"is_visible";i:1;s:12:"is_variation";i:1;s:11:"is_taxonomy";i:1;}s:8:"pa_seria";a:6:{s:4:"name";s:8:"pa_seria";s:5:"value";s:0:"";s:8:"position";i:4;s:10:"is_visible";i:1;s:12:"is_variation";i:1;s:11:"is_taxonomy";i:1;}s:17:"pa_sposob-montazu";a:6:{s:4:"name";s:17:"pa_sposob-montazu";s:5:"value";s:0:"";s:8:"position";i:8;s:10:"is_visible";i:1;s:12:"is_variation";i:1;s:11:"is_taxonomy";i:1;}} |  |  | puszka natynkowa 3-krotna simon 55
131291 | Puszka natynkowa 3-krotna do ramek LINE/DUO. Wyokość: 40mm: Aluminium mat Simon 55 TPN3/143 |  | TPN3/143/KON | simple | 0 | [8 empty] | KONTAKT-SIMON, Bestwińska 21 43-500 Czechowice-Dziedzice, info@kontakt-simon.com.pl | [26 empty] | Srebrny | Aluminium | [37 empty] | Puszki natynkowe |  |  |  |  | Kontakt Simon | [16 empty] | Simon 55 |  |  | Podtynkowy |  |  |  | IP 20 | [15 empty] | Inne | [25 empty] | a:9:{s:12:"pa_producent";a:6:{s:4:"name";s:12:"pa_producent";s:5:"value";s:0:"";s:8:"position";i:1;s:10:"is_visible";i:1;s:12:"is_variation";i:1;s:11:"is_taxonomy";i:1;}s:18:"pa_dane-producenta";a:6:{s:4:"name";s:18:"pa_dane-producenta";s:5:"value";s:0:"";s:8:"position";i:1;s:10:"is_visible";i:1;s:12:"is_variation";i:1;s:11:"is_taxonomy";i:1;}s:15:"pa_typ-produktu";a:6:{s:4:"name";s:15:"pa_typ-produktu";s:5:"value";s:0:"";s:8:"position";i:1;s:10:"is_visible";i:1;s:12:"is_variation";i:1;s:11:"is_taxonomy";i:1;}s:21:"pa_stopien-ochrony-ip";a:6:{s:4:"name";s:21:"pa_stopien-ochrony-ip";s:5:"value";s:0:"";s:8:"position";i:1;s:10:"is_visible";i:1;s:12:"is_variation";i:1;s:11:"is_taxonomy";i:1;}s:18:"pa_podtyp-produktu";a:6:{s:4:"name";s:18:"pa_podtyp-produktu";s:5:"value";s:0:"";s:8:"position";i:2;s:10:"is_visible";i:1;s:12:"is_variation";i:1;s:11:"is_taxonomy";i:1;}s:8:"pa_kolor";a:6:{s:4:"name";s:8:"pa_kolor";s:5:"value";s:0:"";s:8:"position";i:2;s:10:"is_visible";i:1;s:12:"is_variation";i:1;s:11:"is_taxonomy";i:1;}s:19:"pa_kolor-producenta";a:6:{s:4:"name";s:19:"pa_kolor-producenta";s:5:"value";s:0:"";s:8:"position";i:3;s:10:"is_visible";i:1;s:12:"is_variation";i:1;s:11:"is_taxonomy";i:1;}s:8:"pa_seria";a:6:{s:4:"name";s:8:"pa_seria";s:5:"value";s:0:"";s:8:"position";i:4;s:10:"is_visible";i:1;s:12:"is_variation";i:1;s:11:"is_taxonomy";i:1;}s:17:"pa_sposob-montazu";a:6:{s:4:"name";s:17:"pa_sposob-montazu";s:5:"value";s:0:"";s:8:"position";i:8;s:10:"is_visible";i:1;s:12:"is_variation";i:1;s:11:"is_taxonomy";i:1;}} |  |  | puszka natynkowa 3-krotna simon 55
131292 | Puszka natynkowa 3-krotna do ramek LINE/DUO. Wyokość: 40mm: Grafitowy mat Simon 55 TPN3/116 |  | TPN3/116/KON | simple | 0 | [8 empty] | KONTAKT-SIMON, Bestwińska 21 43-500 Czechowice-Dziedzice, info@kontakt-simon.com.pl | [26 empty] | Grafitowy | Grafitowy | [37 empty] | Puszki natynkowe |  |  |  |  | Kontakt Simon | [16 empty] | Simon 55 |  |  | Podtynkowy |  |  |  | IP 20 | [15 empty] | Inne | [25 empty] | a:9:{s:12:"pa_producent";a:6:{s:4:"name";s:12:"pa_producent";s:5:"value";s:0:"";s:8:"position";i:1;s:10:"is_visible";i:1;s:12:"is_variation";i:1;s:11:"is_taxonomy";i:1;}s:18:"pa_dane-producenta";a:6:{s:4:"name";s:18:"pa_dane-producenta";s:5:"value";s:0:"";s:8:"position";i:1;s:10:"is_visible";i:1;s:12:"is_variation";i:1;s:11:"is_taxonomy";i:1;}s:15:"pa_typ-produktu";a:6:{s:4:"name";s:15:"pa_typ-produktu";s:5:"value";s:0:"";s:8:"position";i:1;s:10:"is_visible";i:1;s:12:"is_variation";i:1;s:11:"is_taxonomy";i:1;}s:21:"pa_stopien-ochrony-ip";a:6:{s:4:"name";s:21:"pa_stopien-ochrony-ip";s:5:"value";s:0:"";s:8:"position";i:1;s:10:"is_visible";i:1;s:12:"is_variation";i:1;s:11:"is_taxonomy";i:1;}s:18:"pa_podtyp-produktu";a:6:{s:4:"name";s:18:"pa_podtyp-produktu";s:5:"value";s:0:"";s:8:"position";i:2;s:10:"is_visible";i:1;s:12:"is_variation";i:1;s:11:"is_taxonomy";i:1;}s:8:"pa_kolor";a:6:{s:4:"name";s:8:"pa_kolor";s:5:"value";s:0:"";s:8:"position";i:2;s:10:"is_visible";i:1;s:12:"is_variation";i:1;s:11:"is_taxonomy";i:1;}s:19:"pa_kolor-producenta";a:6:{s:4:"name";s:19:"pa_kolor-producenta";s:5:"value";s:0:"";s:8:"position";i:3;s:10:"is_visible";i:1;s:12:"is_variation";i:1;s:11:"is_taxonomy";i:1;}s:8:"pa_seria";a:6:{s:4:"name";s:8:"pa_seria";s:5:"value";s:0:"";s:8:"position";i:4;s:10:"is_visible";i:1;s:12:"is_variation";i:1;s:11:"is_taxonomy";i:1;}s:17:"pa_sposob-montazu";a:6:{s:4:"name";s:17:"pa_sposob-montazu";s:5:"value";s:0:"";s:8:"position";i:8;s:10:"is_visible";i:1;s:12:"is_variation";i:1;s:11:"is_taxonomy";i:1;}} |  |  | puszka natynkowa 3-krotna simon 55
131293 | Puszka natynkowa 3-krotna do ramek LINE/DUO. Wyokość: 40mm: Jasnoszary mat Simon 55 TPN3/114 |  | TPN3/114/KON | simple | 0 | [8 empty] | KONTAKT-SIMON, Bestwińska 21 43-500 Czechowice-Dziedzice, info@kontakt-simon.com.pl | [26 empty] | Szary | Jasnoszary | [37 empty] | Puszki natynkowe |  |  |  |  | Kontakt Simon | [16 empty] | Simon 55 |  |  | Podtynkowy |  |  |  | IP 20 | [15 empty] | Inne | [25 empty] | a:9:{s:12:"pa_producent";a:6:{s:4:"name";s:12:"pa_producent";s:5:"value";s:0:"";s:8:"position";i:1;s:10:"is_visible";i:1;s:12:"is_variation";i:1;s:11:"is_taxonomy";i:1;}s:18:"pa_dane-producenta";a:6:{s:4:"name";s:18:"pa_dane-producenta";s:5:"value";s:0:"";s:8:"position";i:1;s:10:"is_visible";i:1;s:12:"is_variation";i:1;s:11:"is_taxonomy";i:1;}s:15:"pa_typ-produktu";a:6:{s:4:"name";s:15:"pa_typ-produktu";s:5:"value";s:0:"";s:8:"position";i:1;s:10:"is_visible";i:1;s:12:"is_variation";i:1;s:11:"is_taxonomy";i:1;}s:21:"pa_stopien-ochrony-ip";a:6:{s:4:"name";s:21:"pa_stopien-ochrony-ip";s:5:"value";s:0:"";s:8:"position";i:1;s:10:"is_visible";i:1;s:12:"is_variation";i:1;s:11:"is_taxonomy";i:1;}s:18:"pa_podtyp-produktu";a:6:{s:4:"name";s:18:"pa_podtyp-produktu";s:5:"value";s:0:"";s:8:"position";i:2;s:10:"is_visible";i:1;s:12:"is_variation";i:1;s:11:"is_taxonomy";i:1;}s:8:"pa_kolor";a:6:{s:4:"name";s:8:"pa_kolor";s:5:"value";s:0:"";s:8:"position";i:2;s:10:"is_visible";i:1;s:12:"is_variation";i:1;s:11:"is_taxonomy";i:1;}s:19:"pa_kolor-producenta";a:6:{s:4:"name";s:19:"pa_kolor-producenta";s:5:"value";s:0:"";s:8:"position";i:3;s:10:"is_visible";i:1;s:12:"is_variation";i:1;s:11:"is_taxonomy";i:1;}s:8:"pa_seria";a:6:{s:4:"name";s:8:"pa_seria";s:5:"value";s:0:"";s:8:"position";i:4;s:10:"is_visible";i:1;s:12:"is_variation";i:1;s:11:"is_taxonomy";i:1;}s:17:"pa_sposob-montazu";a:6:{s:4:"name";s:17:"pa_sposob-montazu";s:5:"value";s:0:"";s:8:"position";i:8;s:10:"is_visible";i:1;s:12:"is_variation";i:1;s:11:"is_taxonomy";i:1;}} |  |  | puszka natynkowa 3-krotna simon 55
131294 | Puszka natynkowa 3-krotna do ramek LINE/DUO. Wyokość: 40mm: Biały mat Simon 55 TPN3/111 |  | TPN3/111/KON | simple | 0 | [8 empty] | KONTAKT-SIMON, Bestwińska 21 43-500 Czechowice-Dziedzice, info@kontakt-simon.com.pl | [26 empty] | Biały | Biały | [37 empty] | Puszki natynkowe |  |  |  |  | Kontakt Simon | [16 empty] | Simon 55 |  |  | Podtynkowy |  |  |  | IP 20 | [15 empty] | Inne | [25 empty] | a:9:{s:12:"pa_producent";a:6:{s:4:"name";s:12:"pa_producent";s:5:"value";s:0:"";s:8:"position";i:1;s:10:"is_visible";i:1;s:12:"is_variation";i:1;s:11:"is_taxonomy";i:1;}s:18:"pa_dane-producenta";a:6:{s:4:"name";s:18:"pa_dane-producenta";s:5:"value";s:0:"";s:8:"position";i:1;s:10:"is_visible";i:1;s:12:"is_variation";i:1;s:11:"is_taxonomy";i:1;}s:15:"pa_typ-produktu";a:6:{s:4:"name";s:15:"pa_typ-produktu";s:5:"value";s:0:"";s:8:"position";i:1;s:10:"is_visible";i:1;s:12:"is_variation";i:1;s:11:"is_taxonomy";i:1;}s:21:"pa_stopien-ochrony-ip";a:6:{s:4:"name";s:21:"pa_stopien-ochrony-ip";s:5:"value";s:0:"";s:8:"position";i:1;s:10:"is_visible";i:1;s:12:"is_variation";i:1;s:11:"is_taxonomy";i:1;}s:18:"pa_podtyp-produktu";a:6:{s:4:"name";s:18:"pa_podtyp-produktu";s:5:"value";s:0:"";s:8:"position";i:2;s:10:"is_visible";i:1;s:12:"is_variation";i:1;s:11:"is_taxonomy";i:1;}s:8:"pa_kolor";a:6:{s:4:"name";s:8:"pa_kolor";s:5:"value";s:0:"";s:8:"position";i:2;s:10:"is_visible";i:1;s:12:"is_variation";i:1;s:11:"is_taxonomy";i:1;}s:19:"pa_kolor-producenta";a:6:{s:4:"name";s:19:"pa_kolor-producenta";s:5:"value";s:0:"";s:8:"position";i:3;s:10:"is_visible";i:1;s:12:"is_variation";i:1;s:11:"is_taxonomy";i:1;}s:8:"pa_seria";a:6:{s:4:"name";s:8:"pa_seria";s:5:"value";s:0:"";s:8:"position";i:4;s:10:"is_visible";i:1;s:12:"is_variation";i:1;s:11:"is_taxonomy";i:1;}s:17:"pa_sposob-montazu";a:6:{s:4:"name";s:17:"pa_sposob-montazu";s:5:"value";s:0:"";s:8:"position";i:8;s:10:"is_visible";i:1;s:12:"is_variation";i:1;s:11:"is_taxonomy";i:1;}} |  |  | puszka natynkowa 3-krotna simon 55
131295 | Puszka natynkowa 2-krotna do ramek LINE/DUO. Wyokość: 40mm: Czarny mat Simon 55 TPN2/149 |  | TPN2/149/KON | simple | 0 | [8 empty] | KONTAKT-SIMON, Bestwińska 21 43-500 Czechowice-Dziedzice, info@kontakt-simon.com.pl | [26 empty] | Czarny | Czarny | [37 empty] | Puszki natynkowe |  |  |  |  | Kontakt Simon | [16 empty] | Simon 55 |  |  | Podtynkowy |  |  |  | IP 20 | [15 empty] | Inne | [25 empty] | a:9:{s:12:"pa_producent";a:6:{s:4:"name";s:12:"pa_producent";s:5:"value";s:0:"";s:8:"position";i:1;s:10:"is_visible";i:1;s:12:"is_variation";i:1;s:11:"is_taxonomy";i:1;}s:18:"pa_dane-producenta";a:6:{s:4:"name";s:18:"pa_dane-producenta";s:5:"value";s:0:"";s:8:"position";i:1;s:10:"is_visible";i:1;s:12:"is_variation";i:1;s:11:"is_taxonomy";i:1;}s:15:"pa_typ-produktu";a:6:{s:4:"name";s:15:"pa_typ-produktu";s:5:"value";s:0:"";s:8:"position";i:1;s:10:"is_visible";i:1;s:12:"is_variation";i:1;s:11:"is_taxonomy";i:1;}s:21:"pa_stopien-ochrony-ip";a:6:{s:4:"name";s:21:"pa_stopien-ochrony-ip";s:5:"value";s:0:"";s:8:"position";i:1;s:10:"is_visible";i:1;s:12:"is_variation";i:1;s:11:"is_taxonomy";i:1;}s:18:"pa_podtyp-produktu";a:6:{s:4:"name";s:18:"pa_podtyp-produktu";s:5:"value";s:0:"";s:8:"position";i:2;s:10:"is_visible";i:1;s:12:"is_variation";i:1;s:11:"is_taxonomy";i:1;}s:8:"pa_kolor";a:6:{s:4:"name";s:8:"pa_kolor";s:5:"value";s:0:"";s:8:"position";i:2;s:10:"is_visible";i:1;s:12:"is_variation";i:1;s:11:"is_taxonomy";i:1;}s:19:"pa_kolor-producenta";a:6:{s:4:"name";s:19:"pa_kolor-producenta";s:5:"value";s:0:"";s:8:"position";i:3;s:10:"is_visible";i:1;s:12:"is_variation";i:1;s:11:"is_taxonomy";i:1;}s:8:"pa_seria";a:6:{s:4:"name";s:8:"pa_seria";s:5:"value";s:0:"";s:8:"position";i:4;s:10:"is_visible";i:1;s:12:"is_variation";i:1;s:11:"is_taxonomy";i:1;}s:17:"pa_sposob-montazu";a:6:{s:4:"name";s:17:"pa_sposob-montazu";s:5:"value";s:0:"";s:8:"position";i:8;s:10:"is_visible";i:1;s:12:"is_variation";i:1;s:11:"is_taxonomy";i:1;}} |  |  | puszka natynkowa 2-krotna simon 55
131296 | Puszka natynkowa 2-krotna do ramek LINE/DUO. Wyokość: 40mm: Szampański mat Simon 55 TPN2/144 |  | TPN2/144/KON | simple | 0 | [8 empty] | KONTAKT-SIMON, Bestwińska 21 43-500 Czechowice-Dziedzice, info@kontakt-simon.com.pl | [26 empty] | Złoty | Szampański | [37 empty] | Puszki natynkowe |  |  |  |  | Kontakt Simon | [16 empty] | Simon 55 |  |  | Podtynkowy |  |  |  | IP 20 | [15 empty] | Inne | [25 empty] | a:9:{s:12:"pa_producent";a:6:{s:4:"name";s:12:"pa_producent";s:5:"value";s:0:"";s:8:"position";i:1;s:10:"is_visible";i:1;s:12:"is_variation";i:1;s:11:"is_taxonomy";i:1;}s:18:"pa_dane-producenta";a:6:{s:4:"name";s:18:"pa_dane-producenta";s:5:"value";s:0:"";s:8:"position";i:1;s:10:"is_visible";i:1;s:12:"is_variation";i:1;s:11:"is_taxonomy";i:1;}s:15:"pa_typ-produktu";a:6:{s:4:"name";s:15:"pa_typ-produktu";s:5:"value";s:0:"";s:8:"position";i:1;s:10:"is_visible";i:1;s:12:"is_variation";i:1;s:11:"is_taxonomy";i:1;}s:21:"pa_stopien-ochrony-ip";a:6:{s:4:"name";s:21:"pa_stopien-ochrony-ip";s:5:"value";s:0:"";s:8:"position";i:1;s:10:"is_visible";i:1;s:12:"is_variation";i:1;s:11:"is_taxonomy";i:1;}s:18:"pa_podtyp-produktu";a:6:{s:4:"name";s:18:"pa_podtyp-produktu";s:5:"value";s:0:"";s:8:"position";i:2;s:10:"is_visible";i:1;s:12:"is_variation";i:1;s:11:"is_taxonomy";i:1;}s:8:"pa_kolor";a:6:{s:4:"name";s:8:"pa_kolor";s:5:"value";s:0:"";s:8:"position";i:2;s:10:"is_visible";i:1;s:12:"is_variation";i:1;s:11:"is_taxonomy";i:1;}s:19:"pa_kolor-producenta";a:6:{s:4:"name";s:19:"pa_kolor-producenta";s:5:"value";s:0:"";s:8:"position";i:3;s:10:"is_visible";i:1;s:12:"is_variation";i:1;s:11:"is_taxonomy";i:1;}s:8:"pa_seria";a:6:{s:4:"name";s:8:"pa_seria";s:5:"value";s:0:"";s:8:"position";i:4;s:10:"is_visible";i:1;s:12:"is_variation";i:1;s:11:"is_taxonomy";i:1;}s:17:"pa_sposob-montazu";a:6:{s:4:"name";s:17:"pa_sposob-montazu";s:5:"value";s:0:"";s:8:"position";i:8;s:10:"is_visible";i:1;s:12:"is_variation";i:1;s:11:"is_taxonomy";i:1;}} |  |  | puszka natynkowa 2-krotna simon 55
131297 | Puszka natynkowa 2-krotna do ramek LINE/DUO. Wyokość: 40mm: Aluminium mat Simon 55 TPN2/143 |  | TPN2/143/KON | simple | 0 | [8 empty] | KONTAKT-SIMON, Bestwińska 21 43-500 Czechowice-Dziedzice, info@kontakt-simon.com.pl | [26 empty] | Srebrny | Aluminium | [37 empty] | Puszki natynkowe |  |  |  |  | Kontakt Simon | [16 empty] | Simon 55 |  |  | Podtynkowy |  |  |  | IP 20 | [15 empty] | Inne | [25 empty] | a:9:{s:12:"pa_producent";a:6:{s:4:"name";s:12:"pa_producent";s:5:"value";s:0:"";s:8:"position";i:1;s:10:"is_visible";i:1;s:12:"is_variation";i:1;s:11:"is_taxonomy";i:1;}s:18:"pa_dane-producenta";a:6:{s:4:"name";s:18:"pa_dane-producenta";s:5:"value";s:0:"";s:8:"position";i:1;s:10:"is_visible";i:1;s:12:"is_variation";i:1;s:11:"is_taxonomy";i:1;}s:15:"pa_typ-produktu";a:6:{s:4:"name";s:15:"pa_typ-produktu";s:5:"value";s:0:"";s:8:"position";i:1;s:10:"is_visible";i:1;s:12:"is_variation";i:1;s:11:"is_taxonomy";i:1;}s:21:"pa_stopien-ochrony-ip";a:6:{s:4:"name";s:21:"pa_stopien-ochrony-ip";s:5:"value";s:0:"";s:8:"position";i:1;s:10:"is_visible";i:1;s:12:"is_variation";i:1;s:11:"is_taxonomy";i:1;}s:18:"pa_podtyp-produktu";a:6:{s:4:"name";s:18:"pa_podtyp-produktu";s:5:"value";s:0:"";s:8:"position";i:2;s:10:"is_visible";i:1;s:12:"is_variation";i:1;s:11:"is_taxonomy";i:1;}s:8:"pa_kolor";a:6:{s:4:"name";s:8:"pa_kolor";s:5:"value";s:0:"";s:8:"position";i:2;s:10:"is_visible";i:1;s:12:"is_variation";i:1;s:11:"is_taxonomy";i:1;}s:19:"pa_kolor-producenta";a:6:{s:4:"name";s:19:"pa_kolor-producenta";s:5:"value";s:0:"";s:8:"position";i:3;s:10:"is_visible";i:1;s:12:"is_variation";i:1;s:11:"is_taxonomy";i:1;}s:8:"pa_seria";a:6:{s:4:"name";s:8:"pa_seria";s:5:"value";s:0:"";s:8:"position";i:4;s:10:"is_visible";i:1;s:12:"is_variation";i:1;s:11:"is_taxonomy";i:1;}s:17:"pa_sposob-montazu";a:6:{s:4:"name";s:17:"pa_sposob-montazu";s:5:"value";s:0:"";s:8:"position";i:8;s:10:"is_visible";i:1;s:12:"is_variation";i:1;s:11:"is_taxonomy";i:1;}} |  |  | puszka natynkowa 2-krotna simon 55
131298 | Puszka natynkowa 2-krotna do ramek LINE/DUO. Wyokość: 40mm: Grafitowy mat Simon 55 TPN2/116 |  | TPN2/116/KON | simple | 0 | [8 empty] | KONTAKT-SIMON, Bestwińska 21 43-500 Czechowice-Dziedzice, info@kontakt-simon.com.pl | [26 empty] | Grafitowy | Grafitowy | [37 empty] | Puszki natynkowe |  |  |  |  | Kontakt Simon | [16 empty] | Simon 55 |  |  | Podtynkowy |  |  |  | IP 20 | [15 empty] | Inne | [25 empty] | a:9:{s:12:"pa_producent";a:6:{s:4:"name";s:12:"pa_producent";s:5:"value";s:0:"";s:8:"position";i:1;s:10:"is_visible";i:1;s:12:"is_variation";i:1;s:11:"is_taxonomy";i:1;}s:18:"pa_dane-producenta";a:6:{s:4:"name";s:18:"pa_dane-producenta";s:5:"value";s:0:"";s:8:"position";i:1;s:10:"is_visible";i:1;s:12:"is_variation";i:1;s:11:"is_taxonomy";i:1;}s:15:"pa_typ-produktu";a:6:{s:4:"name";s:15:"pa_typ-produktu";s:5:"value";s:0:"";s:8:"position";i:1;s:10:"is_visible";i:1;s:12:"is_variation";i:1;s:11:"is_taxonomy";i:1;}s:21:"pa_stopien-ochrony-ip";a:6:{s:4:"name";s:21:"pa_stopien-ochrony-ip";s:5:"value";s:0:"";s:8:"position";i:1;s:10:"is_visible";i:1;s:12:"is_variation";i:1;s:11:"is_taxonomy";i:1;}s:18:"pa_podtyp-produktu";a:6:{s:4:"name";s:18:"pa_podtyp-produktu";s:5:"value";s:0:"";s:8:"position";i:2;s:10:"is_visible";i:1;s:12:"is_variation";i:1;s:11:"is_taxonomy";i:1;}s:8:"pa_kolor";a:6:{s:4:"name";s:8:"pa_kolor";s:5:"value";s:0:"";s:8:"position";i:2;s:10:"is_visible";i:1;s:12:"is_variation";i:1;s:11:"is_taxonomy";i:1;}s:19:"pa_kolor-producenta";a:6:{s:4:"name";s:19:"pa_kolor-producenta";s:5:"value";s:0:"";s:8:"position";i:3;s:10:"is_visible";i:1;s:12:"is_variation";i:1;s:11:"is_taxonomy";i:1;}s:8:"pa_seria";a:6:{s:4:"name";s:8:"pa_seria";s:5:"value";s:0:"";s:8:"position";i:4;s:10:"is_visible";i:1;s:12:"is_variation";i:1;s:11:"is_taxonomy";i:1;}s:17:"pa_sposob-montazu";a:6:{s:4:"name";s:17:"pa_sposob-montazu";s:5:"value";s:0:"";s:8:"position";i:8;s:10:"is_visible";i:1;s:12:"is_variation";i:1;s:11:"is_taxonomy";i:1;}} |  |  | puszka natynkowa 2-krotna simon 55
131299 | Puszka natynkowa 2-krotna do ramek LINE/DUO. Wyokość: 40mm: Jasnoszary mat Simon 55 TPN2/114 |  | TPN2/114/KON | simple | 0 | [8 empty] | KONTAKT-SIMON, Bestwińska 21 43-500 Czechowice-Dziedzice, info@kontakt-simon.com.pl | [26 empty] | Szary | Jasnoszary | [37 empty] | Puszki natynkowe |  |  |  |  | Kontakt Simon | [16 empty] | Simon 55 |  |  | Podtynkowy |  |  |  | IP 20 | [15 empty] | Inne | [25 empty] | a:9:{s:12:"pa_producent";a:6:{s:4:"name";s:12:"pa_producent";s:5:"value";s:0:"";s:8:"position";i:1;s:10:"is_visible";i:1;s:12:"is_variation";i:1;s:11:"is_taxonomy";i:1;}s:18:"pa_dane-producenta";a:6:{s:4:"name";s:18:"pa_dane-producenta";s:5:"value";s:0:"";s:8:"position";i:1;s:10:"is_visible";i:1;s:12:"is_variation";i:1;s:11:"is_taxonomy";i:1;}s:15:"pa_typ-produktu";a:6:{s:4:"name";s:15:"pa_typ-produktu";s:5:"value";s:0:"";s:8:"position";i:1;s:10:"is_visible";i:1;s:12:"is_variation";i:1;s:11:"is_taxonomy";i:1;}s:21:"pa_stopien-ochrony-ip";a:6:{s:4:"name";s:21:"pa_stopien-ochrony-ip";s:5:"value";s:0:"";s:8:"position";i:1;s:10:"is_visible";i:1;s:12:"is_variation";i:1;s:11:"is_taxonomy";i:1;}s:18:"pa_podtyp-produktu";a:6:{s:4:"name";s:18:"pa_podtyp-produktu";s:5:"value";s:0:"";s:8:"position";i:2;s:10:"is_visible";i:1;s:12:"is_variation";i:1;s:11:"is_taxonomy";i:1;}s:8:"pa_kolor";a:6:{s:4:"name";s:8:"pa_kolor";s:5:"value";s:0:"";s:8:"position";i:2;s:10:"is_visible";i:1;s:12:"is_variation";i:1;s:11:"is_taxonomy";i:1;}s:19:"pa_kolor-producenta";a:6:{s:4:"name";s:19:"pa_kolor-producenta";s:5:"value";s:0:"";s:8:"position";i:3;s:10:"is_visible";i:1;s:12:"is_variation";i:1;s:11:"is_taxonomy";i:1;}s:8:"pa_seria";a:6:{s:4:"name";s:8:"pa_seria";s:5:"value";s:0:"";s:8:"position";i:4;s:10:"is_visible";i:1;s:12:"is_variation";i:1;s:11:"is_taxonomy";i:1;}s:17:"pa_sposob-montazu";a:6:{s:4:"name";s:17:"pa_sposob-montazu";s:5:"value";s:0:"";s:8:"position";i:8;s:10:"is_visible";i:1;s:12:"is_variation";i:1;s:11:"is_taxonomy";i:1;}} |  |  | puszka natynkowa 2-krotna simon 55
131300 | Puszka natynkowa 2-krotna do ramek LINE/DUO. Wyokość: 40mm: Biały mat Simon 55 TPN2/111 |  | TPN2/111/KON | simple | 0 | [8 empty] | KONTAKT-SIMON, Bestwińska 21 43-500 Czechowice-Dziedzice, info@kontakt-simon.com.pl | [26 empty] | Biały | Biały | [37 empty] | Puszki natynkowe |  |  |  |  | Kontakt Simon | [16 empty] | Simon 55 |  |  | Podtynkowy |  |  |  | IP 20 | [15 empty] | Inne | [25 empty] | a:9:{s:12:"pa_producent";a:6:{s:4:"name";s:12:"pa_producent";s:5:"value";s:0:"";s:8:"position";i:1;s:10:"is_visible";i:1;s:12:"is_variation";i:1;s:11:"is_taxonomy";i:1;}s:18:"pa_dane-producenta";a:6:{s:4:"name";s:18:"pa_dane-producenta";s:5:"value";s:0:"";s:8:"position";i:1;s:10:"is_visible";i:1;s:12:"is_variation";i:1;s:11:"is_taxonomy";i:1;}s:15:"pa_typ-produktu";a:6:{s:4:"name";s:15:"pa_typ-produktu";s:5:"value";s:0:"";s:8:"position";i:1;s:10:"is_visible";i:1;s:12:"is_variation";i:1;s:11:"is_taxonomy";i:1;}s:21:"pa_stopien-ochrony-ip";a:6:{s:4:"name";s:21:"pa_stopien-ochrony-ip";s:5:"value";s:0:"";s:8:"position";i:1;s:10:"is_visible";i:1;s:12:"is_variation";i:1;s:11:"is_taxonomy";i:1;}s:18:"pa_podtyp-produktu";a:6:{s:4:"name";s:18:"pa_podtyp-produktu";s:5:"value";s:0:"";s:8:"position";i:2;s:10:"is_visible";i:1;s:12:"is_variation";i:1;s:11:"is_taxonomy";i:1;}s:8:"pa_kolor";a:6:{s:4:"name";s:8:"pa_kolor";s:5:"value";s:0:"";s:8:"position";i:2;s:10:"is_visible";i:1;s:12:"is_variation";i:1;s:11:"is_taxonomy";i:1;}s:19:"pa_kolor-producenta";a:6:{s:4:"name";s:19:"pa_kolor-producenta";s:5:"value";s:0:"";s:8:"position";i:3;s:10:"is_visible";i:1;s:12:"is_variation";i:1;s:11:"is_taxonomy";i:1;}s:8:"pa_seria";a:6:{s:4:"name";s:8:"pa_seria";s:5:"value";s:0:"";s:8:"position";i:4;s:10:"is_visible";i:1;s:12:"is_variation";i:1;s:11:"is_taxonomy";i:1;}s:17:"pa_sposob-montazu";a:6:{s:4:"name";s:17:"pa_sposob-montazu";s:5:"value";s:0:"";s:8:"position";i:8;s:10:"is_visible";i:1;s:12:"is_variation";i:1;s:11:"is_taxonomy";i:1;}} |  |  | puszka natynkowa 2-krotna simon 55
131301 | Puszka natynkowa 1-krotna do ramek LINE/DUO. Wyokość: 40mm: Czarny mat Simon 55 TPN1/149 |  | TPN1/149/KON | simple | 0 | [8 empty] | KONTAKT-SIMON, Bestwińska 21 43-500 Czechowice-Dziedzice, info@kontakt-simon.com.pl | [26 empty] | Czarny | Czarny | [37 empty] | Puszki natynkowe |  |  |  |  | Kontakt Simon | [16 empty] | Simon 55 |  |  | Podtynkowy |  |  |  | IP 20 | [15 empty] | Inne | [25 empty] | a:9:{s:12:"pa_producent";a:6:{s:4:"name";s:12:"pa_producent";s:5:"value";s:0:"";s:8:"position";i:1;s:10:"is_visible";i:1;s:12:"is_variation";i:1;s:11:"is_taxonomy";i:1;}s:18:"pa_dane-producenta";a:6:{s:4:"name";s:18:"pa_dane-producenta";s:5:"value";s:0:"";s:8:"position";i:1;s:10:"is_visible";i:1;s:12:"is_variation";i:1;s:11:"is_taxonomy";i:1;}s:15:"pa_typ-produktu";a:6:{s:4:"name";s:15:"pa_typ-produktu";s:5:"value";s:0:"";s:8:"position";i:1;s:10:"is_visible";i:1;s:12:"is_variation";i:1;s:11:"is_taxonomy";i:1;}s:21:"pa_stopien-ochrony-ip";a:6:{s:4:"name";s:21:"pa_stopien-ochrony-ip";s:5:"value";s:0:"";s:8:"position";i:1;s:10:"is_visible";i:1;s:12:"is_variation";i:1;s:11:"is_taxonomy";i:1;}s:18:"pa_podtyp-produktu";a:6:{s:4:"name";s:18:"pa_podtyp-produktu";s:5:"value";s:0:"";s:8:"position";i:2;s:10:"is_visible";i:1;s:12:"is_variation";i:1;s:11:"is_taxonomy";i:1;}s:8:"pa_kolor";a:6:{s:4:"name";s:8:"pa_kolor";s:5:"value";s:0:"";s:8:"position";i:2;s:10:"is_visible";i:1;s:12:"is_variation";i:1;s:11:"is_taxonomy";i:1;}s:19:"pa_kolor-producenta";a:6:{s:4:"name";s:19:"pa_kolor-producenta";s:5:"value";s:0:"";s:8:"position";i:3;s:10:"is_visible";i:1;s:12:"is_variation";i:1;s:11:"is_taxonomy";i:1;}s:8:"pa_seria";a:6:{s:4:"name";s:8:"pa_seria";s:5:"value";s:0:"";s:8:"position";i:4;s:10:"is_visible";i:1;s:12:"is_variation";i:1;s:11:"is_taxonomy";i:1;}s:17:"pa_sposob-montazu";a:6:{s:4:"name";s:17:"pa_sposob-montazu";s:5:"value";s:0:"";s:8:"position";i:8;s:10:"is_visible";i:1;s:12:"is_variation";i:1;s:11:"is_taxonomy";i:1;}} |  |  | puszka natynkowa 1-krotna simon 55
131302 | Puszka natynkowa 1-krotna do ramek LINE/DUO. Wyokość: 40mm: Szampański mat Simon 55 TPN1/144 |  | TPN1/144/KON | simple | 0 | [8 empty] | KONTAKT-SIMON, Bestwińska 21 43-500 Czechowice-Dziedzice, info@kontakt-simon.com.pl | [26 empty] | Złoty | Szampański | [37 empty] | Puszki natynkowe |  |  |  |  | Kontakt Simon | [16 empty] | Simon 55 |  |  | Podtynkowy |  |  |  | IP 20 | [15 empty] | Inne | [25 empty] | a:9:{s:12:"pa_producent";a:6:{s:4:"name";s:12:"pa_producent";s:5:"value";s:0:"";s:8:"position";i:1;s:10:"is_visible";i:1;s:12:"is_variation";i:1;s:11:"is_taxonomy";i:1;}s:18:"pa_dane-producenta";a:6:{s:4:"name";s:18:"pa_dane-producenta";s:5:"value";s:0:"";s:8:"position";i:1;s:10:"is_visible";i:1;s:12:"is_variation";i:1;s:11:"is_taxonomy";i:1;}s:15:"pa_typ-produktu";a:6:{s:4:"name";s:15:"pa_typ-produktu";s:5:"value";s:0:"";s:8:"position";i:1;s:10:"is_visible";i:1;s:12:"is_variation";i:1;s:11:"is_taxonomy";i:1;}s:21:"pa_stopien-ochrony-ip";a:6:{s:4:"name";s:21:"pa_stopien-ochrony-ip";s:5:"value";s:0:"";s:8:"position";i:1;s:10:"is_visible";i:1;s:12:"is_variation";i:1;s:11:"is_taxonomy";i:1;}s:18:"pa_podtyp-produktu";a:6:{s:4:"name";s:18:"pa_podtyp-produktu";s:5:"value";s:0:"";s:8:"position";i:2;s:10:"is_visible";i:1;s:12:"is_variation";i:1;s:11:"is_taxonomy";i:1;}s:8:"pa_kolor";a:6:{s:4:"name";s:8:"pa_kolor";s:5:"value";s:0:"";s:8:"position";i:2;s:10:"is_visible";i:1;s:12:"is_variation";i:1;s:11:"is_taxonomy";i:1;}s:19:"pa_kolor-producenta";a:6:{s:4:"name";s:19:"pa_kolor-producenta";s:5:"value";s:0:"";s:8:"position";i:3;s:10:"is_visible";i:1;s:12:"is_variation";i:1;s:11:"is_taxonomy";i:1;}s:8:"pa_seria";a:6:{s:4:"name";s:8:"pa_seria";s:5:"value";s:0:"";s:8:"position";i:4;s:10:"is_visible";i:1;s:12:"is_variation";i:1;s:11:"is_taxonomy";i:1;}s:17:"pa_sposob-montazu";a:6:{s:4:"name";s:17:"pa_sposob-montazu";s:5:"value";s:0:"";s:8:"position";i:8;s:10:"is_visible";i:1;s:12:"is_variation";i:1;s:11:"is_taxonomy";i:1;}} |  |  | puszka natynkowa 1-krotna simon 55
131303 | Puszka natynkowa 1-krotna do ramek LINE/DUO. Wyokość: 40mm: Aluminium mat Simon 55 TPN1/143 |  | TPN1/143/KON | simple | 0 | [8 empty] | KONTAKT-SIMON, Bestwińska 21 43-500 Czechowice-Dziedzice, info@kontakt-simon.com.pl | [26 empty] | Srebrny | Aluminium | [37 empty] | Puszki natynkowe |  |  |  |  | Kontakt Simon | [16 empty] | Simon 55 |  |  | Podtynkowy |  |  |  | IP 20 | [15 empty] | Inne | [25 empty] | a:9:{s:12:"pa_producent";a:6:{s:4:"name";s:12:"pa_producent";s:5:"value";s:0:"";s:8:"position";i:1;s:10:"is_visible";i:1;s:12:"is_variation";i:1;s:11:"is_taxonomy";i:1;}s:18:"pa_dane-producenta";a:6:{s:4:"name";s:18:"pa_dane-producenta";s:5:"value";s:0:"";s:8:"position";i:1;s:10:"is_visible";i:1;s:12:"is_variation";i:1;s:11:"is_taxonomy";i:1;}s:15:"pa_typ-produktu";a:6:{s:4:"name";s:15:"pa_typ-produktu";s:5:"value";s:0:"";s:8:"position";i:1;s:10:"is_visible";i:1;s:12:"is_variation";i:1;s:11:"is_taxonomy";i:1;}s:21:"pa_stopien-ochrony-ip";a:6:{s:4:"name";s:21:"pa_stopien-ochrony-ip";s:5:"value";s:0:"";s:8:"position";i:1;s:10:"is_visible";i:1;s:12:"is_variation";i:1;s:11:"is_taxonomy";i:1;}s:18:"pa_podtyp-produktu";a:6:{s:4:"name";s:18:"pa_podtyp-produktu";s:5:"value";s:0:"";s:8:"position";i:2;s:10:"is_visible";i:1;s:12:"is_variation";i:1;s:11:"is_taxonomy";i:1;}s:8:"pa_kolor";a:6:{s:4:"name";s:8:"pa_kolor";s:5:"value";s:0:"";s:8:"position";i:2;s:10:"is_visible";i:1;s:12:"is_variation";i:1;s:11:"is_taxonomy";i:1;}s:19:"pa_kolor-producenta";a:6:{s:4:"name";s:19:"pa_kolor-producenta";s:5:"value";s:0:"";s:8:"position";i:3;s:10:"is_visible";i:1;s:12:"is_variation";i:1;s:11:"is_taxonomy";i:1;}s:8:"pa_seria";a:6:{s:4:"name";s:8:"pa_seria";s:5:"value";s:0:"";s:8:"position";i:4;s:10:"is_visible";i:1;s:12:"is_variation";i:1;s:11:"is_taxonomy";i:1;}s:17:"pa_sposob-montazu";a:6:{s:4:"name";s:17:"pa_sposob-montazu";s:5:"value";s:0:"";s:8:"position";i:8;s:10:"is_visible";i:1;s:12:"is_variation";i:1;s:11:"is_taxonomy";i:1;}} |  |  | puszka natynkowa 1-krotna simon 55
131304 | Puszka natynkowa 1-krotna do ramek LINE/DUO. Wyokość: 40mm: Grafitowy mat Simon 55 TPN1/116 |  | TPN1/116/KON | simple | 0 | [8 empty] | KONTAKT-SIMON, Bestwińska 21 43-500 Czechowice-Dziedzice, info@kontakt-simon.com.pl | [26 empty] | Grafitowy | Grafitowy | [37 empty] | Puszki natynkowe |  |  |  |  | Kontakt Simon | [16 empty] | Simon 55 |  |  | Podtynkowy |  |  |  | IP 20 | [15 empty] | Inne | [25 empty] | a:9:{s:12:"pa_producent";a:6:{s:4:"name";s:12:"pa_producent";s:5:"value";s:0:"";s:8:"position";i:1;s:10:"is_visible";i:1;s:12:"is_variation";i:1;s:11:"is_taxonomy";i:1;}s:18:"pa_dane-producenta";a:6:{s:4:"name";s:18:"pa_dane-producenta";s:5:"value";s:0:"";s:8:"position";i:1;s:10:"is_visible";i:1;s:12:"is_variation";i:1;s:11:"is_taxonomy";i:1;}s:15:"pa_typ-produktu";a:6:{s:4:"name";s:15:"pa_typ-produktu";s:5:"value";s:0:"";s:8:"position";i:1;s:10:"is_visible";i:1;s:12:"is_variation";i:1;s:11:"is_taxonomy";i:1;}s:21:"pa_stopien-ochrony-ip";a:6:{s:4:"name";s:21:"pa_stopien-ochrony-ip";s:5:"value";s:0:"";s:8:"position";i:1;s:10:"is_visible";i:1;s:12:"is_variation";i:1;s:11:"is_taxonomy";i:1;}s:18:"pa_podtyp-produktu";a:6:{s:4:"name";s:18:"pa_podtyp-produktu";s:5:"value";s:0:"";s:8:"position";i:2;s:10:"is_visible";i:1;s:12:"is_variation";i:1;s:11:"is_taxonomy";i:1;}s:8:"pa_kolor";a:6:{s:4:"name";s:8:"pa_kolor";s:5:"value";s:0:"";s:8:"position";i:2;s:10:"is_visible";i:1;s:12:"is_variation";i:1;s:11:"is_taxonomy";i:1;}s:19:"pa_kolor-producenta";a:6:{s:4:"name";s:19:"pa_kolor-producenta";s:5:"value";s:0:"";s:8:"position";i:3;s:10:"is_visible";i:1;s:12:"is_variation";i:1;s:11:"is_taxonomy";i:1;}s:8:"pa_seria";a:6:{s:4:"name";s:8:"pa_seria";s:5:"value";s:0:"";s:8:"position";i:4;s:10:"is_visible";i:1;s:12:"is_variation";i:1;s:11:"is_taxonomy";i:1;}s:17:"pa_sposob-montazu";a:6:{s:4:"name";s:17:"pa_sposob-montazu";s:5:"value";s:0:"";s:8:"position";i:8;s:10:"is_visible";i:1;s:12:"is_variation";i:1;s:11:"is_taxonomy";i:1;}} |  |  | puszka natynkowa 1-krotna simon 55
131305 | Puszka natynkowa 1-krotna do ramek LINE/DUO. Wyokość: 40mm: Jasnoszary mat Simon 55 TPN1/114 |  | TPN1/114/KON | simple | 0 | [8 empty] | KONTAKT-SIMON, Bestwińska 21 43-500 Czechowice-Dziedzice, info@kontakt-simon.com.pl | [26 empty] | Szary | Jasnoszary | [37 empty] | Puszki natynkowe |  |  |  |  | Kontakt Simon | [16 empty] | Simon 55 |  |  | Podtynkowy |  |  |  | IP 20 | [15 empty] | Inne | [25 empty] | a:9:{s:12:"pa_producent";a:6:{s:4:"name";s:12:"pa_producent";s:5:"value";s:0:"";s:8:"position";i:1;s:10:"is_visible";i:1;s:12:"is_variation";i:1;s:11:"is_taxonomy";i:1;}s:18:"pa_dane-producenta";a:6:{s:4:"name";s:18:"pa_dane-producenta";s:5:"value";s:0:"";s:8:"position";i:1;s:10:"is_visible";i:1;s:12:"is_variation";i:1;s:11:"is_taxonomy";i:1;}s:15:"pa_typ-produktu";a:6:{s:4:"name";s:15:"pa_typ-produktu";s:5:"value";s:0:"";s:8:"position";i:1;s:10:"is_visible";i:1;s:12:"is_variation";i:1;s:11:"is_taxonomy";i:1;}s:21:"pa_stopien-ochrony-ip";a:6:{s:4:"name";s:21:"pa_stopien-ochrony-ip";s:5:"value";s:0:"";s:8:"position";i:1;s:10:"is_visible";i:1;s:12:"is_variation";i:1;s:11:"is_taxonomy";i:1;}s:18:"pa_podtyp-produktu";a:6:{s:4:"name";s:18:"pa_podtyp-produktu";s:5:"value";s:0:"";s:8:"position";i:2;s:10:"is_visible";i:1;s:12:"is_variation";i:1;s:11:"is_taxonomy";i:1;}s:8:"pa_kolor";a:6:{s:4:"name";s:8:"pa_kolor";s:5:"value";s:0:"";s:8:"position";i:2;s:10:"is_visible";i:1;s:12:"is_variation";i:1;s:11:"is_taxonomy";i:1;}s:19:"pa_kolor-producenta";a:6:{s:4:"name";s:19:"pa_kolor-producenta";s:5:"value";s:0:"";s:8:"position";i:3;s:10:"is_visible";i:1;s:12:"is_variation";i:1;s:11:"is_taxonomy";i:1;}s:8:"pa_seria";a:6:{s:4:"name";s:8:"pa_seria";s:5:"value";s:0:"";s:8:"position";i:4;s:10:"is_visible";i:1;s:12:"is_variation";i:1;s:11:"is_taxonomy";i:1;}s:17:"pa_sposob-montazu";a:6:{s:4:"name";s:17:"pa_sposob-montazu";s:5:"value";s:0:"";s:8:"position";i:8;s:10:"is_visible";i:1;s:12:"is_variation";i:1;s:11:"is_taxonomy";i:1;}} |  |  | puszka natynkowa 1-krotna simon 55
131306 | Puszka natynkowa 1-krotna do ramek LINE/DUO. Wyokość: 40mm: Biały mat Simon 55 TPN1/111 |  | TPN1/111/KON | simple | 0 | [8 empty] | KONTAKT-SIMON, Bestwińska 21 43-500 Czechowice-Dziedzice, info@kontakt-simon.com.pl | [26 empty] | Biały | Biały | [37 empty] | Puszki natynkowe |  |  |  |  | Kontakt Simon | [16 empty] | Simon 55 |  |  | Podtynkowy |  |  |  | IP 20 | [15 empty] | Inne | [25 empty] | a:9:{s:12:"pa_producent";a:6:{s:4:"name";s:12:"pa_producent";s:5:"value";s:0:"";s:8:"position";i:1;s:10:"is_visible";i:1;s:12:"is_variation";i:1;s:11:"is_taxonomy";i:1;}s:18:"pa_dane-producenta";a:6:{s:4:"name";s:18:"pa_dane-producenta";s:5:"value";s:0:"";s:8:"position";i:1;s:10:"is_visible";i:1;s:12:"is_variation";i:1;s:11:"is_taxonomy";i:1;}s:15:"pa_typ-produktu";a:6:{s:4:"name";s:15:"pa_typ-produktu";s:5:"value";s:0:"";s:8:"position";i:1;s:10:"is_visible";i:1;s:12:"is_variation";i:1;s:11:"is_taxonomy";i:1;}s:21:"pa_stopien-ochrony-ip";a:6:{s:4:"name";s:21:"pa_stopien-ochrony-ip";s:5:"value";s:0:"";s:8:"position";i:1;s:10:"is_visible";i:1;s:12:"is_variation";i:1;s:11:"is_taxonomy";i:1;}s:18:"pa_podtyp-produktu";a:6:{s:4:"name";s:18:"pa_podtyp-produktu";s:5:"value";s:0:"";s:8:"position";i:2;s:10:"is_visible";i:1;s:12:"is_variation";i:1;s:11:"is_taxonomy";i:1;}s:8:"pa_kolor";a:6:{s:4:"name";s:8:"pa_kolor";s:5:"value";s:0:"";s:8:"position";i:2;s:10:"is_visible";i:1;s:12:"is_variation";i:1;s:11:"is_taxonomy";i:1;}s:19:"pa_kolor-producenta";a:6:{s:4:"name";s:19:"pa_kolor-producenta";s:5:"value";s:0:"";s:8:"position";i:3;s:10:"is_visible";i:1;s:12:"is_variation";i:1;s:11:"is_taxonomy";i:1;}s:8:"pa_seria";a:6:{s:4:"name";s:8:"pa_seria";s:5:"value";s:0:"";s:8:"position";i:4;s:10:"is_visible";i:1;s:12:"is_variation";i:1;s:11:"is_taxonomy";i:1;}s:17:"pa_sposob-montazu";a:6:{s:4:"name";s:17:"pa_sposob-montazu";s:5:"value";s:0:"";s:8:"position";i:8;s:10:"is_visible";i:1;s:12:"is_variation";i:1;s:11:"is_taxonomy";i:1;}} |  |  | puszka natynkowa 1-krotna simon 55
131307 | Przycisk „światło” z podświetleniem LED (moduł) 10 AX, 250 V~, szybkozłącza: Czarny mat Simon 55 TS1L.01/149 |  | TS1L.01/149/KON | simple | 0 | [8 empty] | KONTAKT-SIMON, Bestwińska 21 43-500 Czechowice-Dziedzice, info@kontakt-simon.com.pl | [26 empty] | Czarny | Czarny | [37 empty] | Światło |  |  |  |  | Kontakt Simon | [16 empty] | Simon 55 |  |  | Podtynkowy |  |  |  | IP20/IP44 | [15 empty] | Przyciski | [25 empty] | a:9:{s:12:"pa_producent";a:6:{s:4:"name";s:12:"pa_producent";s:5:"value";s:0:"";s:8:"position";i:1;s:10:"is_visible";i:1;s:12:"is_variation";i:1;s:11:"is_taxonomy";i:1;}s:18:"pa_dane-producenta";a:6:{s:4:"name";s:18:"pa_dane-producenta";s:5:"value";s:0:"";s:8:"position";i:1;s:10:"is_visible";i:1;s:12:"is_variation";i:1;s:11:"is_taxonomy";i:1;}s:15:"pa_typ-produktu";a:6:{s:4:"name";s:15:"pa_typ-produktu";s:5:"value";s:0:"";s:8:"position";i:1;s:10:"is_visible";i:1;s:12:"is_variation";i:1;s:11:"is_taxonomy";i:1;}s:21:"pa_stopien-ochrony-ip";a:6:{s:4:"name";s:21:"pa_stopien-ochrony-ip";s:5:"value";s:0:"";s:8:"position";i:1;s:10:"is_visible";i:1;s:12:"is_variation";i:1;s:11:"is_taxonomy";i:1;}s:18:"pa_podtyp-produktu";a:6:{s:4:"name";s:18:"pa_podtyp-produktu";s:5:"value";s:0:"";s:8:"position";i:2;s:10:"is_visible";i:1;s:12:"is_variation";i:1;s:11:"is_taxonomy";i:1;}s:8:"pa_kolor";a:6:{s:4:"name";s:8:"pa_kolor";s:5:"value";s:0:"";s:8:"position";i:2;s:10:"is_visible";i:1;s:12:"is_variation";i:1;s:11:"is_taxonomy";i:1;}s:19:"pa_kolor-producenta";a:6:{s:4:"name";s:19:"pa_kolor-producenta";s:5:"value";s:0:"";s:8:"position";i:3;s:10:"is_visible";i:1;s:12:"is_variation";i:1;s:11:"is_taxonomy";i:1;}s:8:"pa_seria";a:6:{s:4:"name";s:8:"pa_seria";s:5:"value";s:0:"";s:8:"position";i:4;s:10:"is_visible";i:1;s:12:"is_variation";i:1;s:11:"is_taxonomy";i:1;}s:17:"pa_sposob-montazu";a:6:{s:4:"name";s:17:"pa_sposob-montazu";s:5:"value";s:0:"";s:8:"position";i:8;s:10:"is_visible";i:1;s:12:"is_variation";i:1;s:11:"is_taxonomy";i:1;}} | TR1/149/KON¦TRN1/187/KON¦TRN1/180/KON¦TRD2.149/143/KON¦TRN2/188/KON¦TRN3/182/KON¦TRD4.163/149/KON |  | przycisk światło z podświetleniem simon 55
131308 | Przycisk „światło” z podświetleniem LED (moduł) 10 AX, 250 V~, szybkozłącza: Szampański mat Simon 55 TS1L.01/144 |  | TS1L.01/144/KON | simple | 0 | [8 empty] | KONTAKT-SIMON, Bestwińska 21 43-500 Czechowice-Dziedzice, info@kontakt-simon.com.pl | [26 empty] | Złoty | Szampański | [37 empty] | Światło |  |  |  |  | Kontakt Simon | [16 empty] | Simon 55 |  |  | Podtynkowy |  |  |  | IP20/IP44 | [15 empty] | Przyciski | [25 empty] | a:9:{s:12:"pa_producent";a:6:{s:4:"name";s:12:"pa_producent";s:5:"value";s:0:"";s:8:"position";i:1;s:10:"is_visible";i:1;s:12:"is_variation";i:1;s:11:"is_taxonomy";i:1;}s:18:"pa_dane-producenta";a:6:{s:4:"name";s:18:"pa_dane-producenta";s:5:"value";s:0:"";s:8:"position";i:1;s:10:"is_visible";i:1;s:12:"is_variation";i:1;s:11:"is_taxonomy";i:1;}s:15:"pa_typ-produktu";a:6:{s:4:"name";s:15:"pa_typ-produktu";s:5:"value";s:0:"";s:8:"position";i:1;s:10:"is_visible";i:1;s:12:"is_variation";i:1;s:11:"is_taxonomy";i:1;}s:21:"pa_stopien-ochrony-ip";a:6:{s:4:"name";s:21:"pa_stopien-ochrony-ip";s:5:"value";s:0:"";s:8:"position";i:1;s:10:"is_visible";i:1;s:12:"is_variation";i:1;s:11:"is_taxonomy";i:1;}s:18:"pa_podtyp-produktu";a:6:{s:4:"name";s:18:"pa_podtyp-produktu";s:5:"value";s:0:"";s:8:"position";i:2;s:10:"is_visible";i:1;s:12:"is_variation";i:1;s:11:"is_taxonomy";i:1;}s:8:"pa_kolor";a:6:{s:4:"name";s:8:"pa_kolor";s:5:"value";s:0:"";s:8:"position";i:2;s:10:"is_visible";i:1;s:12:"is_variation";i:1;s:11:"is_taxonomy";i:1;}s:19:"pa_kolor-producenta";a:6:{s:4:"name";s:19:"pa_kolor-producenta";s:5:"value";s:0:"";s:8:"position";i:3;s:10:"is_visible";i:1;s:12:"is_variation";i:1;s:11:"is_taxonomy";i:1;}s:8:"pa_seria";a:6:{s:4:"name";s:8:"pa_seria";s:5:"value";s:0:"";s:8:"position";i:4;s:10:"is_visible";i:1;s:12:"is_variation";i:1;s:11:"is_taxonomy";i:1;}s:17:"pa_sposob-montazu";a:6:{s:4:"name";s:17:"pa_sposob-montazu";s:5:"value";s:0:"";s:8:"position";i:8;s:10:"is_visible";i:1;s:12:"is_variation";i:1;s:11:"is_taxonomy";i:1;}} | TR1/144/KON¦TRN1/171/KON¦TRD2.166/111/KON¦TRN2/185/KON¦TRN2/179/KON¦TRN4/190/KON¦TR5/144/KON |  | przycisk światło z podświetleniem simon 55
131309 | Przycisk „światło” z podświetleniem LED (moduł) 10 AX, 250 V~, szybkozłącza: Aluminium mat Simon 55 TS1L.01/143 |  | TS1L.01/143/KON | simple | 0 | [8 empty] | KONTAKT-SIMON, Bestwińska 21 43-500 Czechowice-Dziedzice, info@kontakt-simon.com.pl | [26 empty] | Srebrny | Aluminium | [37 empty] | Światło |  |  |  |  | Kontakt Simon | [16 empty] | Simon 55 |  |  | Podtynkowy |  |  |  | IP20/IP44 | [15 empty] | Przyciski | [25 empty] | a:9:{s:12:"pa_producent";a:6:{s:4:"name";s:12:"pa_producent";s:5:"value";s:0:"";s:8:"position";i:1;s:10:"is_visible";i:1;s:12:"is_variation";i:1;s:11:"is_taxonomy";i:1;}s:18:"pa_dane-producenta";a:6:{s:4:"name";s:18:"pa_dane-producenta";s:5:"value";s:0:"";s:8:"position";i:1;s:10:"is_visible";i:1;s:12:"is_variation";i:1;s:11:"is_taxonomy";i:1;}s:15:"pa_typ-produktu";a:6:{s:4:"name";s:15:"pa_typ-produktu";s:5:"value";s:0:"";s:8:"position";i:1;s:10:"is_visible";i:1;s:12:"is_variation";i:1;s:11:"is_taxonomy";i:1;}s:21:"pa_stopien-ochrony-ip";a:6:{s:4:"name";s:21:"pa_stopien-ochrony-ip";s:5:"value";s:0:"";s:8:"position";i:1;s:10:"is_visible";i:1;s:12:"is_variation";i:1;s:11:"is_taxonomy";i:1;}s:18:"pa_podtyp-produktu";a:6:{s:4:"name";s:18:"pa_podtyp-produktu";s:5:"value";s:0:"";s:8:"position";i:2;s:10:"is_visible";i:1;s:12:"is_variation";i:1;s:11:"is_taxonomy";i:1;}s:8:"pa_kolor";a:6:{s:4:"name";s:8:"pa_kolor";s:5:"value";s:0:"";s:8:"position";i:2;s:10:"is_visible";i:1;s:12:"is_variation";i:1;s:11:"is_taxonomy";i:1;}s:19:"pa_kolor-producenta";a:6:{s:4:"name";s:19:"pa_kolor-producenta";s:5:"value";s:0:"";s:8:"position";i:3;s:10:"is_visible";i:1;s:12:"is_variation";i:1;s:11:"is_taxonomy";i:1;}s:8:"pa_seria";a:6:{s:4:"name";s:8:"pa_seria";s:5:"value";s:0:"";s:8:"position";i:4;s:10:"is_visible";i:1;s:12:"is_variation";i:1;s:11:"is_taxonomy";i:1;}s:17:"pa_sposob-montazu";a:6:{s:4:"name";s:17:"pa_sposob-montazu";s:5:"value";s:0:"";s:8:"position";i:8;s:10:"is_visible";i:1;s:12:"is_variation";i:1;s:11:"is_taxonomy";i:1;}} | TR1/143/KON¦TRN1/185/KON¦TRD2.163/149/KON¦TRN2/188/KON¦TRN2/180/KON¦TRN3/176/KON¦TRD4.149/143/KON¦TRN5/182/KON |  | przycisk światło z podświetleniem simon 55
131310 | Przycisk „światło” z podświetleniem LED (moduł) 10 AX, 250 V~, szybkozłącza: Grafitowy mat Simon 55 TS1L.01/116 |  | TS1L.01/116/KON | simple | 0 | [8 empty] | KONTAKT-SIMON, Bestwińska 21 43-500 Czechowice-Dziedzice, info@kontakt-simon.com.pl | [26 empty] | Grafitowy | Grafitowy | [37 empty] | Światło |  |  |  |  | Kontakt Simon | [16 empty] | Simon 55 |  |  | Podtynkowy |  |  |  | IP20/IP44 | [15 empty] | Przyciski | [25 empty] | a:9:{s:12:"pa_producent";a:6:{s:4:"name";s:12:"pa_producent";s:5:"value";s:0:"";s:8:"position";i:1;s:10:"is_visible";i:1;s:12:"is_variation";i:1;s:11:"is_taxonomy";i:1;}s:18:"pa_dane-producenta";a:6:{s:4:"name";s:18:"pa_dane-producenta";s:5:"value";s:0:"";s:8:"position";i:1;s:10:"is_visible";i:1;s:12:"is_variation";i:1;s:11:"is_taxonomy";i:1;}s:15:"pa_typ-produktu";a:6:{s:4:"name";s:15:"pa_typ-produktu";s:5:"value";s:0:"";s:8:"position";i:1;s:10:"is_visible";i:1;s:12:"is_variation";i:1;s:11:"is_taxonomy";i:1;}s:21:"pa_stopien-ochrony-ip";a:6:{s:4:"name";s:21:"pa_stopien-ochrony-ip";s:5:"value";s:0:"";s:8:"position";i:1;s:10:"is_visible";i:1;s:12:"is_variation";i:1;s:11:"is_taxonomy";i:1;}s:18:"pa_podtyp-produktu";a:6:{s:4:"name";s:18:"pa_podtyp-produktu";s:5:"value";s:0:"";s:8:"position";i:2;s:10:"is_visible";i:1;s:12:"is_variation";i:1;s:11:"is_taxonomy";i:1;}s:8:"pa_kolor";a:6:{s:4:"name";s:8:"pa_kolor";s:5:"value";s:0:"";s:8:"position";i:2;s:10:"is_visible";i:1;s:12:"is_variation";i:1;s:11:"is_taxonomy";i:1;}s:19:"pa_kolor-producenta";a:6:{s:4:"name";s:19:"pa_kolor-producenta";s:5:"value";s:0:"";s:8:"position";i:3;s:10:"is_visible";i:1;s:12:"is_variation";i:1;s:11:"is_taxonomy";i:1;}s:8:"pa_seria";a:6:{s:4:"name";s:8:"pa_seria";s:5:"value";s:0:"";s:8:"position";i:4;s:10:"is_visible";i:1;s:12:"is_variation";i:1;s:11:"is_taxonomy";i:1;}s:17:"pa_sposob-montazu";a:6:{s:4:"name";s:17:"pa_sposob-montazu";s:5:"value";s:0:"";s:8:"position";i:8;s:10:"is_visible";i:1;s:12:"is_variation";i:1;s:11:"is_taxonomy";i:1;}} | TR1/116/KON¦TRN1/188/KON¦TRD2.149/143/KON¦TRN2/186/KON¦TRN2/189/KON¦TRN3/187/KON¦TRN3/180/KON¦TRN3/176/KON |  | przycisk światło z podświetleniem simon 55
131311 | Przycisk „światło” z podświetleniem LED (moduł) 10 AX, 250 V~, szybkozłącza: Jasnoszary mat Simon 55 TS1L.01/114 |  | TS1L.01/114/KON | simple | 0 | [8 empty] | KONTAKT-SIMON, Bestwińska 21 43-500 Czechowice-Dziedzice, info@kontakt-simon.com.pl | [26 empty] | Szary | Jasnoszary | [37 empty] | Światło |  |  |  |  | Kontakt Simon | [16 empty] | Simon 55 |  |  | Podtynkowy |  |  |  | IP20/IP44 | [15 empty] | Przyciski | [25 empty] | a:9:{s:12:"pa_producent";a:6:{s:4:"name";s:12:"pa_producent";s:5:"value";s:0:"";s:8:"position";i:1;s:10:"is_visible";i:1;s:12:"is_variation";i:1;s:11:"is_taxonomy";i:1;}s:18:"pa_dane-producenta";a:6:{s:4:"name";s:18:"pa_dane-producenta";s:5:"value";s:0:"";s:8:"position";i:1;s:10:"is_visible";i:1;s:12:"is_variation";i:1;s:11:"is_taxonomy";i:1;}s:15:"pa_typ-produktu";a:6:{s:4:"name";s:15:"pa_typ-produktu";s:5:"value";s:0:"";s:8:"position";i:1;s:10:"is_visible";i:1;s:12:"is_variation";i:1;s:11:"is_taxonomy";i:1;}s:21:"pa_stopien-ochrony-ip";a:6:{s:4:"name";s:21:"pa_stopien-ochrony-ip";s:5:"value";s:0:"";s:8:"position";i:1;s:10:"is_visible";i:1;s:12:"is_variation";i:1;s:11:"is_taxonomy";i:1;}s:18:"pa_podtyp-produktu";a:6:{s:4:"name";s:18:"pa_podtyp-produktu";s:5:"value";s:0:"";s:8:"position";i:2;s:10:"is_visible";i:1;s:12:"is_variation";i:1;s:11:"is_taxonomy";i:1;}s:8:"pa_kolor";a:6:{s:4:"name";s:8:"pa_kolor";s:5:"value";s:0:"";s:8:"position";i:2;s:10:"is_visible";i:1;s:12:"is_variation";i:1;s:11:"is_taxonomy";i:1;}s:19:"pa_kolor-producenta";a:6:{s:4:"name";s:19:"pa_kolor-producenta";s:5:"value";s:0:"";s:8:"position";i:3;s:10:"is_visible";i:1;s:12:"is_variation";i:1;s:11:"is_taxonomy";i:1;}s:8:"pa_seria";a:6:{s:4:"name";s:8:"pa_seria";s:5:"value";s:0:"";s:8:"position";i:4;s:10:"is_visible";i:1;s:12:"is_variation";i:1;s:11:"is_taxonomy";i:1;}s:17:"pa_sposob-montazu";a:6:{s:4:"name";s:17:"pa_sposob-montazu";s:5:"value";s:0:"";s:8:"position";i:8;s:10:"is_visible";i:1;s:12:"is_variation";i:1;s:11:"is_taxonomy";i:1;}} | TR1/114/KON¦TRN1/187/KON¦TRN1/182/KON¦TRN1/170/KON¦TRD2.163/111/KON¦TRN2/180/KON¦TRN3/176/KON¦TRN4/188/KON |  | przycisk światło z podświetleniem simon 55
131312 | Przycisk „światło” z podświetleniem LED (moduł) 10 AX, 250 V~, szybkozłącza: Biały mat Simon 55 TS1L.01/111 |  | TS1L.01/111/KON | simple | 0 | [8 empty] | KONTAKT-SIMON, Bestwińska 21 43-500 Czechowice-Dziedzice, info@kontakt-simon.com.pl | [26 empty] | Biały | Biały | [37 empty] | Światło |  |  |  |  | Kontakt Simon | [16 empty] | Simon 55 |  |  | Podtynkowy |  |  |  | IP20/IP44 | [15 empty] | Przyciski | [25 empty] | a:9:{s:12:"pa_producent";a:6:{s:4:"name";s:12:"pa_producent";s:5:"value";s:0:"";s:8:"position";i:1;s:10:"is_visible";i:1;s:12:"is_variation";i:1;s:11:"is_taxonomy";i:1;}s:18:"pa_dane-producenta";a:6:{s:4:"name";s:18:"pa_dane-producenta";s:5:"value";s:0:"";s:8:"position";i:1;s:10:"is_visible";i:1;s:12:"is_variation";i:1;s:11:"is_taxonomy";i:1;}s:15:"pa_typ-produktu";a:6:{s:4:"name";s:15:"pa_typ-produktu";s:5:"value";s:0:"";s:8:"position";i:1;s:10:"is_visible";i:1;s:12:"is_variation";i:1;s:11:"is_taxonomy";i:1;}s:21:"pa_stopien-ochrony-ip";a:6:{s:4:"name";s:21:"pa_stopien-ochrony-ip";s:5:"value";s:0:"";s:8:"position";i:1;s:10:"is_visible";i:1;s:12:"is_variation";i:1;s:11:"is_taxonomy";i:1;}s:18:"pa_podtyp-produktu";a:6:{s:4:"name";s:18:"pa_podtyp-produktu";s:5:"value";s:0:"";s:8:"position";i:2;s:10:"is_visible";i:1;s:12:"is_variation";i:1;s:11:"is_taxonomy";i:1;}s:8:"pa_kolor";a:6:{s:4:"name";s:8:"pa_kolor";s:5:"value";s:0:"";s:8:"position";i:2;s:10:"is_visible";i:1;s:12:"is_variation";i:1;s:11:"is_taxonomy";i:1;}s:19:"pa_kolor-producenta";a:6:{s:4:"name";s:19:"pa_kolor-producenta";s:5:"value";s:0:"";s:8:"position";i:3;s:10:"is_visible";i:1;s:12:"is_variation";i:1;s:11:"is_taxonomy";i:1;}s:8:"pa_seria";a:6:{s:4:"name";s:8:"pa_seria";s:5:"value";s:0:"";s:8:"position";i:4;s:10:"is_visible";i:1;s:12:"is_variation";i:1;s:11:"is_taxonomy";i:1;}s:17:"pa_sposob-montazu";a:6:{s:4:"name";s:17:"pa_sposob-montazu";s:5:"value";s:0:"";s:8:"position";i:8;s:10:"is_visible";i:1;s:12:"is_variation";i:1;s:11:"is_taxonomy";i:1;}} | TR1/111/KON¦TRN1/186/KON¦TRN1/188/KON¦TRN1/181/KON¦TRN1/182/KON¦TRD2.166/111/KON¦TRN2/180/KON¦TRN3/185/KON |  | przycisk światło z podświetleniem simon 55
131313 | Przycisk „światło” (moduł) 10 AX, 250 V~, szybkozłącza: Czarny mat Simon 55 TS1.01/149 |  | TS1.01/149/KON | simple | 0 | [8 empty] | KONTAKT-SIMON, Bestwińska 21 43-500 Czechowice-Dziedzice, info@kontakt-simon.com.pl | [26 empty] | Czarny | Czarny | [37 empty] | Światło |  |  |  |  | Kontakt Simon | [16 empty] | Simon 55 |  |  | Podtynkowy |  |  |  | IP20/IP44 | [15 empty] | Przyciski | [25 empty] | a:9:{s:12:"pa_producent";a:6:{s:4:"name";s:12:"pa_producent";s:5:"value";s:0:"";s:8:"position";i:1;s:10:"is_visible";i:1;s:12:"is_variation";i:1;s:11:"is_taxonomy";i:1;}s:18:"pa_dane-producenta";a:6:{s:4:"name";s:18:"pa_dane-producenta";s:5:"value";s:0:"";s:8:"position";i:1;s:10:"is_visible";i:1;s:12:"is_variation";i:1;s:11:"is_taxonomy";i:1;}s:15:"pa_typ-produktu";a:6:{s:4:"name";s:15:"pa_typ-produktu";s:5:"value";s:0:"";s:8:"position";i:1;s:10:"is_visible";i:1;s:12:"is_variation";i:1;s:11:"is_taxonomy";i:1;}s:21:"pa_stopien-ochrony-ip";a:6:{s:4:"name";s:21:"pa_stopien-ochrony-ip";s:5:"value";s:0:"";s:8:"position";i:1;s:10:"is_visible";i:1;s:12:"is_variation";i:1;s:11:"is_taxonomy";i:1;}s:18:"pa_podtyp-produktu";a:6:{s:4:"name";s:18:"pa_podtyp-produktu";s:5:"value";s:0:"";s:8:"position";i:2;s:10:"is_visible";i:1;s:12:"is_variation";i:1;s:11:"is_taxonomy";i:1;}s:8:"pa_kolor";a:6:{s:4:"name";s:8:"pa_kolor";s:5:"value";s:0:"";s:8:"position";i:2;s:10:"is_visible";i:1;s:12:"is_variation";i:1;s:11:"is_taxonomy";i:1;}s:19:"pa_kolor-producenta";a:6:{s:4:"name";s:19:"pa_kolor-producenta";s:5:"value";s:0:"";s:8:"position";i:3;s:10:"is_visible";i:1;s:12:"is_variation";i:1;s:11:"is_taxonomy";i:1;}s:8:"pa_seria";a:6:{s:4:"name";s:8:"pa_seria";s:5:"value";s:0:"";s:8:"position";i:4;s:10:"is_visible";i:1;s:12:"is_variation";i:1;s:11:"is_taxonomy";i:1;}s:17:"pa_sposob-montazu";a:6:{s:4:"name";s:17:"pa_sposob-montazu";s:5:"value";s:0:"";s:8:"position";i:8;s:10:"is_visible";i:1;s:12:"is_variation";i:1;s:11:"is_taxonomy";i:1;}} | TR1/149/KON¦TRN1/187/KON¦TRN1/180/KON¦TRD2.149/143/KON¦TRN2/188/KON¦TRN3/182/KON¦TRD4.163/149/KON |  | przycisk światło simon 55
131314 | Przycisk „światło” (moduł) 10 AX, 250 V~, szybkozłącza: Szampański mat Simon 55 TS1.01/144 |  | TS1.01/144/KON | simple | 0 | [8 empty] | KONTAKT-SIMON, Bestwińska 21 43-500 Czechowice-Dziedzice, info@kontakt-simon.com.pl | [26 empty] | Złoty | Szampański | [37 empty] | Światło |  |  |  |  | Kontakt Simon | [16 empty] | Simon 55 |  |  | Podtynkowy |  |  |  | IP20/IP44 | [15 empty] | Przyciski | [25 empty] | a:9:{s:12:"pa_producent";a:6:{s:4:"name";s:12:"pa_producent";s:5:"value";s:0:"";s:8:"position";i:1;s:10:"is_visible";i:1;s:12:"is_variation";i:1;s:11:"is_taxonomy";i:1;}s:18:"pa_dane-producenta";a:6:{s:4:"name";s:18:"pa_dane-producenta";s:5:"value";s:0:"";s:8:"position";i:1;s:10:"is_visible";i:1;s:12:"is_variation";i:1;s:11:"is_taxonomy";i:1;}s:15:"pa_typ-produktu";a:6:{s:4:"name";s:15:"pa_typ-produktu";s:5:"value";s:0:"";s:8:"position";i:1;s:10:"is_visible";i:1;s:12:"is_variation";i:1;s:11:"is_taxonomy";i:1;}s:21:"pa_stopien-ochrony-ip";a:6:{s:4:"name";s:21:"pa_stopien-ochrony-ip";s:5:"value";s:0:"";s:8:"position";i:1;s:10:"is_visible";i:1;s:12:"is_variation";i:1;s:11:"is_taxonomy";i:1;}s:18:"pa_podtyp-produktu";a:6:{s:4:"name";s:18:"pa_podtyp-produktu";s:5:"value";s:0:"";s:8:"position";i:2;s:10:"is_visible";i:1;s:12:"is_variation";i:1;s:11:"is_taxonomy";i:1;}s:8:"pa_kolor";a:6:{s:4:"name";s:8:"pa_kolor";s:5:"value";s:0:"";s:8:"position";i:2;s:10:"is_visible";i:1;s:12:"is_variation";i:1;s:11:"is_taxonomy";i:1;}s:19:"pa_kolor-producenta";a:6:{s:4:"name";s:19:"pa_kolor-producenta";s:5:"value";s:0:"";s:8:"position";i:3;s:10:"is_visible";i:1;s:12:"is_variation";i:1;s:11:"is_taxonomy";i:1;}s:8:"pa_seria";a:6:{s:4:"name";s:8:"pa_seria";s:5:"value";s:0:"";s:8:"position";i:4;s:10:"is_visible";i:1;s:12:"is_variation";i:1;s:11:"is_taxonomy";i:1;}s:17:"pa_sposob-montazu";a:6:{s:4:"name";s:17:"pa_sposob-montazu";s:5:"value";s:0:"";s:8:"position";i:8;s:10:"is_visible";i:1;s:12:"is_variation";i:1;s:11:"is_taxonomy";i:1;}} | TR1/144/KON¦TRN1/171/KON¦TRD2.166/111/KON¦TRN2/185/KON¦TRN2/179/KON¦TRN4/190/KON¦TR5/144/KON |  | przycisk światło simon 55
131315 | Przycisk „światło” (moduł) 10 AX, 250 V~, szybkozłącza: Aluminium mat Simon 55 TS1.01/143 |  | TS1.01/143/KON | simple | 0 | [8 empty] | KONTAKT-SIMON, Bestwińska 21 43-500 Czechowice-Dziedzice, info@kontakt-simon.com.pl | [26 empty] | Srebrny | Aluminium | [37 empty] | Światło |  |  |  |  | Kontakt Simon | [16 empty] | Simon 55 |  |  | Podtynkowy |  |  |  | IP20/IP44 | [15 empty] | Przyciski | [25 empty] | a:9:{s:12:"pa_producent";a:6:{s:4:"name";s:12:"pa_producent";s:5:"value";s:0:"";s:8:"position";i:1;s:10:"is_visible";i:1;s:12:"is_variation";i:1;s:11:"is_taxonomy";i:1;}s:18:"pa_dane-producenta";a:6:{s:4:"name";s:18:"pa_dane-producenta";s:5:"value";s:0:"";s:8:"position";i:1;s:10:"is_visible";i:1;s:12:"is_variation";i:1;s:11:"is_taxonomy";i:1;}s:15:"pa_typ-produktu";a:6:{s:4:"name";s:15:"pa_typ-produktu";s:5:"value";s:0:"";s:8:"position";i:1;s:10:"is_visible";i:1;s:12:"is_variation";i:1;s:11:"is_taxonomy";i:1;}s:21:"pa_stopien-ochrony-ip";a:6:{s:4:"name";s:21:"pa_stopien-ochrony-ip";s:5:"value";s:0:"";s:8:"position";i:1;s:10:"is_visible";i:1;s:12:"is_variation";i:1;s:11:"is_taxonomy";i:1;}s:18:"pa_podtyp-produktu";a:6:{s:4:"name";s:18:"pa_podtyp-produktu";s:5:"value";s:0:"";s:8:"position";i:2;s:10:"is_visible";i:1;s:12:"is_variation";i:1;s:11:"is_taxonomy";i:1;}s:8:"pa_kolor";a:6:{s:4:"name";s:8:"pa_kolor";s:5:"value";s:0:"";s:8:"position";i:2;s:10:"is_visible";i:1;s:12:"is_variation";i:1;s:11:"is_taxonomy";i:1;}s:19:"pa_kolor-producenta";a:6:{s:4:"name";s:19:"pa_kolor-producenta";s:5:"value";s:0:"";s:8:"position";i:3;s:10:"is_visible";i:1;s:12:"is_variation";i:1;s:11:"is_taxonomy";i:1;}s:8:"pa_seria";a:6:{s:4:"name";s:8:"pa_seria";s:5:"value";s:0:"";s:8:"position";i:4;s:10:"is_visible";i:1;s:12:"is_variation";i:1;s:11:"is_taxonomy";i:1;}s:17:"pa_sposob-montazu";a:6:{s:4:"name";s:17:"pa_sposob-montazu";s:5:"value";s:0:"";s:8:"position";i:8;s:10:"is_visible";i:1;s:12:"is_variation";i:1;s:11:"is_taxonomy";i:1;}} | TR1/143/KON¦TRN1/185/KON¦TRD2.163/149/KON¦TRN2/188/KON¦TRN2/180/KON¦TRN3/176/KON¦TRD4.149/143/KON¦TRN5/182/KON |  | przycisk światło simon 55
131316 | Przycisk „światło” (moduł) 10 AX, 250 V~, szybkozłącza: Grafitowy mat Simon 55 TS1.01/116 |  | TS1.01/116/KON | simple | 0 | [8 empty] | KONTAKT-SIMON, Bestwińska 21 43-500 Czechowice-Dziedzice, info@kontakt-simon.com.pl | [26 empty] | Grafitowy | Grafitowy | [37 empty] | Światło |  |  |  |  | Kontakt Simon | [16 empty] | Simon 55 |  |  | Podtynkowy |  |  |  | IP20/IP44 | [15 empty] | Przyciski | [25 empty] | a:9:{s:12:"pa_producent";a:6:{s:4:"name";s:12:"pa_producent";s:5:"value";s:0:"";s:8:"position";i:1;s:10:"is_visible";i:1;s:12:"is_variation";i:1;s:11:"is_taxonomy";i:1;}s:18:"pa_dane-producenta";a:6:{s:4:"name";s:18:"pa_dane-producenta";s:5:"value";s:0:"";s:8:"position";i:1;s:10:"is_visible";i:1;s:12:"is_variation";i:1;s:11:"is_taxonomy";i:1;}s:15:"pa_typ-produktu";a:6:{s:4:"name";s:15:"pa_typ-produktu";s:5:"value";s:0:"";s:8:"position";i:1;s:10:"is_visible";i:1;s:12:"is_variation";i:1;s:11:"is_taxonomy";i:1;}s:21:"pa_stopien-ochrony-ip";a:6:{s:4:"name";s:21:"pa_stopien-ochrony-ip";s:5:"value";s:0:"";s:8:"position";i:1;s:10:"is_visible";i:1;s:12:"is_variation";i:1;s:11:"is_taxonomy";i:1;}s:18:"pa_podtyp-produktu";a:6:{s:4:"name";s:18:"pa_podtyp-produktu";s:5:"value";s:0:"";s:8:"position";i:2;s:10:"is_visible";i:1;s:12:"is_variation";i:1;s:11:"is_taxonomy";i:1;}s:8:"pa_kolor";a:6:{s:4:"name";s:8:"pa_kolor";s:5:"value";s:0:"";s:8:"position";i:2;s:10:"is_visible";i:1;s:12:"is_variation";i:1;s:11:"is_taxonomy";i:1;}s:19:"pa_kolor-producenta";a:6:{s:4:"name";s:19:"pa_kolor-producenta";s:5:"value";s:0:"";s:8:"position";i:3;s:10:"is_visible";i:1;s:12:"is_variation";i:1;s:11:"is_taxonomy";i:1;}s:8:"pa_seria";a:6:{s:4:"name";s:8:"pa_seria";s:5:"value";s:0:"";s:8:"position";i:4;s:10:"is_visible";i:1;s:12:"is_variation";i:1;s:11:"is_taxonomy";i:1;}s:17:"pa_sposob-montazu";a:6:{s:4:"name";s:17:"pa_sposob-montazu";s:5:"value";s:0:"";s:8:"position";i:8;s:10:"is_visible";i:1;s:12:"is_variation";i:1;s:11:"is_taxonomy";i:1;}} | TR1/116/KON¦TRN1/188/KON¦TRD2.149/143/KON¦TRN2/186/KON¦TRN2/189/KON¦TRN3/187/KON¦TRN3/180/KON¦TRN3/176/KON |  | przycisk światło simon 55
131317 | Przycisk „światło” (moduł) 10 AX, 250 V~, szybkozłącza: Jasnoszary mat Simon 55 TS1.01/114 |  | TS1.01/114/KON | simple | 0 | [8 empty] | KONTAKT-SIMON, Bestwińska 21 43-500 Czechowice-Dziedzice, info@kontakt-simon.com.pl | [26 empty] | Szary | Jasnoszary | [37 empty] | Światło |  |  |  |  | Kontakt Simon | [16 empty] | Simon 55 |  |  | Podtynkowy |  |  |  | IP20/IP44 | [15 empty] | Przyciski | [25 empty] | a:9:{s:12:"pa_producent";a:6:{s:4:"name";s:12:"pa_producent";s:5:"value";s:0:"";s:8:"position";i:1;s:10:"is_visible";i:1;s:12:"is_variation";i:1;s:11:"is_taxonomy";i:1;}s:18:"pa_dane-producenta";a:6:{s:4:"name";s:18:"pa_dane-producenta";s:5:"value";s:0:"";s:8:"position";i:1;s:10:"is_visible";i:1;s:12:"is_variation";i:1;s:11:"is_taxonomy";i:1;}s:15:"pa_typ-produktu";a:6:{s:4:"name";s:15:"pa_typ-produktu";s:5:"value";s:0:"";s:8:"position";i:1;s:10:"is_visible";i:1;s:12:"is_variation";i:1;s:11:"is_taxonomy";i:1;}s:21:"pa_stopien-ochrony-ip";a:6:{s:4:"name";s:21:"pa_stopien-ochrony-ip";s:5:"value";s:0:"";s:8:"position";i:1;s:10:"is_visible";i:1;s:12:"is_variation";i:1;s:11:"is_taxonomy";i:1;}s:18:"pa_podtyp-produktu";a:6:{s:4:"name";s:18:"pa_podtyp-produktu";s:5:"value";s:0:"";s:8:"position";i:2;s:10:"is_visible";i:1;s:12:"is_variation";i:1;s:11:"is_taxonomy";i:1;}s:8:"pa_kolor";a:6:{s:4:"name";s:8:"pa_kolor";s:5:"value";s:0:"";s:8:"position";i:2;s:10:"is_visible";i:1;s:12:"is_variation";i:1;s:11:"is_taxonomy";i:1;}s:19:"pa_kolor-producenta";a:6:{s:4:"name";s:19:"pa_kolor-producenta";s:5:"value";s:0:"";s:8:"position";i:3;s:10:"is_visible";i:1;s:12:"is_variation";i:1;s:11:"is_taxonomy";i:1;}s:8:"pa_seria";a:6:{s:4:"name";s:8:"pa_seria";s:5:"value";s:0:"";s:8:"position";i:4;s:10:"is_visible";i:1;s:12:"is_variation";i:1;s:11:"is_taxonomy";i:1;}s:17:"pa_sposob-montazu";a:6:{s:4:"name";s:17:"pa_sposob-montazu";s:5:"value";s:0:"";s:8:"position";i:8;s:10:"is_visible";i:1;s:12:"is_variation";i:1;s:11:"is_taxonomy";i:1;}} | TR1/114/KON¦TRN1/187/KON¦TRN1/182/KON¦TRN1/170/KON¦TRD2.163/111/KON¦TRN2/180/KON¦TRN3/176/KON¦TRN4/188/KON |  | przycisk światło simon 55
131318 | Przycisk „światło” (moduł) 10 AX, 250 V~, szybkozłącza: Biały mat Simon 55 TS1.01/111 |  | TS1.01/111/KON | simple | 0 | [8 empty] | KONTAKT-SIMON, Bestwińska 21 43-500 Czechowice-Dziedzice, info@kontakt-simon.com.pl | [26 empty] | Biały | Biały | [37 empty] | Światło |  |  |  |  | Kontakt Simon | [16 empty] | Simon 55 |  |  | Podtynkowy |  |  |  | IP20/IP44 | [15 empty] | Przyciski | [25 empty] | a:9:{s:12:"pa_producent";a:6:{s:4:"name";s:12:"pa_producent";s:5:"value";s:0:"";s:8:"position";i:1;s:10:"is_visible";i:1;s:12:"is_variation";i:1;s:11:"is_taxonomy";i:1;}s:18:"pa_dane-producenta";a:6:{s:4:"name";s:18:"pa_dane-producenta";s:5:"value";s:0:"";s:8:"position";i:1;s:10:"is_visible";i:1;s:12:"is_variation";i:1;s:11:"is_taxonomy";i:1;}s:15:"pa_typ-produktu";a:6:{s:4:"name";s:15:"pa_typ-produktu";s:5:"value";s:0:"";s:8:"position";i:1;s:10:"is_visible";i:1;s:12:"is_variation";i:1;s:11:"is_taxonomy";i:1;}s:21:"pa_stopien-ochrony-ip";a:6:{s:4:"name";s:21:"pa_stopien-ochrony-ip";s:5:"value";s:0:"";s:8:"position";i:1;s:10:"is_visible";i:1;s:12:"is_variation";i:1;s:11:"is_taxonomy";i:1;}s:18:"pa_podtyp-produktu";a:6:{s:4:"name";s:18:"pa_podtyp-produktu";s:5:"value";s:0:"";s:8:"position";i:2;s:10:"is_visible";i:1;s:12:"is_variation";i:1;s:11:"is_taxonomy";i:1;}s:8:"pa_kolor";a:6:{s:4:"name";s:8:"pa_kolor";s:5:"value";s:0:"";s:8:"position";i:2;s:10:"is_visible";i:1;s:12:"is_variation";i:1;s:11:"is_taxonomy";i:1;}s:19:"pa_kolor-producenta";a:6:{s:4:"name";s:19:"pa_kolor-producenta";s:5:"value";s:0:"";s:8:"position";i:3;s:10:"is_visible";i:1;s:12:"is_variation";i:1;s:11:"is_taxonomy";i:1;}s:8:"pa_seria";a:6:{s:4:"name";s:8:"pa_seria";s:5:"value";s:0:"";s:8:"position";i:4;s:10:"is_visible";i:1;s:12:"is_variation";i:1;s:11:"is_taxonomy";i:1;}s:17:"pa_sposob-montazu";a:6:{s:4:"name";s:17:"pa_sposob-montazu";s:5:"value";s:0:"";s:8:"position";i:8;s:10:"is_visible";i:1;s:12:"is_variation";i:1;s:11:"is_taxonomy";i:1;}} | TR1/111/KON¦TRN1/186/KON¦TRN1/188/KON¦TRN1/181/KON¦TRN1/182/KON¦TRD2.166/111/KON¦TRN2/180/KON¦TRN3/185/KON |  | przycisk światło simon 55
131319 | Przycisk „dzwonek” z podświetleniem LED (moduł) 10 AX, 250 V~, szybkozłącza: Czarny mat Simon 55 TD1L.01/149 |  | TD1L.01/149/KON | simple | 0 | [8 empty] | KONTAKT-SIMON, Bestwińska 21 43-500 Czechowice-Dziedzice, info@kontakt-simon.com.pl | [26 empty] | Czarny | Czarny | [37 empty] | Dzwonek |  |  |  |  | Kontakt Simon | [16 empty] | Simon 55 |  |  | Podtynkowy |  |  |  | IP20/IP44 | [15 empty] | Przyciski | [25 empty] | a:9:{s:12:"pa_producent";a:6:{s:4:"name";s:12:"pa_producent";s:5:"value";s:0:"";s:8:"position";i:1;s:10:"is_visible";i:1;s:12:"is_variation";i:1;s:11:"is_taxonomy";i:1;}s:18:"pa_dane-producenta";a:6:{s:4:"name";s:18:"pa_dane-producenta";s:5:"value";s:0:"";s:8:"position";i:1;s:10:"is_visible";i:1;s:12:"is_variation";i:1;s:11:"is_taxonomy";i:1;}s:15:"pa_typ-produktu";a:6:{s:4:"name";s:15:"pa_typ-produktu";s:5:"value";s:0:"";s:8:"position";i:1;s:10:"is_visible";i:1;s:12:"is_variation";i:1;s:11:"is_taxonomy";i:1;}s:21:"pa_stopien-ochrony-ip";a:6:{s:4:"name";s:21:"pa_stopien-ochrony-ip";s:5:"value";s:0:"";s:8:"position";i:1;s:10:"is_visible";i:1;s:12:"is_variation";i:1;s:11:"is_taxonomy";i:1;}s:18:"pa_podtyp-produktu";a:6:{s:4:"name";s:18:"pa_podtyp-produktu";s:5:"value";s:0:"";s:8:"position";i:2;s:10:"is_visible";i:1;s:12:"is_variation";i:1;s:11:"is_taxonomy";i:1;}s:8:"pa_kolor";a:6:{s:4:"name";s:8:"pa_kolor";s:5:"value";s:0:"";s:8:"position";i:2;s:10:"is_visible";i:1;s:12:"is_variation";i:1;s:11:"is_taxonomy";i:1;}s:19:"pa_kolor-producenta";a:6:{s:4:"name";s:19:"pa_kolor-producenta";s:5:"value";s:0:"";s:8:"position";i:3;s:10:"is_visible";i:1;s:12:"is_variation";i:1;s:11:"is_taxonomy";i:1;}s:8:"pa_seria";a:6:{s:4:"name";s:8:"pa_seria";s:5:"value";s:0:"";s:8:"position";i:4;s:10:"is_visible";i:1;s:12:"is_variation";i:1;s:11:"is_taxonomy";i:1;}s:17:"pa_sposob-montazu";a:6:{s:4:"name";s:17:"pa_sposob-montazu";s:5:"value";s:0:"";s:8:"position";i:8;s:10:"is_visible";i:1;s:12:"is_variation";i:1;s:11:"is_taxonomy";i:1;}} | TR1/149/KON¦TRN1/187/KON¦TRN1/180/KON¦TRD2.149/143/KON¦TRN2/188/KON¦TRN3/182/KON¦TRD4.163/149/KON |  | przycisk dzwonek z podświetleniem simon 55
131320 | Przycisk „dzwonek” z podświetleniem LED (moduł) 10 AX, 250 V~, szybkozłącza: Szampański mat Simon 55 TD1L.01/144 |  | TD1L.01/144/KON | simple | 0 | [8 empty] | KONTAKT-SIMON, Bestwińska 21 43-500 Czechowice-Dziedzice, info@kontakt-simon.com.pl | [26 empty] | Złoty | Szampański | [37 empty] | Dzwonek |  |  |  |  | Kontakt Simon | [16 empty] | Simon 55 |  |  | Podtynkowy |  |  |  | IP20/IP44 | [15 empty] | Przyciski | [25 empty] | a:9:{s:12:"pa_producent";a:6:{s:4:"name";s:12:"pa_producent";s:5:"value";s:0:"";s:8:"position";i:1;s:10:"is_visible";i:1;s:12:"is_variation";i:1;s:11:"is_taxonomy";i:1;}s:18:"pa_dane-producenta";a:6:{s:4:"name";s:18:"pa_dane-producenta";s:5:"value";s:0:"";s:8:"position";i:1;s:10:"is_visible";i:1;s:12:"is_variation";i:1;s:11:"is_taxonomy";i:1;}s:15:"pa_typ-produktu";a:6:{s:4:"name";s:15:"pa_typ-produktu";s:5:"value";s:0:"";s:8:"position";i:1;s:10:"is_visible";i:1;s:12:"is_variation";i:1;s:11:"is_taxonomy";i:1;}s:21:"pa_stopien-ochrony-ip";a:6:{s:4:"name";s:21:"pa_stopien-ochrony-ip";s:5:"value";s:0:"";s:8:"position";i:1;s:10:"is_visible";i:1;s:12:"is_variation";i:1;s:11:"is_taxonomy";i:1;}s:18:"pa_podtyp-produktu";a:6:{s:4:"name";s:18:"pa_podtyp-produktu";s:5:"value";s:0:"";s:8:"position";i:2;s:10:"is_visible";i:1;s:12:"is_variation";i:1;s:11:"is_taxonomy";i:1;}s:8:"pa_kolor";a:6:{s:4:"name";s:8:"pa_kolor";s:5:"value";s:0:"";s:8:"position";i:2;s:10:"is_visible";i:1;s:12:"is_variation";i:1;s:11:"is_taxonomy";i:1;}s:19:"pa_kolor-producenta";a:6:{s:4:"name";s:19:"pa_kolor-producenta";s:5:"value";s:0:"";s:8:"position";i:3;s:10:"is_visible";i:1;s:12:"is_variation";i:1;s:11:"is_taxonomy";i:1;}s:8:"pa_seria";a:6:{s:4:"name";s:8:"pa_seria";s:5:"value";s:0:"";s:8:"position";i:4;s:10:"is_visible";i:1;s:12:"is_variation";i:1;s:11:"is_taxonomy";i:1;}s:17:"pa_sposob-montazu";a:6:{s:4:"name";s:17:"pa_sposob-montazu";s:5:"value";s:0:"";s:8:"position";i:8;s:10:"is_visible";i:1;s:12:"is_variation";i:1;s:11:"is_taxonomy";i:1;}} | TR1/144/KON¦TRN1/171/KON¦TRD2.166/111/KON¦TRN2/185/KON¦TRN2/179/KON¦TRN4/190/KON¦TR5/144/KON |  | przycisk dzwonek z podświetleniem simon 55
131321 | Przycisk „dzwonek” z podświetleniem LED (moduł) 10 AX, 250 V~, szybkozłącza: Aluminium mat Simon 55 TD1L.01/143 |  | TD1L.01/143/KON | simple | 0 | [8 empty] | KONTAKT-SIMON, Bestwińska 21 43-500 Czechowice-Dziedzice, info@kontakt-simon.com.pl | [26 empty] | Srebrny | Aluminium | [37 empty] | Dzwonek |  |  |  |  | Kontakt Simon | [16 empty] | Simon 55 |  |  | Podtynkowy |  |  |  | IP20/IP44 | [15 empty] | Przyciski | [25 empty] | a:9:{s:12:"pa_producent";a:6:{s:4:"name";s:12:"pa_producent";s:5:"value";s:0:"";s:8:"position";i:1;s:10:"is_visible";i:1;s:12:"is_variation";i:1;s:11:"is_taxonomy";i:1;}s:18:"pa_dane-producenta";a:6:{s:4:"name";s:18:"pa_dane-producenta";s:5:"value";s:0:"";s:8:"position";i:1;s:10:"is_visible";i:1;s:12:"is_variation";i:1;s:11:"is_taxonomy";i:1;}s:15:"pa_typ-produktu";a:6:{s:4:"name";s:15:"pa_typ-produktu";s:5:"value";s:0:"";s:8:"position";i:1;s:10:"is_visible";i:1;s:12:"is_variation";i:1;s:11:"is_taxonomy";i:1;}s:21:"pa_stopien-ochrony-ip";a:6:{s:4:"name";s:21:"pa_stopien-ochrony-ip";s:5:"value";s:0:"";s:8:"position";i:1;s:10:"is_visible";i:1;s:12:"is_variation";i:1;s:11:"is_taxonomy";i:1;}s:18:"pa_podtyp-produktu";a:6:{s:4:"name";s:18:"pa_podtyp-produktu";s:5:"value";s:0:"";s:8:"position";i:2;s:10:"is_visible";i:1;s:12:"is_variation";i:1;s:11:"is_taxonomy";i:1;}s:8:"pa_kolor";a:6:{s:4:"name";s:8:"pa_kolor";s:5:"value";s:0:"";s:8:"position";i:2;s:10:"is_visible";i:1;s:12:"is_variation";i:1;s:11:"is_taxonomy";i:1;}s:19:"pa_kolor-producenta";a:6:{s:4:"name";s:19:"pa_kolor-producenta";s:5:"value";s:0:"";s:8:"position";i:3;s:10:"is_visible";i:1;s:12:"is_variation";i:1;s:11:"is_taxonomy";i:1;}s:8:"pa_seria";a:6:{s:4:"name";s:8:"pa_seria";s:5:"value";s:0:"";s:8:"position";i:4;s:10:"is_visible";i:1;s:12:"is_variation";i:1;s:11:"is_taxonomy";i:1;}s:17:"pa_sposob-montazu";a:6:{s:4:"name";s:17:"pa_sposob-montazu";s:5:"value";s:0:"";s:8:"position";i:8;s:10:"is_visible";i:1;s:12:"is_variation";i:1;s:11:"is_taxonomy";i:1;}} | TR1/143/KON¦TRN1/185/KON¦TRD2.163/149/KON¦TRN2/188/KON¦TRN2/180/KON¦TRN3/176/KON¦TRD4.149/143/KON¦TRN5/182/KON |  | przycisk dzwonek z podświetleniem simon 55
131322 | Przycisk „dzwonek” z podświetleniem LED (moduł) 10 AX, 250 V~, szybkozłącza: Grafitowy mat Simon 55 TD1L.01/116 |  | TD1L.01/116/KON | simple | 0 | [8 empty] | KONTAKT-SIMON, Bestwińska 21 43-500 Czechowice-Dziedzice, info@kontakt-simon.com.pl | [26 empty] | Grafitowy | Grafitowy | [37 empty] | Dzwonek |  |  |  |  | Kontakt Simon | [16 empty] | Simon 55 |  |  | Podtynkowy |  |  |  | IP20/IP44 | [15 empty] | Przyciski | [25 empty] | a:9:{s:12:"pa_producent";a:6:{s:4:"name";s:12:"pa_producent";s:5:"value";s:0:"";s:8:"position";i:1;s:10:"is_visible";i:1;s:12:"is_variation";i:1;s:11:"is_taxonomy";i:1;}s:18:"pa_dane-producenta";a:6:{s:4:"name";s:18:"pa_dane-producenta";s:5:"value";s:0:"";s:8:"position";i:1;s:10:"is_visible";i:1;s:12:"is_variation";i:1;s:11:"is_taxonomy";i:1;}s:15:"pa_typ-produktu";a:6:{s:4:"name";s:15:"pa_typ-produktu";s:5:"value";s:0:"";s:8:"position";i:1;s:10:"is_visible";i:1;s:12:"is_variation";i:1;s:11:"is_taxonomy";i:1;}s:21:"pa_stopien-ochrony-ip";a:6:{s:4:"name";s:21:"pa_stopien-ochrony-ip";s:5:"value";s:0:"";s:8:"position";i:1;s:10:"is_visible";i:1;s:12:"is_variation";i:1;s:11:"is_taxonomy";i:1;}s:18:"pa_podtyp-produktu";a:6:{s:4:"name";s:18:"pa_podtyp-produktu";s:5:"value";s:0:"";s:8:"position";i:2;s:10:"is_visible";i:1;s:12:"is_variation";i:1;s:11:"is_taxonomy";i:1;}s:8:"pa_kolor";a:6:{s:4:"name";s:8:"pa_kolor";s:5:"value";s:0:"";s:8:"position";i:2;s:10:"is_visible";i:1;s:12:"is_variation";i:1;s:11:"is_taxonomy";i:1;}s:19:"pa_kolor-producenta";a:6:{s:4:"name";s:19:"pa_kolor-producenta";s:5:"value";s:0:"";s:8:"position";i:3;s:10:"is_visible";i:1;s:12:"is_variation";i:1;s:11:"is_taxonomy";i:1;}s:8:"pa_seria";a:6:{s:4:"name";s:8:"pa_seria";s:5:"value";s:0:"";s:8:"position";i:4;s:10:"is_visible";i:1;s:12:"is_variation";i:1;s:11:"is_taxonomy";i:1;}s:17:"pa_sposob-montazu";a:6:{s:4:"name";s:17:"pa_sposob-montazu";s:5:"value";s:0:"";s:8:"position";i:8;s:10:"is_visible";i:1;s:12:"is_variation";i:1;s:11:"is_taxonomy";i:1;}} | TR1/116/KON¦TRN1/188/KON¦TRD2.149/143/KON¦TRN2/186/KON¦TRN2/189/KON¦TRN3/187/KON¦TRN3/180/KON¦TRN3/176/KON |  | przycisk dzwonek z podświetleniem simon 55
131323 | Przycisk „dzwonek” z podświetleniem LED (moduł) 10 AX, 250 V~, szybkozłącza: Jasnoszary mat Simon 55 TD1L.01/114 |  | TD1L.01/114/KON | simple | 0 | [8 empty] | KONTAKT-SIMON, Bestwińska 21 43-500 Czechowice-Dziedzice, info@kontakt-simon.com.pl | [26 empty] | Szary | Jasnoszary | [37 empty] | Dzwonek |  |  |  |  | Kontakt Simon | [16 empty] | Simon 55 |  |  | Podtynkowy |  |  |  | IP20/IP44 | [15 empty] | Przyciski | [25 empty] | a:9:{s:12:"pa_producent";a:6:{s:4:"name";s:12:"pa_producent";s:5:"value";s:0:"";s:8:"position";i:1;s:10:"is_visible";i:1;s:12:"is_variation";i:1;s:11:"is_taxonomy";i:1;}s:18:"pa_dane-producenta";a:6:{s:4:"name";s:18:"pa_dane-producenta";s:5:"value";s:0:"";s:8:"position";i:1;s:10:"is_visible";i:1;s:12:"is_variation";i:1;s:11:"is_taxonomy";i:1;}s:15:"pa_typ-produktu";a:6:{s:4:"name";s:15:"pa_typ-produktu";s:5:"value";s:0:"";s:8:"position";i:1;s:10:"is_visible";i:1;s:12:"is_variation";i:1;s:11:"is_taxonomy";i:1;}s:21:"pa_stopien-ochrony-ip";a:6:{s:4:"name";s:21:"pa_stopien-ochrony-ip";s:5:"value";s:0:"";s:8:"position";i:1;s:10:"is_visible";i:1;s:12:"is_variation";i:1;s:11:"is_taxonomy";i:1;}s:18:"pa_podtyp-produktu";a:6:{s:4:"name";s:18:"pa_podtyp-produktu";s:5:"value";s:0:"";s:8:"position";i:2;s:10:"is_visible";i:1;s:12:"is_variation";i:1;s:11:"is_taxonomy";i:1;}s:8:"pa_kolor";a:6:{s:4:"name";s:8:"pa_kolor";s:5:"value";s:0:"";s:8:"position";i:2;s:10:"is_visible";i:1;s:12:"is_variation";i:1;s:11:"is_taxonomy";i:1;}s:19:"pa_kolor-producenta";a:6:{s:4:"name";s:19:"pa_kolor-producenta";s:5:"value";s:0:"";s:8:"position";i:3;s:10:"is_visible";i:1;s:12:"is_variation";i:1;s:11:"is_taxonomy";i:1;}s:8:"pa_seria";a:6:{s:4:"name";s:8:"pa_seria";s:5:"value";s:0:"";s:8:"position";i:4;s:10:"is_visible";i:1;s:12:"is_variation";i:1;s:11:"is_taxonomy";i:1;}s:17:"pa_sposob-montazu";a:6:{s:4:"name";s:17:"pa_sposob-montazu";s:5:"value";s:0:"";s:8:"position";i:8;s:10:"is_visible";i:1;s:12:"is_variation";i:1;s:11:"is_taxonomy";i:1;}} | TR1/114/KON¦TRN1/187/KON¦TRN1/182/KON¦TRN1/170/KON¦TRD2.163/111/KON¦TRN2/180/KON¦TRN3/176/KON¦TRN4/188/KON |  | przycisk dzwonek z podświetleniem simon 55
131324 | Przycisk „dzwonek” z podświetleniem LED (moduł) 10 AX, 250 V~, szybkozłącza: Biały mat Simon 55 TD1L.01/111 |  | TD1L.01/111/KON | simple | 0 | [8 empty] | KONTAKT-SIMON, Bestwińska 21 43-500 Czechowice-Dziedzice, info@kontakt-simon.com.pl | [26 empty] | Biały | Biały | [37 empty] | Dzwonek |  |  |  |  | Kontakt Simon | [16 empty] | Simon 55 |  |  | Podtynkowy |  |  |  | IP20/IP44 | [15 empty] | Przyciski | [25 empty] | a:9:{s:12:"pa_producent";a:6:{s:4:"name";s:12:"pa_producent";s:5:"value";s:0:"";s:8:"position";i:1;s:10:"is_visible";i:1;s:12:"is_variation";i:1;s:11:"is_taxonomy";i:1;}s:18:"pa_dane-producenta";a:6:{s:4:"name";s:18:"pa_dane-producenta";s:5:"value";s:0:"";s:8:"position";i:1;s:10:"is_visible";i:1;s:12:"is_variation";i:1;s:11:"is_taxonomy";i:1;}s:15:"pa_typ-produktu";a:6:{s:4:"name";s:15:"pa_typ-produktu";s:5:"value";s:0:"";s:8:"position";i:1;s:10:"is_visible";i:1;s:12:"is_variation";i:1;s:11:"is_taxonomy";i:1;}s:21:"pa_stopien-ochrony-ip";a:6:{s:4:"name";s:21:"pa_stopien-ochrony-ip";s:5:"value";s:0:"";s:8:"position";i:1;s:10:"is_visible";i:1;s:12:"is_variation";i:1;s:11:"is_taxonomy";i:1;}s:18:"pa_podtyp-produktu";a:6:{s:4:"name";s:18:"pa_podtyp-produktu";s:5:"value";s:0:"";s:8:"position";i:2;s:10:"is_visible";i:1;s:12:"is_variation";i:1;s:11:"is_taxonomy";i:1;}s:8:"pa_kolor";a:6:{s:4:"name";s:8:"pa_kolor";s:5:"value";s:0:"";s:8:"position";i:2;s:10:"is_visible";i:1;s:12:"is_variation";i:1;s:11:"is_taxonomy";i:1;}s:19:"pa_kolor-producenta";a:6:{s:4:"name";s:19:"pa_kolor-producenta";s:5:"value";s:0:"";s:8:"position";i:3;s:10:"is_visible";i:1;s:12:"is_variation";i:1;s:11:"is_taxonomy";i:1;}s:8:"pa_seria";a:6:{s:4:"name";s:8:"pa_seria";s:5:"value";s:0:"";s:8:"position";i:4;s:10:"is_visible";i:1;s:12:"is_variation";i:1;s:11:"is_taxonomy";i:1;}s:17:"pa_sposob-montazu";a:6:{s:4:"name";s:17:"pa_sposob-montazu";s:5:"value";s:0:"";s:8:"position";i:8;s:10:"is_visible";i:1;s:12:"is_variation";i:1;s:11:"is_taxonomy";i:1;}} | TR1/111/KON¦TRN1/186/KON¦TRN1/188/KON¦TRN1/181/KON¦TRN1/182/KON¦TRD2.166/111/KON¦TRN2/180/KON¦TRN3/185/KON |  | przycisk dzwonek z podświetleniem simon 55
131325 | Szyld opisowy duży: Transparentny ciemny Simon 55 TRLSD/06 |  | TRLSD/06/KON | simple | 0 | [8 empty] | KONTAKT-SIMON, Bestwińska 21 43-500 Czechowice-Dziedzice, info@kontakt-simon.com.pl | [26 empty] | Transparentny | Transparentny ciemny | [37 empty] | Pozostałe |  |  |  |  | Kontakt Simon | [16 empty] | Simon 55 | [22 empty] | Inne | [25 empty] | a:7:{s:12:"pa_producent";a:6:{s:4:"name";s:12:"pa_producent";s:5:"value";s:0:"";s:8:"position";i:1;s:10:"is_visible";i:1;s:12:"is_variation";i:1;s:11:"is_taxonomy";i:1;}s:18:"pa_dane-producenta";a:6:{s:4:"name";s:18:"pa_dane-producenta";s:5:"value";s:0:"";s:8:"position";i:1;s:10:"is_visible";i:1;s:12:"is_variation";i:1;s:11:"is_taxonomy";i:1;}s:15:"pa_typ-produktu";a:6:{s:4:"name";s:15:"pa_typ-produktu";s:5:"value";s:0:"";s:8:"position";i:1;s:10:"is_visible";i:1;s:12:"is_variation";i:1;s:11:"is_taxonomy";i:1;}s:18:"pa_podtyp-produktu";a:6:{s:4:"name";s:18:"pa_podtyp-produktu";s:5:"value";s:0:"";s:8:"position";i:2;s:10:"is_visible";i:1;s:12:"is_variation";i:1;s:11:"is_taxonomy";i:1;}s:8:"pa_kolor";a:6:{s:4:"name";s:8:"pa_kolor";s:5:"value";s:0:"";s:8:"position";i:2;s:10:"is_visible";i:1;s:12:"is_variation";i:1;s:11:"is_taxonomy";i:1;}s:19:"pa_kolor-producenta";a:6:{s:4:"name";s:19:"pa_kolor-producenta";s:5:"value";s:0:"";s:8:"position";i:3;s:10:"is_visible";i:1;s:12:"is_variation";i:1;s:11:"is_taxonomy";i:1;}s:8:"pa_seria";a:6:{s:4:"name";s:8:"pa_seria";s:5:"value";s:0:"";s:8:"position";i:4;s:10:"is_visible";i:1;s:12:"is_variation";i:1;s:11:"is_taxonomy";i:1;}}
131326 | Sygnalizator świetlny LED – światło zielone (moduł) 230 V~: Czarny mat Simon 55 TESS3.01/149 |  | TESS3.01/149/KON | simple | 0 | [8 empty] | KONTAKT-SIMON, Bestwińska 21 43-500 Czechowice-Dziedzice, info@kontakt-simon.com.pl | [26 empty] | Czarny | Czarny | [37 empty] | Sygnalizatory i oprawy LED |  |  |  |  | Kontakt Simon | [16 empty] | Simon 55 |  |  | Podtynkowy |  |  |  | IP 20 | [15 empty] | Inne | [25 empty] | a:9:{s:12:"pa_producent";a:6:{s:4:"name";s:12:"pa_producent";s:5:"value";s:0:"";s:8:"position";i:1;s:10:"is_visible";i:1;s:12:"is_variation";i:1;s:11:"is_taxonomy";i:1;}s:18:"pa_dane-producenta";a:6:{s:4:"name";s:18:"pa_dane-producenta";s:5:"value";s:0:"";s:8:"position";i:1;s:10:"is_visible";i:1;s:12:"is_variation";i:1;s:11:"is_taxonomy";i:1;}s:15:"pa_typ-produktu";a:6:{s:4:"name";s:15:"pa_typ-produktu";s:5:"value";s:0:"";s:8:"position";i:1;s:10:"is_visible";i:1;s:12:"is_variation";i:1;s:11:"is_taxonomy";i:1;}s:21:"pa_stopien-ochrony-ip";a:6:{s:4:"name";s:21:"pa_stopien-ochrony-ip";s:5:"value";s:0:"";s:8:"position";i:1;s:10:"is_visible";i:1;s:12:"is_variation";i:1;s:11:"is_taxonomy";i:1;}s:18:"pa_podtyp-produktu";a:6:{s:4:"name";s:18:"pa_podtyp-produktu";s:5:"value";s:0:"";s:8:"position";i:2;s:10:"is_visible";i:1;s:12:"is_variation";i:1;s:11:"is_taxonomy";i:1;}s:8:"pa_kolor";a:6:{s:4:"name";s:8:"pa_kolor";s:5:"value";s:0:"";s:8:"position";i:2;s:10:"is_visible";i:1;s:12:"is_variation";i:1;s:11:"is_taxonomy";i:1;}s:19:"pa_kolor-producenta";a:6:{s:4:"name";s:19:"pa_kolor-producenta";s:5:"value";s:0:"";s:8:"position";i:3;s:10:"is_visible";i:1;s:12:"is_variation";i:1;s:11:"is_taxonomy";i:1;}s:8:"pa_seria";a:6:{s:4:"name";s:8:"pa_seria";s:5:"value";s:0:"";s:8:"position";i:4;s:10:"is_visible";i:1;s:12:"is_variation";i:1;s:11:"is_taxonomy";i:1;}s:17:"pa_sposob-montazu";a:6:{s:4:"name";s:17:"pa_sposob-montazu";s:5:"value";s:0:"";s:8:"position";i:8;s:10:"is_visible";i:1;s:12:"is_variation";i:1;s:11:"is_taxonomy";i:1;}} | TR1/149/KON¦TRN1/187/KON¦TRN1/180/KON¦TRD2.149/143/KON¦TRN2/188/KON¦TRN3/182/KON¦TRD4.163/149/KON |  | sygnalizator zielony simon 55
131327 | Sygnalizator świetlny LED – światło zielone (moduł) 230 V~: Szampański mat Simon 55 TESS3.01/144 |  | TESS3.01/144/KON | simple | 0 | [8 empty] | KONTAKT-SIMON, Bestwińska 21 43-500 Czechowice-Dziedzice, info@kontakt-simon.com.pl | [26 empty] | Złoty | Szampański | [37 empty] | Sygnalizatory i oprawy LED |  |  |  |  | Kontakt Simon | [16 empty] | Simon 55 |  |  | Podtynkowy |  |  |  | IP 20 | [15 empty] | Inne | [25 empty] | a:9:{s:12:"pa_producent";a:6:{s:4:"name";s:12:"pa_producent";s:5:"value";s:0:"";s:8:"position";i:1;s:10:"is_visible";i:1;s:12:"is_variation";i:1;s:11:"is_taxonomy";i:1;}s:18:"pa_dane-producenta";a:6:{s:4:"name";s:18:"pa_dane-producenta";s:5:"value";s:0:"";s:8:"position";i:1;s:10:"is_visible";i:1;s:12:"is_variation";i:1;s:11:"is_taxonomy";i:1;}s:15:"pa_typ-produktu";a:6:{s:4:"name";s:15:"pa_typ-produktu";s:5:"value";s:0:"";s:8:"position";i:1;s:10:"is_visible";i:1;s:12:"is_variation";i:1;s:11:"is_taxonomy";i:1;}s:21:"pa_stopien-ochrony-ip";a:6:{s:4:"name";s:21:"pa_stopien-ochrony-ip";s:5:"value";s:0:"";s:8:"position";i:1;s:10:"is_visible";i:1;s:12:"is_variation";i:1;s:11:"is_taxonomy";i:1;}s:18:"pa_podtyp-produktu";a:6:{s:4:"name";s:18:"pa_podtyp-produktu";s:5:"value";s:0:"";s:8:"position";i:2;s:10:"is_visible";i:1;s:12:"is_variation";i:1;s:11:"is_taxonomy";i:1;}s:8:"pa_kolor";a:6:{s:4:"name";s:8:"pa_kolor";s:5:"value";s:0:"";s:8:"position";i:2;s:10:"is_visible";i:1;s:12:"is_variation";i:1;s:11:"is_taxonomy";i:1;}s:19:"pa_kolor-producenta";a:6:{s:4:"name";s:19:"pa_kolor-producenta";s:5:"value";s:0:"";s:8:"position";i:3;s:10:"is_visible";i:1;s:12:"is_variation";i:1;s:11:"is_taxonomy";i:1;}s:8:"pa_seria";a:6:{s:4:"name";s:8:"pa_seria";s:5:"value";s:0:"";s:8:"position";i:4;s:10:"is_visible";i:1;s:12:"is_variation";i:1;s:11:"is_taxonomy";i:1;}s:17:"pa_sposob-montazu";a:6:{s:4:"name";s:17:"pa_sposob-montazu";s:5:"value";s:0:"";s:8:"position";i:8;s:10:"is_visible";i:1;s:12:"is_variation";i:1;s:11:"is_taxonomy";i:1;}} | TR1/144/KON¦TRN1/171/KON¦TRD2.166/111/KON¦TRN2/185/KON¦TRN2/179/KON¦TRN4/190/KON¦TR5/144/KON |  | sygnalizator zielony simon 55
131328 | Sygnalizator świetlny LED – światło zielone (moduł) 230 V~: Aluminium mat Simon 55 TESS3.01/143 |  | TESS3.01/143/KON | simple | 0 | [8 empty] | KONTAKT-SIMON, Bestwińska 21 43-500 Czechowice-Dziedzice, info@kontakt-simon.com.pl | [26 empty] | Srebrny | Aluminium | [37 empty] | Sygnalizatory i oprawy LED |  |  |  |  | Kontakt Simon | [16 empty] | Simon 55 |  |  | Podtynkowy |  |  |  | IP 20 | [15 empty] | Inne | [25 empty] | a:9:{s:12:"pa_producent";a:6:{s:4:"name";s:12:"pa_producent";s:5:"value";s:0:"";s:8:"position";i:1;s:10:"is_visible";i:1;s:12:"is_variation";i:1;s:11:"is_taxonomy";i:1;}s:18:"pa_dane-producenta";a:6:{s:4:"name";s:18:"pa_dane-producenta";s:5:"value";s:0:"";s:8:"position";i:1;s:10:"is_visible";i:1;s:12:"is_variation";i:1;s:11:"is_taxonomy";i:1;}s:15:"pa_typ-produktu";a:6:{s:4:"name";s:15:"pa_typ-produktu";s:5:"value";s:0:"";s:8:"position";i:1;s:10:"is_visible";i:1;s:12:"is_variation";i:1;s:11:"is_taxonomy";i:1;}s:21:"pa_stopien-ochrony-ip";a:6:{s:4:"name";s:21:"pa_stopien-ochrony-ip";s:5:"value";s:0:"";s:8:"position";i:1;s:10:"is_visible";i:1;s:12:"is_variation";i:1;s:11:"is_taxonomy";i:1;}s:18:"pa_podtyp-produktu";a:6:{s:4:"name";s:18:"pa_podtyp-produktu";s:5:"value";s:0:"";s:8:"position";i:2;s:10:"is_visible";i:1;s:12:"is_variation";i:1;s:11:"is_taxonomy";i:1;}s:8:"pa_kolor";a:6:{s:4:"name";s:8:"pa_kolor";s:5:"value";s:0:"";s:8:"position";i:2;s:10:"is_visible";i:1;s:12:"is_variation";i:1;s:11:"is_taxonomy";i:1;}s:19:"pa_kolor-producenta";a:6:{s:4:"name";s:19:"pa_kolor-producenta";s:5:"value";s:0:"";s:8:"position";i:3;s:10:"is_visible";i:1;s:12:"is_variation";i:1;s:11:"is_taxonomy";i:1;}s:8:"pa_seria";a:6:{s:4:"name";s:8:"pa_seria";s:5:"value";s:0:"";s:8:"position";i:4;s:10:"is_visible";i:1;s:12:"is_variation";i:1;s:11:"is_taxonomy";i:1;}s:17:"pa_sposob-montazu";a:6:{s:4:"name";s:17:"pa_sposob-montazu";s:5:"value";s:0:"";s:8:"position";i:8;s:10:"is_visible";i:1;s:12:"is_variation";i:1;s:11:"is_taxonomy";i:1;}} | TR1/143/KON¦TRN1/185/KON¦TRD2.163/149/KON¦TRN2/188/KON¦TRN2/180/KON¦TRN3/176/KON¦TRD4.149/143/KON¦TRN5/182/KON |  | sygnalizator zielony simon 55
131329 | Sygnalizator świetlny LED – światło zielone (moduł) 230 V~: Grafitowy mat Simon 55 TESS3.01/116 |  | TESS3.01/116/KON | simple | 0 | [8 empty] | KONTAKT-SIMON, Bestwińska 21 43-500 Czechowice-Dziedzice, info@kontakt-simon.com.pl | [26 empty] | Grafitowy | Grafitowy | [37 empty] | Sygnalizatory i oprawy LED |  |  |  |  | Kontakt Simon | [16 empty] | Simon 55 |  |  | Podtynkowy |  |  |  | IP 20 | [15 empty] | Inne | [25 empty] | a:9:{s:12:"pa_producent";a:6:{s:4:"name";s:12:"pa_producent";s:5:"value";s:0:"";s:8:"position";i:1;s:10:"is_visible";i:1;s:12:"is_variation";i:1;s:11:"is_taxonomy";i:1;}s:18:"pa_dane-producenta";a:6:{s:4:"name";s:18:"pa_dane-producenta";s:5:"value";s:0:"";s:8:"position";i:1;s:10:"is_visible";i:1;s:12:"is_variation";i:1;s:11:"is_taxonomy";i:1;}s:15:"pa_typ-produktu";a:6:{s:4:"name";s:15:"pa_typ-produktu";s:5:"value";s:0:"";s:8:"position";i:1;s:10:"is_visible";i:1;s:12:"is_variation";i:1;s:11:"is_taxonomy";i:1;}s:21:"pa_stopien-ochrony-ip";a:6:{s:4:"name";s:21:"pa_stopien-ochrony-ip";s:5:"value";s:0:"";s:8:"position";i:1;s:10:"is_visible";i:1;s:12:"is_variation";i:1;s:11:"is_taxonomy";i:1;}s:18:"pa_podtyp-produktu";a:6:{s:4:"name";s:18:"pa_podtyp-produktu";s:5:"value";s:0:"";s:8:"position";i:2;s:10:"is_visible";i:1;s:12:"is_variation";i:1;s:11:"is_taxonomy";i:1;}s:8:"pa_kolor";a:6:{s:4:"name";s:8:"pa_kolor";s:5:"value";s:0:"";s:8:"position";i:2;s:10:"is_visible";i:1;s:12:"is_variation";i:1;s:11:"is_taxonomy";i:1;}s:19:"pa_kolor-producenta";a:6:{s:4:"name";s:19:"pa_kolor-producenta";s:5:"value";s:0:"";s:8:"position";i:3;s:10:"is_visible";i:1;s:12:"is_variation";i:1;s:11:"is_taxonomy";i:1;}s:8:"pa_seria";a:6:{s:4:"name";s:8:"pa_seria";s:5:"value";s:0:"";s:8:"position";i:4;s:10:"is_visible";i:1;s:12:"is_variation";i:1;s:11:"is_taxonomy";i:1;}s:17:"pa_sposob-montazu";a:6:{s:4:"name";s:17:"pa_sposob-montazu";s:5:"value";s:0:"";s:8:"position";i:8;s:10:"is_visible";i:1;s:12:"is_variation";i:1;s:11:"is_taxonomy";i:1;}} | TR1/116/KON¦TRN1/188/KON¦TRD2.149/143/KON¦TRN2/186/KON¦TRN2/189/KON¦TRN3/187/KON¦TRN3/180/KON¦TRN3/176/KON |  | sygnalizator zielony simon 55
131330 | Sygnalizator świetlny LED – światło zielone (moduł) 230 V~: Jasnoszary mat Simon 55 TESS3.01/114 |  | TESS3.01/114/KON | simple | 0 | [8 empty] | KONTAKT-SIMON, Bestwińska 21 43-500 Czechowice-Dziedzice, info@kontakt-simon.com.pl | [26 empty] | Szary | Jasnoszary | [37 empty] | Sygnalizatory i oprawy LED |  |  |  |  | Kontakt Simon | [16 empty] | Simon 55 |  |  | Podtynkowy |  |  |  | IP 20 | [15 empty] | Inne | [25 empty] | a:9:{s:12:"pa_producent";a:6:{s:4:"name";s:12:"pa_producent";s:5:"value";s:0:"";s:8:"position";i:1;s:10:"is_visible";i:1;s:12:"is_variation";i:1;s:11:"is_taxonomy";i:1;}s:18:"pa_dane-producenta";a:6:{s:4:"name";s:18:"pa_dane-producenta";s:5:"value";s:0:"";s:8:"position";i:1;s:10:"is_visible";i:1;s:12:"is_variation";i:1;s:11:"is_taxonomy";i:1;}s:15:"pa_typ-produktu";a:6:{s:4:"name";s:15:"pa_typ-produktu";s:5:"value";s:0:"";s:8:"position";i:1;s:10:"is_visible";i:1;s:12:"is_variation";i:1;s:11:"is_taxonomy";i:1;}s:21:"pa_stopien-ochrony-ip";a:6:{s:4:"name";s:21:"pa_stopien-ochrony-ip";s:5:"value";s:0:"";s:8:"position";i:1;s:10:"is_visible";i:1;s:12:"is_variation";i:1;s:11:"is_taxonomy";i:1;}s:18:"pa_podtyp-produktu";a:6:{s:4:"name";s:18:"pa_podtyp-produktu";s:5:"value";s:0:"";s:8:"position";i:2;s:10:"is_visible";i:1;s:12:"is_variation";i:1;s:11:"is_taxonomy";i:1;}s:8:"pa_kolor";a:6:{s:4:"name";s:8:"pa_kolor";s:5:"value";s:0:"";s:8:"position";i:2;s:10:"is_visible";i:1;s:12:"is_variation";i:1;s:11:"is_taxonomy";i:1;}s:19:"pa_kolor-producenta";a:6:{s:4:"name";s:19:"pa_kolor-producenta";s:5:"value";s:0:"";s:8:"position";i:3;s:10:"is_visible";i:1;s:12:"is_variation";i:1;s:11:"is_taxonomy";i:1;}s:8:"pa_seria";a:6:{s:4:"name";s:8:"pa_seria";s:5:"value";s:0:"";s:8:"position";i:4;s:10:"is_visible";i:1;s:12:"is_variation";i:1;s:11:"is_taxonomy";i:1;}s:17:"pa_sposob-montazu";a:6:{s:4:"name";s:17:"pa_sposob-montazu";s:5:"value";s:0:"";s:8:"position";i:8;s:10:"is_visible";i:1;s:12:"is_variation";i:1;s:11:"is_taxonomy";i:1;}} | TR1/114/KON¦TRN1/187/KON¦TRN1/182/KON¦TRN1/170/KON¦TRD2.163/111/KON¦TRN2/180/KON¦TRN3/176/KON¦TRN4/188/KON |  | sygnalizator zielony simon 55
131331 | Sygnalizator świetlny LED – światło zielone (moduł) 230 V~: Biały mat Simon 55 TESS3.01/111 |  | TESS3.01/111/KON | simple | 0 | [8 empty] | KONTAKT-SIMON, Bestwińska 21 43-500 Czechowice-Dziedzice, info@kontakt-simon.com.pl | [26 empty] | Biały | Biały | [37 empty] | Sygnalizatory i oprawy LED |  |  |  |  | Kontakt Simon | [16 empty] | Simon 55 |  |  | Podtynkowy |  |  |  | IP 20 | [15 empty] | Inne | [25 empty] | a:9:{s:12:"pa_producent";a:6:{s:4:"name";s:12:"pa_producent";s:5:"value";s:0:"";s:8:"position";i:1;s:10:"is_visible";i:1;s:12:"is_variation";i:1;s:11:"is_taxonomy";i:1;}s:18:"pa_dane-producenta";a:6:{s:4:"name";s:18:"pa_dane-producenta";s:5:"value";s:0:"";s:8:"position";i:1;s:10:"is_visible";i:1;s:12:"is_variation";i:1;s:11:"is_taxonomy";i:1;}s:15:"pa_typ-produktu";a:6:{s:4:"name";s:15:"pa_typ-produktu";s:5:"value";s:0:"";s:8:"position";i:1;s:10:"is_visible";i:1;s:12:"is_variation";i:1;s:11:"is_taxonomy";i:1;}s:21:"pa_stopien-ochrony-ip";a:6:{s:4:"name";s:21:"pa_stopien-ochrony-ip";s:5:"value";s:0:"";s:8:"position";i:1;s:10:"is_visible";i:1;s:12:"is_variation";i:1;s:11:"is_taxonomy";i:1;}s:18:"pa_podtyp-produktu";a:6:{s:4:"name";s:18:"pa_podtyp-produktu";s:5:"value";s:0:"";s:8:"position";i:2;s:10:"is_visible";i:1;s:12:"is_variation";i:1;s:11:"is_taxonomy";i:1;}s:8:"pa_kolor";a:6:{s:4:"name";s:8:"pa_kolor";s:5:"value";s:0:"";s:8:"position";i:2;s:10:"is_visible";i:1;s:12:"is_variation";i:1;s:11:"is_taxonomy";i:1;}s:19:"pa_kolor-producenta";a:6:{s:4:"name";s:19:"pa_kolor-producenta";s:5:"value";s:0:"";s:8:"position";i:3;s:10:"is_visible";i:1;s:12:"is_variation";i:1;s:11:"is_taxonomy";i:1;}s:8:"pa_seria";a:6:{s:4:"name";s:8:"pa_seria";s:5:"value";s:0:"";s:8:"position";i:4;s:10:"is_visible";i:1;s:12:"is_variation";i:1;s:11:"is_taxonomy";i:1;}s:17:"pa_sposob-montazu";a:6:{s:4:"name";s:17:"pa_sposob-montazu";s:5:"value";s:0:"";s:8:"position";i:8;s:10:"is_visible";i:1;s:12:"is_variation";i:1;s:11:"is_taxonomy";i:1;}} | TR1/111/KON¦TRN1/186/KON¦TRN1/188/KON¦TRN1/181/KON¦TRN1/182/KON¦TRD2.166/111/KON¦TRN2/180/KON¦TRN3/185/KON |  | sygnalizator zielony simon 55
131332 | Sygnalizator świetlny LED – światło czerwone (moduł) 230 V~: Czarny mat Simon 55 TESS2.01/149 |  | TESS2.01/149/KON | simple | 0 | [8 empty] | KONTAKT-SIMON, Bestwińska 21 43-500 Czechowice-Dziedzice, info@kontakt-simon.com.pl | [26 empty] | Czarny | Czarny | [37 empty] | Sygnalizatory i oprawy LED |  |  |  |  | Kontakt Simon | [16 empty] | Simon 55 |  |  | Podtynkowy |  |  |  | IP 20 | [15 empty] | Inne | [25 empty] | a:9:{s:12:"pa_producent";a:6:{s:4:"name";s:12:"pa_producent";s:5:"value";s:0:"";s:8:"position";i:1;s:10:"is_visible";i:1;s:12:"is_variation";i:1;s:11:"is_taxonomy";i:1;}s:18:"pa_dane-producenta";a:6:{s:4:"name";s:18:"pa_dane-producenta";s:5:"value";s:0:"";s:8:"position";i:1;s:10:"is_visible";i:1;s:12:"is_variation";i:1;s:11:"is_taxonomy";i:1;}s:15:"pa_typ-produktu";a:6:{s:4:"name";s:15:"pa_typ-produktu";s:5:"value";s:0:"";s:8:"position";i:1;s:10:"is_visible";i:1;s:12:"is_variation";i:1;s:11:"is_taxonomy";i:1;}s:21:"pa_stopien-ochrony-ip";a:6:{s:4:"name";s:21:"pa_stopien-ochrony-ip";s:5:"value";s:0:"";s:8:"position";i:1;s:10:"is_visible";i:1;s:12:"is_variation";i:1;s:11:"is_taxonomy";i:1;}s:18:"pa_podtyp-produktu";a:6:{s:4:"name";s:18:"pa_podtyp-produktu";s:5:"value";s:0:"";s:8:"position";i:2;s:10:"is_visible";i:1;s:12:"is_variation";i:1;s:11:"is_taxonomy";i:1;}s:8:"pa_kolor";a:6:{s:4:"name";s:8:"pa_kolor";s:5:"value";s:0:"";s:8:"position";i:2;s:10:"is_visible";i:1;s:12:"is_variation";i:1;s:11:"is_taxonomy";i:1;}s:19:"pa_kolor-producenta";a:6:{s:4:"name";s:19:"pa_kolor-producenta";s:5:"value";s:0:"";s:8:"position";i:3;s:10:"is_visible";i:1;s:12:"is_variation";i:1;s:11:"is_taxonomy";i:1;}s:8:"pa_seria";a:6:{s:4:"name";s:8:"pa_seria";s:5:"value";s:0:"";s:8:"position";i:4;s:10:"is_visible";i:1;s:12:"is_variation";i:1;s:11:"is_taxonomy";i:1;}s:17:"pa_sposob-montazu";a:6:{s:4:"name";s:17:"pa_sposob-montazu";s:5:"value";s:0:"";s:8:"position";i:8;s:10:"is_visible";i:1;s:12:"is_variation";i:1;s:11:"is_taxonomy";i:1;}} | TR1/149/KON¦TRN1/187/KON¦TRN1/180/KON¦TRD2.149/143/KON¦TRN2/188/KON¦TRN3/182/KON¦TRD4.163/149/KON |  | sygnalizator czerwony simon 55
131333 | Sygnalizator świetlny LED – światło czerwone (moduł) 230 V~: Szampański mat Simon 55 TESS2.01/144 |  | TESS2.01/144/KON | simple | 0 | [8 empty] | KONTAKT-SIMON, Bestwińska 21 43-500 Czechowice-Dziedzice, info@kontakt-simon.com.pl | [26 empty] | Złoty | Szampański | [37 empty] | Sygnalizatory i oprawy LED |  |  |  |  | Kontakt Simon | [16 empty] | Simon 55 |  |  | Podtynkowy |  |  |  | IP 20 | [15 empty] | Inne | [25 empty] | a:9:{s:12:"pa_producent";a:6:{s:4:"name";s:12:"pa_producent";s:5:"value";s:0:"";s:8:"position";i:1;s:10:"is_visible";i:1;s:12:"is_variation";i:1;s:11:"is_taxonomy";i:1;}s:18:"pa_dane-producenta";a:6:{s:4:"name";s:18:"pa_dane-producenta";s:5:"value";s:0:"";s:8:"position";i:1;s:10:"is_visible";i:1;s:12:"is_variation";i:1;s:11:"is_taxonomy";i:1;}s:15:"pa_typ-produktu";a:6:{s:4:"name";s:15:"pa_typ-produktu";s:5:"value";s:0:"";s:8:"position";i:1;s:10:"is_visible";i:1;s:12:"is_variation";i:1;s:11:"is_taxonomy";i:1;}s:21:"pa_stopien-ochrony-ip";a:6:{s:4:"name";s:21:"pa_stopien-ochrony-ip";s:5:"value";s:0:"";s:8:"position";i:1;s:10:"is_visible";i:1;s:12:"is_variation";i:1;s:11:"is_taxonomy";i:1;}s:18:"pa_podtyp-produktu";a:6:{s:4:"name";s:18:"pa_podtyp-produktu";s:5:"value";s:0:"";s:8:"position";i:2;s:10:"is_visible";i:1;s:12:"is_variation";i:1;s:11:"is_taxonomy";i:1;}s:8:"pa_kolor";a:6:{s:4:"name";s:8:"pa_kolor";s:5:"value";s:0:"";s:8:"position";i:2;s:10:"is_visible";i:1;s:12:"is_variation";i:1;s:11:"is_taxonomy";i:1;}s:19:"pa_kolor-producenta";a:6:{s:4:"name";s:19:"pa_kolor-producenta";s:5:"value";s:0:"";s:8:"position";i:3;s:10:"is_visible";i:1;s:12:"is_variation";i:1;s:11:"is_taxonomy";i:1;}s:8:"pa_seria";a:6:{s:4:"name";s:8:"pa_seria";s:5:"value";s:0:"";s:8:"position";i:4;s:10:"is_visible";i:1;s:12:"is_variation";i:1;s:11:"is_taxonomy";i:1;}s:17:"pa_sposob-montazu";a:6:{s:4:"name";s:17:"pa_sposob-montazu";s:5:"value";s:0:"";s:8:"position";i:8;s:10:"is_visible";i:1;s:12:"is_variation";i:1;s:11:"is_taxonomy";i:1;}} | TR1/144/KON¦TRN1/171/KON¦TRD2.166/111/KON¦TRN2/185/KON¦TRN2/179/KON¦TRN4/190/KON¦TR5/144/KON |  | sygnalizator czerwony simon 55
131334 | Sygnalizator świetlny LED – światło czerwone (moduł) 230 V~: Aluminium mat Simon 55 TESS2.01/143 |  | TESS2.01/143/KON | simple | 0 | [8 empty] | KONTAKT-SIMON, Bestwińska 21 43-500 Czechowice-Dziedzice, info@kontakt-simon.com.pl | [26 empty] | Srebrny | Aluminium | [37 empty] | Sygnalizatory i oprawy LED |  |  |  |  | Kontakt Simon | [16 empty] | Simon 55 |  |  | Podtynkowy |  |  |  | IP 20 | [15 empty] | Inne | [25 empty] | a:9:{s:12:"pa_producent";a:6:{s:4:"name";s:12:"pa_producent";s:5:"value";s:0:"";s:8:"position";i:1;s:10:"is_visible";i:1;s:12:"is_variation";i:1;s:11:"is_taxonomy";i:1;}s:18:"pa_dane-producenta";a:6:{s:4:"name";s:18:"pa_dane-producenta";s:5:"value";s:0:"";s:8:"position";i:1;s:10:"is_visible";i:1;s:12:"is_variation";i:1;s:11:"is_taxonomy";i:1;}s:15:"pa_typ-produktu";a:6:{s:4:"name";s:15:"pa_typ-produktu";s:5:"value";s:0:"";s:8:"position";i:1;s:10:"is_visible";i:1;s:12:"is_variation";i:1;s:11:"is_taxonomy";i:1;}s:21:"pa_stopien-ochrony-ip";a:6:{s:4:"name";s:21:"pa_stopien-ochrony-ip";s:5:"value";s:0:"";s:8:"position";i:1;s:10:"is_visible";i:1;s:12:"is_variation";i:1;s:11:"is_taxonomy";i:1;}s:18:"pa_podtyp-produktu";a:6:{s:4:"name";s:18:"pa_podtyp-produktu";s:5:"value";s:0:"";s:8:"position";i:2;s:10:"is_visible";i:1;s:12:"is_variation";i:1;s:11:"is_taxonomy";i:1;}s:8:"pa_kolor";a:6:{s:4:"name";s:8:"pa_kolor";s:5:"value";s:0:"";s:8:"position";i:2;s:10:"is_visible";i:1;s:12:"is_variation";i:1;s:11:"is_taxonomy";i:1;}s:19:"pa_kolor-producenta";a:6:{s:4:"name";s:19:"pa_kolor-producenta";s:5:"value";s:0:"";s:8:"position";i:3;s:10:"is_visible";i:1;s:12:"is_variation";i:1;s:11:"is_taxonomy";i:1;}s:8:"pa_seria";a:6:{s:4:"name";s:8:"pa_seria";s:5:"value";s:0:"";s:8:"position";i:4;s:10:"is_visible";i:1;s:12:"is_variation";i:1;s:11:"is_taxonomy";i:1;}s:17:"pa_sposob-montazu";a:6:{s:4:"name";s:17:"pa_sposob-montazu";s:5:"value";s:0:"";s:8:"position";i:8;s:10:"is_visible";i:1;s:12:"is_variation";i:1;s:11:"is_taxonomy";i:1;}} | TR1/143/KON¦TRN1/185/KON¦TRD2.163/149/KON¦TRN2/188/KON¦TRN2/180/KON¦TRN3/176/KON¦TRD4.149/143/KON¦TRN5/182/KON |  | sygnalizator czerwony simon 55
131335 | Sygnalizator świetlny LED – światło czerwone (moduł) 230 V~: Grafitowy mat Simon 55 TESS2.01/116 |  | TESS2.01/116/KON | simple | 0 | [8 empty] | KONTAKT-SIMON, Bestwińska 21 43-500 Czechowice-Dziedzice, info@kontakt-simon.com.pl | [26 empty] | Grafitowy | Grafitowy | [37 empty] | Sygnalizatory i oprawy LED |  |  |  |  | Kontakt Simon | [16 empty] | Simon 55 |  |  | Podtynkowy |  |  |  | IP 20 | [15 empty] | Inne | [25 empty] | a:9:{s:12:"pa_producent";a:6:{s:4:"name";s:12:"pa_producent";s:5:"value";s:0:"";s:8:"position";i:1;s:10:"is_visible";i:1;s:12:"is_variation";i:1;s:11:"is_taxonomy";i:1;}s:18:"pa_dane-producenta";a:6:{s:4:"name";s:18:"pa_dane-producenta";s:5:"value";s:0:"";s:8:"position";i:1;s:10:"is_visible";i:1;s:12:"is_variation";i:1;s:11:"is_taxonomy";i:1;}s:15:"pa_typ-produktu";a:6:{s:4:"name";s:15:"pa_typ-produktu";s:5:"value";s:0:"";s:8:"position";i:1;s:10:"is_visible";i:1;s:12:"is_variation";i:1;s:11:"is_taxonomy";i:1;}s:21:"pa_stopien-ochrony-ip";a:6:{s:4:"name";s:21:"pa_stopien-ochrony-ip";s:5:"value";s:0:"";s:8:"position";i:1;s:10:"is_visible";i:1;s:12:"is_variation";i:1;s:11:"is_taxonomy";i:1;}s:18:"pa_podtyp-produktu";a:6:{s:4:"name";s:18:"pa_podtyp-produktu";s:5:"value";s:0:"";s:8:"position";i:2;s:10:"is_visible";i:1;s:12:"is_variation";i:1;s:11:"is_taxonomy";i:1;}s:8:"pa_kolor";a:6:{s:4:"name";s:8:"pa_kolor";s:5:"value";s:0:"";s:8:"position";i:2;s:10:"is_visible";i:1;s:12:"is_variation";i:1;s:11:"is_taxonomy";i:1;}s:19:"pa_kolor-producenta";a:6:{s:4:"name";s:19:"pa_kolor-producenta";s:5:"value";s:0:"";s:8:"position";i:3;s:10:"is_visible";i:1;s:12:"is_variation";i:1;s:11:"is_taxonomy";i:1;}s:8:"pa_seria";a:6:{s:4:"name";s:8:"pa_seria";s:5:"value";s:0:"";s:8:"position";i:4;s:10:"is_visible";i:1;s:12:"is_variation";i:1;s:11:"is_taxonomy";i:1;}s:17:"pa_sposob-montazu";a:6:{s:4:"name";s:17:"pa_sposob-montazu";s:5:"value";s:0:"";s:8:"position";i:8;s:10:"is_visible";i:1;s:12:"is_variation";i:1;s:11:"is_taxonomy";i:1;}} | TR1/116/KON¦TRN1/188/KON¦TRD2.149/143/KON¦TRN2/186/KON¦TRN2/189/KON¦TRN3/187/KON¦TRN3/180/KON¦TRN3/176/KON |  | sygnalizator czerwony simon 55
131336 | Sygnalizator świetlny LED – światło czerwone (moduł) 230 V~: Jasnoszary mat Simon 55 TESS2.01/114 |  | TESS2.01/114/KON | simple | 0 | [8 empty] | KONTAKT-SIMON, Bestwińska 21 43-500 Czechowice-Dziedzice, info@kontakt-simon.com.pl | [26 empty] | Szary | Jasnoszary | [37 empty] | Sygnalizatory i oprawy LED |  |  |  |  | Kontakt Simon | [16 empty] | Simon 55 |  |  | Podtynkowy |  |  |  | IP 20 | [15 empty] | Inne | [25 empty] | a:9:{s:12:"pa_producent";a:6:{s:4:"name";s:12:"pa_producent";s:5:"value";s:0:"";s:8:"position";i:1;s:10:"is_visible";i:1;s:12:"is_variation";i:1;s:11:"is_taxonomy";i:1;}s:18:"pa_dane-producenta";a:6:{s:4:"name";s:18:"pa_dane-producenta";s:5:"value";s:0:"";s:8:"position";i:1;s:10:"is_visible";i:1;s:12:"is_variation";i:1;s:11:"is_taxonomy";i:1;}s:15:"pa_typ-produktu";a:6:{s:4:"name";s:15:"pa_typ-produktu";s:5:"value";s:0:"";s:8:"position";i:1;s:10:"is_visible";i:1;s:12:"is_variation";i:1;s:11:"is_taxonomy";i:1;}s:21:"pa_stopien-ochrony-ip";a:6:{s:4:"name";s:21:"pa_stopien-ochrony-ip";s:5:"value";s:0:"";s:8:"position";i:1;s:10:"is_visible";i:1;s:12:"is_variation";i:1;s:11:"is_taxonomy";i:1;}s:18:"pa_podtyp-produktu";a:6:{s:4:"name";s:18:"pa_podtyp-produktu";s:5:"value";s:0:"";s:8:"position";i:2;s:10:"is_visible";i:1;s:12:"is_variation";i:1;s:11:"is_taxonomy";i:1;}s:8:"pa_kolor";a:6:{s:4:"name";s:8:"pa_kolor";s:5:"value";s:0:"";s:8:"position";i:2;s:10:"is_visible";i:1;s:12:"is_variation";i:1;s:11:"is_taxonomy";i:1;}s:19:"pa_kolor-producenta";a:6:{s:4:"name";s:19:"pa_kolor-producenta";s:5:"value";s:0:"";s:8:"position";i:3;s:10:"is_visible";i:1;s:12:"is_variation";i:1;s:11:"is_taxonomy";i:1;}s:8:"pa_seria";a:6:{s:4:"name";s:8:"pa_seria";s:5:"value";s:0:"";s:8:"position";i:4;s:10:"is_visible";i:1;s:12:"is_variation";i:1;s:11:"is_taxonomy";i:1;}s:17:"pa_sposob-montazu";a:6:{s:4:"name";s:17:"pa_sposob-montazu";s:5:"value";s:0:"";s:8:"position";i:8;s:10:"is_visible";i:1;s:12:"is_variation";i:1;s:11:"is_taxonomy";i:1;}} | TR1/114/KON¦TRN1/187/KON¦TRN1/182/KON¦TRN1/170/KON¦TRD2.163/111/KON¦TRN2/180/KON¦TRN3/176/KON¦TRN4/188/KON |  | sygnalizator czerwony simon 55
131337 | Sygnalizator świetlny LED – światło czerwone (moduł) 230 V~: Biały mat Simon 55 TESS2.01/111 |  | TESS2.01/111/KON | simple | 0 | [8 empty] | KONTAKT-SIMON, Bestwińska 21 43-500 Czechowice-Dziedzice, info@kontakt-simon.com.pl | [26 empty] | Biały | Biały | [37 empty] | Sygnalizatory i oprawy LED |  |  |  |  | Kontakt Simon | [16 empty] | Simon 55 |  |  | Podtynkowy |  |  |  | IP 20 | [15 empty] | Inne | [25 empty] | a:9:{s:12:"pa_producent";a:6:{s:4:"name";s:12:"pa_producent";s:5:"value";s:0:"";s:8:"position";i:1;s:10:"is_visible";i:1;s:12:"is_variation";i:1;s:11:"is_taxonomy";i:1;}s:18:"pa_dane-producenta";a:6:{s:4:"name";s:18:"pa_dane-producenta";s:5:"value";s:0:"";s:8:"position";i:1;s:10:"is_visible";i:1;s:12:"is_variation";i:1;s:11:"is_taxonomy";i:1;}s:15:"pa_typ-produktu";a:6:{s:4:"name";s:15:"pa_typ-produktu";s:5:"value";s:0:"";s:8:"position";i:1;s:10:"is_visible";i:1;s:12:"is_variation";i:1;s:11:"is_taxonomy";i:1;}s:21:"pa_stopien-ochrony-ip";a:6:{s:4:"name";s:21:"pa_stopien-ochrony-ip";s:5:"value";s:0:"";s:8:"position";i:1;s:10:"is_visible";i:1;s:12:"is_variation";i:1;s:11:"is_taxonomy";i:1;}s:18:"pa_podtyp-produktu";a:6:{s:4:"name";s:18:"pa_podtyp-produktu";s:5:"value";s:0:"";s:8:"position";i:2;s:10:"is_visible";i:1;s:12:"is_variation";i:1;s:11:"is_taxonomy";i:1;}s:8:"pa_kolor";a:6:{s:4:"name";s:8:"pa_kolor";s:5:"value";s:0:"";s:8:"position";i:2;s:10:"is_visible";i:1;s:12:"is_variation";i:1;s:11:"is_taxonomy";i:1;}s:19:"pa_kolor-producenta";a:6:{s:4:"name";s:19:"pa_kolor-producenta";s:5:"value";s:0:"";s:8:"position";i:3;s:10:"is_visible";i:1;s:12:"is_variation";i:1;s:11:"is_taxonomy";i:1;}s:8:"pa_seria";a:6:{s:4:"name";s:8:"pa_seria";s:5:"value";s:0:"";s:8:"position";i:4;s:10:"is_visible";i:1;s:12:"is_variation";i:1;s:11:"is_taxonomy";i:1;}s:17:"pa_sposob-montazu";a:6:{s:4:"name";s:17:"pa_sposob-montazu";s:5:"value";s:0:"";s:8:"position";i:8;s:10:"is_visible";i:1;s:12:"is_variation";i:1;s:11:"is_taxonomy";i:1;}} | TR1/111/KON¦TRN1/186/KON¦TRN1/188/KON¦TRN1/181/KON¦TRN1/182/KON¦TRD2.166/111/KON¦TRN2/180/KON¦TRN3/185/KON |  | sygnalizator czerwony simon 55
131338 | Ramka 5-krotna Nature: Szkło mrożone szare Simon 55 TRN5/176 |  | TRN5/176/KON | simple | 0 | [8 empty] | KONTAKT-SIMON, Bestwińska 21 43-500 Czechowice-Dziedzice, info@kontakt-simon.com.pl | [26 empty] | Szary | Szkło mrożone szare |  |  |  | 5x | [17 empty] | Szkło | [20 empty] | Kontakt Simon | [16 empty] | Simon 55 | [6 empty] | IP20/IP44 | [15 empty] | Ramki | [25 empty] | a:9:{s:12:"pa_producent";a:6:{s:4:"name";s:12:"pa_producent";s:5:"value";s:0:"";s:8:"position";i:1;s:10:"is_visible";i:1;s:12:"is_variation";i:1;s:11:"is_taxonomy";i:1;}s:18:"pa_dane-producenta";a:6:{s:4:"name";s:18:"pa_dane-producenta";s:5:"value";s:0:"";s:8:"position";i:1;s:10:"is_visible";i:1;s:12:"is_variation";i:1;s:11:"is_taxonomy";i:1;}s:15:"pa_typ-produktu";a:6:{s:4:"name";s:15:"pa_typ-produktu";s:5:"value";s:0:"";s:8:"position";i:1;s:10:"is_visible";i:1;s:12:"is_variation";i:1;s:11:"is_taxonomy";i:1;}s:21:"pa_stopien-ochrony-ip";a:6:{s:4:"name";s:21:"pa_stopien-ochrony-ip";s:5:"value";s:0:"";s:8:"position";i:1;s:10:"is_visible";i:1;s:12:"is_variation";i:1;s:11:"is_taxonomy";i:1;}s:11:"pa_material";a:6:{s:4:"name";s:11:"pa_material";s:5:"value";s:0:"";s:8:"position";i:2;s:10:"is_visible";i:1;s:12:"is_variation";i:1;s:11:"is_taxonomy";i:1;}s:8:"pa_kolor";a:6:{s:4:"name";s:8:"pa_kolor";s:5:"value";s:0:"";s:8:"position";i:2;s:10:"is_visible";i:1;s:12:"is_variation";i:1;s:11:"is_taxonomy";i:1;}s:11:"pa_krotnosc";a:6:{s:4:"name";s:11:"pa_krotnosc";s:5:"value";s:0:"";s:8:"position";i:3;s:10:"is_visible";i:1;s:12:"is_variation";i:1;s:11:"is_taxonomy";i:1;}s:19:"pa_kolor-producenta";a:6:{s:4:"name";s:19:"pa_kolor-producenta";s:5:"value";s:0:"";s:8:"position";i:3;s:10:"is_visible";i:1;s:12:"is_variation";i:1;s:11:"is_taxonomy";i:1;}s:8:"pa_seria";a:6:{s:4:"name";s:8:"pa_seria";s:5:"value";s:0:"";s:8:"position";i:4;s:10:"is_visible";i:1;s:12:"is_variation";i:1;s:11:"is_taxonomy";i:1;}} | TG1CZ.01/111/KON¦TASK.01/144/KON¦TG2MCZ.01/143/KON¦TGZ1CZ.01/116/KON¦TGZ1ZUSB2AA.01/111/KON¦TW5.01/149/KON¦TW1.01/111/KON¦TW1ZL.01/116/KON¦TW7/2L2.01/111/KON¦TW5L2.01/143/KON |  | ramka 5-krotna nature szkło 55 simon
131339 | Ramka 5-krotna Nature: Szkło mrożone kremowe Simon 55 TRN5/171 |  | TRN5/171/KON | simple | 0 | [8 empty] | KONTAKT-SIMON, Bestwińska 21 43-500 Czechowice-Dziedzice, info@kontakt-simon.com.pl | [26 empty] | Beżowy | Szkło mrożone kremowe |  |  |  | 5x | [17 empty] | Szkło | [20 empty] | Kontakt Simon | [16 empty] | Simon 55 | [6 empty] | IP20/IP44 | [15 empty] | Ramki | [25 empty] | a:9:{s:12:"pa_producent";a:6:{s:4:"name";s:12:"pa_producent";s:5:"value";s:0:"";s:8:"position";i:1;s:10:"is_visible";i:1;s:12:"is_variation";i:1;s:11:"is_taxonomy";i:1;}s:18:"pa_dane-producenta";a:6:{s:4:"name";s:18:"pa_dane-producenta";s:5:"value";s:0:"";s:8:"position";i:1;s:10:"is_visible";i:1;s:12:"is_variation";i:1;s:11:"is_taxonomy";i:1;}s:15:"pa_typ-produktu";a:6:{s:4:"name";s:15:"pa_typ-produktu";s:5:"value";s:0:"";s:8:"position";i:1;s:10:"is_visible";i:1;s:12:"is_variation";i:1;s:11:"is_taxonomy";i:1;}s:21:"pa_stopien-ochrony-ip";a:6:{s:4:"name";s:21:"pa_stopien-ochrony-ip";s:5:"value";s:0:"";s:8:"position";i:1;s:10:"is_visible";i:1;s:12:"is_variation";i:1;s:11:"is_taxonomy";i:1;}s:11:"pa_material";a:6:{s:4:"name";s:11:"pa_material";s:5:"value";s:0:"";s:8:"position";i:2;s:10:"is_visible";i:1;s:12:"is_variation";i:1;s:11:"is_taxonomy";i:1;}s:8:"pa_kolor";a:6:{s:4:"name";s:8:"pa_kolor";s:5:"value";s:0:"";s:8:"position";i:2;s:10:"is_visible";i:1;s:12:"is_variation";i:1;s:11:"is_taxonomy";i:1;}s:11:"pa_krotnosc";a:6:{s:4:"name";s:11:"pa_krotnosc";s:5:"value";s:0:"";s:8:"position";i:3;s:10:"is_visible";i:1;s:12:"is_variation";i:1;s:11:"is_taxonomy";i:1;}s:19:"pa_kolor-producenta";a:6:{s:4:"name";s:19:"pa_kolor-producenta";s:5:"value";s:0:"";s:8:"position";i:3;s:10:"is_visible";i:1;s:12:"is_variation";i:1;s:11:"is_taxonomy";i:1;}s:8:"pa_seria";a:6:{s:4:"name";s:8:"pa_seria";s:5:"value";s:0:"";s:8:"position";i:4;s:10:"is_visible";i:1;s:12:"is_variation";i:1;s:11:"is_taxonomy";i:1;}} | TG1CZ.01/111/KON¦TASK.01/144/KON¦TG2MCZ.01/143/KON¦TGZ1CZ.01/116/KON¦TGZ1ZUSB2AA.01/111/KON¦TW5.01/149/KON¦TW1.01/111/KON¦TW1ZL.01/116/KON¦TW7/2L2.01/111/KON¦TW5L2.01/143/KON |  | ramka 5-krotna nature szkło 55 simon
131340 | Ramka 5-krotna Nature: Szkło mrożone czarne Simon 55 TRN5/179 |  | TRN5/179/KON | simple | 0 | [8 empty] | KONTAKT-SIMON, Bestwińska 21 43-500 Czechowice-Dziedzice, info@kontakt-simon.com.pl | [26 empty] | Czarny | Szkło mrożone czarne |  |  |  | 5x | [17 empty] | Szkło | [20 empty] | Kontakt Simon | [16 empty] | Simon 55 | [6 empty] | IP20/IP44 | [15 empty] | Ramki | [25 empty] | a:9:{s:12:"pa_producent";a:6:{s:4:"name";s:12:"pa_producent";s:5:"value";s:0:"";s:8:"position";i:1;s:10:"is_visible";i:1;s:12:"is_variation";i:1;s:11:"is_taxonomy";i:1;}s:18:"pa_dane-producenta";a:6:{s:4:"name";s:18:"pa_dane-producenta";s:5:"value";s:0:"";s:8:"position";i:1;s:10:"is_visible";i:1;s:12:"is_variation";i:1;s:11:"is_taxonomy";i:1;}s:15:"pa_typ-produktu";a:6:{s:4:"name";s:15:"pa_typ-produktu";s:5:"value";s:0:"";s:8:"position";i:1;s:10:"is_visible";i:1;s:12:"is_variation";i:1;s:11:"is_taxonomy";i:1;}s:21:"pa_stopien-ochrony-ip";a:6:{s:4:"name";s:21:"pa_stopien-ochrony-ip";s:5:"value";s:0:"";s:8:"position";i:1;s:10:"is_visible";i:1;s:12:"is_variation";i:1;s:11:"is_taxonomy";i:1;}s:11:"pa_material";a:6:{s:4:"name";s:11:"pa_material";s:5:"value";s:0:"";s:8:"position";i:2;s:10:"is_visible";i:1;s:12:"is_variation";i:1;s:11:"is_taxonomy";i:1;}s:8:"pa_kolor";a:6:{s:4:"name";s:8:"pa_kolor";s:5:"value";s:0:"";s:8:"position";i:2;s:10:"is_visible";i:1;s:12:"is_variation";i:1;s:11:"is_taxonomy";i:1;}s:11:"pa_krotnosc";a:6:{s:4:"name";s:11:"pa_krotnosc";s:5:"value";s:0:"";s:8:"position";i:3;s:10:"is_visible";i:1;s:12:"is_variation";i:1;s:11:"is_taxonomy";i:1;}s:19:"pa_kolor-producenta";a:6:{s:4:"name";s:19:"pa_kolor-producenta";s:5:"value";s:0:"";s:8:"position";i:3;s:10:"is_visible";i:1;s:12:"is_variation";i:1;s:11:"is_taxonomy";i:1;}s:8:"pa_seria";a:6:{s:4:"name";s:8:"pa_seria";s:5:"value";s:0:"";s:8:"position";i:4;s:10:"is_visible";i:1;s:12:"is_variation";i:1;s:11:"is_taxonomy";i:1;}} | TG1CZ.01/111/KON¦TASK.01/144/KON¦TG2MCZ.01/143/KON¦TGZ1CZ.01/116/KON¦TGZ1ZUSB2AA.01/111/KON¦TW5.01/149/KON¦TW1.01/111/KON¦TW1ZL.01/116/KON¦TW7/2L2.01/111/KON¦TW5L2.01/143/KON |  | ramka 5-krotna nature szkło 55 simon
131341 | Ramka 5-krotna Nature: Szkło mrożone błękitne Simon 55 TRN5/180 |  | TRN5/180/KON | simple | 0 | [8 empty] | KONTAKT-SIMON, Bestwińska 21 43-500 Czechowice-Dziedzice, info@kontakt-simon.com.pl | [26 empty] | Niebieski | Szkło mrożone błękitne |  |  |  | 5x | [17 empty] | Szkło | [20 empty] | Kontakt Simon | [16 empty] | Simon 55 | [6 empty] | IP20/IP44 | [15 empty] | Ramki | [25 empty] | a:9:{s:12:"pa_producent";a:6:{s:4:"name";s:12:"pa_producent";s:5:"value";s:0:"";s:8:"position";i:1;s:10:"is_visible";i:1;s:12:"is_variation";i:1;s:11:"is_taxonomy";i:1;}s:18:"pa_dane-producenta";a:6:{s:4:"name";s:18:"pa_dane-producenta";s:5:"value";s:0:"";s:8:"position";i:1;s:10:"is_visible";i:1;s:12:"is_variation";i:1;s:11:"is_taxonomy";i:1;}s:15:"pa_typ-produktu";a:6:{s:4:"name";s:15:"pa_typ-produktu";s:5:"value";s:0:"";s:8:"position";i:1;s:10:"is_visible";i:1;s:12:"is_variation";i:1;s:11:"is_taxonomy";i:1;}s:21:"pa_stopien-ochrony-ip";a:6:{s:4:"name";s:21:"pa_stopien-ochrony-ip";s:5:"value";s:0:"";s:8:"position";i:1;s:10:"is_visible";i:1;s:12:"is_variation";i:1;s:11:"is_taxonomy";i:1;}s:11:"pa_material";a:6:{s:4:"name";s:11:"pa_material";s:5:"value";s:0:"";s:8:"position";i:2;s:10:"is_visible";i:1;s:12:"is_variation";i:1;s:11:"is_taxonomy";i:1;}s:8:"pa_kolor";a:6:{s:4:"name";s:8:"pa_kolor";s:5:"value";s:0:"";s:8:"position";i:2;s:10:"is_visible";i:1;s:12:"is_variation";i:1;s:11:"is_taxonomy";i:1;}s:11:"pa_krotnosc";a:6:{s:4:"name";s:11:"pa_krotnosc";s:5:"value";s:0:"";s:8:"position";i:3;s:10:"is_visible";i:1;s:12:"is_variation";i:1;s:11:"is_taxonomy";i:1;}s:19:"pa_kolor-producenta";a:6:{s:4:"name";s:19:"pa_kolor-producenta";s:5:"value";s:0:"";s:8:"position";i:3;s:10:"is_visible";i:1;s:12:"is_variation";i:1;s:11:"is_taxonomy";i:1;}s:8:"pa_seria";a:6:{s:4:"name";s:8:"pa_seria";s:5:"value";s:0:"";s:8:"position";i:4;s:10:"is_visible";i:1;s:12:"is_variation";i:1;s:11:"is_taxonomy";i:1;}} | TG1CZ.01/111/KON¦TASK.01/144/KON¦TG2MCZ.01/143/KON¦TGZ1CZ.01/116/KON¦TGZ1ZUSB2AA.01/111/KON¦TW5.01/149/KON¦TW1.01/111/KON¦TW1ZL.01/116/KON¦TW7/2L2.01/111/KON¦TW5L2.01/143/KON |  | ramka 5-krotna nature szkło 55 simon
131342 | Ramka 5-krotna Nature: Szkło mrożone białe Simon 55 TRN5/170 |  | TRN5/170/KON | simple | 0 | [8 empty] | KONTAKT-SIMON, Bestwińska 21 43-500 Czechowice-Dziedzice, info@kontakt-simon.com.pl | [26 empty] | Biały | Szkło mrożone białe |  |  |  | 5x | [17 empty] | Szkło | [20 empty] | Kontakt Simon | [16 empty] | Simon 55 | [6 empty] | IP20/IP44 | [15 empty] | Ramki | [25 empty] | a:9:{s:12:"pa_producent";a:6:{s:4:"name";s:12:"pa_producent";s:5:"value";s:0:"";s:8:"position";i:1;s:10:"is_visible";i:1;s:12:"is_variation";i:1;s:11:"is_taxonomy";i:1;}s:18:"pa_dane-producenta";a:6:{s:4:"name";s:18:"pa_dane-producenta";s:5:"value";s:0:"";s:8:"position";i:1;s:10:"is_visible";i:1;s:12:"is_variation";i:1;s:11:"is_taxonomy";i:1;}s:15:"pa_typ-produktu";a:6:{s:4:"name";s:15:"pa_typ-produktu";s:5:"value";s:0:"";s:8:"position";i:1;s:10:"is_visible";i:1;s:12:"is_variation";i:1;s:11:"is_taxonomy";i:1;}s:21:"pa_stopien-ochrony-ip";a:6:{s:4:"name";s:21:"pa_stopien-ochrony-ip";s:5:"value";s:0:"";s:8:"position";i:1;s:10:"is_visible";i:1;s:12:"is_variation";i:1;s:11:"is_taxonomy";i:1;}s:11:"pa_material";a:6:{s:4:"name";s:11:"pa_material";s:5:"value";s:0:"";s:8:"position";i:2;s:10:"is_visible";i:1;s:12:"is_variation";i:1;s:11:"is_taxonomy";i:1;}s:8:"pa_kolor";a:6:{s:4:"name";s:8:"pa_kolor";s:5:"value";s:0:"";s:8:"position";i:2;s:10:"is_visible";i:1;s:12:"is_variation";i:1;s:11:"is_taxonomy";i:1;}s:11:"pa_krotnosc";a:6:{s:4:"name";s:11:"pa_krotnosc";s:5:"value";s:0:"";s:8:"position";i:3;s:10:"is_visible";i:1;s:12:"is_variation";i:1;s:11:"is_taxonomy";i:1;}s:19:"pa_kolor-producenta";a:6:{s:4:"name";s:19:"pa_kolor-producenta";s:5:"value";s:0:"";s:8:"position";i:3;s:10:"is_visible";i:1;s:12:"is_variation";i:1;s:11:"is_taxonomy";i:1;}s:8:"pa_seria";a:6:{s:4:"name";s:8:"pa_seria";s:5:"value";s:0:"";s:8:"position";i:4;s:10:"is_visible";i:1;s:12:"is_variation";i:1;s:11:"is_taxonomy";i:1;}} | TG1CZ.01/111/KON¦TASK.01/144/KON¦TG2MCZ.01/143/KON¦TGZ1CZ.01/116/KON¦TGZ1ZUSB2AA.01/111/KON¦TW5.01/149/KON¦TW1.01/111/KON¦TW1ZL.01/116/KON¦TW7/2L2.01/111/KON¦TW5L2.01/143/KON |  | ramka 5-krotna nature szkło 55 simon
131343 | Ramka 5-krotna Nature: Szkło mrożone beżowe Simon 55 TRN5/172 |  | TRN5/172/KON | simple | 0 | [8 empty] | KONTAKT-SIMON, Bestwińska 21 43-500 Czechowice-Dziedzice, info@kontakt-simon.com.pl | [26 empty] | Beżowy | Szkło mrożone beżowe |  |  |  | 5x | [17 empty] | Szkło | [20 empty] | Kontakt Simon | [16 empty] | Simon 55 | [6 empty] | IP20/IP44 | [15 empty] | Ramki | [25 empty] | a:9:{s:12:"pa_producent";a:6:{s:4:"name";s:12:"pa_producent";s:5:"value";s:0:"";s:8:"position";i:1;s:10:"is_visible";i:1;s:12:"is_variation";i:1;s:11:"is_taxonomy";i:1;}s:18:"pa_dane-producenta";a:6:{s:4:"name";s:18:"pa_dane-producenta";s:5:"value";s:0:"";s:8:"position";i:1;s:10:"is_visible";i:1;s:12:"is_variation";i:1;s:11:"is_taxonomy";i:1;}s:15:"pa_typ-produktu";a:6:{s:4:"name";s:15:"pa_typ-produktu";s:5:"value";s:0:"";s:8:"position";i:1;s:10:"is_visible";i:1;s:12:"is_variation";i:1;s:11:"is_taxonomy";i:1;}s:21:"pa_stopien-ochrony-ip";a:6:{s:4:"name";s:21:"pa_stopien-ochrony-ip";s:5:"value";s:0:"";s:8:"position";i:1;s:10:"is_visible";i:1;s:12:"is_variation";i:1;s:11:"is_taxonomy";i:1;}s:11:"pa_material";a:6:{s:4:"name";s:11:"pa_material";s:5:"value";s:0:"";s:8:"position";i:2;s:10:"is_visible";i:1;s:12:"is_variation";i:1;s:11:"is_taxonomy";i:1;}s:8:"pa_kolor";a:6:{s:4:"name";s:8:"pa_kolor";s:5:"value";s:0:"";s:8:"position";i:2;s:10:"is_visible";i:1;s:12:"is_variation";i:1;s:11:"is_taxonomy";i:1;}s:11:"pa_krotnosc";a:6:{s:4:"name";s:11:"pa_krotnosc";s:5:"value";s:0:"";s:8:"position";i:3;s:10:"is_visible";i:1;s:12:"is_variation";i:1;s:11:"is_taxonomy";i:1;}s:19:"pa_kolor-producenta";a:6:{s:4:"name";s:19:"pa_kolor-producenta";s:5:"value";s:0:"";s:8:"position";i:3;s:10:"is_visible";i:1;s:12:"is_variation";i:1;s:11:"is_taxonomy";i:1;}s:8:"pa_seria";a:6:{s:4:"name";s:8:"pa_seria";s:5:"value";s:0:"";s:8:"position";i:4;s:10:"is_visible";i:1;s:12:"is_variation";i:1;s:11:"is_taxonomy";i:1;}} | TG1CZ.01/111/KON¦TASK.01/144/KON¦TG2MCZ.01/143/KON¦TGZ1CZ.01/116/KON¦TGZ1ZUSB2AA.01/111/KON¦TW5.01/149/KON¦TW1.01/111/KON¦TW1ZL.01/116/KON¦TW7/2L2.01/111/KON¦TW5L2.01/143/KON |  | ramka 5-krotna nature szkło 55 simon
131344 | Ramka 5-krotna Nature: Szkło classic czarne Simon 55 TRN5/182 |  | TRN5/182/KON | simple | 0 | [8 empty] | KONTAKT-SIMON, Bestwińska 21 43-500 Czechowice-Dziedzice, info@kontakt-simon.com.pl | [26 empty] | Czarny | Szkło classic czarne |  |  |  | 5x | [17 empty] | Szkło | [20 empty] | Kontakt Simon | [16 empty] | Simon 55 | [6 empty] | IP20/IP44 | [15 empty] | Ramki | [25 empty] | a:9:{s:12:"pa_producent";a:6:{s:4:"name";s:12:"pa_producent";s:5:"value";s:0:"";s:8:"position";i:1;s:10:"is_visible";i:1;s:12:"is_variation";i:1;s:11:"is_taxonomy";i:1;}s:18:"pa_dane-producenta";a:6:{s:4:"name";s:18:"pa_dane-producenta";s:5:"value";s:0:"";s:8:"position";i:1;s:10:"is_visible";i:1;s:12:"is_variation";i:1;s:11:"is_taxonomy";i:1;}s:15:"pa_typ-produktu";a:6:{s:4:"name";s:15:"pa_typ-produktu";s:5:"value";s:0:"";s:8:"position";i:1;s:10:"is_visible";i:1;s:12:"is_variation";i:1;s:11:"is_taxonomy";i:1;}s:21:"pa_stopien-ochrony-ip";a:6:{s:4:"name";s:21:"pa_stopien-ochrony-ip";s:5:"value";s:0:"";s:8:"position";i:1;s:10:"is_visible";i:1;s:12:"is_variation";i:1;s:11:"is_taxonomy";i:1;}s:11:"pa_material";a:6:{s:4:"name";s:11:"pa_material";s:5:"value";s:0:"";s:8:"position";i:2;s:10:"is_visible";i:1;s:12:"is_variation";i:1;s:11:"is_taxonomy";i:1;}s:8:"pa_kolor";a:6:{s:4:"name";s:8:"pa_kolor";s:5:"value";s:0:"";s:8:"position";i:2;s:10:"is_visible";i:1;s:12:"is_variation";i:1;s:11:"is_taxonomy";i:1;}s:11:"pa_krotnosc";a:6:{s:4:"name";s:11:"pa_krotnosc";s:5:"value";s:0:"";s:8:"position";i:3;s:10:"is_visible";i:1;s:12:"is_variation";i:1;s:11:"is_taxonomy";i:1;}s:19:"pa_kolor-producenta";a:6:{s:4:"name";s:19:"pa_kolor-producenta";s:5:"value";s:0:"";s:8:"position";i:3;s:10:"is_visible";i:1;s:12:"is_variation";i:1;s:11:"is_taxonomy";i:1;}s:8:"pa_seria";a:6:{s:4:"name";s:8:"pa_seria";s:5:"value";s:0:"";s:8:"position";i:4;s:10:"is_visible";i:1;s:12:"is_variation";i:1;s:11:"is_taxonomy";i:1;}} | TG1CZ.01/111/KON¦TASK.01/144/KON¦TG2MCZ.01/143/KON¦TGZ1CZ.01/116/KON¦TGZ1ZUSB2AA.01/111/KON¦TW5.01/149/KON¦TW1.01/111/KON¦TW1ZL.01/116/KON¦TW7/2L2.01/111/KON¦TW5L2.01/143/KON |  | ramka 5-krotna nature szkło 55 simon
131345 | Ramka 5-krotna Nature: Szkło classic białe Simon 55 TRN5/181 |  | TRN5/181/KON | simple | 0 | [8 empty] | KONTAKT-SIMON, Bestwińska 21 43-500 Czechowice-Dziedzice, info@kontakt-simon.com.pl | [26 empty] | Biały | Szkło classic białe |  |  |  | 5x | [17 empty] | Szkło | [20 empty] | Kontakt Simon | [16 empty] | Simon 55 | [6 empty] | IP20/IP44 | [15 empty] | Ramki | [25 empty] | a:9:{s:12:"pa_producent";a:6:{s:4:"name";s:12:"pa_producent";s:5:"value";s:0:"";s:8:"position";i:1;s:10:"is_visible";i:1;s:12:"is_variation";i:1;s:11:"is_taxonomy";i:1;}s:18:"pa_dane-producenta";a:6:{s:4:"name";s:18:"pa_dane-producenta";s:5:"value";s:0:"";s:8:"position";i:1;s:10:"is_visible";i:1;s:12:"is_variation";i:1;s:11:"is_taxonomy";i:1;}s:15:"pa_typ-produktu";a:6:{s:4:"name";s:15:"pa_typ-produktu";s:5:"value";s:0:"";s:8:"position";i:1;s:10:"is_visible";i:1;s:12:"is_variation";i:1;s:11:"is_taxonomy";i:1;}s:21:"pa_stopien-ochrony-ip";a:6:{s:4:"name";s:21:"pa_stopien-ochrony-ip";s:5:"value";s:0:"";s:8:"position";i:1;s:10:"is_visible";i:1;s:12:"is_variation";i:1;s:11:"is_taxonomy";i:1;}s:11:"pa_material";a:6:{s:4:"name";s:11:"pa_material";s:5:"value";s:0:"";s:8:"position";i:2;s:10:"is_visible";i:1;s:12:"is_variation";i:1;s:11:"is_taxonomy";i:1;}s:8:"pa_kolor";a:6:{s:4:"name";s:8:"pa_kolor";s:5:"value";s:0:"";s:8:"position";i:2;s:10:"is_visible";i:1;s:12:"is_variation";i:1;s:11:"is_taxonomy";i:1;}s:11:"pa_krotnosc";a:6:{s:4:"name";s:11:"pa_krotnosc";s:5:"value";s:0:"";s:8:"position";i:3;s:10:"is_visible";i:1;s:12:"is_variation";i:1;s:11:"is_taxonomy";i:1;}s:19:"pa_kolor-producenta";a:6:{s:4:"name";s:19:"pa_kolor-producenta";s:5:"value";s:0:"";s:8:"position";i:3;s:10:"is_visible";i:1;s:12:"is_variation";i:1;s:11:"is_taxonomy";i:1;}s:8:"pa_seria";a:6:{s:4:"name";s:8:"pa_seria";s:5:"value";s:0:"";s:8:"position";i:4;s:10:"is_visible";i:1;s:12:"is_variation";i:1;s:11:"is_taxonomy";i:1;}} | TG1CZ.01/111/KON¦TASK.01/144/KON¦TG2MCZ.01/143/KON¦TGZ1CZ.01/116/KON¦TGZ1ZUSB2AA.01/111/KON¦TW5.01/149/KON¦TW1.01/111/KON¦TW1ZL.01/116/KON¦TW7/2L2.01/111/KON¦TW5L2.01/143/KON |  | ramka 5-krotna nature szkło 55 simon
131346 | Ramka 5-krotna Nature: Orzech Simon 55 TRN5/187 |  | TRN5/187/KON | simple | 0 | [8 empty] | KONTAKT-SIMON, Bestwińska 21 43-500 Czechowice-Dziedzice, info@kontakt-simon.com.pl | [26 empty] | Brązowy | Orzech |  |  |  | 5x | [17 empty] | Drewno | [20 empty] | Kontakt Simon | [16 empty] | Simon 55 | [6 empty] | IP20/IP44 | [15 empty] | Ramki | [25 empty] | a:9:{s:12:"pa_producent";a:6:{s:4:"name";s:12:"pa_producent";s:5:"value";s:0:"";s:8:"position";i:1;s:10:"is_visible";i:1;s:12:"is_variation";i:1;s:11:"is_taxonomy";i:1;}s:18:"pa_dane-producenta";a:6:{s:4:"name";s:18:"pa_dane-producenta";s:5:"value";s:0:"";s:8:"position";i:1;s:10:"is_visible";i:1;s:12:"is_variation";i:1;s:11:"is_taxonomy";i:1;}s:15:"pa_typ-produktu";a:6:{s:4:"name";s:15:"pa_typ-produktu";s:5:"value";s:0:"";s:8:"position";i:1;s:10:"is_visible";i:1;s:12:"is_variation";i:1;s:11:"is_taxonomy";i:1;}s:21:"pa_stopien-ochrony-ip";a:6:{s:4:"name";s:21:"pa_stopien-ochrony-ip";s:5:"value";s:0:"";s:8:"position";i:1;s:10:"is_visible";i:1;s:12:"is_variation";i:1;s:11:"is_taxonomy";i:1;}s:11:"pa_material";a:6:{s:4:"name";s:11:"pa_material";s:5:"value";s:0:"";s:8:"position";i:2;s:10:"is_visible";i:1;s:12:"is_variation";i:1;s:11:"is_taxonomy";i:1;}s:8:"pa_kolor";a:6:{s:4:"name";s:8:"pa_kolor";s:5:"value";s:0:"";s:8:"position";i:2;s:10:"is_visible";i:1;s:12:"is_variation";i:1;s:11:"is_taxonomy";i:1;}s:11:"pa_krotnosc";a:6:{s:4:"name";s:11:"pa_krotnosc";s:5:"value";s:0:"";s:8:"position";i:3;s:10:"is_visible";i:1;s:12:"is_variation";i:1;s:11:"is_taxonomy";i:1;}s:19:"pa_kolor-producenta";a:6:{s:4:"name";s:19:"pa_kolor-producenta";s:5:"value";s:0:"";s:8:"position";i:3;s:10:"is_visible";i:1;s:12:"is_variation";i:1;s:11:"is_taxonomy";i:1;}s:8:"pa_seria";a:6:{s:4:"name";s:8:"pa_seria";s:5:"value";s:0:"";s:8:"position";i:4;s:10:"is_visible";i:1;s:12:"is_variation";i:1;s:11:"is_taxonomy";i:1;}} | TG1CZ.01/111/KON¦TASK.01/144/KON¦TG2MCZ.01/143/KON¦TGZ1CZ.01/116/KON¦TGZ1ZUSB2AA.01/111/KON¦TW5.01/149/KON¦TW1.01/111/KON¦TW1ZL.01/116/KON¦TW7/2L2.01/111/KON¦TW5L2.01/143/KON |  | ramka 5-krotna nature drewno 55 simon
131347 | Ramka 5-krotna Nature: Inox szampański Simon 55 TRN5/189 |  | TRN5/189/KON | simple | 0 | [8 empty] | KONTAKT-SIMON, Bestwińska 21 43-500 Czechowice-Dziedzice, info@kontakt-simon.com.pl | [26 empty] | Złoty | Inox szampański |  |  |  | 5x | [17 empty] | Metal | [20 empty] | Kontakt Simon | [16 empty] | Simon 55 | [6 empty] | IP20/IP44 | [15 empty] | Ramki | [25 empty] | a:9:{s:12:"pa_producent";a:6:{s:4:"name";s:12:"pa_producent";s:5:"value";s:0:"";s:8:"position";i:1;s:10:"is_visible";i:1;s:12:"is_variation";i:1;s:11:"is_taxonomy";i:1;}s:18:"pa_dane-producenta";a:6:{s:4:"name";s:18:"pa_dane-producenta";s:5:"value";s:0:"";s:8:"position";i:1;s:10:"is_visible";i:1;s:12:"is_variation";i:1;s:11:"is_taxonomy";i:1;}s:15:"pa_typ-produktu";a:6:{s:4:"name";s:15:"pa_typ-produktu";s:5:"value";s:0:"";s:8:"position";i:1;s:10:"is_visible";i:1;s:12:"is_variation";i:1;s:11:"is_taxonomy";i:1;}s:21:"pa_stopien-ochrony-ip";a:6:{s:4:"name";s:21:"pa_stopien-ochrony-ip";s:5:"value";s:0:"";s:8:"position";i:1;s:10:"is_visible";i:1;s:12:"is_variation";i:1;s:11:"is_taxonomy";i:1;}s:11:"pa_material";a:6:{s:4:"name";s:11:"pa_material";s:5:"value";s:0:"";s:8:"position";i:2;s:10:"is_visible";i:1;s:12:"is_variation";i:1;s:11:"is_taxonomy";i:1;}s:8:"pa_kolor";a:6:{s:4:"name";s:8:"pa_kolor";s:5:"value";s:0:"";s:8:"position";i:2;s:10:"is_visible";i:1;s:12:"is_variation";i:1;s:11:"is_taxonomy";i:1;}s:11:"pa_krotnosc";a:6:{s:4:"name";s:11:"pa_krotnosc";s:5:"value";s:0:"";s:8:"position";i:3;s:10:"is_visible";i:1;s:12:"is_variation";i:1;s:11:"is_taxonomy";i:1;}s:19:"pa_kolor-producenta";a:6:{s:4:"name";s:19:"pa_kolor-producenta";s:5:"value";s:0:"";s:8:"position";i:3;s:10:"is_visible";i:1;s:12:"is_variation";i:1;s:11:"is_taxonomy";i:1;}s:8:"pa_seria";a:6:{s:4:"name";s:8:"pa_seria";s:5:"value";s:0:"";s:8:"position";i:4;s:10:"is_visible";i:1;s:12:"is_variation";i:1;s:11:"is_taxonomy";i:1;}} | TG1CZ.01/111/KON¦TASK.01/144/KON¦TG2MCZ.01/143/KON¦TGZ1CZ.01/116/KON¦TGZ1ZUSB2AA.01/111/KON¦TW5.01/149/KON¦TW1.01/111/KON¦TW1ZL.01/116/KON¦TW7/2L2.01/111/KON¦TW5L2.01/143/KON |  | ramka 5-krotna nature inox 55 simon
131348 | Ramka 5-krotna Nature: Inox klasyczny Simon 55 TRN5/188 |  | TRN5/188/KON | simple | 0 | [8 empty] | KONTAKT-SIMON, Bestwińska 21 43-500 Czechowice-Dziedzice, info@kontakt-simon.com.pl | [26 empty] | Srebrny | Inox klasyczny |  |  |  | 5x | [17 empty] | Metal | [20 empty] | Kontakt Simon | [16 empty] | Simon 55 | [6 empty] | IP20/IP44 | [15 empty] | Ramki | [25 empty] | a:9:{s:12:"pa_producent";a:6:{s:4:"name";s:12:"pa_producent";s:5:"value";s:0:"";s:8:"position";i:1;s:10:"is_visible";i:1;s:12:"is_variation";i:1;s:11:"is_taxonomy";i:1;}s:18:"pa_dane-producenta";a:6:{s:4:"name";s:18:"pa_dane-producenta";s:5:"value";s:0:"";s:8:"position";i:1;s:10:"is_visible";i:1;s:12:"is_variation";i:1;s:11:"is_taxonomy";i:1;}s:15:"pa_typ-produktu";a:6:{s:4:"name";s:15:"pa_typ-produktu";s:5:"value";s:0:"";s:8:"position";i:1;s:10:"is_visible";i:1;s:12:"is_variation";i:1;s:11:"is_taxonomy";i:1;}s:21:"pa_stopien-ochrony-ip";a:6:{s:4:"name";s:21:"pa_stopien-ochrony-ip";s:5:"value";s:0:"";s:8:"position";i:1;s:10:"is_visible";i:1;s:12:"is_variation";i:1;s:11:"is_taxonomy";i:1;}s:11:"pa_material";a:6:{s:4:"name";s:11:"pa_material";s:5:"value";s:0:"";s:8:"position";i:2;s:10:"is_visible";i:1;s:12:"is_variation";i:1;s:11:"is_taxonomy";i:1;}s:8:"pa_kolor";a:6:{s:4:"name";s:8:"pa_kolor";s:5:"value";s:0:"";s:8:"position";i:2;s:10:"is_visible";i:1;s:12:"is_variation";i:1;s:11:"is_taxonomy";i:1;}s:11:"pa_krotnosc";a:6:{s:4:"name";s:11:"pa_krotnosc";s:5:"value";s:0:"";s:8:"position";i:3;s:10:"is_visible";i:1;s:12:"is_variation";i:1;s:11:"is_taxonomy";i:1;}s:19:"pa_kolor-producenta";a:6:{s:4:"name";s:19:"pa_kolor-producenta";s:5:"value";s:0:"";s:8:"position";i:3;s:10:"is_visible";i:1;s:12:"is_variation";i:1;s:11:"is_taxonomy";i:1;}s:8:"pa_seria";a:6:{s:4:"name";s:8:"pa_seria";s:5:"value";s:0:"";s:8:"position";i:4;s:10:"is_visible";i:1;s:12:"is_variation";i:1;s:11:"is_taxonomy";i:1;}} | TG1CZ.01/111/KON¦TASK.01/144/KON¦TG2MCZ.01/143/KON¦TGZ1CZ.01/116/KON¦TGZ1ZUSB2AA.01/111/KON¦TW5.01/149/KON¦TW1.01/111/KON¦TW1ZL.01/116/KON¦TW7/2L2.01/111/KON¦TW5L2.01/143/KON |  | ramka 5-krotna nature inox 55 simon
131349 | Ramka 5-krotna Nature: Inox czarny Simon 55 TRN5/190 |  | TRN5/190/KON | simple | 0 | [8 empty] | KONTAKT-SIMON, Bestwińska 21 43-500 Czechowice-Dziedzice, info@kontakt-simon.com.pl | [26 empty] | Czarny | Inox czarny |  |  |  | 5x | [17 empty] | Metal | [20 empty] | Kontakt Simon | [16 empty] | Simon 55 | [6 empty] | IP20/IP44 | [15 empty] | Ramki | [25 empty] | a:9:{s:12:"pa_producent";a:6:{s:4:"name";s:12:"pa_producent";s:5:"value";s:0:"";s:8:"position";i:1;s:10:"is_visible";i:1;s:12:"is_variation";i:1;s:11:"is_taxonomy";i:1;}s:18:"pa_dane-producenta";a:6:{s:4:"name";s:18:"pa_dane-producenta";s:5:"value";s:0:"";s:8:"position";i:1;s:10:"is_visible";i:1;s:12:"is_variation";i:1;s:11:"is_taxonomy";i:1;}s:15:"pa_typ-produktu";a:6:{s:4:"name";s:15:"pa_typ-produktu";s:5:"value";s:0:"";s:8:"position";i:1;s:10:"is_visible";i:1;s:12:"is_variation";i:1;s:11:"is_taxonomy";i:1;}s:21:"pa_stopien-ochrony-ip";a:6:{s:4:"name";s:21:"pa_stopien-ochrony-ip";s:5:"value";s:0:"";s:8:"position";i:1;s:10:"is_visible";i:1;s:12:"is_variation";i:1;s:11:"is_taxonomy";i:1;}s:11:"pa_material";a:6:{s:4:"name";s:11:"pa_material";s:5:"value";s:0:"";s:8:"position";i:2;s:10:"is_visible";i:1;s:12:"is_variation";i:1;s:11:"is_taxonomy";i:1;}s:8:"pa_kolor";a:6:{s:4:"name";s:8:"pa_kolor";s:5:"value";s:0:"";s:8:"position";i:2;s:10:"is_visible";i:1;s:12:"is_variation";i:1;s:11:"is_taxonomy";i:1;}s:11:"pa_krotnosc";a:6:{s:4:"name";s:11:"pa_krotnosc";s:5:"value";s:0:"";s:8:"position";i:3;s:10:"is_visible";i:1;s:12:"is_variation";i:1;s:11:"is_taxonomy";i:1;}s:19:"pa_kolor-producenta";a:6:{s:4:"name";s:19:"pa_kolor-producenta";s:5:"value";s:0:"";s:8:"position";i:3;s:10:"is_visible";i:1;s:12:"is_variation";i:1;s:11:"is_taxonomy";i:1;}s:8:"pa_seria";a:6:{s:4:"name";s:8:"pa_seria";s:5:"value";s:0:"";s:8:"position";i:4;s:10:"is_visible";i:1;s:12:"is_variation";i:1;s:11:"is_taxonomy";i:1;}} | TG1CZ.01/111/KON¦TASK.01/144/KON¦TG2MCZ.01/143/KON¦TGZ1CZ.01/116/KON¦TGZ1ZUSB2AA.01/111/KON¦TW5.01/149/KON¦TW1.01/111/KON¦TW1ZL.01/116/KON¦TW7/2L2.01/111/KON¦TW5L2.01/143/KON |  | ramka 5-krotna nature inox 55 simon
131350 | Ramka 5-krotna Nature: Dąb jasny Simon 55 TRN5/185 |  | TRN5/185/KON | simple | 0 | [8 empty] | KONTAKT-SIMON, Bestwińska 21 43-500 Czechowice-Dziedzice, info@kontakt-simon.com.pl | [26 empty] | Brązowy | Dąb jasny |  |  |  | 5x | [17 empty] | Drewno | [20 empty] | Kontakt Simon | [16 empty] | Simon 55 | [6 empty] | IP20/IP44 | [15 empty] | Ramki | [25 empty] | a:9:{s:12:"pa_producent";a:6:{s:4:"name";s:12:"pa_producent";s:5:"value";s:0:"";s:8:"position";i:1;s:10:"is_visible";i:1;s:12:"is_variation";i:1;s:11:"is_taxonomy";i:1;}s:18:"pa_dane-producenta";a:6:{s:4:"name";s:18:"pa_dane-producenta";s:5:"value";s:0:"";s:8:"position";i:1;s:10:"is_visible";i:1;s:12:"is_variation";i:1;s:11:"is_taxonomy";i:1;}s:15:"pa_typ-produktu";a:6:{s:4:"name";s:15:"pa_typ-produktu";s:5:"value";s:0:"";s:8:"position";i:1;s:10:"is_visible";i:1;s:12:"is_variation";i:1;s:11:"is_taxonomy";i:1;}s:21:"pa_stopien-ochrony-ip";a:6:{s:4:"name";s:21:"pa_stopien-ochrony-ip";s:5:"value";s:0:"";s:8:"position";i:1;s:10:"is_visible";i:1;s:12:"is_variation";i:1;s:11:"is_taxonomy";i:1;}s:11:"pa_material";a:6:{s:4:"name";s:11:"pa_material";s:5:"value";s:0:"";s:8:"position";i:2;s:10:"is_visible";i:1;s:12:"is_variation";i:1;s:11:"is_taxonomy";i:1;}s:8:"pa_kolor";a:6:{s:4:"name";s:8:"pa_kolor";s:5:"value";s:0:"";s:8:"position";i:2;s:10:"is_visible";i:1;s:12:"is_variation";i:1;s:11:"is_taxonomy";i:1;}s:11:"pa_krotnosc";a:6:{s:4:"name";s:11:"pa_krotnosc";s:5:"value";s:0:"";s:8:"position";i:3;s:10:"is_visible";i:1;s:12:"is_variation";i:1;s:11:"is_taxonomy";i:1;}s:19:"pa_kolor-producenta";a:6:{s:4:"name";s:19:"pa_kolor-producenta";s:5:"value";s:0:"";s:8:"position";i:3;s:10:"is_visible";i:1;s:12:"is_variation";i:1;s:11:"is_taxonomy";i:1;}s:8:"pa_seria";a:6:{s:4:"name";s:8:"pa_seria";s:5:"value";s:0:"";s:8:"position";i:4;s:10:"is_visible";i:1;s:12:"is_variation";i:1;s:11:"is_taxonomy";i:1;}} | TG1CZ.01/111/KON¦TASK.01/144/KON¦TG2MCZ.01/143/KON¦TGZ1CZ.01/116/KON¦TGZ1ZUSB2AA.01/111/KON¦TW5.01/149/KON¦TW1.01/111/KON¦TW1ZL.01/116/KON¦TW7/2L2.01/111/KON¦TW5L2.01/143/KON |  | ramka 5-krotna nature drewno 55 simon
131351 | Ramka 5-krotna Nature: Dąb Simon 55 TRN5/186 |  | TRN5/186/KON | simple | 0 | [8 empty] | KONTAKT-SIMON, Bestwińska 21 43-500 Czechowice-Dziedzice, info@kontakt-simon.com.pl | [26 empty] | Brązowy | Dąb |  |  |  | 5x | [17 empty] | Drewno | [20 empty] | Kontakt Simon | [16 empty] | Simon 55 | [6 empty] | IP20/IP44 | [15 empty] | Ramki | [25 empty] | a:9:{s:12:"pa_producent";a:6:{s:4:"name";s:12:"pa_producent";s:5:"value";s:0:"";s:8:"position";i:1;s:10:"is_visible";i:1;s:12:"is_variation";i:1;s:11:"is_taxonomy";i:1;}s:18:"pa_dane-producenta";a:6:{s:4:"name";s:18:"pa_dane-producenta";s:5:"value";s:0:"";s:8:"position";i:1;s:10:"is_visible";i:1;s:12:"is_variation";i:1;s:11:"is_taxonomy";i:1;}s:15:"pa_typ-produktu";a:6:{s:4:"name";s:15:"pa_typ-produktu";s:5:"value";s:0:"";s:8:"position";i:1;s:10:"is_visible";i:1;s:12:"is_variation";i:1;s:11:"is_taxonomy";i:1;}s:21:"pa_stopien-ochrony-ip";a:6:{s:4:"name";s:21:"pa_stopien-ochrony-ip";s:5:"value";s:0:"";s:8:"position";i:1;s:10:"is_visible";i:1;s:12:"is_variation";i:1;s:11:"is_taxonomy";i:1;}s:11:"pa_material";a:6:{s:4:"name";s:11:"pa_material";s:5:"value";s:0:"";s:8:"position";i:2;s:10:"is_visible";i:1;s:12:"is_variation";i:1;s:11:"is_taxonomy";i:1;}s:8:"pa_kolor";a:6:{s:4:"name";s:8:"pa_kolor";s:5:"value";s:0:"";s:8:"position";i:2;s:10:"is_visible";i:1;s:12:"is_variation";i:1;s:11:"is_taxonomy";i:1;}s:11:"pa_krotnosc";a:6:{s:4:"name";s:11:"pa_krotnosc";s:5:"value";s:0:"";s:8:"position";i:3;s:10:"is_visible";i:1;s:12:"is_variation";i:1;s:11:"is_taxonomy";i:1;}s:19:"pa_kolor-producenta";a:6:{s:4:"name";s:19:"pa_kolor-producenta";s:5:"value";s:0:"";s:8:"position";i:3;s:10:"is_visible";i:1;s:12:"is_variation";i:1;s:11:"is_taxonomy";i:1;}s:8:"pa_seria";a:6:{s:4:"name";s:8:"pa_seria";s:5:"value";s:0:"";s:8:"position";i:4;s:10:"is_visible";i:1;s:12:"is_variation";i:1;s:11:"is_taxonomy";i:1;}} | TG1CZ.01/111/KON¦TASK.01/144/KON¦TG2MCZ.01/143/KON¦TGZ1CZ.01/116/KON¦TGZ1ZUSB2AA.01/111/KON¦TW5.01/149/KON¦TW1.01/111/KON¦TW1ZL.01/116/KON¦TW7/2L2.01/111/KON¦TW5L2.01/143/KON |  | ramka 5-krotna nature drewno 55 simon
131352 | Ramka 5-krotna LINE: Szampański mat Simon 55 TR5/144 |  | TR5/144/KON | simple | 0 | [8 empty] | KONTAKT-SIMON, Bestwińska 21 43-500 Czechowice-Dziedzice, info@kontakt-simon.com.pl | [26 empty] | Złoty | Szampański |  |  |  | 5x | [17 empty] | Tworzywo sztuczne | [20 empty] | Kontakt Simon | [16 empty] | Simon 55 | [6 empty] | IP20/IP44 | [15 empty] | Ramki | [25 empty] | a:9:{s:12:"pa_producent";a:6:{s:4:"name";s:12:"pa_producent";s:5:"value";s:0:"";s:8:"position";i:1;s:10:"is_visible";i:1;s:12:"is_variation";i:1;s:11:"is_taxonomy";i:1;}s:18:"pa_dane-producenta";a:6:{s:4:"name";s:18:"pa_dane-producenta";s:5:"value";s:0:"";s:8:"position";i:1;s:10:"is_visible";i:1;s:12:"is_variation";i:1;s:11:"is_taxonomy";i:1;}s:15:"pa_typ-produktu";a:6:{s:4:"name";s:15:"pa_typ-produktu";s:5:"value";s:0:"";s:8:"position";i:1;s:10:"is_visible";i:1;s:12:"is_variation";i:1;s:11:"is_taxonomy";i:1;}s:21:"pa_stopien-ochrony-ip";a:6:{s:4:"name";s:21:"pa_stopien-ochrony-ip";s:5:"value";s:0:"";s:8:"position";i:1;s:10:"is_visible";i:1;s:12:"is_variation";i:1;s:11:"is_taxonomy";i:1;}s:11:"pa_material";a:6:{s:4:"name";s:11:"pa_material";s:5:"value";s:0:"";s:8:"position";i:2;s:10:"is_visible";i:1;s:12:"is_variation";i:1;s:11:"is_taxonomy";i:1;}s:8:"pa_kolor";a:6:{s:4:"name";s:8:"pa_kolor";s:5:"value";s:0:"";s:8:"position";i:2;s:10:"is_visible";i:1;s:12:"is_variation";i:1;s:11:"is_taxonomy";i:1;}s:11:"pa_krotnosc";a:6:{s:4:"name";s:11:"pa_krotnosc";s:5:"value";s:0:"";s:8:"position";i:3;s:10:"is_visible";i:1;s:12:"is_variation";i:1;s:11:"is_taxonomy";i:1;}s:19:"pa_kolor-producenta";a:6:{s:4:"name";s:19:"pa_kolor-producenta";s:5:"value";s:0:"";s:8:"position";i:3;s:10:"is_visible";i:1;s:12:"is_variation";i:1;s:11:"is_taxonomy";i:1;}s:8:"pa_seria";a:6:{s:4:"name";s:8:"pa_seria";s:5:"value";s:0:"";s:8:"position";i:4;s:10:"is_visible";i:1;s:12:"is_variation";i:1;s:11:"is_taxonomy";i:1;}} | TG1CZ.01/111/KON¦TASK.01/144/KON¦TG2MCZ.01/143/KON¦TGZ1CZ.01/116/KON¦TGZ1ZUSB2AA.01/111/KON¦TW5.01/149/KON¦TW1.01/111/KON¦TW1ZL.01/116/KON¦TW7/2L2.01/111/KON¦TW5L2.01/143/KON |  | ramka 5-krotna line simon 55
131353 | Ramka 5-krotna LINE: Jasnoszary mat Simon 55 TR5/114 |  | TR5/114/KON | simple | 0 | [8 empty] | KONTAKT-SIMON, Bestwińska 21 43-500 Czechowice-Dziedzice, info@kontakt-simon.com.pl | [26 empty] | Szary | Jasnoszary |  |  |  | 5x | [17 empty] | Tworzywo sztuczne | [20 empty] | Kontakt Simon | [16 empty] | Simon 55 | [6 empty] | IP20/IP44 | [15 empty] | Ramki | [25 empty] | a:9:{s:12:"pa_producent";a:6:{s:4:"name";s:12:"pa_producent";s:5:"value";s:0:"";s:8:"position";i:1;s:10:"is_visible";i:1;s:12:"is_variation";i:1;s:11:"is_taxonomy";i:1;}s:18:"pa_dane-producenta";a:6:{s:4:"name";s:18:"pa_dane-producenta";s:5:"value";s:0:"";s:8:"position";i:1;s:10:"is_visible";i:1;s:12:"is_variation";i:1;s:11:"is_taxonomy";i:1;}s:15:"pa_typ-produktu";a:6:{s:4:"name";s:15:"pa_typ-produktu";s:5:"value";s:0:"";s:8:"position";i:1;s:10:"is_visible";i:1;s:12:"is_variation";i:1;s:11:"is_taxonomy";i:1;}s:21:"pa_stopien-ochrony-ip";a:6:{s:4:"name";s:21:"pa_stopien-ochrony-ip";s:5:"value";s:0:"";s:8:"position";i:1;s:10:"is_visible";i:1;s:12:"is_variation";i:1;s:11:"is_taxonomy";i:1;}s:11:"pa_material";a:6:{s:4:"name";s:11:"pa_material";s:5:"value";s:0:"";s:8:"position";i:2;s:10:"is_visible";i:1;s:12:"is_variation";i:1;s:11:"is_taxonomy";i:1;}s:8:"pa_kolor";a:6:{s:4:"name";s:8:"pa_kolor";s:5:"value";s:0:"";s:8:"position";i:2;s:10:"is_visible";i:1;s:12:"is_variation";i:1;s:11:"is_taxonomy";i:1;}s:11:"pa_krotnosc";a:6:{s:4:"name";s:11:"pa_krotnosc";s:5:"value";s:0:"";s:8:"position";i:3;s:10:"is_visible";i:1;s:12:"is_variation";i:1;s:11:"is_taxonomy";i:1;}s:19:"pa_kolor-producenta";a:6:{s:4:"name";s:19:"pa_kolor-producenta";s:5:"value";s:0:"";s:8:"position";i:3;s:10:"is_visible";i:1;s:12:"is_variation";i:1;s:11:"is_taxonomy";i:1;}s:8:"pa_seria";a:6:{s:4:"name";s:8:"pa_seria";s:5:"value";s:0:"";s:8:"position";i:4;s:10:"is_visible";i:1;s:12:"is_variation";i:1;s:11:"is_taxonomy";i:1;}} | TG1CZ.01/111/KON¦TASK.01/144/KON¦TG2MCZ.01/143/KON¦TGZ1CZ.01/116/KON¦TGZ1ZUSB2AA.01/111/KON¦TW5.01/149/KON¦TW1.01/111/KON¦TW1ZL.01/116/KON¦TW7/2L2.01/111/KON¦TW5L2.01/143/KON |  | ramka 5-krotna line simon 55
131354 | Ramka 5-krotna LINE: Grafitowy mat Simon 55 TR5/116 |  | TR5/116/KON | simple | 0 | [8 empty] | KONTAKT-SIMON, Bestwińska 21 43-500 Czechowice-Dziedzice, info@kontakt-simon.com.pl | [26 empty] | Grafitowy | Grafitowy |  |  |  | 5x | [17 empty] | Tworzywo sztuczne | [20 empty] | Kontakt Simon | [16 empty] | Simon 55 | [6 empty] | IP20/IP44 | [15 empty] | Ramki | [25 empty] | a:9:{s:12:"pa_producent";a:6:{s:4:"name";s:12:"pa_producent";s:5:"value";s:0:"";s:8:"position";i:1;s:10:"is_visible";i:1;s:12:"is_variation";i:1;s:11:"is_taxonomy";i:1;}s:18:"pa_dane-producenta";a:6:{s:4:"name";s:18:"pa_dane-producenta";s:5:"value";s:0:"";s:8:"position";i:1;s:10:"is_visible";i:1;s:12:"is_variation";i:1;s:11:"is_taxonomy";i:1;}s:15:"pa_typ-produktu";a:6:{s:4:"name";s:15:"pa_typ-produktu";s:5:"value";s:0:"";s:8:"position";i:1;s:10:"is_visible";i:1;s:12:"is_variation";i:1;s:11:"is_taxonomy";i:1;}s:21:"pa_stopien-ochrony-ip";a:6:{s:4:"name";s:21:"pa_stopien-ochrony-ip";s:5:"value";s:0:"";s:8:"position";i:1;s:10:"is_visible";i:1;s:12:"is_variation";i:1;s:11:"is_taxonomy";i:1;}s:11:"pa_material";a:6:{s:4:"name";s:11:"pa_material";s:5:"value";s:0:"";s:8:"position";i:2;s:10:"is_visible";i:1;s:12:"is_variation";i:1;s:11:"is_taxonomy";i:1;}s:8:"pa_kolor";a:6:{s:4:"name";s:8:"pa_kolor";s:5:"value";s:0:"";s:8:"position";i:2;s:10:"is_visible";i:1;s:12:"is_variation";i:1;s:11:"is_taxonomy";i:1;}s:11:"pa_krotnosc";a:6:{s:4:"name";s:11:"pa_krotnosc";s:5:"value";s:0:"";s:8:"position";i:3;s:10:"is_visible";i:1;s:12:"is_variation";i:1;s:11:"is_taxonomy";i:1;}s:19:"pa_kolor-producenta";a:6:{s:4:"name";s:19:"pa_kolor-producenta";s:5:"value";s:0:"";s:8:"position";i:3;s:10:"is_visible";i:1;s:12:"is_variation";i:1;s:11:"is_taxonomy";i:1;}s:8:"pa_seria";a:6:{s:4:"name";s:8:"pa_seria";s:5:"value";s:0:"";s:8:"position";i:4;s:10:"is_visible";i:1;s:12:"is_variation";i:1;s:11:"is_taxonomy";i:1;}} | TG1CZ.01/111/KON¦TASK.01/144/KON¦TG2MCZ.01/143/KON¦TGZ1CZ.01/116/KON¦TGZ1ZUSB2AA.01/111/KON¦TW5.01/149/KON¦TW1.01/111/KON¦TW1ZL.01/116/KON¦TW7/2L2.01/111/KON¦TW5L2.01/143/KON |  | ramka 5-krotna line simon 55
131355 | Ramka 5-krotna LINE czarny mat Simon 55 TR5/149 | Ramka 5-krotna czarna Simon 55 w eleganckim czarnym macie to idealne rozwiązanie dla instalacji elektrycznych w nowoczesnych wnętrzach. Produkt oferuje miejsce na pięć modułów, co czyni go doskonałym wyborem do bardziej rozbudowanych instalacji, zapewniając jednocześnie estetyczne i funkcjonalne wykończenie. Dzięki solidnej konstrukcji oraz możliwości uzyskania klasy bryzgoszczelności IP44 przy zastosowaniu uszczelki, ramka jest odpowiednia do pomieszczeń o podwyższonej wilgotności, takich jak łazienki czy kuchnie. <h2><strong>Czym wyróżnia się ramka 5-krotna czarna Simon 55?</strong></h2> <ul> <li>- Ramka 5-krotna czarna Simon 55 w eleganckim czarnym macie zapewnia miejsce na pięć modułów, oferując estetyczne i praktyczne wykończenie do nowoczesnych wnętrz</li> <li>- Możliwość uzyskania klasy bryzgoszczelności IP44 po zastosowaniu uszczelki, co pozwala na montaż w pomieszczeniach o wyższej wilgotności</li> <li>- Kompatybilność z szeroką gamą modułów osprzętu z serii Simon 55, co zapewnia pełną elastyczność w konfiguracji instalacji</li> <li>- Trwała konstrukcja gwarantuje długotrwałe użytkowanie i odporność na uszkodzenia mechaniczne</li> </ul> Ta ramka to idealne rozwiązanie dla osób szukających estetycznego i funkcjonalnego wykończenia do większych instalacji elektrycznych. Doskonale sprawdzi się zarówno w suchych, jak i wilgotnych pomieszczeniach, zapewniając wszechstronne możliwości zastosowania. <h3><strong>Dane techniczne:</strong></h3> <ul> <li>- <strong>Seria</strong>: Simon 55</li> <li>- <strong>Nazwa produktu/Rodzaj:</strong> Ramka 5-krotna</li> <li>- <strong>Kolor:</strong> Czarny mat</li> <li>- <strong>RAL (zbliżony):</strong> RAL 9004</li> <li>-<strong> Stopień ochrony IP:</strong> IP20/IP44</li> <li>- <strong>Uwagi:</strong> Do uzyskania klasy bryzgoszczelności IP44 zastosować uszczelkę ramki (brak w zestawie)</li> <li>- <strong>Liczba modułów:</strong> 5</li> <li>- <strong>Wymiary:</strong> 374x90x7,5 mm</li> </ul> | TR5/149/KON | simple | 0 | [8 empty] | KONTAKT-SIMON, Bestwińska 21 43-500 Czechowice-Dziedzice, info@kontakt-simon.com.pl | [26 empty] | Czarny | Czarny |  |  |  | 5x | [17 empty] | Tworzywo sztuczne | [20 empty] | Kontakt Simon | [16 empty] | Simon 55 | [6 empty] | IP20/IP44 | [15 empty] | Ramki | [25 empty] | a:9:{s:12:"pa_producent";a:6:{s:4:"name";s:12:"pa_producent";s:5:"value";s:0:"";s:8:"position";i:1;s:10:"is_visible";i:1;s:12:"is_variation";i:1;s:11:"is_taxonomy";i:1;}s:18:"pa_dane-producenta";a:6:{s:4:"name";s:18:"pa_dane-producenta";s:5:"value";s:0:"";s:8:"position";i:1;s:10:"is_visible";i:1;s:12:"is_variation";i:1;s:11:"is_taxonomy";i:1;}s:15:"pa_typ-produktu";a:6:{s:4:"name";s:15:"pa_typ-produktu";s:5:"value";s:0:"";s:8:"position";i:1;s:10:"is_visible";i:1;s:12:"is_variation";i:1;s:11:"is_taxonomy";i:1;}s:21:"pa_stopien-ochrony-ip";a:6:{s:4:"name";s:21:"pa_stopien-ochrony-ip";s:5:"value";s:0:"";s:8:"position";i:1;s:10:"is_visible";i:1;s:12:"is_variation";i:1;s:11:"is_taxonomy";i:1;}s:11:"pa_material";a:6:{s:4:"name";s:11:"pa_material";s:5:"value";s:0:"";s:8:"position";i:2;s:10:"is_visible";i:1;s:12:"is_variation";i:1;s:11:"is_taxonomy";i:1;}s:8:"pa_kolor";a:6:{s:4:"name";s:8:"pa_kolor";s:5:"value";s:0:"";s:8:"position";i:2;s:10:"is_visible";i:1;s:12:"is_variation";i:1;s:11:"is_taxonomy";i:1;}s:11:"pa_krotnosc";a:6:{s:4:"name";s:11:"pa_krotnosc";s:5:"value";s:0:"";s:8:"position";i:3;s:10:"is_visible";i:1;s:12:"is_variation";i:1;s:11:"is_taxonomy";i:1;}s:19:"pa_kolor-producenta";a:6:{s:4:"name";s:19:"pa_kolor-producenta";s:5:"value";s:0:"";s:8:"position";i:3;s:10:"is_visible";i:1;s:12:"is_variation";i:1;s:11:"is_taxonomy";i:1;}s:8:"pa_seria";a:6:{s:4:"name";s:8:"pa_seria";s:5:"value";s:0:"";s:8:"position";i:4;s:10:"is_visible";i:1;s:12:"is_variation";i:1;s:11:"is_taxonomy";i:1;}} | TG1CZ.01/111/KON¦TASK.01/144/KON¦TG2MCZ.01/143/KON¦TGZ1CZ.01/116/KON¦TGZ1ZUSB2AA.01/111/KON¦TW5.01/149/KON¦TW1.01/111/KON¦TW1ZL.01/116/KON¦TW7/2L2.01/111/KON¦TW5L2.01/143/KON |  | ramka 5-krotna line simon 55 | Ramka 5-krotna czarna Simon 55 w eleganckim czarnym macie to idealne rozwiązanie dla instalacji elektrycznych w nowoczesnych wnętrzach. Produkt oferuje miejsce na pięć modułów, co czyni go doskonałym wyborem do bardziej rozbudowanych instalacji, zapewniając jednocześnie estetyczne i funkcjonalne wykończenie. Dzięki solidnej konstrukcji oraz możliwości uzyskania klasy bryzgoszczelności IP44 przy zastosowaniu uszczelki, ramka jest odpowiednia do pomieszczeń o podwyższonej wilgotności, takich jak łazienki czy kuchnie. <h2><strong>Czym wyróżnia się ramka 5-krotna czarna Simon 55?</strong></h2> <ul> <li>- Ramka 5-krotna czarna Simon 55 w eleganckim czarnym macie zapewnia miejsce na pięć modułów, oferując estetyczne i praktyczne wykończenie do nowoczesnych wnętrz</li> <li>- Możliwość uzyskania klasy bryzgoszczelności IP44 po zastosowaniu uszczelki, co pozwala na montaż w pomieszczeniach o wyższej wilgotności</li> <li>- Kompatybilność z szeroką gamą modułów osprzętu z serii Simon 55, co zapewnia pełną elastyczność w konfiguracji instalacji</li> <li>- Trwała konstrukcja gwarantuje długotrwałe użytkowanie i odporność na uszkodzenia mechaniczne</li> </ul> Ta ramka to idealne rozwiązanie dla osób szukających estetycznego i funkcjonalnego wykończenia do większych instalacji elektrycznych. Doskonale sprawdzi się zarówno w suchych, jak i wilgotnych pomieszczeniach, zapewniając wszechstronne możliwości zastosowania. <h3><strong>Dane techniczne:</strong></h3> <ul> <li>- <strong>Seria</strong>: Simon 55</li> <li>- <strong>Nazwa produktu/Rodzaj:</strong> Ramka 5-krotna</li> <li>- <strong>Kolor:</strong> Czarny mat</li> <li>- <strong>RAL (zbliżony):</strong> RAL 9004</li> <li>-<strong> Stopień ochrony IP:</strong> IP20/IP44</li> <li>- <strong>Uwagi:</strong> Do uzyskania klasy bryzgoszczelności IP44 zastosować uszczelkę ramki (brak w zestawie)</li> <li>- <strong>Liczba modułów:</strong> 5</li> <li>- <strong>Wymiary:</strong> 374x90x7,5 mm</li> </ul>
131356 | Ramka 5-krotna LINE biały mat Simon 55 TR5/111 | Ramka 5-krotna biała Simon 55 to eleganckie i funkcjonalne rozwiązanie do instalacji elektrycznych, które doskonale sprawdzi się w nowoczesnych wnętrzach. Wykonana w kolorze białego matu, ramka umożliwia montaż pięciu modułów osprzętu elektrycznego, co czyni ją idealnym wyborem dla bardziej rozbudowanych instalacji. Dodatkowo, możliwość uzyskania klasy bryzgoszczelności IP44 poprzez zastosowanie uszczelki sprawia, że ramka jest odpowiednia także do montażu w miejscach o podwyższonej wilgotności. <h2><strong>Czym wyróżnia się ramka 5-krotną biała Simon 55?</strong></h2> <ul> <li>- Ramka 5-krotna biała Simon 55 oferuje miejsce na pięć modułów, zapewniając estetyczne i funkcjonalne wykończenie dla większych instalacji</li> <li>- Możliwość uzyskania klasy bryzgoszczelności IP44 przy zastosowaniu odpowiedniej uszczelki, co pozwala na montaż w miejscach o wyższej wilgotności</li> <li>- Kompatybilność z szeroką gamą modułów z serii Simon 55, co daje elastyczność w doborze osprzętu elektrycznego</li> <li>- Trwała konstrukcja zapewnia długą żywotność i odporność na uszkodzenia mechaniczne</li> </ul> Ta ramka to idealne rozwiązanie dla osób poszukujących estetycznego i praktycznego wykończenia dla bardziej złożonych instalacji elektrycznych. Oferuje wszechstronne możliwości zastosowania zarówno w suchych, jak i wilgotnych pomieszczeniach, dzięki opcji uzyskania klasy bryzgoszczelności. <h3><strong>Dane techniczne:</strong></h3> <ul> <li>-<strong> Seria:</strong> Simon 55</li> <li>- <strong>Nazwa produktu/Rodzaj:</strong> Ramka 5-krotna</li> <li>- <strong>Kolor:</strong> Biały mat</li> <li>- <strong>RAL (zbliżony):</strong> RAL 9003</li> <li>- <strong>Stopień ochrony IP:</strong> IP20/IP44</li> <li>- <strong>Uwagi:</strong> Do uzyskania klasy bryzgoszczelności IP44 zastosować uszczelkę ramki (brak w zestawie)</li> <li>- <strong>Liczba modułów:</strong> 5</li> <li>- <strong>Wymiary:</strong> 374x90x7,5 mm</li> </ul> | TR5/111/KON | simple | 0 | [8 empty] | KONTAKT-SIMON, Bestwińska 21 43-500 Czechowice-Dziedzice, info@kontakt-simon.com.pl | [26 empty] | Biały | Biały |  |  |  | 5x | [17 empty] | Tworzywo sztuczne | [20 empty] | Kontakt Simon | [16 empty] | Simon 55 | [6 empty] | IP20/IP44 | [15 empty] | Ramki | [25 empty] | a:9:{s:12:"pa_producent";a:6:{s:4:"name";s:12:"pa_producent";s:5:"value";s:0:"";s:8:"position";i:1;s:10:"is_visible";i:1;s:12:"is_variation";i:1;s:11:"is_taxonomy";i:1;}s:18:"pa_dane-producenta";a:6:{s:4:"name";s:18:"pa_dane-producenta";s:5:"value";s:0:"";s:8:"position";i:1;s:10:"is_visible";i:1;s:12:"is_variation";i:1;s:11:"is_taxonomy";i:1;}s:15:"pa_typ-produktu";a:6:{s:4:"name";s:15:"pa_typ-produktu";s:5:"value";s:0:"";s:8:"position";i:1;s:10:"is_visible";i:1;s:12:"is_variation";i:1;s:11:"is_taxonomy";i:1;}s:21:"pa_stopien-ochrony-ip";a:6:{s:4:"name";s:21:"pa_stopien-ochrony-ip";s:5:"value";s:0:"";s:8:"position";i:1;s:10:"is_visible";i:1;s:12:"is_variation";i:1;s:11:"is_taxonomy";i:1;}s:11:"pa_material";a:6:{s:4:"name";s:11:"pa_material";s:5:"value";s:0:"";s:8:"position";i:2;s:10:"is_visible";i:1;s:12:"is_variation";i:1;s:11:"is_taxonomy";i:1;}s:8:"pa_kolor";a:6:{s:4:"name";s:8:"pa_kolor";s:5:"value";s:0:"";s:8:"position";i:2;s:10:"is_visible";i:1;s:12:"is_variation";i:1;s:11:"is_taxonomy";i:1;}s:11:"pa_krotnosc";a:6:{s:4:"name";s:11:"pa_krotnosc";s:5:"value";s:0:"";s:8:"position";i:3;s:10:"is_visible";i:1;s:12:"is_variation";i:1;s:11:"is_taxonomy";i:1;}s:19:"pa_kolor-producenta";a:6:{s:4:"name";s:19:"pa_kolor-producenta";s:5:"value";s:0:"";s:8:"position";i:3;s:10:"is_visible";i:1;s:12:"is_variation";i:1;s:11:"is_taxonomy";i:1;}s:8:"pa_seria";a:6:{s:4:"name";s:8:"pa_seria";s:5:"value";s:0:"";s:8:"position";i:4;s:10:"is_visible";i:1;s:12:"is_variation";i:1;s:11:"is_taxonomy";i:1;}} | TG1CZ.01/111/KON¦TASK.01/144/KON¦TG2MCZ.01/143/KON¦TGZ1CZ.01/116/KON¦TGZ1ZUSB2AA.01/111/KON¦TW5.01/149/KON¦TW1.01/111/KON¦TW1ZL.01/116/KON¦TW7/2L2.01/111/KON¦TW5L2.01/143/KON |  | ramka 5-krotna line simon 55 | Ramka 5-krotna biała Simon 55 to eleganckie i funkcjonalne rozwiązanie do instalacji elektrycznych, które doskonale sprawdzi się w nowoczesnych wnętrzach. Wykonana w kolorze białego matu, ramka umożliwia montaż pięciu modułów osprzętu elektrycznego, co czyni ją idealnym wyborem dla bardziej rozbudowanych instalacji. Dodatkowo, możliwość uzyskania klasy bryzgoszczelności IP44 poprzez zastosowanie uszczelki sprawia, że ramka jest odpowiednia także do montażu w miejscach o podwyższonej wilgotności. <h2><strong>Czym wyróżnia się ramka 5-krotną biała Simon 55?</strong></h2> <ul> <li>- Ramka 5-krotna biała Simon 55 oferuje miejsce na pięć modułów, zapewniając estetyczne i funkcjonalne wykończenie dla większych instalacji</li> <li>- Możliwość uzyskania klasy bryzgoszczelności IP44 przy zastosowaniu odpowiedniej uszczelki, co pozwala na montaż w miejscach o wyższej wilgotności</li> <li>- Kompatybilność z szeroką gamą modułów z serii Simon 55, co daje elastyczność w doborze osprzętu elektrycznego</li> <li>- Trwała konstrukcja zapewnia długą żywotność i odporność na uszkodzenia mechaniczne</li> </ul> Ta ramka to idealne rozwiązanie dla osób poszukujących estetycznego i praktycznego wykończenia dla bardziej złożonych instalacji elektrycznych. Oferuje wszechstronne możliwości zastosowania zarówno w suchych, jak i wilgotnych pomieszczeniach, dzięki opcji uzyskania klasy bryzgoszczelności. <h3><strong>Dane techniczne:</strong></h3> <ul> <li>-<strong> Seria:</strong> Simon 55</li> <li>- <strong>Nazwa produktu/Rodzaj:</strong> Ramka 5-krotna</li> <li>- <strong>Kolor:</strong> Biały mat</li> <li>- <strong>RAL (zbliżony):</strong> RAL 9003</li> <li>- <strong>Stopień ochrony IP:</strong> IP20/IP44</li> <li>- <strong>Uwagi:</strong> Do uzyskania klasy bryzgoszczelności IP44 zastosować uszczelkę ramki (brak w zestawie)</li> <li>- <strong>Liczba modułów:</strong> 5</li> <li>- <strong>Wymiary:</strong> 374x90x7,5 mm</li> </ul>
131357 | Ramka 5-krotna LINE: Antybakteryjny biały mat Simon 55 TR5/AB111 |  | TR5/AB111/KON | simple | 0 | [8 empty] | KONTAKT-SIMON, Bestwińska 21 43-500 Czechowice-Dziedzice, info@kontakt-simon.com.pl | [26 empty] | Biały | Biały |  |  |  | 5x | [17 empty] | Tworzywo sztuczne | [20 empty] | Kontakt Simon | [16 empty] | Simon 55 | [6 empty] | IP20/IP44 | [15 empty] | Ramki | [25 empty] | a:9:{s:12:"pa_producent";a:6:{s:4:"name";s:12:"pa_producent";s:5:"value";s:0:"";s:8:"position";i:1;s:10:"is_visible";i:1;s:12:"is_variation";i:1;s:11:"is_taxonomy";i:1;}s:18:"pa_dane-producenta";a:6:{s:4:"name";s:18:"pa_dane-producenta";s:5:"value";s:0:"";s:8:"position";i:1;s:10:"is_visible";i:1;s:12:"is_variation";i:1;s:11:"is_taxonomy";i:1;}s:15:"pa_typ-produktu";a:6:{s:4:"name";s:15:"pa_typ-produktu";s:5:"value";s:0:"";s:8:"position";i:1;s:10:"is_visible";i:1;s:12:"is_variation";i:1;s:11:"is_taxonomy";i:1;}s:21:"pa_stopien-ochrony-ip";a:6:{s:4:"name";s:21:"pa_stopien-ochrony-ip";s:5:"value";s:0:"";s:8:"position";i:1;s:10:"is_visible";i:1;s:12:"is_variation";i:1;s:11:"is_taxonomy";i:1;}s:11:"pa_material";a:6:{s:4:"name";s:11:"pa_material";s:5:"value";s:0:"";s:8:"position";i:2;s:10:"is_visible";i:1;s:12:"is_variation";i:1;s:11:"is_taxonomy";i:1;}s:8:"pa_kolor";a:6:{s:4:"name";s:8:"pa_kolor";s:5:"value";s:0:"";s:8:"position";i:2;s:10:"is_visible";i:1;s:12:"is_variation";i:1;s:11:"is_taxonomy";i:1;}s:11:"pa_krotnosc";a:6:{s:4:"name";s:11:"pa_krotnosc";s:5:"value";s:0:"";s:8:"position";i:3;s:10:"is_visible";i:1;s:12:"is_variation";i:1;s:11:"is_taxonomy";i:1;}s:19:"pa_kolor-producenta";a:6:{s:4:"name";s:19:"pa_kolor-producenta";s:5:"value";s:0:"";s:8:"position";i:3;s:10:"is_visible";i:1;s:12:"is_variation";i:1;s:11:"is_taxonomy";i:1;}s:8:"pa_seria";a:6:{s:4:"name";s:8:"pa_seria";s:5:"value";s:0:"";s:8:"position";i:4;s:10:"is_visible";i:1;s:12:"is_variation";i:1;s:11:"is_taxonomy";i:1;}} | TG1CZ.01/111/KON¦TASK.01/144/KON¦TG2MCZ.01/143/KON¦TGZ1CZ.01/116/KON¦TGZ1ZUSB2AA.01/111/KON¦TW5.01/149/KON¦TW1.01/111/KON¦TW1ZL.01/116/KON¦TW7/2L2.01/111/KON¦TW5L2.01/143/KON
131358 | Ramka 5-krotna LINE: Aluminium mat Simon 55 TR5/143 |  | TR5/143/KON | simple | 0 | [8 empty] | KONTAKT-SIMON, Bestwińska 21 43-500 Czechowice-Dziedzice, info@kontakt-simon.com.pl | [26 empty] | Srebrny | Aluminium |  |  |  | 5x | [17 empty] | Tworzywo sztuczne | [20 empty] | Kontakt Simon | [16 empty] | Simon 55 | [6 empty] | IP20/IP44 | [15 empty] | Ramki | [25 empty] | a:9:{s:12:"pa_producent";a:6:{s:4:"name";s:12:"pa_producent";s:5:"value";s:0:"";s:8:"position";i:1;s:10:"is_visible";i:1;s:12:"is_variation";i:1;s:11:"is_taxonomy";i:1;}s:18:"pa_dane-producenta";a:6:{s:4:"name";s:18:"pa_dane-producenta";s:5:"value";s:0:"";s:8:"position";i:1;s:10:"is_visible";i:1;s:12:"is_variation";i:1;s:11:"is_taxonomy";i:1;}s:15:"pa_typ-produktu";a:6:{s:4:"name";s:15:"pa_typ-produktu";s:5:"value";s:0:"";s:8:"position";i:1;s:10:"is_visible";i:1;s:12:"is_variation";i:1;s:11:"is_taxonomy";i:1;}s:21:"pa_stopien-ochrony-ip";a:6:{s:4:"name";s:21:"pa_stopien-ochrony-ip";s:5:"value";s:0:"";s:8:"position";i:1;s:10:"is_visible";i:1;s:12:"is_variation";i:1;s:11:"is_taxonomy";i:1;}s:11:"pa_material";a:6:{s:4:"name";s:11:"pa_material";s:5:"value";s:0:"";s:8:"position";i:2;s:10:"is_visible";i:1;s:12:"is_variation";i:1;s:11:"is_taxonomy";i:1;}s:8:"pa_kolor";a:6:{s:4:"name";s:8:"pa_kolor";s:5:"value";s:0:"";s:8:"position";i:2;s:10:"is_visible";i:1;s:12:"is_variation";i:1;s:11:"is_taxonomy";i:1;}s:11:"pa_krotnosc";a:6:{s:4:"name";s:11:"pa_krotnosc";s:5:"value";s:0:"";s:8:"position";i:3;s:10:"is_visible";i:1;s:12:"is_variation";i:1;s:11:"is_taxonomy";i:1;}s:19:"pa_kolor-producenta";a:6:{s:4:"name";s:19:"pa_kolor-producenta";s:5:"value";s:0:"";s:8:"position";i:3;s:10:"is_visible";i:1;s:12:"is_variation";i:1;s:11:"is_taxonomy";i:1;}s:8:"pa_seria";a:6:{s:4:"name";s:8:"pa_seria";s:5:"value";s:0:"";s:8:"position";i:4;s:10:"is_visible";i:1;s:12:"is_variation";i:1;s:11:"is_taxonomy";i:1;}} | TG1CZ.01/111/KON¦TASK.01/144/KON¦TG2MCZ.01/143/KON¦TGZ1CZ.01/116/KON¦TGZ1ZUSB2AA.01/111/KON¦TW5.01/149/KON¦TW1.01/111/KON¦TW1ZL.01/116/KON¦TW7/2L2.01/111/KON¦TW5L2.01/143/KON |  | ramka 5-krotna line simon 55
131359 | Ramka 5-krotna DUO: Szampański, podstawa czarna Simon 55 TRD5.149/144 |  | TRD5.149/144/KON | simple | 0 | [8 empty] | KONTAKT-SIMON, Bestwińska 21 43-500 Czechowice-Dziedzice, info@kontakt-simon.com.pl | [26 empty] | Złoty | Szampański, podstawa czarna |  |  |  | 5x | [17 empty] | Tworzywo sztuczne | [20 empty] | Kontakt Simon | [16 empty] | Simon 55 | [6 empty] | IP20/IP44 | [15 empty] | Ramki | [25 empty] | a:9:{s:12:"pa_producent";a:6:{s:4:"name";s:12:"pa_producent";s:5:"value";s:0:"";s:8:"position";i:1;s:10:"is_visible";i:1;s:12:"is_variation";i:1;s:11:"is_taxonomy";i:1;}s:18:"pa_dane-producenta";a:6:{s:4:"name";s:18:"pa_dane-producenta";s:5:"value";s:0:"";s:8:"position";i:1;s:10:"is_visible";i:1;s:12:"is_variation";i:1;s:11:"is_taxonomy";i:1;}s:15:"pa_typ-produktu";a:6:{s:4:"name";s:15:"pa_typ-produktu";s:5:"value";s:0:"";s:8:"position";i:1;s:10:"is_visible";i:1;s:12:"is_variation";i:1;s:11:"is_taxonomy";i:1;}s:21:"pa_stopien-ochrony-ip";a:6:{s:4:"name";s:21:"pa_stopien-ochrony-ip";s:5:"value";s:0:"";s:8:"position";i:1;s:10:"is_visible";i:1;s:12:"is_variation";i:1;s:11:"is_taxonomy";i:1;}s:11:"pa_material";a:6:{s:4:"name";s:11:"pa_material";s:5:"value";s:0:"";s:8:"position";i:2;s:10:"is_visible";i:1;s:12:"is_variation";i:1;s:11:"is_taxonomy";i:1;}s:8:"pa_kolor";a:6:{s:4:"name";s:8:"pa_kolor";s:5:"value";s:0:"";s:8:"position";i:2;s:10:"is_visible";i:1;s:12:"is_variation";i:1;s:11:"is_taxonomy";i:1;}s:11:"pa_krotnosc";a:6:{s:4:"name";s:11:"pa_krotnosc";s:5:"value";s:0:"";s:8:"position";i:3;s:10:"is_visible";i:1;s:12:"is_variation";i:1;s:11:"is_taxonomy";i:1;}s:19:"pa_kolor-producenta";a:6:{s:4:"name";s:19:"pa_kolor-producenta";s:5:"value";s:0:"";s:8:"position";i:3;s:10:"is_visible";i:1;s:12:"is_variation";i:1;s:11:"is_taxonomy";i:1;}s:8:"pa_seria";a:6:{s:4:"name";s:8:"pa_seria";s:5:"value";s:0:"";s:8:"position";i:4;s:10:"is_visible";i:1;s:12:"is_variation";i:1;s:11:"is_taxonomy";i:1;}} | TG1CZ.01/111/KON¦TASK.01/144/KON¦TG2MCZ.01/143/KON¦TGZ1CZ.01/116/KON¦TGZ1ZUSB2AA.01/111/KON¦TW5.01/149/KON¦TW1.01/111/KON¦TW1ZL.01/116/KON¦TW7/2L2.01/111/KON¦TW5L2.01/143/KON |  | ramka 5-krotna duo 55 simon
131360 | Ramka 5-krotna DUO: Czarna, podstawa złota Simon 55 TRD5.166/149 |  | TRD5.166/149/KON | simple | 0 | [8 empty] | KONTAKT-SIMON, Bestwińska 21 43-500 Czechowice-Dziedzice, info@kontakt-simon.com.pl | [26 empty] | Czarny | Czarna, podstawa złota |  |  |  | 5x | [17 empty] | Tworzywo sztuczne | [20 empty] | Kontakt Simon | [16 empty] | Simon 55 | [6 empty] | IP20/IP44 | [15 empty] | Ramki | [25 empty] | a:9:{s:12:"pa_producent";a:6:{s:4:"name";s:12:"pa_producent";s:5:"value";s:0:"";s:8:"position";i:1;s:10:"is_visible";i:1;s:12:"is_variation";i:1;s:11:"is_taxonomy";i:1;}s:18:"pa_dane-producenta";a:6:{s:4:"name";s:18:"pa_dane-producenta";s:5:"value";s:0:"";s:8:"position";i:1;s:10:"is_visible";i:1;s:12:"is_variation";i:1;s:11:"is_taxonomy";i:1;}s:15:"pa_typ-produktu";a:6:{s:4:"name";s:15:"pa_typ-produktu";s:5:"value";s:0:"";s:8:"position";i:1;s:10:"is_visible";i:1;s:12:"is_variation";i:1;s:11:"is_taxonomy";i:1;}s:21:"pa_stopien-ochrony-ip";a:6:{s:4:"name";s:21:"pa_stopien-ochrony-ip";s:5:"value";s:0:"";s:8:"position";i:1;s:10:"is_visible";i:1;s:12:"is_variation";i:1;s:11:"is_taxonomy";i:1;}s:11:"pa_material";a:6:{s:4:"name";s:11:"pa_material";s:5:"value";s:0:"";s:8:"position";i:2;s:10:"is_visible";i:1;s:12:"is_variation";i:1;s:11:"is_taxonomy";i:1;}s:8:"pa_kolor";a:6:{s:4:"name";s:8:"pa_kolor";s:5:"value";s:0:"";s:8:"position";i:2;s:10:"is_visible";i:1;s:12:"is_variation";i:1;s:11:"is_taxonomy";i:1;}s:11:"pa_krotnosc";a:6:{s:4:"name";s:11:"pa_krotnosc";s:5:"value";s:0:"";s:8:"position";i:3;s:10:"is_visible";i:1;s:12:"is_variation";i:1;s:11:"is_taxonomy";i:1;}s:19:"pa_kolor-producenta";a:6:{s:4:"name";s:19:"pa_kolor-producenta";s:5:"value";s:0:"";s:8:"position";i:3;s:10:"is_visible";i:1;s:12:"is_variation";i:1;s:11:"is_taxonomy";i:1;}s:8:"pa_seria";a:6:{s:4:"name";s:8:"pa_seria";s:5:"value";s:0:"";s:8:"position";i:4;s:10:"is_visible";i:1;s:12:"is_variation";i:1;s:11:"is_taxonomy";i:1;}} | TG1CZ.01/111/KON¦TASK.01/144/KON¦TG2MCZ.01/143/KON¦TGZ1CZ.01/116/KON¦TGZ1ZUSB2AA.01/111/KON¦TW5.01/149/KON¦TW1.01/111/KON¦TW1ZL.01/116/KON¦TW7/2L2.01/111/KON¦TW5L2.01/143/KON |  | ramka 5-krotna duo 55 simon
131361 | Ramka 5-krotna DUO: Czarna, podstawa chrom Simon 55 TRD5.163/149 |  | TRD5.163/149/KON | simple | 0 | [8 empty] | KONTAKT-SIMON, Bestwińska 21 43-500 Czechowice-Dziedzice, info@kontakt-simon.com.pl | [26 empty] | Czarny | Czarna, podstawa chrom |  |  |  | 5x | [17 empty] | Tworzywo sztuczne | [20 empty] | Kontakt Simon | [16 empty] | Simon 55 | [6 empty] | IP20/IP44 | [15 empty] | Ramki | [25 empty] | a:9:{s:12:"pa_producent";a:6:{s:4:"name";s:12:"pa_producent";s:5:"value";s:0:"";s:8:"position";i:1;s:10:"is_visible";i:1;s:12:"is_variation";i:1;s:11:"is_taxonomy";i:1;}s:18:"pa_dane-producenta";a:6:{s:4:"name";s:18:"pa_dane-producenta";s:5:"value";s:0:"";s:8:"position";i:1;s:10:"is_visible";i:1;s:12:"is_variation";i:1;s:11:"is_taxonomy";i:1;}s:15:"pa_typ-produktu";a:6:{s:4:"name";s:15:"pa_typ-produktu";s:5:"value";s:0:"";s:8:"position";i:1;s:10:"is_visible";i:1;s:12:"is_variation";i:1;s:11:"is_taxonomy";i:1;}s:21:"pa_stopien-ochrony-ip";a:6:{s:4:"name";s:21:"pa_stopien-ochrony-ip";s:5:"value";s:0:"";s:8:"position";i:1;s:10:"is_visible";i:1;s:12:"is_variation";i:1;s:11:"is_taxonomy";i:1;}s:11:"pa_material";a:6:{s:4:"name";s:11:"pa_material";s:5:"value";s:0:"";s:8:"position";i:2;s:10:"is_visible";i:1;s:12:"is_variation";i:1;s:11:"is_taxonomy";i:1;}s:8:"pa_kolor";a:6:{s:4:"name";s:8:"pa_kolor";s:5:"value";s:0:"";s:8:"position";i:2;s:10:"is_visible";i:1;s:12:"is_variation";i:1;s:11:"is_taxonomy";i:1;}s:11:"pa_krotnosc";a:6:{s:4:"name";s:11:"pa_krotnosc";s:5:"value";s:0:"";s:8:"position";i:3;s:10:"is_visible";i:1;s:12:"is_variation";i:1;s:11:"is_taxonomy";i:1;}s:19:"pa_kolor-producenta";a:6:{s:4:"name";s:19:"pa_kolor-producenta";s:5:"value";s:0:"";s:8:"position";i:3;s:10:"is_visible";i:1;s:12:"is_variation";i:1;s:11:"is_taxonomy";i:1;}s:8:"pa_seria";a:6:{s:4:"name";s:8:"pa_seria";s:5:"value";s:0:"";s:8:"position";i:4;s:10:"is_visible";i:1;s:12:"is_variation";i:1;s:11:"is_taxonomy";i:1;}} | TG1CZ.01/111/KON¦TASK.01/144/KON¦TG2MCZ.01/143/KON¦TGZ1CZ.01/116/KON¦TGZ1ZUSB2AA.01/111/KON¦TW5.01/149/KON¦TW1.01/111/KON¦TW1ZL.01/116/KON¦TW7/2L2.01/111/KON¦TW5L2.01/143/KON |  | ramka 5-krotna duo 55 simon
131362 | Ramka 5-krotna DUO: Biała, podstawa złota Simon 55 TRD5.166/111 |  | TRD5.166/111/KON | simple | 0 | [8 empty] | KONTAKT-SIMON, Bestwińska 21 43-500 Czechowice-Dziedzice, info@kontakt-simon.com.pl | [26 empty] | Biały | Biała, podstawa złota |  |  |  | 5x | [17 empty] | Tworzywo sztuczne | [20 empty] | Kontakt Simon | [16 empty] | Simon 55 | [6 empty] | IP20/IP44 | [15 empty] | Ramki | [25 empty] | a:9:{s:12:"pa_producent";a:6:{s:4:"name";s:12:"pa_producent";s:5:"value";s:0:"";s:8:"position";i:1;s:10:"is_visible";i:1;s:12:"is_variation";i:1;s:11:"is_taxonomy";i:1;}s:18:"pa_dane-producenta";a:6:{s:4:"name";s:18:"pa_dane-producenta";s:5:"value";s:0:"";s:8:"position";i:1;s:10:"is_visible";i:1;s:12:"is_variation";i:1;s:11:"is_taxonomy";i:1;}s:15:"pa_typ-produktu";a:6:{s:4:"name";s:15:"pa_typ-produktu";s:5:"value";s:0:"";s:8:"position";i:1;s:10:"is_visible";i:1;s:12:"is_variation";i:1;s:11:"is_taxonomy";i:1;}s:21:"pa_stopien-ochrony-ip";a:6:{s:4:"name";s:21:"pa_stopien-ochrony-ip";s:5:"value";s:0:"";s:8:"position";i:1;s:10:"is_visible";i:1;s:12:"is_variation";i:1;s:11:"is_taxonomy";i:1;}s:11:"pa_material";a:6:{s:4:"name";s:11:"pa_material";s:5:"value";s:0:"";s:8:"position";i:2;s:10:"is_visible";i:1;s:12:"is_variation";i:1;s:11:"is_taxonomy";i:1;}s:8:"pa_kolor";a:6:{s:4:"name";s:8:"pa_kolor";s:5:"value";s:0:"";s:8:"position";i:2;s:10:"is_visible";i:1;s:12:"is_variation";i:1;s:11:"is_taxonomy";i:1;}s:11:"pa_krotnosc";a:6:{s:4:"name";s:11:"pa_krotnosc";s:5:"value";s:0:"";s:8:"position";i:3;s:10:"is_visible";i:1;s:12:"is_variation";i:1;s:11:"is_taxonomy";i:1;}s:19:"pa_kolor-producenta";a:6:{s:4:"name";s:19:"pa_kolor-producenta";s:5:"value";s:0:"";s:8:"position";i:3;s:10:"is_visible";i:1;s:12:"is_variation";i:1;s:11:"is_taxonomy";i:1;}s:8:"pa_seria";a:6:{s:4:"name";s:8:"pa_seria";s:5:"value";s:0:"";s:8:"position";i:4;s:10:"is_visible";i:1;s:12:"is_variation";i:1;s:11:"is_taxonomy";i:1;}} | TG1CZ.01/111/KON¦TASK.01/144/KON¦TG2MCZ.01/143/KON¦TGZ1CZ.01/116/KON¦TGZ1ZUSB2AA.01/111/KON¦TW5.01/149/KON¦TW1.01/111/KON¦TW1ZL.01/116/KON¦TW7/2L2.01/111/KON¦TW5L2.01/143/KON |  | ramka 5-krotna duo 55 simon
131363 | Ramka 5-krotna DUO: Biała, podstawa chrom Simon 55 TRD5.163/111 |  | TRD5.163/111/KON | simple | 0 | [8 empty] | KONTAKT-SIMON, Bestwińska 21 43-500 Czechowice-Dziedzice, info@kontakt-simon.com.pl | [26 empty] | Biały | Biała, podstawa chrom |  |  |  | 5x | [17 empty] | Tworzywo sztuczne | [20 empty] | Kontakt Simon | [16 empty] | Simon 55 | [6 empty] | IP20/IP44 | [15 empty] | Ramki | [25 empty] | a:9:{s:12:"pa_producent";a:6:{s:4:"name";s:12:"pa_producent";s:5:"value";s:0:"";s:8:"position";i:1;s:10:"is_visible";i:1;s:12:"is_variation";i:1;s:11:"is_taxonomy";i:1;}s:18:"pa_dane-producenta";a:6:{s:4:"name";s:18:"pa_dane-producenta";s:5:"value";s:0:"";s:8:"position";i:1;s:10:"is_visible";i:1;s:12:"is_variation";i:1;s:11:"is_taxonomy";i:1;}s:15:"pa_typ-produktu";a:6:{s:4:"name";s:15:"pa_typ-produktu";s:5:"value";s:0:"";s:8:"position";i:1;s:10:"is_visible";i:1;s:12:"is_variation";i:1;s:11:"is_taxonomy";i:1;}s:21:"pa_stopien-ochrony-ip";a:6:{s:4:"name";s:21:"pa_stopien-ochrony-ip";s:5:"value";s:0:"";s:8:"position";i:1;s:10:"is_visible";i:1;s:12:"is_variation";i:1;s:11:"is_taxonomy";i:1;}s:11:"pa_material";a:6:{s:4:"name";s:11:"pa_material";s:5:"value";s:0:"";s:8:"position";i:2;s:10:"is_visible";i:1;s:12:"is_variation";i:1;s:11:"is_taxonomy";i:1;}s:8:"pa_kolor";a:6:{s:4:"name";s:8:"pa_kolor";s:5:"value";s:0:"";s:8:"position";i:2;s:10:"is_visible";i:1;s:12:"is_variation";i:1;s:11:"is_taxonomy";i:1;}s:11:"pa_krotnosc";a:6:{s:4:"name";s:11:"pa_krotnosc";s:5:"value";s:0:"";s:8:"position";i:3;s:10:"is_visible";i:1;s:12:"is_variation";i:1;s:11:"is_taxonomy";i:1;}s:19:"pa_kolor-producenta";a:6:{s:4:"name";s:19:"pa_kolor-producenta";s:5:"value";s:0:"";s:8:"position";i:3;s:10:"is_visible";i:1;s:12:"is_variation";i:1;s:11:"is_taxonomy";i:1;}s:8:"pa_seria";a:6:{s:4:"name";s:8:"pa_seria";s:5:"value";s:0:"";s:8:"position";i:4;s:10:"is_visible";i:1;s:12:"is_variation";i:1;s:11:"is_taxonomy";i:1;}} | TG1CZ.01/111/KON¦TASK.01/144/KON¦TG2MCZ.01/143/KON¦TGZ1CZ.01/116/KON¦TGZ1ZUSB2AA.01/111/KON¦TW5.01/149/KON¦TW1.01/111/KON¦TW1ZL.01/116/KON¦TW7/2L2.01/111/KON¦TW5L2.01/143/KON
131364 | Ramka 5-krotna DUO: Aluminium, podstawa czarna Simon 55 TRD5.149/143 |  | TRD5.149/143/KON | simple | 0 | [8 empty] | KONTAKT-SIMON, Bestwińska 21 43-500 Czechowice-Dziedzice, info@kontakt-simon.com.pl | [26 empty] | Srebrny | Aluminium, podstawa czarna |  |  |  | 5x | [17 empty] | Tworzywo sztuczne | [20 empty] | Kontakt Simon | [16 empty] | Simon 55 | [6 empty] | IP20/IP44 | [15 empty] | Ramki | [25 empty] | a:9:{s:12:"pa_producent";a:6:{s:4:"name";s:12:"pa_producent";s:5:"value";s:0:"";s:8:"position";i:1;s:10:"is_visible";i:1;s:12:"is_variation";i:1;s:11:"is_taxonomy";i:1;}s:18:"pa_dane-producenta";a:6:{s:4:"name";s:18:"pa_dane-producenta";s:5:"value";s:0:"";s:8:"position";i:1;s:10:"is_visible";i:1;s:12:"is_variation";i:1;s:11:"is_taxonomy";i:1;}s:15:"pa_typ-produktu";a:6:{s:4:"name";s:15:"pa_typ-produktu";s:5:"value";s:0:"";s:8:"position";i:1;s:10:"is_visible";i:1;s:12:"is_variation";i:1;s:11:"is_taxonomy";i:1;}s:21:"pa_stopien-ochrony-ip";a:6:{s:4:"name";s:21:"pa_stopien-ochrony-ip";s:5:"value";s:0:"";s:8:"position";i:1;s:10:"is_visible";i:1;s:12:"is_variation";i:1;s:11:"is_taxonomy";i:1;}s:11:"pa_material";a:6:{s:4:"name";s:11:"pa_material";s:5:"value";s:0:"";s:8:"position";i:2;s:10:"is_visible";i:1;s:12:"is_variation";i:1;s:11:"is_taxonomy";i:1;}s:8:"pa_kolor";a:6:{s:4:"name";s:8:"pa_kolor";s:5:"value";s:0:"";s:8:"position";i:2;s:10:"is_visible";i:1;s:12:"is_variation";i:1;s:11:"is_taxonomy";i:1;}s:11:"pa_krotnosc";a:6:{s:4:"name";s:11:"pa_krotnosc";s:5:"value";s:0:"";s:8:"position";i:3;s:10:"is_visible";i:1;s:12:"is_variation";i:1;s:11:"is_taxonomy";i:1;}s:19:"pa_kolor-producenta";a:6:{s:4:"name";s:19:"pa_kolor-producenta";s:5:"value";s:0:"";s:8:"position";i:3;s:10:"is_visible";i:1;s:12:"is_variation";i:1;s:11:"is_taxonomy";i:1;}s:8:"pa_seria";a:6:{s:4:"name";s:8:"pa_seria";s:5:"value";s:0:"";s:8:"position";i:4;s:10:"is_visible";i:1;s:12:"is_variation";i:1;s:11:"is_taxonomy";i:1;}} | TG1CZ.01/111/KON¦TASK.01/144/KON¦TG2MCZ.01/143/KON¦TGZ1CZ.01/116/KON¦TGZ1ZUSB2AA.01/111/KON¦TW5.01/149/KON¦TW1.01/111/KON¦TW1ZL.01/116/KON¦TW7/2L2.01/111/KON¦TW5L2.01/143/KON |  | ramka 5-krotna duo 55 simon
131365 | Ramka 4-krotna Nature: Szkło mrożone szare Simon 55 TRN4/176 |  | TRN4/176/KON | simple | 0 | [8 empty] | KONTAKT-SIMON, Bestwińska 21 43-500 Czechowice-Dziedzice, info@kontakt-simon.com.pl | [26 empty] | Szary | Szkło mrożone szare |  |  |  | 4x | [17 empty] | Szkło | [20 empty] | Kontakt Simon | [16 empty] | Simon 55 | [6 empty] | IP20/IP44 | [15 empty] | Ramki | [25 empty] | a:9:{s:12:"pa_producent";a:6:{s:4:"name";s:12:"pa_producent";s:5:"value";s:0:"";s:8:"position";i:1;s:10:"is_visible";i:1;s:12:"is_variation";i:1;s:11:"is_taxonomy";i:1;}s:18:"pa_dane-producenta";a:6:{s:4:"name";s:18:"pa_dane-producenta";s:5:"value";s:0:"";s:8:"position";i:1;s:10:"is_visible";i:1;s:12:"is_variation";i:1;s:11:"is_taxonomy";i:1;}s:15:"pa_typ-produktu";a:6:{s:4:"name";s:15:"pa_typ-produktu";s:5:"value";s:0:"";s:8:"position";i:1;s:10:"is_visible";i:1;s:12:"is_variation";i:1;s:11:"is_taxonomy";i:1;}s:21:"pa_stopien-ochrony-ip";a:6:{s:4:"name";s:21:"pa_stopien-ochrony-ip";s:5:"value";s:0:"";s:8:"position";i:1;s:10:"is_visible";i:1;s:12:"is_variation";i:1;s:11:"is_taxonomy";i:1;}s:11:"pa_material";a:6:{s:4:"name";s:11:"pa_material";s:5:"value";s:0:"";s:8:"position";i:2;s:10:"is_visible";i:1;s:12:"is_variation";i:1;s:11:"is_taxonomy";i:1;}s:8:"pa_kolor";a:6:{s:4:"name";s:8:"pa_kolor";s:5:"value";s:0:"";s:8:"position";i:2;s:10:"is_visible";i:1;s:12:"is_variation";i:1;s:11:"is_taxonomy";i:1;}s:11:"pa_krotnosc";a:6:{s:4:"name";s:11:"pa_krotnosc";s:5:"value";s:0:"";s:8:"position";i:3;s:10:"is_visible";i:1;s:12:"is_variation";i:1;s:11:"is_taxonomy";i:1;}s:19:"pa_kolor-producenta";a:6:{s:4:"name";s:19:"pa_kolor-producenta";s:5:"value";s:0:"";s:8:"position";i:3;s:10:"is_visible";i:1;s:12:"is_variation";i:1;s:11:"is_taxonomy";i:1;}s:8:"pa_seria";a:6:{s:4:"name";s:8:"pa_seria";s:5:"value";s:0:"";s:8:"position";i:4;s:10:"is_visible";i:1;s:12:"is_variation";i:1;s:11:"is_taxonomy";i:1;}} | TG1CZ.01/111/KON¦TASK.01/144/KON¦TG2MCZ.01/143/KON¦TGZ1CZ.01/116/KON¦TGZ1ZUSB2AA.01/111/KON¦TW5.01/149/KON¦TW1.01/111/KON¦TW1ZL.01/116/KON¦TW7/2L2.01/111/KON¦TW5L2.01/143/KON |  | ramka 4-krotna nature szkło 55 simon
131366 | Ramka 4-krotna Nature: Szkło mrożone kremowe Simon 55 TRN4/171 |  | TRN4/171/KON | simple | 0 | [8 empty] | KONTAKT-SIMON, Bestwińska 21 43-500 Czechowice-Dziedzice, info@kontakt-simon.com.pl | [26 empty] | Beżowy | Szkło mrożone kremowe |  |  |  | 4x | [17 empty] | Szkło | [20 empty] | Kontakt Simon | [16 empty] | Simon 55 | [6 empty] | IP20/IP44 | [15 empty] | Ramki | [25 empty] | a:9:{s:12:"pa_producent";a:6:{s:4:"name";s:12:"pa_producent";s:5:"value";s:0:"";s:8:"position";i:1;s:10:"is_visible";i:1;s:12:"is_variation";i:1;s:11:"is_taxonomy";i:1;}s:18:"pa_dane-producenta";a:6:{s:4:"name";s:18:"pa_dane-producenta";s:5:"value";s:0:"";s:8:"position";i:1;s:10:"is_visible";i:1;s:12:"is_variation";i:1;s:11:"is_taxonomy";i:1;}s:15:"pa_typ-produktu";a:6:{s:4:"name";s:15:"pa_typ-produktu";s:5:"value";s:0:"";s:8:"position";i:1;s:10:"is_visible";i:1;s:12:"is_variation";i:1;s:11:"is_taxonomy";i:1;}s:21:"pa_stopien-ochrony-ip";a:6:{s:4:"name";s:21:"pa_stopien-ochrony-ip";s:5:"value";s:0:"";s:8:"position";i:1;s:10:"is_visible";i:1;s:12:"is_variation";i:1;s:11:"is_taxonomy";i:1;}s:11:"pa_material";a:6:{s:4:"name";s:11:"pa_material";s:5:"value";s:0:"";s:8:"position";i:2;s:10:"is_visible";i:1;s:12:"is_variation";i:1;s:11:"is_taxonomy";i:1;}s:8:"pa_kolor";a:6:{s:4:"name";s:8:"pa_kolor";s:5:"value";s:0:"";s:8:"position";i:2;s:10:"is_visible";i:1;s:12:"is_variation";i:1;s:11:"is_taxonomy";i:1;}s:11:"pa_krotnosc";a:6:{s:4:"name";s:11:"pa_krotnosc";s:5:"value";s:0:"";s:8:"position";i:3;s:10:"is_visible";i:1;s:12:"is_variation";i:1;s:11:"is_taxonomy";i:1;}s:19:"pa_kolor-producenta";a:6:{s:4:"name";s:19:"pa_kolor-producenta";s:5:"value";s:0:"";s:8:"position";i:3;s:10:"is_visible";i:1;s:12:"is_variation";i:1;s:11:"is_taxonomy";i:1;}s:8:"pa_seria";a:6:{s:4:"name";s:8:"pa_seria";s:5:"value";s:0:"";s:8:"position";i:4;s:10:"is_visible";i:1;s:12:"is_variation";i:1;s:11:"is_taxonomy";i:1;}} | TG1CZ.01/111/KON¦TASK.01/144/KON¦TG2MCZ.01/143/KON¦TGZ1CZ.01/116/KON¦TGZ1ZUSB2AA.01/111/KON¦TW5.01/149/KON¦TW1.01/111/KON¦TW1ZL.01/116/KON¦TW7/2L2.01/111/KON¦TW5L2.01/143/KON |  | ramka 4-krotna nature szkło 55 simon
131367 | Ramka 4-krotna Nature: Szkło mrożone czarne Simon 55 TRN4/179 |  | TRN4/179/KON | simple | 0 | [8 empty] | KONTAKT-SIMON, Bestwińska 21 43-500 Czechowice-Dziedzice, info@kontakt-simon.com.pl | [26 empty] | Czarny | Szkło mrożone czarne |  |  |  | 4x | [17 empty] | Szkło | [20 empty] | Kontakt Simon | [16 empty] | Simon 55 | [6 empty] | IP20/IP44 | [15 empty] | Ramki | [25 empty] | a:9:{s:12:"pa_producent";a:6:{s:4:"name";s:12:"pa_producent";s:5:"value";s:0:"";s:8:"position";i:1;s:10:"is_visible";i:1;s:12:"is_variation";i:1;s:11:"is_taxonomy";i:1;}s:18:"pa_dane-producenta";a:6:{s:4:"name";s:18:"pa_dane-producenta";s:5:"value";s:0:"";s:8:"position";i:1;s:10:"is_visible";i:1;s:12:"is_variation";i:1;s:11:"is_taxonomy";i:1;}s:15:"pa_typ-produktu";a:6:{s:4:"name";s:15:"pa_typ-produktu";s:5:"value";s:0:"";s:8:"position";i:1;s:10:"is_visible";i:1;s:12:"is_variation";i:1;s:11:"is_taxonomy";i:1;}s:21:"pa_stopien-ochrony-ip";a:6:{s:4:"name";s:21:"pa_stopien-ochrony-ip";s:5:"value";s:0:"";s:8:"position";i:1;s:10:"is_visible";i:1;s:12:"is_variation";i:1;s:11:"is_taxonomy";i:1;}s:11:"pa_material";a:6:{s:4:"name";s:11:"pa_material";s:5:"value";s:0:"";s:8:"position";i:2;s:10:"is_visible";i:1;s:12:"is_variation";i:1;s:11:"is_taxonomy";i:1;}s:8:"pa_kolor";a:6:{s:4:"name";s:8:"pa_kolor";s:5:"value";s:0:"";s:8:"position";i:2;s:10:"is_visible";i:1;s:12:"is_variation";i:1;s:11:"is_taxonomy";i:1;}s:11:"pa_krotnosc";a:6:{s:4:"name";s:11:"pa_krotnosc";s:5:"value";s:0:"";s:8:"position";i:3;s:10:"is_visible";i:1;s:12:"is_variation";i:1;s:11:"is_taxonomy";i:1;}s:19:"pa_kolor-producenta";a:6:{s:4:"name";s:19:"pa_kolor-producenta";s:5:"value";s:0:"";s:8:"position";i:3;s:10:"is_visible";i:1;s:12:"is_variation";i:1;s:11:"is_taxonomy";i:1;}s:8:"pa_seria";a:6:{s:4:"name";s:8:"pa_seria";s:5:"value";s:0:"";s:8:"position";i:4;s:10:"is_visible";i:1;s:12:"is_variation";i:1;s:11:"is_taxonomy";i:1;}} | TG1CZ.01/111/KON¦TASK.01/144/KON¦TG2MCZ.01/143/KON¦TGZ1CZ.01/116/KON¦TGZ1ZUSB2AA.01/111/KON¦TW5.01/149/KON¦TW1.01/111/KON¦TW1ZL.01/116/KON¦TW7/2L2.01/111/KON¦TW5L2.01/143/KON |  | ramka 4-krotna nature szkło 55 simon
131368 | Ramka 4-krotna Nature: Szkło mrożone błękitne Simon 55 TRN4/180 |  | TRN4/180/KON | simple | 0 | [8 empty] | KONTAKT-SIMON, Bestwińska 21 43-500 Czechowice-Dziedzice, info@kontakt-simon.com.pl | [26 empty] | Niebieski | Szkło mrożone błękitne |  |  |  | 4x | [17 empty] | Szkło | [20 empty] | Kontakt Simon | [16 empty] | Simon 55 | [6 empty] | IP20/IP44 | [15 empty] | Ramki | [25 empty] | a:9:{s:12:"pa_producent";a:6:{s:4:"name";s:12:"pa_producent";s:5:"value";s:0:"";s:8:"position";i:1;s:10:"is_visible";i:1;s:12:"is_variation";i:1;s:11:"is_taxonomy";i:1;}s:18:"pa_dane-producenta";a:6:{s:4:"name";s:18:"pa_dane-producenta";s:5:"value";s:0:"";s:8:"position";i:1;s:10:"is_visible";i:1;s:12:"is_variation";i:1;s:11:"is_taxonomy";i:1;}s:15:"pa_typ-produktu";a:6:{s:4:"name";s:15:"pa_typ-produktu";s:5:"value";s:0:"";s:8:"position";i:1;s:10:"is_visible";i:1;s:12:"is_variation";i:1;s:11:"is_taxonomy";i:1;}s:21:"pa_stopien-ochrony-ip";a:6:{s:4:"name";s:21:"pa_stopien-ochrony-ip";s:5:"value";s:0:"";s:8:"position";i:1;s:10:"is_visible";i:1;s:12:"is_variation";i:1;s:11:"is_taxonomy";i:1;}s:11:"pa_material";a:6:{s:4:"name";s:11:"pa_material";s:5:"value";s:0:"";s:8:"position";i:2;s:10:"is_visible";i:1;s:12:"is_variation";i:1;s:11:"is_taxonomy";i:1;}s:8:"pa_kolor";a:6:{s:4:"name";s:8:"pa_kolor";s:5:"value";s:0:"";s:8:"position";i:2;s:10:"is_visible";i:1;s:12:"is_variation";i:1;s:11:"is_taxonomy";i:1;}s:11:"pa_krotnosc";a:6:{s:4:"name";s:11:"pa_krotnosc";s:5:"value";s:0:"";s:8:"position";i:3;s:10:"is_visible";i:1;s:12:"is_variation";i:1;s:11:"is_taxonomy";i:1;}s:19:"pa_kolor-producenta";a:6:{s:4:"name";s:19:"pa_kolor-producenta";s:5:"value";s:0:"";s:8:"position";i:3;s:10:"is_visible";i:1;s:12:"is_variation";i:1;s:11:"is_taxonomy";i:1;}s:8:"pa_seria";a:6:{s:4:"name";s:8:"pa_seria";s:5:"value";s:0:"";s:8:"position";i:4;s:10:"is_visible";i:1;s:12:"is_variation";i:1;s:11:"is_taxonomy";i:1;}} | TG1CZ.01/111/KON¦TASK.01/144/KON¦TG2MCZ.01/143/KON¦TGZ1CZ.01/116/KON¦TGZ1ZUSB2AA.01/111/KON¦TW5.01/149/KON¦TW1.01/111/KON¦TW1ZL.01/116/KON¦TW7/2L2.01/111/KON¦TW5L2.01/143/KON |  | ramka 4-krotna nature szkło 55 simon
131369 | Ramka 4-krotna Nature: Szkło mrożone białe Simon 55 TRN4/170 |  | TRN4/170/KON | simple | 0 | [8 empty] | KONTAKT-SIMON, Bestwińska 21 43-500 Czechowice-Dziedzice, info@kontakt-simon.com.pl | [26 empty] | Biały | Szkło mrożone białe |  |  |  | 4x | [17 empty] | Szkło | [20 empty] | Kontakt Simon | [16 empty] | Simon 55 | [6 empty] | IP20/IP44 | [15 empty] | Ramki | [25 empty] | a:9:{s:12:"pa_producent";a:6:{s:4:"name";s:12:"pa_producent";s:5:"value";s:0:"";s:8:"position";i:1;s:10:"is_visible";i:1;s:12:"is_variation";i:1;s:11:"is_taxonomy";i:1;}s:18:"pa_dane-producenta";a:6:{s:4:"name";s:18:"pa_dane-producenta";s:5:"value";s:0:"";s:8:"position";i:1;s:10:"is_visible";i:1;s:12:"is_variation";i:1;s:11:"is_taxonomy";i:1;}s:15:"pa_typ-produktu";a:6:{s:4:"name";s:15:"pa_typ-produktu";s:5:"value";s:0:"";s:8:"position";i:1;s:10:"is_visible";i:1;s:12:"is_variation";i:1;s:11:"is_taxonomy";i:1;}s:21:"pa_stopien-ochrony-ip";a:6:{s:4:"name";s:21:"pa_stopien-ochrony-ip";s:5:"value";s:0:"";s:8:"position";i:1;s:10:"is_visible";i:1;s:12:"is_variation";i:1;s:11:"is_taxonomy";i:1;}s:11:"pa_material";a:6:{s:4:"name";s:11:"pa_material";s:5:"value";s:0:"";s:8:"position";i:2;s:10:"is_visible";i:1;s:12:"is_variation";i:1;s:11:"is_taxonomy";i:1;}s:8:"pa_kolor";a:6:{s:4:"name";s:8:"pa_kolor";s:5:"value";s:0:"";s:8:"position";i:2;s:10:"is_visible";i:1;s:12:"is_variation";i:1;s:11:"is_taxonomy";i:1;}s:11:"pa_krotnosc";a:6:{s:4:"name";s:11:"pa_krotnosc";s:5:"value";s:0:"";s:8:"position";i:3;s:10:"is_visible";i:1;s:12:"is_variation";i:1;s:11:"is_taxonomy";i:1;}s:19:"pa_kolor-producenta";a:6:{s:4:"name";s:19:"pa_kolor-producenta";s:5:"value";s:0:"";s:8:"position";i:3;s:10:"is_visible";i:1;s:12:"is_variation";i:1;s:11:"is_taxonomy";i:1;}s:8:"pa_seria";a:6:{s:4:"name";s:8:"pa_seria";s:5:"value";s:0:"";s:8:"position";i:4;s:10:"is_visible";i:1;s:12:"is_variation";i:1;s:11:"is_taxonomy";i:1;}} | TG1CZ.01/111/KON¦TASK.01/144/KON¦TG2MCZ.01/143/KON¦TGZ1CZ.01/116/KON¦TGZ1ZUSB2AA.01/111/KON¦TW5.01/149/KON¦TW1.01/111/KON¦TW1ZL.01/116/KON¦TW7/2L2.01/111/KON¦TW5L2.01/143/KON |  | ramka 4-krotna nature szkło 55 simon
131370 | Ramka 4-krotna Nature: Szkło mrożone beżowe Simon 55 TRN4/172 |  | TRN4/172/KON | simple | 0 | [8 empty] | KONTAKT-SIMON, Bestwińska 21 43-500 Czechowice-Dziedzice, info@kontakt-simon.com.pl | [26 empty] | Beżowy | Szkło mrożone beżowe |  |  |  | 4x | [17 empty] | Szkło | [20 empty] | Kontakt Simon | [16 empty] | Simon 55 | [6 empty] | IP20/IP44 | [15 empty] | Ramki | [25 empty] | a:9:{s:12:"pa_producent";a:6:{s:4:"name";s:12:"pa_producent";s:5:"value";s:0:"";s:8:"position";i:1;s:10:"is_visible";i:1;s:12:"is_variation";i:1;s:11:"is_taxonomy";i:1;}s:18:"pa_dane-producenta";a:6:{s:4:"name";s:18:"pa_dane-producenta";s:5:"value";s:0:"";s:8:"position";i:1;s:10:"is_visible";i:1;s:12:"is_variation";i:1;s:11:"is_taxonomy";i:1;}s:15:"pa_typ-produktu";a:6:{s:4:"name";s:15:"pa_typ-produktu";s:5:"value";s:0:"";s:8:"position";i:1;s:10:"is_visible";i:1;s:12:"is_variation";i:1;s:11:"is_taxonomy";i:1;}s:21:"pa_stopien-ochrony-ip";a:6:{s:4:"name";s:21:"pa_stopien-ochrony-ip";s:5:"value";s:0:"";s:8:"position";i:1;s:10:"is_visible";i:1;s:12:"is_variation";i:1;s:11:"is_taxonomy";i:1;}s:11:"pa_material";a:6:{s:4:"name";s:11:"pa_material";s:5:"value";s:0:"";s:8:"position";i:2;s:10:"is_visible";i:1;s:12:"is_variation";i:1;s:11:"is_taxonomy";i:1;}s:8:"pa_kolor";a:6:{s:4:"name";s:8:"pa_kolor";s:5:"value";s:0:"";s:8:"position";i:2;s:10:"is_visible";i:1;s:12:"is_variation";i:1;s:11:"is_taxonomy";i:1;}s:11:"pa_krotnosc";a:6:{s:4:"name";s:11:"pa_krotnosc";s:5:"value";s:0:"";s:8:"position";i:3;s:10:"is_visible";i:1;s:12:"is_variation";i:1;s:11:"is_taxonomy";i:1;}s:19:"pa_kolor-producenta";a:6:{s:4:"name";s:19:"pa_kolor-producenta";s:5:"value";s:0:"";s:8:"position";i:3;s:10:"is_visible";i:1;s:12:"is_variation";i:1;s:11:"is_taxonomy";i:1;}s:8:"pa_seria";a:6:{s:4:"name";s:8:"pa_seria";s:5:"value";s:0:"";s:8:"position";i:4;s:10:"is_visible";i:1;s:12:"is_variation";i:1;s:11:"is_taxonomy";i:1;}} | TG1CZ.01/111/KON¦TASK.01/144/KON¦TG2MCZ.01/143/KON¦TGZ1CZ.01/116/KON¦TGZ1ZUSB2AA.01/111/KON¦TW5.01/149/KON¦TW1.01/111/KON¦TW1ZL.01/116/KON¦TW7/2L2.01/111/KON¦TW5L2.01/143/KON |  | ramka 4-krotna nature szkło 55 simon
131371 | Ramka 4-krotna Nature: Szkło classic czarne Simon 55 TRN4/182 |  | TRN4/182/KON | simple | 0 | [8 empty] | KONTAKT-SIMON, Bestwińska 21 43-500 Czechowice-Dziedzice, info@kontakt-simon.com.pl | [26 empty] | Czarny | Szkło classic czarne |  |  |  | 4x | [17 empty] | Szkło | [20 empty] | Kontakt Simon | [16 empty] | Simon 55 | [6 empty] | IP20/IP44 | [15 empty] | Ramki | [25 empty] | a:9:{s:12:"pa_producent";a:6:{s:4:"name";s:12:"pa_producent";s:5:"value";s:0:"";s:8:"position";i:1;s:10:"is_visible";i:1;s:12:"is_variation";i:1;s:11:"is_taxonomy";i:1;}s:18:"pa_dane-producenta";a:6:{s:4:"name";s:18:"pa_dane-producenta";s:5:"value";s:0:"";s:8:"position";i:1;s:10:"is_visible";i:1;s:12:"is_variation";i:1;s:11:"is_taxonomy";i:1;}s:15:"pa_typ-produktu";a:6:{s:4:"name";s:15:"pa_typ-produktu";s:5:"value";s:0:"";s:8:"position";i:1;s:10:"is_visible";i:1;s:12:"is_variation";i:1;s:11:"is_taxonomy";i:1;}s:21:"pa_stopien-ochrony-ip";a:6:{s:4:"name";s:21:"pa_stopien-ochrony-ip";s:5:"value";s:0:"";s:8:"position";i:1;s:10:"is_visible";i:1;s:12:"is_variation";i:1;s:11:"is_taxonomy";i:1;}s:11:"pa_material";a:6:{s:4:"name";s:11:"pa_material";s:5:"value";s:0:"";s:8:"position";i:2;s:10:"is_visible";i:1;s:12:"is_variation";i:1;s:11:"is_taxonomy";i:1;}s:8:"pa_kolor";a:6:{s:4:"name";s:8:"pa_kolor";s:5:"value";s:0:"";s:8:"position";i:2;s:10:"is_visible";i:1;s:12:"is_variation";i:1;s:11:"is_taxonomy";i:1;}s:11:"pa_krotnosc";a:6:{s:4:"name";s:11:"pa_krotnosc";s:5:"value";s:0:"";s:8:"position";i:3;s:10:"is_visible";i:1;s:12:"is_variation";i:1;s:11:"is_taxonomy";i:1;}s:19:"pa_kolor-producenta";a:6:{s:4:"name";s:19:"pa_kolor-producenta";s:5:"value";s:0:"";s:8:"position";i:3;s:10:"is_visible";i:1;s:12:"is_variation";i:1;s:11:"is_taxonomy";i:1;}s:8:"pa_seria";a:6:{s:4:"name";s:8:"pa_seria";s:5:"value";s:0:"";s:8:"position";i:4;s:10:"is_visible";i:1;s:12:"is_variation";i:1;s:11:"is_taxonomy";i:1;}} | TG1CZ.01/111/KON¦TASK.01/144/KON¦TG2MCZ.01/143/KON¦TGZ1CZ.01/116/KON¦TGZ1ZUSB2AA.01/111/KON¦TW5.01/149/KON¦TW1.01/111/KON¦TW1ZL.01/116/KON¦TW7/2L2.01/111/KON¦TW5L2.01/143/KON |  | ramka 4-krotna nature szkło 55 simon
131372 | Ramka 4-krotna Nature: Szkło classic białe Simon 55 TRN4/181 |  | TRN4/181/KON | simple | 0 | [8 empty] | KONTAKT-SIMON, Bestwińska 21 43-500 Czechowice-Dziedzice, info@kontakt-simon.com.pl | [26 empty] | Biały | Szkło classic białe |  |  |  | 4x | [17 empty] | Szkło | [20 empty] | Kontakt Simon | [16 empty] | Simon 55 | [6 empty] | IP20/IP44 | [15 empty] | Ramki | [25 empty] | a:9:{s:12:"pa_producent";a:6:{s:4:"name";s:12:"pa_producent";s:5:"value";s:0:"";s:8:"position";i:1;s:10:"is_visible";i:1;s:12:"is_variation";i:1;s:11:"is_taxonomy";i:1;}s:18:"pa_dane-producenta";a:6:{s:4:"name";s:18:"pa_dane-producenta";s:5:"value";s:0:"";s:8:"position";i:1;s:10:"is_visible";i:1;s:12:"is_variation";i:1;s:11:"is_taxonomy";i:1;}s:15:"pa_typ-produktu";a:6:{s:4:"name";s:15:"pa_typ-produktu";s:5:"value";s:0:"";s:8:"position";i:1;s:10:"is_visible";i:1;s:12:"is_variation";i:1;s:11:"is_taxonomy";i:1;}s:21:"pa_stopien-ochrony-ip";a:6:{s:4:"name";s:21:"pa_stopien-ochrony-ip";s:5:"value";s:0:"";s:8:"position";i:1;s:10:"is_visible";i:1;s:12:"is_variation";i:1;s:11:"is_taxonomy";i:1;}s:11:"pa_material";a:6:{s:4:"name";s:11:"pa_material";s:5:"value";s:0:"";s:8:"position";i:2;s:10:"is_visible";i:1;s:12:"is_variation";i:1;s:11:"is_taxonomy";i:1;}s:8:"pa_kolor";a:6:{s:4:"name";s:8:"pa_kolor";s:5:"value";s:0:"";s:8:"position";i:2;s:10:"is_visible";i:1;s:12:"is_variation";i:1;s:11:"is_taxonomy";i:1;}s:11:"pa_krotnosc";a:6:{s:4:"name";s:11:"pa_krotnosc";s:5:"value";s:0:"";s:8:"position";i:3;s:10:"is_visible";i:1;s:12:"is_variation";i:1;s:11:"is_taxonomy";i:1;}s:19:"pa_kolor-producenta";a:6:{s:4:"name";s:19:"pa_kolor-producenta";s:5:"value";s:0:"";s:8:"position";i:3;s:10:"is_visible";i:1;s:12:"is_variation";i:1;s:11:"is_taxonomy";i:1;}s:8:"pa_seria";a:6:{s:4:"name";s:8:"pa_seria";s:5:"value";s:0:"";s:8:"position";i:4;s:10:"is_visible";i:1;s:12:"is_variation";i:1;s:11:"is_taxonomy";i:1;}} | TG1CZ.01/111/KON¦TASK.01/144/KON¦TG2MCZ.01/143/KON¦TGZ1CZ.01/116/KON¦TGZ1ZUSB2AA.01/111/KON¦TW5.01/149/KON¦TW1.01/111/KON¦TW1ZL.01/116/KON¦TW7/2L2.01/111/KON¦TW5L2.01/143/KON |  | ramka 4-krotna nature szkło 55 simon
131373 | Ramka 4-krotna Nature: Orzech Simon 55 TRN4/187 |  | TRN4/187/KON | simple | 0 | [8 empty] | KONTAKT-SIMON, Bestwińska 21 43-500 Czechowice-Dziedzice, info@kontakt-simon.com.pl | [26 empty] | Brązowy | Orzech |  |  |  | 4x | [17 empty] | Drewno | [20 empty] | Kontakt Simon | [16 empty] | Simon 55 | [6 empty] | IP20/IP44 | [15 empty] | Ramki | [25 empty] | a:9:{s:12:"pa_producent";a:6:{s:4:"name";s:12:"pa_producent";s:5:"value";s:0:"";s:8:"position";i:1;s:10:"is_visible";i:1;s:12:"is_variation";i:1;s:11:"is_taxonomy";i:1;}s:18:"pa_dane-producenta";a:6:{s:4:"name";s:18:"pa_dane-producenta";s:5:"value";s:0:"";s:8:"position";i:1;s:10:"is_visible";i:1;s:12:"is_variation";i:1;s:11:"is_taxonomy";i:1;}s:15:"pa_typ-produktu";a:6:{s:4:"name";s:15:"pa_typ-produktu";s:5:"value";s:0:"";s:8:"position";i:1;s:10:"is_visible";i:1;s:12:"is_variation";i:1;s:11:"is_taxonomy";i:1;}s:21:"pa_stopien-ochrony-ip";a:6:{s:4:"name";s:21:"pa_stopien-ochrony-ip";s:5:"value";s:0:"";s:8:"position";i:1;s:10:"is_visible";i:1;s:12:"is_variation";i:1;s:11:"is_taxonomy";i:1;}s:11:"pa_material";a:6:{s:4:"name";s:11:"pa_material";s:5:"value";s:0:"";s:8:"position";i:2;s:10:"is_visible";i:1;s:12:"is_variation";i:1;s:11:"is_taxonomy";i:1;}s:8:"pa_kolor";a:6:{s:4:"name";s:8:"pa_kolor";s:5:"value";s:0:"";s:8:"position";i:2;s:10:"is_visible";i:1;s:12:"is_variation";i:1;s:11:"is_taxonomy";i:1;}s:11:"pa_krotnosc";a:6:{s:4:"name";s:11:"pa_krotnosc";s:5:"value";s:0:"";s:8:"position";i:3;s:10:"is_visible";i:1;s:12:"is_variation";i:1;s:11:"is_taxonomy";i:1;}s:19:"pa_kolor-producenta";a:6:{s:4:"name";s:19:"pa_kolor-producenta";s:5:"value";s:0:"";s:8:"position";i:3;s:10:"is_visible";i:1;s:12:"is_variation";i:1;s:11:"is_taxonomy";i:1;}s:8:"pa_seria";a:6:{s:4:"name";s:8:"pa_seria";s:5:"value";s:0:"";s:8:"position";i:4;s:10:"is_visible";i:1;s:12:"is_variation";i:1;s:11:"is_taxonomy";i:1;}} | TG1CZ.01/111/KON¦TASK.01/144/KON¦TG2MCZ.01/143/KON¦TGZ1CZ.01/116/KON¦TGZ1ZUSB2AA.01/111/KON¦TW5.01/149/KON¦TW1.01/111/KON¦TW1ZL.01/116/KON¦TW7/2L2.01/111/KON¦TW5L2.01/143/KON |  | ramka 4-krotna nature drewno 55 simon
131374 | Ramka 4-krotna Nature: Inox szampański Simon 55 TRN4/189 |  | TRN4/189/KON | simple | 0 | [8 empty] | KONTAKT-SIMON, Bestwińska 21 43-500 Czechowice-Dziedzice, info@kontakt-simon.com.pl | [26 empty] | Złoty | Inox szampański |  |  |  | 4x | [17 empty] | Metal | [20 empty] | Kontakt Simon | [16 empty] | Simon 55 | [6 empty] | IP20/IP44 | [15 empty] | Ramki | [25 empty] | a:9:{s:12:"pa_producent";a:6:{s:4:"name";s:12:"pa_producent";s:5:"value";s:0:"";s:8:"position";i:1;s:10:"is_visible";i:1;s:12:"is_variation";i:1;s:11:"is_taxonomy";i:1;}s:18:"pa_dane-producenta";a:6:{s:4:"name";s:18:"pa_dane-producenta";s:5:"value";s:0:"";s:8:"position";i:1;s:10:"is_visible";i:1;s:12:"is_variation";i:1;s:11:"is_taxonomy";i:1;}s:15:"pa_typ-produktu";a:6:{s:4:"name";s:15:"pa_typ-produktu";s:5:"value";s:0:"";s:8:"position";i:1;s:10:"is_visible";i:1;s:12:"is_variation";i:1;s:11:"is_taxonomy";i:1;}s:21:"pa_stopien-ochrony-ip";a:6:{s:4:"name";s:21:"pa_stopien-ochrony-ip";s:5:"value";s:0:"";s:8:"position";i:1;s:10:"is_visible";i:1;s:12:"is_variation";i:1;s:11:"is_taxonomy";i:1;}s:11:"pa_material";a:6:{s:4:"name";s:11:"pa_material";s:5:"value";s:0:"";s:8:"position";i:2;s:10:"is_visible";i:1;s:12:"is_variation";i:1;s:11:"is_taxonomy";i:1;}s:8:"pa_kolor";a:6:{s:4:"name";s:8:"pa_kolor";s:5:"value";s:0:"";s:8:"position";i:2;s:10:"is_visible";i:1;s:12:"is_variation";i:1;s:11:"is_taxonomy";i:1;}s:11:"pa_krotnosc";a:6:{s:4:"name";s:11:"pa_krotnosc";s:5:"value";s:0:"";s:8:"position";i:3;s:10:"is_visible";i:1;s:12:"is_variation";i:1;s:11:"is_taxonomy";i:1;}s:19:"pa_kolor-producenta";a:6:{s:4:"name";s:19:"pa_kolor-producenta";s:5:"value";s:0:"";s:8:"position";i:3;s:10:"is_visible";i:1;s:12:"is_variation";i:1;s:11:"is_taxonomy";i:1;}s:8:"pa_seria";a:6:{s:4:"name";s:8:"pa_seria";s:5:"value";s:0:"";s:8:"position";i:4;s:10:"is_visible";i:1;s:12:"is_variation";i:1;s:11:"is_taxonomy";i:1;}} | TG1CZ.01/111/KON¦TASK.01/144/KON¦TG2MCZ.01/143/KON¦TGZ1CZ.01/116/KON¦TGZ1ZUSB2AA.01/111/KON¦TW5.01/149/KON¦TW1.01/111/KON¦TW1ZL.01/116/KON¦TW7/2L2.01/111/KON¦TW5L2.01/143/KON |  | ramka 4-krotna nature inox 55 simon
131375 | Ramka 4-krotna Nature: Inox klasyczny Simon 55 TRN4/188 |  | TRN4/188/KON | simple | 0 | [8 empty] | KONTAKT-SIMON, Bestwińska 21 43-500 Czechowice-Dziedzice, info@kontakt-simon.com.pl | [26 empty] | Szary | Inox klasyczny |  |  |  | 4x | [17 empty] | Metal | [20 empty] | Kontakt Simon | [16 empty] | Simon 55 | [6 empty] | IP20/IP44 | [15 empty] | Ramki | [25 empty] | a:9:{s:12:"pa_producent";a:6:{s:4:"name";s:12:"pa_producent";s:5:"value";s:0:"";s:8:"position";i:1;s:10:"is_visible";i:1;s:12:"is_variation";i:1;s:11:"is_taxonomy";i:1;}s:18:"pa_dane-producenta";a:6:{s:4:"name";s:18:"pa_dane-producenta";s:5:"value";s:0:"";s:8:"position";i:1;s:10:"is_visible";i:1;s:12:"is_variation";i:1;s:11:"is_taxonomy";i:1;}s:15:"pa_typ-produktu";a:6:{s:4:"name";s:15:"pa_typ-produktu";s:5:"value";s:0:"";s:8:"position";i:1;s:10:"is_visible";i:1;s:12:"is_variation";i:1;s:11:"is_taxonomy";i:1;}s:21:"pa_stopien-ochrony-ip";a:6:{s:4:"name";s:21:"pa_stopien-ochrony-ip";s:5:"value";s:0:"";s:8:"position";i:1;s:10:"is_visible";i:1;s:12:"is_variation";i:1;s:11:"is_taxonomy";i:1;}s:11:"pa_material";a:6:{s:4:"name";s:11:"pa_material";s:5:"value";s:0:"";s:8:"position";i:2;s:10:"is_visible";i:1;s:12:"is_variation";i:1;s:11:"is_taxonomy";i:1;}s:8:"pa_kolor";a:6:{s:4:"name";s:8:"pa_kolor";s:5:"value";s:0:"";s:8:"position";i:2;s:10:"is_visible";i:1;s:12:"is_variation";i:1;s:11:"is_taxonomy";i:1;}s:11:"pa_krotnosc";a:6:{s:4:"name";s:11:"pa_krotnosc";s:5:"value";s:0:"";s:8:"position";i:3;s:10:"is_visible";i:1;s:12:"is_variation";i:1;s:11:"is_taxonomy";i:1;}s:19:"pa_kolor-producenta";a:6:{s:4:"name";s:19:"pa_kolor-producenta";s:5:"value";s:0:"";s:8:"position";i:3;s:10:"is_visible";i:1;s:12:"is_variation";i:1;s:11:"is_taxonomy";i:1;}s:8:"pa_seria";a:6:{s:4:"name";s:8:"pa_seria";s:5:"value";s:0:"";s:8:"position";i:4;s:10:"is_visible";i:1;s:12:"is_variation";i:1;s:11:"is_taxonomy";i:1;}} | TG1CZ.01/111/KON¦TASK.01/144/KON¦TG2MCZ.01/143/KON¦TGZ1CZ.01/116/KON¦TGZ1ZUSB2AA.01/111/KON¦TW5.01/149/KON¦TW1.01/111/KON¦TW1ZL.01/116/KON¦TW7/2L2.01/111/KON¦TW5L2.01/143/KON |  | ramka 4-krotna nature inox 55 simon
131376 | Ramka 4-krotna Nature: Inox czarny Simon 55 TRN4/190 |  | TRN4/190/KON | simple | 0 | [8 empty] | KONTAKT-SIMON, Bestwińska 21 43-500 Czechowice-Dziedzice, info@kontakt-simon.com.pl | [26 empty] | Czarny | Inox czarny |  |  |  | 4x | [17 empty] | Metal | [20 empty] | Kontakt Simon | [16 empty] | Simon 55 | [6 empty] | IP20/IP44 | [15 empty] | Ramki | [25 empty] | a:9:{s:12:"pa_producent";a:6:{s:4:"name";s:12:"pa_producent";s:5:"value";s:0:"";s:8:"position";i:1;s:10:"is_visible";i:1;s:12:"is_variation";i:1;s:11:"is_taxonomy";i:1;}s:18:"pa_dane-producenta";a:6:{s:4:"name";s:18:"pa_dane-producenta";s:5:"value";s:0:"";s:8:"position";i:1;s:10:"is_visible";i:1;s:12:"is_variation";i:1;s:11:"is_taxonomy";i:1;}s:15:"pa_typ-produktu";a:6:{s:4:"name";s:15:"pa_typ-produktu";s:5:"value";s:0:"";s:8:"position";i:1;s:10:"is_visible";i:1;s:12:"is_variation";i:1;s:11:"is_taxonomy";i:1;}s:21:"pa_stopien-ochrony-ip";a:6:{s:4:"name";s:21:"pa_stopien-ochrony-ip";s:5:"value";s:0:"";s:8:"position";i:1;s:10:"is_visible";i:1;s:12:"is_variation";i:1;s:11:"is_taxonomy";i:1;}s:11:"pa_material";a:6:{s:4:"name";s:11:"pa_material";s:5:"value";s:0:"";s:8:"position";i:2;s:10:"is_visible";i:1;s:12:"is_variation";i:1;s:11:"is_taxonomy";i:1;}s:8:"pa_kolor";a:6:{s:4:"name";s:8:"pa_kolor";s:5:"value";s:0:"";s:8:"position";i:2;s:10:"is_visible";i:1;s:12:"is_variation";i:1;s:11:"is_taxonomy";i:1;}s:11:"pa_krotnosc";a:6:{s:4:"name";s:11:"pa_krotnosc";s:5:"value";s:0:"";s:8:"position";i:3;s:10:"is_visible";i:1;s:12:"is_variation";i:1;s:11:"is_taxonomy";i:1;}s:19:"pa_kolor-producenta";a:6:{s:4:"name";s:19:"pa_kolor-producenta";s:5:"value";s:0:"";s:8:"position";i:3;s:10:"is_visible";i:1;s:12:"is_variation";i:1;s:11:"is_taxonomy";i:1;}s:8:"pa_seria";a:6:{s:4:"name";s:8:"pa_seria";s:5:"value";s:0:"";s:8:"position";i:4;s:10:"is_visible";i:1;s:12:"is_variation";i:1;s:11:"is_taxonomy";i:1;}} | TG1CZ.01/111/KON¦TASK.01/144/KON¦TG2MCZ.01/143/KON¦TGZ1CZ.01/116/KON¦TGZ1ZUSB2AA.01/111/KON¦TW5.01/149/KON¦TW1.01/111/KON¦TW1ZL.01/116/KON¦TW7/2L2.01/111/KON¦TW5L2.01/143/KON |  | ramka 4-krotna nature inox 55 simon
131377 | Ramka 4-krotna Nature: Dąb jasny Simon 55 TRN4/185 |  | TRN4/185/KON | simple | 0 | [8 empty] | KONTAKT-SIMON, Bestwińska 21 43-500 Czechowice-Dziedzice, info@kontakt-simon.com.pl | [26 empty] | Brązowy | Dąb jasny |  |  |  | 4x | [17 empty] | Drewno | [20 empty] | Kontakt Simon | [16 empty] | Simon 55 | [6 empty] | IP20/IP44 | [15 empty] | Ramki | [25 empty] | a:9:{s:12:"pa_producent";a:6:{s:4:"name";s:12:"pa_producent";s:5:"value";s:0:"";s:8:"position";i:1;s:10:"is_visible";i:1;s:12:"is_variation";i:1;s:11:"is_taxonomy";i:1;}s:18:"pa_dane-producenta";a:6:{s:4:"name";s:18:"pa_dane-producenta";s:5:"value";s:0:"";s:8:"position";i:1;s:10:"is_visible";i:1;s:12:"is_variation";i:1;s:11:"is_taxonomy";i:1;}s:15:"pa_typ-produktu";a:6:{s:4:"name";s:15:"pa_typ-produktu";s:5:"value";s:0:"";s:8:"position";i:1;s:10:"is_visible";i:1;s:12:"is_variation";i:1;s:11:"is_taxonomy";i:1;}s:21:"pa_stopien-ochrony-ip";a:6:{s:4:"name";s:21:"pa_stopien-ochrony-ip";s:5:"value";s:0:"";s:8:"position";i:1;s:10:"is_visible";i:1;s:12:"is_variation";i:1;s:11:"is_taxonomy";i:1;}s:11:"pa_material";a:6:{s:4:"name";s:11:"pa_material";s:5:"value";s:0:"";s:8:"position";i:2;s:10:"is_visible";i:1;s:12:"is_variation";i:1;s:11:"is_taxonomy";i:1;}s:8:"pa_kolor";a:6:{s:4:"name";s:8:"pa_kolor";s:5:"value";s:0:"";s:8:"position";i:2;s:10:"is_visible";i:1;s:12:"is_variation";i:1;s:11:"is_taxonomy";i:1;}s:11:"pa_krotnosc";a:6:{s:4:"name";s:11:"pa_krotnosc";s:5:"value";s:0:"";s:8:"position";i:3;s:10:"is_visible";i:1;s:12:"is_variation";i:1;s:11:"is_taxonomy";i:1;}s:19:"pa_kolor-producenta";a:6:{s:4:"name";s:19:"pa_kolor-producenta";s:5:"value";s:0:"";s:8:"position";i:3;s:10:"is_visible";i:1;s:12:"is_variation";i:1;s:11:"is_taxonomy";i:1;}s:8:"pa_seria";a:6:{s:4:"name";s:8:"pa_seria";s:5:"value";s:0:"";s:8:"position";i:4;s:10:"is_visible";i:1;s:12:"is_variation";i:1;s:11:"is_taxonomy";i:1;}} | TG1CZ.01/111/KON¦TASK.01/144/KON¦TG2MCZ.01/143/KON¦TGZ1CZ.01/116/KON¦TGZ1ZUSB2AA.01/111/KON¦TW5.01/149/KON¦TW1.01/111/KON¦TW1ZL.01/116/KON¦TW7/2L2.01/111/KON¦TW5L2.01/143/KON |  | ramka 4-krotna nature drewno 55 simon
131378 | Ramka 4-krotna Nature: Dąb Simon 55 TRN4/186 |  | TRN4/186/KON | simple | 0 | [8 empty] | KONTAKT-SIMON, Bestwińska 21 43-500 Czechowice-Dziedzice, info@kontakt-simon.com.pl | [26 empty] | Brązowy | Dąb |  |  |  | 4x | [17 empty] | Drewno | [20 empty] | Kontakt Simon | [16 empty] | Simon 55 | [6 empty] | IP20/IP44 | [15 empty] | Ramki | [25 empty] | a:9:{s:12:"pa_producent";a:6:{s:4:"name";s:12:"pa_producent";s:5:"value";s:0:"";s:8:"position";i:1;s:10:"is_visible";i:1;s:12:"is_variation";i:1;s:11:"is_taxonomy";i:1;}s:18:"pa_dane-producenta";a:6:{s:4:"name";s:18:"pa_dane-producenta";s:5:"value";s:0:"";s:8:"position";i:1;s:10:"is_visible";i:1;s:12:"is_variation";i:1;s:11:"is_taxonomy";i:1;}s:15:"pa_typ-produktu";a:6:{s:4:"name";s:15:"pa_typ-produktu";s:5:"value";s:0:"";s:8:"position";i:1;s:10:"is_visible";i:1;s:12:"is_variation";i:1;s:11:"is_taxonomy";i:1;}s:21:"pa_stopien-ochrony-ip";a:6:{s:4:"name";s:21:"pa_stopien-ochrony-ip";s:5:"value";s:0:"";s:8:"position";i:1;s:10:"is_visible";i:1;s:12:"is_variation";i:1;s:11:"is_taxonomy";i:1;}s:11:"pa_material";a:6:{s:4:"name";s:11:"pa_material";s:5:"value";s:0:"";s:8:"position";i:2;s:10:"is_visible";i:1;s:12:"is_variation";i:1;s:11:"is_taxonomy";i:1;}s:8:"pa_kolor";a:6:{s:4:"name";s:8:"pa_kolor";s:5:"value";s:0:"";s:8:"position";i:2;s:10:"is_visible";i:1;s:12:"is_variation";i:1;s:11:"is_taxonomy";i:1;}s:11:"pa_krotnosc";a:6:{s:4:"name";s:11:"pa_krotnosc";s:5:"value";s:0:"";s:8:"position";i:3;s:10:"is_visible";i:1;s:12:"is_variation";i:1;s:11:"is_taxonomy";i:1;}s:19:"pa_kolor-producenta";a:6:{s:4:"name";s:19:"pa_kolor-producenta";s:5:"value";s:0:"";s:8:"position";i:3;s:10:"is_visible";i:1;s:12:"is_variation";i:1;s:11:"is_taxonomy";i:1;}s:8:"pa_seria";a:6:{s:4:"name";s:8:"pa_seria";s:5:"value";s:0:"";s:8:"position";i:4;s:10:"is_visible";i:1;s:12:"is_variation";i:1;s:11:"is_taxonomy";i:1;}} | TG1CZ.01/111/KON¦TASK.01/144/KON¦TG2MCZ.01/143/KON¦TGZ1CZ.01/116/KON¦TGZ1ZUSB2AA.01/111/KON¦TW5.01/149/KON¦TW1.01/111/KON¦TW1ZL.01/116/KON¦TW7/2L2.01/111/KON¦TW5L2.01/143/KON |  | ramka 4-krotna nature drewno 55 simon
131379 | Ramka 4-krotna LINE: Szampański mat Simon 55 TR4/144 |  | TR4/144/KON | simple | 0 | [8 empty] | KONTAKT-SIMON, Bestwińska 21 43-500 Czechowice-Dziedzice, info@kontakt-simon.com.pl | [26 empty] | Złoty | Szampański |  |  |  | 4x | [17 empty] | Tworzywo sztuczne | [20 empty] | Kontakt Simon | [16 empty] | Simon 55 | [6 empty] | IP20/IP44 | [15 empty] | Ramki | [25 empty] | a:9:{s:12:"pa_producent";a:6:{s:4:"name";s:12:"pa_producent";s:5:"value";s:0:"";s:8:"position";i:1;s:10:"is_visible";i:1;s:12:"is_variation";i:1;s:11:"is_taxonomy";i:1;}s:18:"pa_dane-producenta";a:6:{s:4:"name";s:18:"pa_dane-producenta";s:5:"value";s:0:"";s:8:"position";i:1;s:10:"is_visible";i:1;s:12:"is_variation";i:1;s:11:"is_taxonomy";i:1;}s:15:"pa_typ-produktu";a:6:{s:4:"name";s:15:"pa_typ-produktu";s:5:"value";s:0:"";s:8:"position";i:1;s:10:"is_visible";i:1;s:12:"is_variation";i:1;s:11:"is_taxonomy";i:1;}s:21:"pa_stopien-ochrony-ip";a:6:{s:4:"name";s:21:"pa_stopien-ochrony-ip";s:5:"value";s:0:"";s:8:"position";i:1;s:10:"is_visible";i:1;s:12:"is_variation";i:1;s:11:"is_taxonomy";i:1;}s:11:"pa_material";a:6:{s:4:"name";s:11:"pa_material";s:5:"value";s:0:"";s:8:"position";i:2;s:10:"is_visible";i:1;s:12:"is_variation";i:1;s:11:"is_taxonomy";i:1;}s:8:"pa_kolor";a:6:{s:4:"name";s:8:"pa_kolor";s:5:"value";s:0:"";s:8:"position";i:2;s:10:"is_visible";i:1;s:12:"is_variation";i:1;s:11:"is_taxonomy";i:1;}s:11:"pa_krotnosc";a:6:{s:4:"name";s:11:"pa_krotnosc";s:5:"value";s:0:"";s:8:"position";i:3;s:10:"is_visible";i:1;s:12:"is_variation";i:1;s:11:"is_taxonomy";i:1;}s:19:"pa_kolor-producenta";a:6:{s:4:"name";s:19:"pa_kolor-producenta";s:5:"value";s:0:"";s:8:"position";i:3;s:10:"is_visible";i:1;s:12:"is_variation";i:1;s:11:"is_taxonomy";i:1;}s:8:"pa_seria";a:6:{s:4:"name";s:8:"pa_seria";s:5:"value";s:0:"";s:8:"position";i:4;s:10:"is_visible";i:1;s:12:"is_variation";i:1;s:11:"is_taxonomy";i:1;}} | TG1CZ.01/111/KON¦TASK.01/144/KON¦TG2MCZ.01/143/KON¦TGZ1CZ.01/116/KON¦TGZ1ZUSB2AA.01/111/KON¦TW5.01/149/KON¦TW1.01/111/KON¦TW1ZL.01/116/KON¦TW7/2L2.01/111/KON¦TW5L2.01/143/KON |  | ramka 4-krotna line simon 55
131380 | Ramka 4-krotna LINE: Jasnoszary mat Simon 55 TR4/114 |  | TR4/114/KON | simple | 0 | [8 empty] | KONTAKT-SIMON, Bestwińska 21 43-500 Czechowice-Dziedzice, info@kontakt-simon.com.pl | [26 empty] | Szary | Jasnoszary |  |  |  | 4x | [17 empty] | Tworzywo sztuczne | [20 empty] | Kontakt Simon | [16 empty] | Simon 55 | [6 empty] | IP20/IP44 | [15 empty] | Ramki | [25 empty] | a:9:{s:12:"pa_producent";a:6:{s:4:"name";s:12:"pa_producent";s:5:"value";s:0:"";s:8:"position";i:1;s:10:"is_visible";i:1;s:12:"is_variation";i:1;s:11:"is_taxonomy";i:1;}s:18:"pa_dane-producenta";a:6:{s:4:"name";s:18:"pa_dane-producenta";s:5:"value";s:0:"";s:8:"position";i:1;s:10:"is_visible";i:1;s:12:"is_variation";i:1;s:11:"is_taxonomy";i:1;}s:15:"pa_typ-produktu";a:6:{s:4:"name";s:15:"pa_typ-produktu";s:5:"value";s:0:"";s:8:"position";i:1;s:10:"is_visible";i:1;s:12:"is_variation";i:1;s:11:"is_taxonomy";i:1;}s:21:"pa_stopien-ochrony-ip";a:6:{s:4:"name";s:21:"pa_stopien-ochrony-ip";s:5:"value";s:0:"";s:8:"position";i:1;s:10:"is_visible";i:1;s:12:"is_variation";i:1;s:11:"is_taxonomy";i:1;}s:11:"pa_material";a:6:{s:4:"name";s:11:"pa_material";s:5:"value";s:0:"";s:8:"position";i:2;s:10:"is_visible";i:1;s:12:"is_variation";i:1;s:11:"is_taxonomy";i:1;}s:8:"pa_kolor";a:6:{s:4:"name";s:8:"pa_kolor";s:5:"value";s:0:"";s:8:"position";i:2;s:10:"is_visible";i:1;s:12:"is_variation";i:1;s:11:"is_taxonomy";i:1;}s:11:"pa_krotnosc";a:6:{s:4:"name";s:11:"pa_krotnosc";s:5:"value";s:0:"";s:8:"position";i:3;s:10:"is_visible";i:1;s:12:"is_variation";i:1;s:11:"is_taxonomy";i:1;}s:19:"pa_kolor-producenta";a:6:{s:4:"name";s:19:"pa_kolor-producenta";s:5:"value";s:0:"";s:8:"position";i:3;s:10:"is_visible";i:1;s:12:"is_variation";i:1;s:11:"is_taxonomy";i:1;}s:8:"pa_seria";a:6:{s:4:"name";s:8:"pa_seria";s:5:"value";s:0:"";s:8:"position";i:4;s:10:"is_visible";i:1;s:12:"is_variation";i:1;s:11:"is_taxonomy";i:1;}} | TG1CZ.01/111/KON¦TASK.01/144/KON¦TG2MCZ.01/143/KON¦TGZ1CZ.01/116/KON¦TGZ1ZUSB2AA.01/111/KON¦TW5.01/149/KON¦TW1.01/111/KON¦TW1ZL.01/116/KON¦TW7/2L2.01/111/KON¦TW5L2.01/143/KON |  | ramka 4-krotna line simon 55
131381 | Ramka 4-krotna LINE: Grafitowy mat Simon 55 TR4/116 |  | TR4/116/KON | simple | 0 | [8 empty] | KONTAKT-SIMON, Bestwińska 21 43-500 Czechowice-Dziedzice, info@kontakt-simon.com.pl | [26 empty] | Grafitowy | Grafitowy |  |  |  | 4x | [17 empty] | Tworzywo sztuczne | [20 empty] | Kontakt Simon | [16 empty] | Simon 55 | [6 empty] | IP20/IP44 | [15 empty] | Ramki | [25 empty] | a:9:{s:12:"pa_producent";a:6:{s:4:"name";s:12:"pa_producent";s:5:"value";s:0:"";s:8:"position";i:1;s:10:"is_visible";i:1;s:12:"is_variation";i:1;s:11:"is_taxonomy";i:1;}s:18:"pa_dane-producenta";a:6:{s:4:"name";s:18:"pa_dane-producenta";s:5:"value";s:0:"";s:8:"position";i:1;s:10:"is_visible";i:1;s:12:"is_variation";i:1;s:11:"is_taxonomy";i:1;}s:15:"pa_typ-produktu";a:6:{s:4:"name";s:15:"pa_typ-produktu";s:5:"value";s:0:"";s:8:"position";i:1;s:10:"is_visible";i:1;s:12:"is_variation";i:1;s:11:"is_taxonomy";i:1;}s:21:"pa_stopien-ochrony-ip";a:6:{s:4:"name";s:21:"pa_stopien-ochrony-ip";s:5:"value";s:0:"";s:8:"position";i:1;s:10:"is_visible";i:1;s:12:"is_variation";i:1;s:11:"is_taxonomy";i:1;}s:11:"pa_material";a:6:{s:4:"name";s:11:"pa_material";s:5:"value";s:0:"";s:8:"position";i:2;s:10:"is_visible";i:1;s:12:"is_variation";i:1;s:11:"is_taxonomy";i:1;}s:8:"pa_kolor";a:6:{s:4:"name";s:8:"pa_kolor";s:5:"value";s:0:"";s:8:"position";i:2;s:10:"is_visible";i:1;s:12:"is_variation";i:1;s:11:"is_taxonomy";i:1;}s:11:"pa_krotnosc";a:6:{s:4:"name";s:11:"pa_krotnosc";s:5:"value";s:0:"";s:8:"position";i:3;s:10:"is_visible";i:1;s:12:"is_variation";i:1;s:11:"is_taxonomy";i:1;}s:19:"pa_kolor-producenta";a:6:{s:4:"name";s:19:"pa_kolor-producenta";s:5:"value";s:0:"";s:8:"position";i:3;s:10:"is_visible";i:1;s:12:"is_variation";i:1;s:11:"is_taxonomy";i:1;}s:8:"pa_seria";a:6:{s:4:"name";s:8:"pa_seria";s:5:"value";s:0:"";s:8:"position";i:4;s:10:"is_visible";i:1;s:12:"is_variation";i:1;s:11:"is_taxonomy";i:1;}} | TG1CZ.01/111/KON¦TASK.01/144/KON¦TG2MCZ.01/143/KON¦TGZ1CZ.01/116/KON¦TGZ1ZUSB2AA.01/111/KON¦TW5.01/149/KON¦TW1.01/111/KON¦TW1ZL.01/116/KON¦TW7/2L2.01/111/KON¦TW5L2.01/143/KON |  | ramka 4-krotna line simon 55
131382 | Ramka 4-krotna LINE czarny mat Simon 55 TR4/149 | Ramka 4-krotna czarna Simon 55 w eleganckim czarnym macie to funkcjonalne i estetyczne rozwiązanie dla rozbudowanych instalacji elektrycznych. Ramka oferuje miejsce na montaż czterech modułów, co czyni ją doskonałym wyborem do nowoczesnych wnętrz, gdzie ważne są zarówno estetyka, jak i funkcjonalność. Dzięki solidnej konstrukcji i możliwości uzyskania klasy bryzgoszczelności IP44 przy zastosowaniu odpowiedniej uszczelki, ramka może być montowana w pomieszczeniach o podwyższonej wilgotności, takich jak łazienki czy kuchnie. <h2><strong>Czym wyróżnia się ramka 4-krotna czarna Simon 55?</strong></h2> <ul> <li>- Ramka 4-krotna czarna Simon 55 w stylowym czarnym macie, umożliwiająca estetyczny montaż czterech modułów osprzętu elektrycznego,</li> <li>- Możliwość uzyskania klasy bryzgoszczelności IP44 po zastosowaniu odpowiedniej uszczelki, co sprawia, że ramka jest odpowiednia do pomieszczeń o wyższej wilgotności,</li> <li>- Kompatybilność z szeroką gamą modułów z serii Simon 55, zapewniająca elastyczność w doborze osprzętu,</li> <li>- Trwała konstrukcja, która zapewnia długotrwałe użytkowanie oraz odporność na uszkodzenia mechaniczne.</li> </ul> To idealne rozwiązanie dla osób szukających estetycznej i funkcjonalnej ramki do większych instalacji elektrycznych. Ta ramka w kolorze czarnego matu oferuje nowoczesny wygląd i wszechstronne możliwości zastosowania zarówno w suchych, jak i wilgotnych pomieszczeniach, dzięki opcji uzyskania bryzgoszczelności. <h3><strong>Dane techniczne:</strong></h3> <ul> <li>- <strong>Seria:</strong> Simon 55</li> <li>- <strong>Nazwa produktu/Rodzaj:</strong> Ramka 4-krotna</li> <li>- <strong>Kolor:</strong> Czarny mat</li> <li>- <strong>RAL (zbliżony):</strong> RAL 9004</li> <li>- <strong>Stopień ochrony IP:</strong> IP20/IP44</li> <li>- <strong>Uwagi:</strong> Do uzyskania klasy bryzgoszczelności IP44 zastosować uszczelkę ramki (brak w zestawie)</li> <li>- <strong>Liczba modułów:</strong> 4</li> <li>- <strong>Wymiary:</strong> 303x90x7,5 mm</li> </ul> | TR4/149/KON | simple | 0 | [8 empty] | KONTAKT-SIMON, Bestwińska 21 43-500 Czechowice-Dziedzice, info@kontakt-simon.com.pl | [26 empty] | Czarny | Czarny |  |  |  | 4x | [17 empty] | Tworzywo sztuczne | [20 empty] | Kontakt Simon | [16 empty] | Simon 55 | [6 empty] | IP20/IP44 | [15 empty] | Ramki | [25 empty] | a:9:{s:12:"pa_producent";a:6:{s:4:"name";s:12:"pa_producent";s:5:"value";s:0:"";s:8:"position";i:1;s:10:"is_visible";i:1;s:12:"is_variation";i:1;s:11:"is_taxonomy";i:1;}s:18:"pa_dane-producenta";a:6:{s:4:"name";s:18:"pa_dane-producenta";s:5:"value";s:0:"";s:8:"position";i:1;s:10:"is_visible";i:1;s:12:"is_variation";i:1;s:11:"is_taxonomy";i:1;}s:15:"pa_typ-produktu";a:6:{s:4:"name";s:15:"pa_typ-produktu";s:5:"value";s:0:"";s:8:"position";i:1;s:10:"is_visible";i:1;s:12:"is_variation";i:1;s:11:"is_taxonomy";i:1;}s:21:"pa_stopien-ochrony-ip";a:6:{s:4:"name";s:21:"pa_stopien-ochrony-ip";s:5:"value";s:0:"";s:8:"position";i:1;s:10:"is_visible";i:1;s:12:"is_variation";i:1;s:11:"is_taxonomy";i:1;}s:11:"pa_material";a:6:{s:4:"name";s:11:"pa_material";s:5:"value";s:0:"";s:8:"position";i:2;s:10:"is_visible";i:1;s:12:"is_variation";i:1;s:11:"is_taxonomy";i:1;}s:8:"pa_kolor";a:6:{s:4:"name";s:8:"pa_kolor";s:5:"value";s:0:"";s:8:"position";i:2;s:10:"is_visible";i:1;s:12:"is_variation";i:1;s:11:"is_taxonomy";i:1;}s:11:"pa_krotnosc";a:6:{s:4:"name";s:11:"pa_krotnosc";s:5:"value";s:0:"";s:8:"position";i:3;s:10:"is_visible";i:1;s:12:"is_variation";i:1;s:11:"is_taxonomy";i:1;}s:19:"pa_kolor-producenta";a:6:{s:4:"name";s:19:"pa_kolor-producenta";s:5:"value";s:0:"";s:8:"position";i:3;s:10:"is_visible";i:1;s:12:"is_variation";i:1;s:11:"is_taxonomy";i:1;}s:8:"pa_seria";a:6:{s:4:"name";s:8:"pa_seria";s:5:"value";s:0:"";s:8:"position";i:4;s:10:"is_visible";i:1;s:12:"is_variation";i:1;s:11:"is_taxonomy";i:1;}} | TG1CZ.01/111/KON¦TASK.01/144/KON¦TG2MCZ.01/143/KON¦TGZ1CZ.01/116/KON¦TGZ1ZUSB2AA.01/111/KON¦TW5.01/149/KON¦TW1.01/111/KON¦TW1ZL.01/116/KON¦TW7/2L2.01/111/KON¦TW5L2.01/143/KON |  | ramka 4-krotna line simon 55 | Ramka 4-krotna czarna Simon 55 w eleganckim czarnym macie to funkcjonalne i estetyczne rozwiązanie dla rozbudowanych instalacji elektrycznych. Ramka oferuje miejsce na montaż czterech modułów, co czyni ją doskonałym wyborem do nowoczesnych wnętrz, gdzie ważne są zarówno estetyka, jak i funkcjonalność. Dzięki solidnej konstrukcji i możliwości uzyskania klasy bryzgoszczelności IP44 przy zastosowaniu odpowiedniej uszczelki, ramka może być montowana w pomieszczeniach o podwyższonej wilgotności, takich jak łazienki czy kuchnie. <h2><strong>Czym wyróżnia się ramka 4-krotna czarna Simon 55?</strong></h2> <ul> <li>- Ramka 4-krotna czarna Simon 55 w stylowym czarnym macie, umożliwiająca estetyczny montaż czterech modułów osprzętu elektrycznego,</li> <li>- Możliwość uzyskania klasy bryzgoszczelności IP44 po zastosowaniu odpowiedniej uszczelki, co sprawia, że ramka jest odpowiednia do pomieszczeń o wyższej wilgotności,</li> <li>- Kompatybilność z szeroką gamą modułów z serii Simon 55, zapewniająca elastyczność w doborze osprzętu,</li> <li>- Trwała konstrukcja, która zapewnia długotrwałe użytkowanie oraz odporność na uszkodzenia mechaniczne.</li> </ul> To idealne rozwiązanie dla osób szukających estetycznej i funkcjonalnej ramki do większych instalacji elektrycznych. Ta ramka w kolorze czarnego matu oferuje nowoczesny wygląd i wszechstronne możliwości zastosowania zarówno w suchych, jak i wilgotnych pomieszczeniach, dzięki opcji uzyskania bryzgoszczelności. <h3><strong>Dane techniczne:</strong></h3> <ul> <li>- <strong>Seria:</strong> Simon 55</li> <li>- <strong>Nazwa produktu/Rodzaj:</strong> Ramka 4-krotna</li> <li>- <strong>Kolor:</strong> Czarny mat</li> <li>- <strong>RAL (zbliżony):</strong> RAL 9004</li> <li>- <strong>Stopień ochrony IP:</strong> IP20/IP44</li> <li>- <strong>Uwagi:</strong> Do uzyskania klasy bryzgoszczelności IP44 zastosować uszczelkę ramki (brak w zestawie)</li> <li>- <strong>Liczba modułów:</strong> 4</li> <li>- <strong>Wymiary:</strong> 303x90x7,5 mm</li> </ul>
131383 | Ramka 4-krotna LINE biały mat Simon 55 TR4/111 | Ramka 4-krotna biała Simon 55 to funkcjonalne i estetyczne rozwiązanie do instalacji elektrycznych, które świetnie sprawdzi się w nowoczesnych wnętrzach. Jej elegancki, biały matowy kolor doskonale komponuje się z nowoczesnymi aranżacjami, zapewniając estetyczne wykończenie. Ramka umożliwia montaż czterech modułów osprzętu elektrycznego, a dzięki solidnej konstrukcji i opcji uzyskania klasy bryzgoszczelności IP44, może być stosowana również w miejscach o podwyższonej wilgotności. <h2><strong>Co wyróżnia ramkę 4-krotną białą Simon 55?</strong></h2> <ul> <li>- Ramka 4-krotna biała Simon 55 oferuje możliwość montażu czterech modułów, zapewniając funkcjonalne i estetyczne rozwiązanie do nowoczesnych wnętrz</li> <li>- Możliwość uzyskania klasy bryzgoszczelności IP44 poprzez zastosowanie odpowiedniej uszczelki, co czyni ją odpowiednią do pomieszczeń o wyższej wilgotności</li> <li>- Kompatybilność z szeroką gamą osprzętu elektrycznego z serii Simon 55, oferując elastyczność w doborze urządzeń</li> <li>- Solidna konstrukcja z trwałych materiałów, co zapewnia długą żywotność i niezawodne użytkowanie</li> </ul> Ten produkt to idealne rozwiązanie dla osób szukających estetycznego i funkcjonalnego wykończenia dla instalacji elektrycznych. Oferuje wszechstronne możliwości montażu i jest idealna do wnętrz o nowoczesnym charakterze. <h3><strong>Dane techniczne:</strong></h3> <ul> <li>- <strong>Seria:</strong> Simon 55</li> <li>- <strong>Nazwa produktu/Rodzaj:</strong> Ramka 4-krotna</li> <li>- <strong>Kolor:</strong> Biały mat</li> <li>- <strong>RAL (zbliżony):</strong> RAL 9003</li> <li>- <strong>Stopień ochrony IP:</strong> IP20/IP44</li> <li>- <strong>Uwagi:</strong> Do uzyskania klasy bryzgoszczelności IP44 zastosować uszczelkę ramki (brak w zestawie)</li> <li>- <strong>Liczba modułów:</strong> 4</li> <li>- <strong>Liczba jednostek:</strong> 1</li> <li>- <strong>Wymiary:</strong> 303x90x7,5 mm</li> </ul> | TR4/111/KON | simple | 0 | [8 empty] | KONTAKT-SIMON, Bestwińska 21 43-500 Czechowice-Dziedzice, info@kontakt-simon.com.pl | [26 empty] | Biały | Biały |  |  |  | 4x | [17 empty] | Tworzywo sztuczne | [20 empty] | Kontakt Simon | [16 empty] | Simon 55 | [6 empty] | IP20/IP44 | [15 empty] | Ramki | [25 empty] | a:9:{s:12:"pa_producent";a:6:{s:4:"name";s:12:"pa_producent";s:5:"value";s:0:"";s:8:"position";i:1;s:10:"is_visible";i:1;s:12:"is_variation";i:1;s:11:"is_taxonomy";i:1;}s:18:"pa_dane-producenta";a:6:{s:4:"name";s:18:"pa_dane-producenta";s:5:"value";s:0:"";s:8:"position";i:1;s:10:"is_visible";i:1;s:12:"is_variation";i:1;s:11:"is_taxonomy";i:1;}s:15:"pa_typ-produktu";a:6:{s:4:"name";s:15:"pa_typ-produktu";s:5:"value";s:0:"";s:8:"position";i:1;s:10:"is_visible";i:1;s:12:"is_variation";i:1;s:11:"is_taxonomy";i:1;}s:21:"pa_stopien-ochrony-ip";a:6:{s:4:"name";s:21:"pa_stopien-ochrony-ip";s:5:"value";s:0:"";s:8:"position";i:1;s:10:"is_visible";i:1;s:12:"is_variation";i:1;s:11:"is_taxonomy";i:1;}s:11:"pa_material";a:6:{s:4:"name";s:11:"pa_material";s:5:"value";s:0:"";s:8:"position";i:2;s:10:"is_visible";i:1;s:12:"is_variation";i:1;s:11:"is_taxonomy";i:1;}s:8:"pa_kolor";a:6:{s:4:"name";s:8:"pa_kolor";s:5:"value";s:0:"";s:8:"position";i:2;s:10:"is_visible";i:1;s:12:"is_variation";i:1;s:11:"is_taxonomy";i:1;}s:11:"pa_krotnosc";a:6:{s:4:"name";s:11:"pa_krotnosc";s:5:"value";s:0:"";s:8:"position";i:3;s:10:"is_visible";i:1;s:12:"is_variation";i:1;s:11:"is_taxonomy";i:1;}s:19:"pa_kolor-producenta";a:6:{s:4:"name";s:19:"pa_kolor-producenta";s:5:"value";s:0:"";s:8:"position";i:3;s:10:"is_visible";i:1;s:12:"is_variation";i:1;s:11:"is_taxonomy";i:1;}s:8:"pa_seria";a:6:{s:4:"name";s:8:"pa_seria";s:5:"value";s:0:"";s:8:"position";i:4;s:10:"is_visible";i:1;s:12:"is_variation";i:1;s:11:"is_taxonomy";i:1;}} | TG1CZ.01/111/KON¦TASK.01/144/KON¦TG2MCZ.01/143/KON¦TGZ1CZ.01/116/KON¦TGZ1ZUSB2AA.01/111/KON¦TW5.01/149/KON¦TW1.01/111/KON¦TW1ZL.01/116/KON¦TW7/2L2.01/111/KON¦TW5L2.01/143/KON |  | ramka 4-krotna line simon 55 | Ramka 4-krotna biała Simon 55 to funkcjonalne i estetyczne rozwiązanie do instalacji elektrycznych, które świetnie sprawdzi się w nowoczesnych wnętrzach. Jej elegancki, biały matowy kolor doskonale komponuje się z nowoczesnymi aranżacjami, zapewniając estetyczne wykończenie. Ramka umożliwia montaż czterech modułów osprzętu elektrycznego, a dzięki solidnej konstrukcji i opcji uzyskania klasy bryzgoszczelności IP44, może być stosowana również w miejscach o podwyższonej wilgotności. <h2><strong>Co wyróżnia ramkę 4-krotną białą Simon 55?</strong></h2> <ul> <li>- Ramka 4-krotna biała Simon 55 oferuje możliwość montażu czterech modułów, zapewniając funkcjonalne i estetyczne rozwiązanie do nowoczesnych wnętrz</li> <li>- Możliwość uzyskania klasy bryzgoszczelności IP44 poprzez zastosowanie odpowiedniej uszczelki, co czyni ją odpowiednią do pomieszczeń o wyższej wilgotności</li> <li>- Kompatybilność z szeroką gamą osprzętu elektrycznego z serii Simon 55, oferując elastyczność w doborze urządzeń</li> <li>- Solidna konstrukcja z trwałych materiałów, co zapewnia długą żywotność i niezawodne użytkowanie</li> </ul> Ten produkt to idealne rozwiązanie dla osób szukających estetycznego i funkcjonalnego wykończenia dla instalacji elektrycznych. Oferuje wszechstronne możliwości montażu i jest idealna do wnętrz o nowoczesnym charakterze. <h3><strong>Dane techniczne:</strong></h3> <ul> <li>- <strong>Seria:</strong> Simon 55</li> <li>- <strong>Nazwa produktu/Rodzaj:</strong> Ramka 4-krotna</li> <li>- <strong>Kolor:</strong> Biały mat</li> <li>- <strong>RAL (zbliżony):</strong> RAL 9003</li> <li>- <strong>Stopień ochrony IP:</strong> IP20/IP44</li> <li>- <strong>Uwagi:</strong> Do uzyskania klasy bryzgoszczelności IP44 zastosować uszczelkę ramki (brak w zestawie)</li> <li>- <strong>Liczba modułów:</strong> 4</li> <li>- <strong>Liczba jednostek:</strong> 1</li> <li>- <strong>Wymiary:</strong> 303x90x7,5 mm</li> </ul>
131384 | Ramka 4-krotna LINE: Antybakteryjny biały mat Simon 55 TR4/AB111 |  | TR4/AB111/KON | simple | 0 | [8 empty] | KONTAKT-SIMON, Bestwińska 21 43-500 Czechowice-Dziedzice, info@kontakt-simon.com.pl | [26 empty] | Biały | Biały |  |  |  | 4x | [17 empty] | Tworzywo sztuczne | [20 empty] | Kontakt Simon | [16 empty] | Simon 55 | [6 empty] | IP20/IP44 | [15 empty] | Ramki | [25 empty] | a:9:{s:12:"pa_producent";a:6:{s:4:"name";s:12:"pa_producent";s:5:"value";s:0:"";s:8:"position";i:1;s:10:"is_visible";i:1;s:12:"is_variation";i:1;s:11:"is_taxonomy";i:1;}s:18:"pa_dane-producenta";a:6:{s:4:"name";s:18:"pa_dane-producenta";s:5:"value";s:0:"";s:8:"position";i:1;s:10:"is_visible";i:1;s:12:"is_variation";i:1;s:11:"is_taxonomy";i:1;}s:15:"pa_typ-produktu";a:6:{s:4:"name";s:15:"pa_typ-produktu";s:5:"value";s:0:"";s:8:"position";i:1;s:10:"is_visible";i:1;s:12:"is_variation";i:1;s:11:"is_taxonomy";i:1;}s:21:"pa_stopien-ochrony-ip";a:6:{s:4:"name";s:21:"pa_stopien-ochrony-ip";s:5:"value";s:0:"";s:8:"position";i:1;s:10:"is_visible";i:1;s:12:"is_variation";i:1;s:11:"is_taxonomy";i:1;}s:11:"pa_material";a:6:{s:4:"name";s:11:"pa_material";s:5:"value";s:0:"";s:8:"position";i:2;s:10:"is_visible";i:1;s:12:"is_variation";i:1;s:11:"is_taxonomy";i:1;}s:8:"pa_kolor";a:6:{s:4:"name";s:8:"pa_kolor";s:5:"value";s:0:"";s:8:"position";i:2;s:10:"is_visible";i:1;s:12:"is_variation";i:1;s:11:"is_taxonomy";i:1;}s:11:"pa_krotnosc";a:6:{s:4:"name";s:11:"pa_krotnosc";s:5:"value";s:0:"";s:8:"position";i:3;s:10:"is_visible";i:1;s:12:"is_variation";i:1;s:11:"is_taxonomy";i:1;}s:19:"pa_kolor-producenta";a:6:{s:4:"name";s:19:"pa_kolor-producenta";s:5:"value";s:0:"";s:8:"position";i:3;s:10:"is_visible";i:1;s:12:"is_variation";i:1;s:11:"is_taxonomy";i:1;}s:8:"pa_seria";a:6:{s:4:"name";s:8:"pa_seria";s:5:"value";s:0:"";s:8:"position";i:4;s:10:"is_visible";i:1;s:12:"is_variation";i:1;s:11:"is_taxonomy";i:1;}} | TG1CZ.01/111/KON¦TASK.01/144/KON¦TG2MCZ.01/143/KON¦TGZ1CZ.01/116/KON¦TGZ1ZUSB2AA.01/111/KON¦TW5.01/149/KON¦TW1.01/111/KON¦TW1ZL.01/116/KON¦TW7/2L2.01/111/KON¦TW5L2.01/143/KON
131385 | Ramka 4-krotna LINE: Aluminium mat Simon 55 TR4/143 |  | TR4/143/KON | simple | 0 | [8 empty] | KONTAKT-SIMON, Bestwińska 21 43-500 Czechowice-Dziedzice, info@kontakt-simon.com.pl | [26 empty] | Srebrny | Aluminium |  |  |  | 4x | [17 empty] | Tworzywo sztuczne | [20 empty] | Kontakt Simon | [16 empty] | Simon 55 | [6 empty] | IP20/IP44 | [15 empty] | Ramki | [25 empty] | a:9:{s:12:"pa_producent";a:6:{s:4:"name";s:12:"pa_producent";s:5:"value";s:0:"";s:8:"position";i:1;s:10:"is_visible";i:1;s:12:"is_variation";i:1;s:11:"is_taxonomy";i:1;}s:18:"pa_dane-producenta";a:6:{s:4:"name";s:18:"pa_dane-producenta";s:5:"value";s:0:"";s:8:"position";i:1;s:10:"is_visible";i:1;s:12:"is_variation";i:1;s:11:"is_taxonomy";i:1;}s:15:"pa_typ-produktu";a:6:{s:4:"name";s:15:"pa_typ-produktu";s:5:"value";s:0:"";s:8:"position";i:1;s:10:"is_visible";i:1;s:12:"is_variation";i:1;s:11:"is_taxonomy";i:1;}s:21:"pa_stopien-ochrony-ip";a:6:{s:4:"name";s:21:"pa_stopien-ochrony-ip";s:5:"value";s:0:"";s:8:"position";i:1;s:10:"is_visible";i:1;s:12:"is_variation";i:1;s:11:"is_taxonomy";i:1;}s:11:"pa_material";a:6:{s:4:"name";s:11:"pa_material";s:5:"value";s:0:"";s:8:"position";i:2;s:10:"is_visible";i:1;s:12:"is_variation";i:1;s:11:"is_taxonomy";i:1;}s:8:"pa_kolor";a:6:{s:4:"name";s:8:"pa_kolor";s:5:"value";s:0:"";s:8:"position";i:2;s:10:"is_visible";i:1;s:12:"is_variation";i:1;s:11:"is_taxonomy";i:1;}s:11:"pa_krotnosc";a:6:{s:4:"name";s:11:"pa_krotnosc";s:5:"value";s:0:"";s:8:"position";i:3;s:10:"is_visible";i:1;s:12:"is_variation";i:1;s:11:"is_taxonomy";i:1;}s:19:"pa_kolor-producenta";a:6:{s:4:"name";s:19:"pa_kolor-producenta";s:5:"value";s:0:"";s:8:"position";i:3;s:10:"is_visible";i:1;s:12:"is_variation";i:1;s:11:"is_taxonomy";i:1;}s:8:"pa_seria";a:6:{s:4:"name";s:8:"pa_seria";s:5:"value";s:0:"";s:8:"position";i:4;s:10:"is_visible";i:1;s:12:"is_variation";i:1;s:11:"is_taxonomy";i:1;}} | TG1CZ.01/111/KON¦TASK.01/144/KON¦TG2MCZ.01/143/KON¦TGZ1CZ.01/116/KON¦TGZ1ZUSB2AA.01/111/KON¦TW5.01/149/KON¦TW1.01/111/KON¦TW1ZL.01/116/KON¦TW7/2L2.01/111/KON¦TW5L2.01/143/KON |  | ramka 4-krotna line simon 55
131386 | Ramka 4-krotna DUO: Szampański, podstawa czarna Simon 55 TRD4.149/144 |  | TRD4.149/144/KON | simple | 0 | [8 empty] | KONTAKT-SIMON, Bestwińska 21 43-500 Czechowice-Dziedzice, info@kontakt-simon.com.pl | [26 empty] | Złoty | Szampański, podstawa czarna |  |  |  | 4x | [17 empty] | Tworzywo sztuczne | [20 empty] | Kontakt Simon | [16 empty] | Simon 55 | [6 empty] | IP20/IP44 | [15 empty] | Ramki | [25 empty] | a:9:{s:12:"pa_producent";a:6:{s:4:"name";s:12:"pa_producent";s:5:"value";s:0:"";s:8:"position";i:1;s:10:"is_visible";i:1;s:12:"is_variation";i:1;s:11:"is_taxonomy";i:1;}s:18:"pa_dane-producenta";a:6:{s:4:"name";s:18:"pa_dane-producenta";s:5:"value";s:0:"";s:8:"position";i:1;s:10:"is_visible";i:1;s:12:"is_variation";i:1;s:11:"is_taxonomy";i:1;}s:15:"pa_typ-produktu";a:6:{s:4:"name";s:15:"pa_typ-produktu";s:5:"value";s:0:"";s:8:"position";i:1;s:10:"is_visible";i:1;s:12:"is_variation";i:1;s:11:"is_taxonomy";i:1;}s:21:"pa_stopien-ochrony-ip";a:6:{s:4:"name";s:21:"pa_stopien-ochrony-ip";s:5:"value";s:0:"";s:8:"position";i:1;s:10:"is_visible";i:1;s:12:"is_variation";i:1;s:11:"is_taxonomy";i:1;}s:11:"pa_material";a:6:{s:4:"name";s:11:"pa_material";s:5:"value";s:0:"";s:8:"position";i:2;s:10:"is_visible";i:1;s:12:"is_variation";i:1;s:11:"is_taxonomy";i:1;}s:8:"pa_kolor";a:6:{s:4:"name";s:8:"pa_kolor";s:5:"value";s:0:"";s:8:"position";i:2;s:10:"is_visible";i:1;s:12:"is_variation";i:1;s:11:"is_taxonomy";i:1;}s:11:"pa_krotnosc";a:6:{s:4:"name";s:11:"pa_krotnosc";s:5:"value";s:0:"";s:8:"position";i:3;s:10:"is_visible";i:1;s:12:"is_variation";i:1;s:11:"is_taxonomy";i:1;}s:19:"pa_kolor-producenta";a:6:{s:4:"name";s:19:"pa_kolor-producenta";s:5:"value";s:0:"";s:8:"position";i:3;s:10:"is_visible";i:1;s:12:"is_variation";i:1;s:11:"is_taxonomy";i:1;}s:8:"pa_seria";a:6:{s:4:"name";s:8:"pa_seria";s:5:"value";s:0:"";s:8:"position";i:4;s:10:"is_visible";i:1;s:12:"is_variation";i:1;s:11:"is_taxonomy";i:1;}} | TG1CZ.01/111/KON¦TASK.01/144/KON¦TG2MCZ.01/143/KON¦TGZ1CZ.01/116/KON¦TGZ1ZUSB2AA.01/111/KON¦TW5.01/149/KON¦TW1.01/111/KON¦TW1ZL.01/116/KON¦TW7/2L2.01/111/KON¦TW5L2.01/143/KON |  | ramka 4-krotna duo 55 simon
131387 | Ramka 4-krotna DUO: Czarna, podstawa złota Simon 55 TRD4.166/149 |  | TRD4.166/149/KON | simple | 0 | [8 empty] | KONTAKT-SIMON, Bestwińska 21 43-500 Czechowice-Dziedzice, info@kontakt-simon.com.pl | [26 empty] | Czarny | Czarna, podstawa złota |  |  |  | 4x | [17 empty] | Tworzywo sztuczne | [20 empty] | Kontakt Simon | [16 empty] | Simon 55 | [6 empty] | IP20/IP44 | [15 empty] | Ramki | [25 empty] | a:9:{s:12:"pa_producent";a:6:{s:4:"name";s:12:"pa_producent";s:5:"value";s:0:"";s:8:"position";i:1;s:10:"is_visible";i:1;s:12:"is_variation";i:1;s:11:"is_taxonomy";i:1;}s:18:"pa_dane-producenta";a:6:{s:4:"name";s:18:"pa_dane-producenta";s:5:"value";s:0:"";s:8:"position";i:1;s:10:"is_visible";i:1;s:12:"is_variation";i:1;s:11:"is_taxonomy";i:1;}s:15:"pa_typ-produktu";a:6:{s:4:"name";s:15:"pa_typ-produktu";s:5:"value";s:0:"";s:8:"position";i:1;s:10:"is_visible";i:1;s:12:"is_variation";i:1;s:11:"is_taxonomy";i:1;}s:21:"pa_stopien-ochrony-ip";a:6:{s:4:"name";s:21:"pa_stopien-ochrony-ip";s:5:"value";s:0:"";s:8:"position";i:1;s:10:"is_visible";i:1;s:12:"is_variation";i:1;s:11:"is_taxonomy";i:1;}s:11:"pa_material";a:6:{s:4:"name";s:11:"pa_material";s:5:"value";s:0:"";s:8:"position";i:2;s:10:"is_visible";i:1;s:12:"is_variation";i:1;s:11:"is_taxonomy";i:1;}s:8:"pa_kolor";a:6:{s:4:"name";s:8:"pa_kolor";s:5:"value";s:0:"";s:8:"position";i:2;s:10:"is_visible";i:1;s:12:"is_variation";i:1;s:11:"is_taxonomy";i:1;}s:11:"pa_krotnosc";a:6:{s:4:"name";s:11:"pa_krotnosc";s:5:"value";s:0:"";s:8:"position";i:3;s:10:"is_visible";i:1;s:12:"is_variation";i:1;s:11:"is_taxonomy";i:1;}s:19:"pa_kolor-producenta";a:6:{s:4:"name";s:19:"pa_kolor-producenta";s:5:"value";s:0:"";s:8:"position";i:3;s:10:"is_visible";i:1;s:12:"is_variation";i:1;s:11:"is_taxonomy";i:1;}s:8:"pa_seria";a:6:{s:4:"name";s:8:"pa_seria";s:5:"value";s:0:"";s:8:"position";i:4;s:10:"is_visible";i:1;s:12:"is_variation";i:1;s:11:"is_taxonomy";i:1;}} | TG1CZ.01/111/KON¦TASK.01/144/KON¦TG2MCZ.01/143/KON¦TGZ1CZ.01/116/KON¦TGZ1ZUSB2AA.01/111/KON¦TW5.01/149/KON¦TW1.01/111/KON¦TW1ZL.01/116/KON¦TW7/2L2.01/111/KON¦TW5L2.01/143/KON |  | ramka 4-krotna duo 55 simon
131388 | Ramka 4-krotna DUO: Czarna, podstawa chrom Simon 55 TRD4.163/149 |  | TRD4.163/149/KON | simple | 0 | [8 empty] | KONTAKT-SIMON, Bestwińska 21 43-500 Czechowice-Dziedzice, info@kontakt-simon.com.pl | [26 empty] | Czarny | Czarna, podstawa chrom |  |  |  | 4x | [17 empty] | Tworzywo sztuczne | [20 empty] | Kontakt Simon | [16 empty] | Simon 55 | [6 empty] | IP20/IP44 | [15 empty] | Ramki | [25 empty] | a:9:{s:12:"pa_producent";a:6:{s:4:"name";s:12:"pa_producent";s:5:"value";s:0:"";s:8:"position";i:1;s:10:"is_visible";i:1;s:12:"is_variation";i:1;s:11:"is_taxonomy";i:1;}s:18:"pa_dane-producenta";a:6:{s:4:"name";s:18:"pa_dane-producenta";s:5:"value";s:0:"";s:8:"position";i:1;s:10:"is_visible";i:1;s:12:"is_variation";i:1;s:11:"is_taxonomy";i:1;}s:15:"pa_typ-produktu";a:6:{s:4:"name";s:15:"pa_typ-produktu";s:5:"value";s:0:"";s:8:"position";i:1;s:10:"is_visible";i:1;s:12:"is_variation";i:1;s:11:"is_taxonomy";i:1;}s:21:"pa_stopien-ochrony-ip";a:6:{s:4:"name";s:21:"pa_stopien-ochrony-ip";s:5:"value";s:0:"";s:8:"position";i:1;s:10:"is_visible";i:1;s:12:"is_variation";i:1;s:11:"is_taxonomy";i:1;}s:11:"pa_material";a:6:{s:4:"name";s:11:"pa_material";s:5:"value";s:0:"";s:8:"position";i:2;s:10:"is_visible";i:1;s:12:"is_variation";i:1;s:11:"is_taxonomy";i:1;}s:8:"pa_kolor";a:6:{s:4:"name";s:8:"pa_kolor";s:5:"value";s:0:"";s:8:"position";i:2;s:10:"is_visible";i:1;s:12:"is_variation";i:1;s:11:"is_taxonomy";i:1;}s:11:"pa_krotnosc";a:6:{s:4:"name";s:11:"pa_krotnosc";s:5:"value";s:0:"";s:8:"position";i:3;s:10:"is_visible";i:1;s:12:"is_variation";i:1;s:11:"is_taxonomy";i:1;}s:19:"pa_kolor-producenta";a:6:{s:4:"name";s:19:"pa_kolor-producenta";s:5:"value";s:0:"";s:8:"position";i:3;s:10:"is_visible";i:1;s:12:"is_variation";i:1;s:11:"is_taxonomy";i:1;}s:8:"pa_seria";a:6:{s:4:"name";s:8:"pa_seria";s:5:"value";s:0:"";s:8:"position";i:4;s:10:"is_visible";i:1;s:12:"is_variation";i:1;s:11:"is_taxonomy";i:1;}} | TG1CZ.01/111/KON¦TASK.01/144/KON¦TG2MCZ.01/143/KON¦TGZ1CZ.01/116/KON¦TGZ1ZUSB2AA.01/111/KON¦TW5.01/149/KON¦TW1.01/111/KON¦TW1ZL.01/116/KON¦TW7/2L2.01/111/KON¦TW5L2.01/143/KON |  | ramka 4-krotna duo 55 simon
131389 | Ramka 4-krotna DUO: Biała, podstawa złota Simon 55 TRD4.166/111 |  | TRD4.166/111/KON | simple | 0 | [8 empty] | KONTAKT-SIMON, Bestwińska 21 43-500 Czechowice-Dziedzice, info@kontakt-simon.com.pl | [26 empty] | Biały | Biała, podstawa złota |  |  |  | 4x | [17 empty] | Tworzywo sztuczne | [20 empty] | Kontakt Simon | [16 empty] | Simon 55 | [6 empty] | IP20/IP44 | [15 empty] | Ramki | [25 empty] | a:9:{s:12:"pa_producent";a:6:{s:4:"name";s:12:"pa_producent";s:5:"value";s:0:"";s:8:"position";i:1;s:10:"is_visible";i:1;s:12:"is_variation";i:1;s:11:"is_taxonomy";i:1;}s:18:"pa_dane-producenta";a:6:{s:4:"name";s:18:"pa_dane-producenta";s:5:"value";s:0:"";s:8:"position";i:1;s:10:"is_visible";i:1;s:12:"is_variation";i:1;s:11:"is_taxonomy";i:1;}s:15:"pa_typ-produktu";a:6:{s:4:"name";s:15:"pa_typ-produktu";s:5:"value";s:0:"";s:8:"position";i:1;s:10:"is_visible";i:1;s:12:"is_variation";i:1;s:11:"is_taxonomy";i:1;}s:21:"pa_stopien-ochrony-ip";a:6:{s:4:"name";s:21:"pa_stopien-ochrony-ip";s:5:"value";s:0:"";s:8:"position";i:1;s:10:"is_visible";i:1;s:12:"is_variation";i:1;s:11:"is_taxonomy";i:1;}s:11:"pa_material";a:6:{s:4:"name";s:11:"pa_material";s:5:"value";s:0:"";s:8:"position";i:2;s:10:"is_visible";i:1;s:12:"is_variation";i:1;s:11:"is_taxonomy";i:1;}s:8:"pa_kolor";a:6:{s:4:"name";s:8:"pa_kolor";s:5:"value";s:0:"";s:8:"position";i:2;s:10:"is_visible";i:1;s:12:"is_variation";i:1;s:11:"is_taxonomy";i:1;}s:11:"pa_krotnosc";a:6:{s:4:"name";s:11:"pa_krotnosc";s:5:"value";s:0:"";s:8:"position";i:3;s:10:"is_visible";i:1;s:12:"is_variation";i:1;s:11:"is_taxonomy";i:1;}s:19:"pa_kolor-producenta";a:6:{s:4:"name";s:19:"pa_kolor-producenta";s:5:"value";s:0:"";s:8:"position";i:3;s:10:"is_visible";i:1;s:12:"is_variation";i:1;s:11:"is_taxonomy";i:1;}s:8:"pa_seria";a:6:{s:4:"name";s:8:"pa_seria";s:5:"value";s:0:"";s:8:"position";i:4;s:10:"is_visible";i:1;s:12:"is_variation";i:1;s:11:"is_taxonomy";i:1;}} | TG1CZ.01/111/KON¦TASK.01/144/KON¦TG2MCZ.01/143/KON¦TGZ1CZ.01/116/KON¦TGZ1ZUSB2AA.01/111/KON¦TW5.01/149/KON¦TW1.01/111/KON¦TW1ZL.01/116/KON¦TW7/2L2.01/111/KON¦TW5L2.01/143/KON |  | ramka 4-krotna duo 55 simon
131390 | Ramka 4-krotna DUO: Biała, podstawa chrom Simon 55 TRD4.163/111 |  | TRD4.163/111/KON | simple | 0 | [8 empty] | KONTAKT-SIMON, Bestwińska 21 43-500 Czechowice-Dziedzice, info@kontakt-simon.com.pl | [26 empty] | Biały | Biała, podstawa chrom |  |  |  | 4x | [17 empty] | Tworzywo sztuczne | [20 empty] | Kontakt Simon | [16 empty] | Simon 55 | [6 empty] | IP20/IP44 | [15 empty] | Ramki | [25 empty] | a:9:{s:12:"pa_producent";a:6:{s:4:"name";s:12:"pa_producent";s:5:"value";s:0:"";s:8:"position";i:1;s:10:"is_visible";i:1;s:12:"is_variation";i:1;s:11:"is_taxonomy";i:1;}s:18:"pa_dane-producenta";a:6:{s:4:"name";s:18:"pa_dane-producenta";s:5:"value";s:0:"";s:8:"position";i:1;s:10:"is_visible";i:1;s:12:"is_variation";i:1;s:11:"is_taxonomy";i:1;}s:15:"pa_typ-produktu";a:6:{s:4:"name";s:15:"pa_typ-produktu";s:5:"value";s:0:"";s:8:"position";i:1;s:10:"is_visible";i:1;s:12:"is_variation";i:1;s:11:"is_taxonomy";i:1;}s:21:"pa_stopien-ochrony-ip";a:6:{s:4:"name";s:21:"pa_stopien-ochrony-ip";s:5:"value";s:0:"";s:8:"position";i:1;s:10:"is_visible";i:1;s:12:"is_variation";i:1;s:11:"is_taxonomy";i:1;}s:11:"pa_material";a:6:{s:4:"name";s:11:"pa_material";s:5:"value";s:0:"";s:8:"position";i:2;s:10:"is_visible";i:1;s:12:"is_variation";i:1;s:11:"is_taxonomy";i:1;}s:8:"pa_kolor";a:6:{s:4:"name";s:8:"pa_kolor";s:5:"value";s:0:"";s:8:"position";i:2;s:10:"is_visible";i:1;s:12:"is_variation";i:1;s:11:"is_taxonomy";i:1;}s:11:"pa_krotnosc";a:6:{s:4:"name";s:11:"pa_krotnosc";s:5:"value";s:0:"";s:8:"position";i:3;s:10:"is_visible";i:1;s:12:"is_variation";i:1;s:11:"is_taxonomy";i:1;}s:19:"pa_kolor-producenta";a:6:{s:4:"name";s:19:"pa_kolor-producenta";s:5:"value";s:0:"";s:8:"position";i:3;s:10:"is_visible";i:1;s:12:"is_variation";i:1;s:11:"is_taxonomy";i:1;}s:8:"pa_seria";a:6:{s:4:"name";s:8:"pa_seria";s:5:"value";s:0:"";s:8:"position";i:4;s:10:"is_visible";i:1;s:12:"is_variation";i:1;s:11:"is_taxonomy";i:1;}} | TG1CZ.01/111/KON¦TASK.01/144/KON¦TG2MCZ.01/143/KON¦TGZ1CZ.01/116/KON¦TGZ1ZUSB2AA.01/111/KON¦TW5.01/149/KON¦TW1.01/111/KON¦TW1ZL.01/116/KON¦TW7/2L2.01/111/KON¦TW5L2.01/143/KON |  | ramka 4-krotna duo 55 simon
131391 | Ramka 4-krotna DUO: Aluminium, podstawa czarna Simon 55 TRD4.149/143 |  | TRD4.149/143/KON | simple | 0 | [8 empty] | KONTAKT-SIMON, Bestwińska 21 43-500 Czechowice-Dziedzice, info@kontakt-simon.com.pl | [26 empty] | Biały | Aluminium, podstawa czarna |  |  |  | 4x | [17 empty] | Tworzywo sztuczne | [20 empty] | Kontakt Simon | [16 empty] | Simon 55 | [6 empty] | IP20/IP44 | [15 empty] | Ramki | [25 empty] | a:9:{s:12:"pa_producent";a:6:{s:4:"name";s:12:"pa_producent";s:5:"value";s:0:"";s:8:"position";i:1;s:10:"is_visible";i:1;s:12:"is_variation";i:1;s:11:"is_taxonomy";i:1;}s:18:"pa_dane-producenta";a:6:{s:4:"name";s:18:"pa_dane-producenta";s:5:"value";s:0:"";s:8:"position";i:1;s:10:"is_visible";i:1;s:12:"is_variation";i:1;s:11:"is_taxonomy";i:1;}s:15:"pa_typ-produktu";a:6:{s:4:"name";s:15:"pa_typ-produktu";s:5:"value";s:0:"";s:8:"position";i:1;s:10:"is_visible";i:1;s:12:"is_variation";i:1;s:11:"is_taxonomy";i:1;}s:21:"pa_stopien-ochrony-ip";a:6:{s:4:"name";s:21:"pa_stopien-ochrony-ip";s:5:"value";s:0:"";s:8:"position";i:1;s:10:"is_visible";i:1;s:12:"is_variation";i:1;s:11:"is_taxonomy";i:1;}s:11:"pa_material";a:6:{s:4:"name";s:11:"pa_material";s:5:"value";s:0:"";s:8:"position";i:2;s:10:"is_visible";i:1;s:12:"is_variation";i:1;s:11:"is_taxonomy";i:1;}s:8:"pa_kolor";a:6:{s:4:"name";s:8:"pa_kolor";s:5:"value";s:0:"";s:8:"position";i:2;s:10:"is_visible";i:1;s:12:"is_variation";i:1;s:11:"is_taxonomy";i:1;}s:11:"pa_krotnosc";a:6:{s:4:"name";s:11:"pa_krotnosc";s:5:"value";s:0:"";s:8:"position";i:3;s:10:"is_visible";i:1;s:12:"is_variation";i:1;s:11:"is_taxonomy";i:1;}s:19:"pa_kolor-producenta";a:6:{s:4:"name";s:19:"pa_kolor-producenta";s:5:"value";s:0:"";s:8:"position";i:3;s:10:"is_visible";i:1;s:12:"is_variation";i:1;s:11:"is_taxonomy";i:1;}s:8:"pa_seria";a:6:{s:4:"name";s:8:"pa_seria";s:5:"value";s:0:"";s:8:"position";i:4;s:10:"is_visible";i:1;s:12:"is_variation";i:1;s:11:"is_taxonomy";i:1;}} | TG1CZ.01/111/KON¦TASK.01/144/KON¦TG2MCZ.01/143/KON¦TGZ1CZ.01/116/KON¦TGZ1ZUSB2AA.01/111/KON¦TW5.01/149/KON¦TW1.01/111/KON¦TW1ZL.01/116/KON¦TW7/2L2.01/111/KON¦TW5L2.01/143/KON |  | ramka 4-krotna duo 55 simon
131392 | Ramka 3-krotna Nature: Szkło mrożone szare Simon 55 TRN3/176 |  | TRN3/176/KON | simple | 0 | [8 empty] | KONTAKT-SIMON, Bestwińska 21 43-500 Czechowice-Dziedzice, info@kontakt-simon.com.pl | [26 empty] | Szary | Szkło mrożone szare |  |  |  | 3x | [17 empty] | Szkło | [20 empty] | Kontakt Simon | [16 empty] | Simon 55 | [6 empty] | IP20/IP44 | [15 empty] | Ramki | [25 empty] | a:9:{s:12:"pa_producent";a:6:{s:4:"name";s:12:"pa_producent";s:5:"value";s:0:"";s:8:"position";i:1;s:10:"is_visible";i:1;s:12:"is_variation";i:1;s:11:"is_taxonomy";i:1;}s:18:"pa_dane-producenta";a:6:{s:4:"name";s:18:"pa_dane-producenta";s:5:"value";s:0:"";s:8:"position";i:1;s:10:"is_visible";i:1;s:12:"is_variation";i:1;s:11:"is_taxonomy";i:1;}s:15:"pa_typ-produktu";a:6:{s:4:"name";s:15:"pa_typ-produktu";s:5:"value";s:0:"";s:8:"position";i:1;s:10:"is_visible";i:1;s:12:"is_variation";i:1;s:11:"is_taxonomy";i:1;}s:21:"pa_stopien-ochrony-ip";a:6:{s:4:"name";s:21:"pa_stopien-ochrony-ip";s:5:"value";s:0:"";s:8:"position";i:1;s:10:"is_visible";i:1;s:12:"is_variation";i:1;s:11:"is_taxonomy";i:1;}s:11:"pa_material";a:6:{s:4:"name";s:11:"pa_material";s:5:"value";s:0:"";s:8:"position";i:2;s:10:"is_visible";i:1;s:12:"is_variation";i:1;s:11:"is_taxonomy";i:1;}s:8:"pa_kolor";a:6:{s:4:"name";s:8:"pa_kolor";s:5:"value";s:0:"";s:8:"position";i:2;s:10:"is_visible";i:1;s:12:"is_variation";i:1;s:11:"is_taxonomy";i:1;}s:11:"pa_krotnosc";a:6:{s:4:"name";s:11:"pa_krotnosc";s:5:"value";s:0:"";s:8:"position";i:3;s:10:"is_visible";i:1;s:12:"is_variation";i:1;s:11:"is_taxonomy";i:1;}s:19:"pa_kolor-producenta";a:6:{s:4:"name";s:19:"pa_kolor-producenta";s:5:"value";s:0:"";s:8:"position";i:3;s:10:"is_visible";i:1;s:12:"is_variation";i:1;s:11:"is_taxonomy";i:1;}s:8:"pa_seria";a:6:{s:4:"name";s:8:"pa_seria";s:5:"value";s:0:"";s:8:"position";i:4;s:10:"is_visible";i:1;s:12:"is_variation";i:1;s:11:"is_taxonomy";i:1;}} | TG1CZ.01/111/KON¦TASK.01/144/KON¦TG2MCZ.01/143/KON¦TGZ1CZ.01/116/KON¦TGZ1ZUSB2AA.01/111/KON¦TW5.01/149/KON¦TW1.01/111/KON¦TW1ZL.01/116/KON¦TW7/2L2.01/111/KON¦TW5L2.01/143/KON |  | ramka 3-krotna nature szkło 55 simon
131393 | Ramka 3-krotna Nature: Szkło mrożone kremowe Simon 55 TRN3/171 |  | TRN3/171/KON | simple | 0 | [8 empty] | KONTAKT-SIMON, Bestwińska 21 43-500 Czechowice-Dziedzice, info@kontakt-simon.com.pl | [26 empty] | Beżowy | Szkło mrożone kremowe |  |  |  | 3x | [17 empty] | Szkło | [20 empty] | Kontakt Simon | [16 empty] | Simon 55 | [6 empty] | IP20/IP44 | [15 empty] | Ramki | [25 empty] | a:9:{s:12:"pa_producent";a:6:{s:4:"name";s:12:"pa_producent";s:5:"value";s:0:"";s:8:"position";i:1;s:10:"is_visible";i:1;s:12:"is_variation";i:1;s:11:"is_taxonomy";i:1;}s:18:"pa_dane-producenta";a:6:{s:4:"name";s:18:"pa_dane-producenta";s:5:"value";s:0:"";s:8:"position";i:1;s:10:"is_visible";i:1;s:12:"is_variation";i:1;s:11:"is_taxonomy";i:1;}s:15:"pa_typ-produktu";a:6:{s:4:"name";s:15:"pa_typ-produktu";s:5:"value";s:0:"";s:8:"position";i:1;s:10:"is_visible";i:1;s:12:"is_variation";i:1;s:11:"is_taxonomy";i:1;}s:21:"pa_stopien-ochrony-ip";a:6:{s:4:"name";s:21:"pa_stopien-ochrony-ip";s:5:"value";s:0:"";s:8:"position";i:1;s:10:"is_visible";i:1;s:12:"is_variation";i:1;s:11:"is_taxonomy";i:1;}s:11:"pa_material";a:6:{s:4:"name";s:11:"pa_material";s:5:"value";s:0:"";s:8:"position";i:2;s:10:"is_visible";i:1;s:12:"is_variation";i:1;s:11:"is_taxonomy";i:1;}s:8:"pa_kolor";a:6:{s:4:"name";s:8:"pa_kolor";s:5:"value";s:0:"";s:8:"position";i:2;s:10:"is_visible";i:1;s:12:"is_variation";i:1;s:11:"is_taxonomy";i:1;}s:11:"pa_krotnosc";a:6:{s:4:"name";s:11:"pa_krotnosc";s:5:"value";s:0:"";s:8:"position";i:3;s:10:"is_visible";i:1;s:12:"is_variation";i:1;s:11:"is_taxonomy";i:1;}s:19:"pa_kolor-producenta";a:6:{s:4:"name";s:19:"pa_kolor-producenta";s:5:"value";s:0:"";s:8:"position";i:3;s:10:"is_visible";i:1;s:12:"is_variation";i:1;s:11:"is_taxonomy";i:1;}s:8:"pa_seria";a:6:{s:4:"name";s:8:"pa_seria";s:5:"value";s:0:"";s:8:"position";i:4;s:10:"is_visible";i:1;s:12:"is_variation";i:1;s:11:"is_taxonomy";i:1;}} | TG1CZ.01/111/KON¦TASK.01/144/KON¦TG2MCZ.01/143/KON¦TGZ1CZ.01/116/KON¦TGZ1ZUSB2AA.01/111/KON¦TW5.01/149/KON¦TW1.01/111/KON¦TW1ZL.01/116/KON¦TW7/2L2.01/111/KON¦TW5L2.01/143/KON |  | ramka 3-krotna nature szkło 55 simon
131394 | Ramka 3-krotna Nature: Szkło mrożone błękitne Simon 55 TRN3/180 |  | TRN3/180/KON | simple | 0 | [8 empty] | KONTAKT-SIMON, Bestwińska 21 43-500 Czechowice-Dziedzice, info@kontakt-simon.com.pl | [26 empty] | Niebieski | Szkło mrożone błękitne |  |  |  | 3x | [17 empty] | Szkło | [20 empty] | Kontakt Simon | [16 empty] | Simon 55 | [6 empty] | IP20/IP44 | [15 empty] | Ramki | [25 empty] | a:9:{s:12:"pa_producent";a:6:{s:4:"name";s:12:"pa_producent";s:5:"value";s:0:"";s:8:"position";i:1;s:10:"is_visible";i:1;s:12:"is_variation";i:1;s:11:"is_taxonomy";i:1;}s:18:"pa_dane-producenta";a:6:{s:4:"name";s:18:"pa_dane-producenta";s:5:"value";s:0:"";s:8:"position";i:1;s:10:"is_visible";i:1;s:12:"is_variation";i:1;s:11:"is_taxonomy";i:1;}s:15:"pa_typ-produktu";a:6:{s:4:"name";s:15:"pa_typ-produktu";s:5:"value";s:0:"";s:8:"position";i:1;s:10:"is_visible";i:1;s:12:"is_variation";i:1;s:11:"is_taxonomy";i:1;}s:21:"pa_stopien-ochrony-ip";a:6:{s:4:"name";s:21:"pa_stopien-ochrony-ip";s:5:"value";s:0:"";s:8:"position";i:1;s:10:"is_visible";i:1;s:12:"is_variation";i:1;s:11:"is_taxonomy";i:1;}s:11:"pa_material";a:6:{s:4:"name";s:11:"pa_material";s:5:"value";s:0:"";s:8:"position";i:2;s:10:"is_visible";i:1;s:12:"is_variation";i:1;s:11:"is_taxonomy";i:1;}s:8:"pa_kolor";a:6:{s:4:"name";s:8:"pa_kolor";s:5:"value";s:0:"";s:8:"position";i:2;s:10:"is_visible";i:1;s:12:"is_variation";i:1;s:11:"is_taxonomy";i:1;}s:11:"pa_krotnosc";a:6:{s:4:"name";s:11:"pa_krotnosc";s:5:"value";s:0:"";s:8:"position";i:3;s:10:"is_visible";i:1;s:12:"is_variation";i:1;s:11:"is_taxonomy";i:1;}s:19:"pa_kolor-producenta";a:6:{s:4:"name";s:19:"pa_kolor-producenta";s:5:"value";s:0:"";s:8:"position";i:3;s:10:"is_visible";i:1;s:12:"is_variation";i:1;s:11:"is_taxonomy";i:1;}s:8:"pa_seria";a:6:{s:4:"name";s:8:"pa_seria";s:5:"value";s:0:"";s:8:"position";i:4;s:10:"is_visible";i:1;s:12:"is_variation";i:1;s:11:"is_taxonomy";i:1;}} | TG1CZ.01/111/KON¦TASK.01/144/KON¦TG2MCZ.01/143/KON¦TGZ1CZ.01/116/KON¦TGZ1ZUSB2AA.01/111/KON¦TW5.01/149/KON¦TW1.01/111/KON¦TW1ZL.01/116/KON¦TW7/2L2.01/111/KON¦TW5L2.01/143/KON |  | ramka 3-krotna nature szkło 55 simon
131395 | Ramka 3-krotna Nature: Szkło mrożone białe Simon 55 TRN3/170 |  | TRN3/170/KON | simple | 0 | [8 empty] | KONTAKT-SIMON, Bestwińska 21 43-500 Czechowice-Dziedzice, info@kontakt-simon.com.pl | [26 empty] | Biały | Szkło mrożone białe |  |  |  | 3x | [17 empty] | Szkło | [20 empty] | Kontakt Simon | [16 empty] | Simon 55 | [6 empty] | IP20/IP44 | [15 empty] | Ramki | [25 empty] | a:9:{s:12:"pa_producent";a:6:{s:4:"name";s:12:"pa_producent";s:5:"value";s:0:"";s:8:"position";i:1;s:10:"is_visible";i:1;s:12:"is_variation";i:1;s:11:"is_taxonomy";i:1;}s:18:"pa_dane-producenta";a:6:{s:4:"name";s:18:"pa_dane-producenta";s:5:"value";s:0:"";s:8:"position";i:1;s:10:"is_visible";i:1;s:12:"is_variation";i:1;s:11:"is_taxonomy";i:1;}s:15:"pa_typ-produktu";a:6:{s:4:"name";s:15:"pa_typ-produktu";s:5:"value";s:0:"";s:8:"position";i:1;s:10:"is_visible";i:1;s:12:"is_variation";i:1;s:11:"is_taxonomy";i:1;}s:21:"pa_stopien-ochrony-ip";a:6:{s:4:"name";s:21:"pa_stopien-ochrony-ip";s:5:"value";s:0:"";s:8:"position";i:1;s:10:"is_visible";i:1;s:12:"is_variation";i:1;s:11:"is_taxonomy";i:1;}s:11:"pa_material";a:6:{s:4:"name";s:11:"pa_material";s:5:"value";s:0:"";s:8:"position";i:2;s:10:"is_visible";i:1;s:12:"is_variation";i:1;s:11:"is_taxonomy";i:1;}s:8:"pa_kolor";a:6:{s:4:"name";s:8:"pa_kolor";s:5:"value";s:0:"";s:8:"position";i:2;s:10:"is_visible";i:1;s:12:"is_variation";i:1;s:11:"is_taxonomy";i:1;}s:11:"pa_krotnosc";a:6:{s:4:"name";s:11:"pa_krotnosc";s:5:"value";s:0:"";s:8:"position";i:3;s:10:"is_visible";i:1;s:12:"is_variation";i:1;s:11:"is_taxonomy";i:1;}s:19:"pa_kolor-producenta";a:6:{s:4:"name";s:19:"pa_kolor-producenta";s:5:"value";s:0:"";s:8:"position";i:3;s:10:"is_visible";i:1;s:12:"is_variation";i:1;s:11:"is_taxonomy";i:1;}s:8:"pa_seria";a:6:{s:4:"name";s:8:"pa_seria";s:5:"value";s:0:"";s:8:"position";i:4;s:10:"is_visible";i:1;s:12:"is_variation";i:1;s:11:"is_taxonomy";i:1;}} | TG1CZ.01/111/KON¦TASK.01/144/KON¦TG2MCZ.01/143/KON¦TGZ1CZ.01/116/KON¦TGZ1ZUSB2AA.01/111/KON¦TW5.01/149/KON¦TW1.01/111/KON¦TW1ZL.01/116/KON¦TW7/2L2.01/111/KON¦TW5L2.01/143/KON |  | ramka 3-krotna nature szkło 55 simon
131396 | Ramka 3-krotna Nature: Szkło mrożone beżowe Simon 55 TRN3/172 |  | TRN3/172/KON | simple | 0 | [8 empty] | KONTAKT-SIMON, Bestwińska 21 43-500 Czechowice-Dziedzice, info@kontakt-simon.com.pl | [26 empty] | Beżowy | Szkło mrożone beżowe |  |  |  | 3x | [17 empty] | Szkło | [20 empty] | Kontakt Simon | [16 empty] | Simon 55 | [6 empty] | IP20/IP44 | [15 empty] | Ramki | [25 empty] | a:9:{s:12:"pa_producent";a:6:{s:4:"name";s:12:"pa_producent";s:5:"value";s:0:"";s:8:"position";i:1;s:10:"is_visible";i:1;s:12:"is_variation";i:1;s:11:"is_taxonomy";i:1;}s:18:"pa_dane-producenta";a:6:{s:4:"name";s:18:"pa_dane-producenta";s:5:"value";s:0:"";s:8:"position";i:1;s:10:"is_visible";i:1;s:12:"is_variation";i:1;s:11:"is_taxonomy";i:1;}s:15:"pa_typ-produktu";a:6:{s:4:"name";s:15:"pa_typ-produktu";s:5:"value";s:0:"";s:8:"position";i:1;s:10:"is_visible";i:1;s:12:"is_variation";i:1;s:11:"is_taxonomy";i:1;}s:21:"pa_stopien-ochrony-ip";a:6:{s:4:"name";s:21:"pa_stopien-ochrony-ip";s:5:"value";s:0:"";s:8:"position";i:1;s:10:"is_visible";i:1;s:12:"is_variation";i:1;s:11:"is_taxonomy";i:1;}s:11:"pa_material";a:6:{s:4:"name";s:11:"pa_material";s:5:"value";s:0:"";s:8:"position";i:2;s:10:"is_visible";i:1;s:12:"is_variation";i:1;s:11:"is_taxonomy";i:1;}s:8:"pa_kolor";a:6:{s:4:"name";s:8:"pa_kolor";s:5:"value";s:0:"";s:8:"position";i:2;s:10:"is_visible";i:1;s:12:"is_variation";i:1;s:11:"is_taxonomy";i:1;}s:11:"pa_krotnosc";a:6:{s:4:"name";s:11:"pa_krotnosc";s:5:"value";s:0:"";s:8:"position";i:3;s:10:"is_visible";i:1;s:12:"is_variation";i:1;s:11:"is_taxonomy";i:1;}s:19:"pa_kolor-producenta";a:6:{s:4:"name";s:19:"pa_kolor-producenta";s:5:"value";s:0:"";s:8:"position";i:3;s:10:"is_visible";i:1;s:12:"is_variation";i:1;s:11:"is_taxonomy";i:1;}s:8:"pa_seria";a:6:{s:4:"name";s:8:"pa_seria";s:5:"value";s:0:"";s:8:"position";i:4;s:10:"is_visible";i:1;s:12:"is_variation";i:1;s:11:"is_taxonomy";i:1;}} | TG1CZ.01/111/KON¦TASK.01/144/KON¦TG2MCZ.01/143/KON¦TGZ1CZ.01/116/KON¦TGZ1ZUSB2AA.01/111/KON¦TW5.01/149/KON¦TW1.01/111/KON¦TW1ZL.01/116/KON¦TW7/2L2.01/111/KON¦TW5L2.01/143/KON |  | ramka 3-krotna nature szkło 55 simon
131397 | Ramka 3-krotna Nature: Szkło classic czarne Simon 55 TRN3/182 |  | TRN3/182/KON | simple | 0 | [8 empty] | KONTAKT-SIMON, Bestwińska 21 43-500 Czechowice-Dziedzice, info@kontakt-simon.com.pl | [26 empty] | Czarny | Szkło classic czarne |  |  |  | 3x | [17 empty] | Szkło | [20 empty] | Kontakt Simon | [16 empty] | Simon 55 | [6 empty] | IP20/IP44 | [15 empty] | Ramki | [25 empty] | a:9:{s:12:"pa_producent";a:6:{s:4:"name";s:12:"pa_producent";s:5:"value";s:0:"";s:8:"position";i:1;s:10:"is_visible";i:1;s:12:"is_variation";i:1;s:11:"is_taxonomy";i:1;}s:18:"pa_dane-producenta";a:6:{s:4:"name";s:18:"pa_dane-producenta";s:5:"value";s:0:"";s:8:"position";i:1;s:10:"is_visible";i:1;s:12:"is_variation";i:1;s:11:"is_taxonomy";i:1;}s:15:"pa_typ-produktu";a:6:{s:4:"name";s:15:"pa_typ-produktu";s:5:"value";s:0:"";s:8:"position";i:1;s:10:"is_visible";i:1;s:12:"is_variation";i:1;s:11:"is_taxonomy";i:1;}s:21:"pa_stopien-ochrony-ip";a:6:{s:4:"name";s:21:"pa_stopien-ochrony-ip";s:5:"value";s:0:"";s:8:"position";i:1;s:10:"is_visible";i:1;s:12:"is_variation";i:1;s:11:"is_taxonomy";i:1;}s:11:"pa_material";a:6:{s:4:"name";s:11:"pa_material";s:5:"value";s:0:"";s:8:"position";i:2;s:10:"is_visible";i:1;s:12:"is_variation";i:1;s:11:"is_taxonomy";i:1;}s:8:"pa_kolor";a:6:{s:4:"name";s:8:"pa_kolor";s:5:"value";s:0:"";s:8:"position";i:2;s:10:"is_visible";i:1;s:12:"is_variation";i:1;s:11:"is_taxonomy";i:1;}s:11:"pa_krotnosc";a:6:{s:4:"name";s:11:"pa_krotnosc";s:5:"value";s:0:"";s:8:"position";i:3;s:10:"is_visible";i:1;s:12:"is_variation";i:1;s:11:"is_taxonomy";i:1;}s:19:"pa_kolor-producenta";a:6:{s:4:"name";s:19:"pa_kolor-producenta";s:5:"value";s:0:"";s:8:"position";i:3;s:10:"is_visible";i:1;s:12:"is_variation";i:1;s:11:"is_taxonomy";i:1;}s:8:"pa_seria";a:6:{s:4:"name";s:8:"pa_seria";s:5:"value";s:0:"";s:8:"position";i:4;s:10:"is_visible";i:1;s:12:"is_variation";i:1;s:11:"is_taxonomy";i:1;}} | TG1CZ.01/111/KON¦TASK.01/144/KON¦TG2MCZ.01/143/KON¦TGZ1CZ.01/116/KON¦TGZ1ZUSB2AA.01/111/KON¦TW5.01/149/KON¦TW1.01/111/KON¦TW1ZL.01/116/KON¦TW7/2L2.01/111/KON¦TW5L2.01/143/KON |  | ramka 3-krotna nature szkło 55 simon
131398 | Ramka 3-krotna Nature: Szkło classic białe Simon 55 TRN3/181 |  | TRN3/181/KON | simple | 0 | [8 empty] | KONTAKT-SIMON, Bestwińska 21 43-500 Czechowice-Dziedzice, info@kontakt-simon.com.pl | [26 empty] | Biały | Szkło classic białe |  |  |  | 3x | [17 empty] | Szkło | [20 empty] | Kontakt Simon | [16 empty] | Simon 55 | [6 empty] | IP20/IP44 | [15 empty] | Ramki | [25 empty] | a:9:{s:12:"pa_producent";a:6:{s:4:"name";s:12:"pa_producent";s:5:"value";s:0:"";s:8:"position";i:1;s:10:"is_visible";i:1;s:12:"is_variation";i:1;s:11:"is_taxonomy";i:1;}s:18:"pa_dane-producenta";a:6:{s:4:"name";s:18:"pa_dane-producenta";s:5:"value";s:0:"";s:8:"position";i:1;s:10:"is_visible";i:1;s:12:"is_variation";i:1;s:11:"is_taxonomy";i:1;}s:15:"pa_typ-produktu";a:6:{s:4:"name";s:15:"pa_typ-produktu";s:5:"value";s:0:"";s:8:"position";i:1;s:10:"is_visible";i:1;s:12:"is_variation";i:1;s:11:"is_taxonomy";i:1;}s:21:"pa_stopien-ochrony-ip";a:6:{s:4:"name";s:21:"pa_stopien-ochrony-ip";s:5:"value";s:0:"";s:8:"position";i:1;s:10:"is_visible";i:1;s:12:"is_variation";i:1;s:11:"is_taxonomy";i:1;}s:11:"pa_material";a:6:{s:4:"name";s:11:"pa_material";s:5:"value";s:0:"";s:8:"position";i:2;s:10:"is_visible";i:1;s:12:"is_variation";i:1;s:11:"is_taxonomy";i:1;}s:8:"pa_kolor";a:6:{s:4:"name";s:8:"pa_kolor";s:5:"value";s:0:"";s:8:"position";i:2;s:10:"is_visible";i:1;s:12:"is_variation";i:1;s:11:"is_taxonomy";i:1;}s:11:"pa_krotnosc";a:6:{s:4:"name";s:11:"pa_krotnosc";s:5:"value";s:0:"";s:8:"position";i:3;s:10:"is_visible";i:1;s:12:"is_variation";i:1;s:11:"is_taxonomy";i:1;}s:19:"pa_kolor-producenta";a:6:{s:4:"name";s:19:"pa_kolor-producenta";s:5:"value";s:0:"";s:8:"position";i:3;s:10:"is_visible";i:1;s:12:"is_variation";i:1;s:11:"is_taxonomy";i:1;}s:8:"pa_seria";a:6:{s:4:"name";s:8:"pa_seria";s:5:"value";s:0:"";s:8:"position";i:4;s:10:"is_visible";i:1;s:12:"is_variation";i:1;s:11:"is_taxonomy";i:1;}} | TG1CZ.01/111/KON¦TASK.01/144/KON¦TG2MCZ.01/143/KON¦TGZ1CZ.01/116/KON¦TGZ1ZUSB2AA.01/111/KON¦TW5.01/149/KON¦TW1.01/111/KON¦TW1ZL.01/116/KON¦TW7/2L2.01/111/KON¦TW5L2.01/143/KON |  | ramka 3-krotna nature szkło 55 simon
131399 | Ramka 3-krotna Nature: Orzech Simon 55 TRN3/187 |  | TRN3/187/KON | simple | 0 | [8 empty] | KONTAKT-SIMON, Bestwińska 21 43-500 Czechowice-Dziedzice, info@kontakt-simon.com.pl | [26 empty] | Brązowy | Orzech |  |  |  | 3x | [17 empty] | Drewno | [20 empty] | Kontakt Simon | [16 empty] | Simon 55 | [6 empty] | IP20/IP44 | [15 empty] | Ramki | [25 empty] | a:9:{s:12:"pa_producent";a:6:{s:4:"name";s:12:"pa_producent";s:5:"value";s:0:"";s:8:"position";i:1;s:10:"is_visible";i:1;s:12:"is_variation";i:1;s:11:"is_taxonomy";i:1;}s:18:"pa_dane-producenta";a:6:{s:4:"name";s:18:"pa_dane-producenta";s:5:"value";s:0:"";s:8:"position";i:1;s:10:"is_visible";i:1;s:12:"is_variation";i:1;s:11:"is_taxonomy";i:1;}s:15:"pa_typ-produktu";a:6:{s:4:"name";s:15:"pa_typ-produktu";s:5:"value";s:0:"";s:8:"position";i:1;s:10:"is_visible";i:1;s:12:"is_variation";i:1;s:11:"is_taxonomy";i:1;}s:21:"pa_stopien-ochrony-ip";a:6:{s:4:"name";s:21:"pa_stopien-ochrony-ip";s:5:"value";s:0:"";s:8:"position";i:1;s:10:"is_visible";i:1;s:12:"is_variation";i:1;s:11:"is_taxonomy";i:1;}s:11:"pa_material";a:6:{s:4:"name";s:11:"pa_material";s:5:"value";s:0:"";s:8:"position";i:2;s:10:"is_visible";i:1;s:12:"is_variation";i:1;s:11:"is_taxonomy";i:1;}s:8:"pa_kolor";a:6:{s:4:"name";s:8:"pa_kolor";s:5:"value";s:0:"";s:8:"position";i:2;s:10:"is_visible";i:1;s:12:"is_variation";i:1;s:11:"is_taxonomy";i:1;}s:11:"pa_krotnosc";a:6:{s:4:"name";s:11:"pa_krotnosc";s:5:"value";s:0:"";s:8:"position";i:3;s:10:"is_visible";i:1;s:12:"is_variation";i:1;s:11:"is_taxonomy";i:1;}s:19:"pa_kolor-producenta";a:6:{s:4:"name";s:19:"pa_kolor-producenta";s:5:"value";s:0:"";s:8:"position";i:3;s:10:"is_visible";i:1;s:12:"is_variation";i:1;s:11:"is_taxonomy";i:1;}s:8:"pa_seria";a:6:{s:4:"name";s:8:"pa_seria";s:5:"value";s:0:"";s:8:"position";i:4;s:10:"is_visible";i:1;s:12:"is_variation";i:1;s:11:"is_taxonomy";i:1;}} | TG1CZ.01/111/KON¦TASK.01/144/KON¦TG2MCZ.01/143/KON¦TGZ1CZ.01/116/KON¦TGZ1ZUSB2AA.01/111/KON¦TW5.01/149/KON¦TW1.01/111/KON¦TW1ZL.01/116/KON¦TW7/2L2.01/111/KON¦TW5L2.01/143/KON |  | ramka 3-krotna nature drewno 55 simon
131400 | Ramka 3-krotna Nature: Inox szampański Simon 55 TRN3/189 |  | TRN3/189/KON | simple | 0 | [8 empty] | KONTAKT-SIMON, Bestwińska 21 43-500 Czechowice-Dziedzice, info@kontakt-simon.com.pl | [26 empty] | Złoty | Inox szampański |  |  |  | 3x | [17 empty] | Metal | [20 empty] | Kontakt Simon | [16 empty] | Simon 55 | [6 empty] | IP20/IP44 | [15 empty] | Ramki | [25 empty] | a:9:{s:12:"pa_producent";a:6:{s:4:"name";s:12:"pa_producent";s:5:"value";s:0:"";s:8:"position";i:1;s:10:"is_visible";i:1;s:12:"is_variation";i:1;s:11:"is_taxonomy";i:1;}s:18:"pa_dane-producenta";a:6:{s:4:"name";s:18:"pa_dane-producenta";s:5:"value";s:0:"";s:8:"position";i:1;s:10:"is_visible";i:1;s:12:"is_variation";i:1;s:11:"is_taxonomy";i:1;}s:15:"pa_typ-produktu";a:6:{s:4:"name";s:15:"pa_typ-produktu";s:5:"value";s:0:"";s:8:"position";i:1;s:10:"is_visible";i:1;s:12:"is_variation";i:1;s:11:"is_taxonomy";i:1;}s:21:"pa_stopien-ochrony-ip";a:6:{s:4:"name";s:21:"pa_stopien-ochrony-ip";s:5:"value";s:0:"";s:8:"position";i:1;s:10:"is_visible";i:1;s:12:"is_variation";i:1;s:11:"is_taxonomy";i:1;}s:11:"pa_material";a:6:{s:4:"name";s:11:"pa_material";s:5:"value";s:0:"";s:8:"position";i:2;s:10:"is_visible";i:1;s:12:"is_variation";i:1;s:11:"is_taxonomy";i:1;}s:8:"pa_kolor";a:6:{s:4:"name";s:8:"pa_kolor";s:5:"value";s:0:"";s:8:"position";i:2;s:10:"is_visible";i:1;s:12:"is_variation";i:1;s:11:"is_taxonomy";i:1;}s:11:"pa_krotnosc";a:6:{s:4:"name";s:11:"pa_krotnosc";s:5:"value";s:0:"";s:8:"position";i:3;s:10:"is_visible";i:1;s:12:"is_variation";i:1;s:11:"is_taxonomy";i:1;}s:19:"pa_kolor-producenta";a:6:{s:4:"name";s:19:"pa_kolor-producenta";s:5:"value";s:0:"";s:8:"position";i:3;s:10:"is_visible";i:1;s:12:"is_variation";i:1;s:11:"is_taxonomy";i:1;}s:8:"pa_seria";a:6:{s:4:"name";s:8:"pa_seria";s:5:"value";s:0:"";s:8:"position";i:4;s:10:"is_visible";i:1;s:12:"is_variation";i:1;s:11:"is_taxonomy";i:1;}} | TG1CZ.01/111/KON¦TASK.01/144/KON¦TG2MCZ.01/143/KON¦TGZ1CZ.01/116/KON¦TGZ1ZUSB2AA.01/111/KON¦TW5.01/149/KON¦TW1.01/111/KON¦TW1ZL.01/116/KON¦TW7/2L2.01/111/KON¦TW5L2.01/143/KON |  | ramka 3-krotna nature inox 55 simon
131401 | Ramka 3-krotna Nature: Inox klasyczny Simon 55 TRN3/188 |  | TRN3/188/KON | simple | 0 | [8 empty] | KONTAKT-SIMON, Bestwińska 21 43-500 Czechowice-Dziedzice, info@kontakt-simon.com.pl | [26 empty] | Szary | Inox klasyczny |  |  |  | 3x | [17 empty] | Metal | [20 empty] | Kontakt Simon | [16 empty] | Simon 55 | [6 empty] | IP20/IP44 | [15 empty] | Ramki | [25 empty] | a:9:{s:12:"pa_producent";a:6:{s:4:"name";s:12:"pa_producent";s:5:"value";s:0:"";s:8:"position";i:1;s:10:"is_visible";i:1;s:12:"is_variation";i:1;s:11:"is_taxonomy";i:1;}s:18:"pa_dane-producenta";a:6:{s:4:"name";s:18:"pa_dane-producenta";s:5:"value";s:0:"";s:8:"position";i:1;s:10:"is_visible";i:1;s:12:"is_variation";i:1;s:11:"is_taxonomy";i:1;}s:15:"pa_typ-produktu";a:6:{s:4:"name";s:15:"pa_typ-produktu";s:5:"value";s:0:"";s:8:"position";i:1;s:10:"is_visible";i:1;s:12:"is_variation";i:1;s:11:"is_taxonomy";i:1;}s:21:"pa_stopien-ochrony-ip";a:6:{s:4:"name";s:21:"pa_stopien-ochrony-ip";s:5:"value";s:0:"";s:8:"position";i:1;s:10:"is_visible";i:1;s:12:"is_variation";i:1;s:11:"is_taxonomy";i:1;}s:11:"pa_material";a:6:{s:4:"name";s:11:"pa_material";s:5:"value";s:0:"";s:8:"position";i:2;s:10:"is_visible";i:1;s:12:"is_variation";i:1;s:11:"is_taxonomy";i:1;}s:8:"pa_kolor";a:6:{s:4:"name";s:8:"pa_kolor";s:5:"value";s:0:"";s:8:"position";i:2;s:10:"is_visible";i:1;s:12:"is_variation";i:1;s:11:"is_taxonomy";i:1;}s:11:"pa_krotnosc";a:6:{s:4:"name";s:11:"pa_krotnosc";s:5:"value";s:0:"";s:8:"position";i:3;s:10:"is_visible";i:1;s:12:"is_variation";i:1;s:11:"is_taxonomy";i:1;}s:19:"pa_kolor-producenta";a:6:{s:4:"name";s:19:"pa_kolor-producenta";s:5:"value";s:0:"";s:8:"position";i:3;s:10:"is_visible";i:1;s:12:"is_variation";i:1;s:11:"is_taxonomy";i:1;}s:8:"pa_seria";a:6:{s:4:"name";s:8:"pa_seria";s:5:"value";s:0:"";s:8:"position";i:4;s:10:"is_visible";i:1;s:12:"is_variation";i:1;s:11:"is_taxonomy";i:1;}} | TG1CZ.01/111/KON¦TASK.01/144/KON¦TG2MCZ.01/143/KON¦TGZ1CZ.01/116/KON¦TGZ1ZUSB2AA.01/111/KON¦TW5.01/149/KON¦TW1.01/111/KON¦TW1ZL.01/116/KON¦TW7/2L2.01/111/KON¦TW5L2.01/143/KON |  | ramka 3-krotna nature inox 55 simon
131402 | Ramka 3-krotna Nature: Inox czarny Simon 55 TRN3/190 |  | TRN3/190/KON | simple | 0 | [8 empty] | KONTAKT-SIMON, Bestwińska 21 43-500 Czechowice-Dziedzice, info@kontakt-simon.com.pl | [26 empty] | Czarny | Inox czarny |  |  |  | 3x | [17 empty] | Metal | [20 empty] | Kontakt Simon | [16 empty] | Simon 55 | [6 empty] | IP20/IP44 | [15 empty] | Ramki | [25 empty] | a:9:{s:12:"pa_producent";a:6:{s:4:"name";s:12:"pa_producent";s:5:"value";s:0:"";s:8:"position";i:1;s:10:"is_visible";i:1;s:12:"is_variation";i:1;s:11:"is_taxonomy";i:1;}s:18:"pa_dane-producenta";a:6:{s:4:"name";s:18:"pa_dane-producenta";s:5:"value";s:0:"";s:8:"position";i:1;s:10:"is_visible";i:1;s:12:"is_variation";i:1;s:11:"is_taxonomy";i:1;}s:15:"pa_typ-produktu";a:6:{s:4:"name";s:15:"pa_typ-produktu";s:5:"value";s:0:"";s:8:"position";i:1;s:10:"is_visible";i:1;s:12:"is_variation";i:1;s:11:"is_taxonomy";i:1;}s:21:"pa_stopien-ochrony-ip";a:6:{s:4:"name";s:21:"pa_stopien-ochrony-ip";s:5:"value";s:0:"";s:8:"position";i:1;s:10:"is_visible";i:1;s:12:"is_variation";i:1;s:11:"is_taxonomy";i:1;}s:11:"pa_material";a:6:{s:4:"name";s:11:"pa_material";s:5:"value";s:0:"";s:8:"position";i:2;s:10:"is_visible";i:1;s:12:"is_variation";i:1;s:11:"is_taxonomy";i:1;}s:8:"pa_kolor";a:6:{s:4:"name";s:8:"pa_kolor";s:5:"value";s:0:"";s:8:"position";i:2;s:10:"is_visible";i:1;s:12:"is_variation";i:1;s:11:"is_taxonomy";i:1;}s:11:"pa_krotnosc";a:6:{s:4:"name";s:11:"pa_krotnosc";s:5:"value";s:0:"";s:8:"position";i:3;s:10:"is_visible";i:1;s:12:"is_variation";i:1;s:11:"is_taxonomy";i:1;}s:19:"pa_kolor-producenta";a:6:{s:4:"name";s:19:"pa_kolor-producenta";s:5:"value";s:0:"";s:8:"position";i:3;s:10:"is_visible";i:1;s:12:"is_variation";i:1;s:11:"is_taxonomy";i:1;}s:8:"pa_seria";a:6:{s:4:"name";s:8:"pa_seria";s:5:"value";s:0:"";s:8:"position";i:4;s:10:"is_visible";i:1;s:12:"is_variation";i:1;s:11:"is_taxonomy";i:1;}} | TG1CZ.01/111/KON¦TASK.01/144/KON¦TG2MCZ.01/143/KON¦TGZ1CZ.01/116/KON¦TGZ1ZUSB2AA.01/111/KON¦TW5.01/149/KON¦TW1.01/111/KON¦TW1ZL.01/116/KON¦TW7/2L2.01/111/KON¦TW5L2.01/143/KON |  | ramka 3-krotna nature inox 55 simon
131403 | Ramka 3-krotna Nature: Dąb jasny Simon 55 TRN3/185 |  | TRN3/185/KON | simple | 0 | [8 empty] | KONTAKT-SIMON, Bestwińska 21 43-500 Czechowice-Dziedzice, info@kontakt-simon.com.pl | [26 empty] | Brązowy | Dąb jasny |  |  |  | 3x | [17 empty] | Drewno | [20 empty] | Kontakt Simon | [16 empty] | Simon 55 | [6 empty] | IP20/IP44 | [15 empty] | Ramki | [25 empty] | a:9:{s:12:"pa_producent";a:6:{s:4:"name";s:12:"pa_producent";s:5:"value";s:0:"";s:8:"position";i:1;s:10:"is_visible";i:1;s:12:"is_variation";i:1;s:11:"is_taxonomy";i:1;}s:18:"pa_dane-producenta";a:6:{s:4:"name";s:18:"pa_dane-producenta";s:5:"value";s:0:"";s:8:"position";i:1;s:10:"is_visible";i:1;s:12:"is_variation";i:1;s:11:"is_taxonomy";i:1;}s:15:"pa_typ-produktu";a:6:{s:4:"name";s:15:"pa_typ-produktu";s:5:"value";s:0:"";s:8:"position";i:1;s:10:"is_visible";i:1;s:12:"is_variation";i:1;s:11:"is_taxonomy";i:1;}s:21:"pa_stopien-ochrony-ip";a:6:{s:4:"name";s:21:"pa_stopien-ochrony-ip";s:5:"value";s:0:"";s:8:"position";i:1;s:10:"is_visible";i:1;s:12:"is_variation";i:1;s:11:"is_taxonomy";i:1;}s:11:"pa_material";a:6:{s:4:"name";s:11:"pa_material";s:5:"value";s:0:"";s:8:"position";i:2;s:10:"is_visible";i:1;s:12:"is_variation";i:1;s:11:"is_taxonomy";i:1;}s:8:"pa_kolor";a:6:{s:4:"name";s:8:"pa_kolor";s:5:"value";s:0:"";s:8:"position";i:2;s:10:"is_visible";i:1;s:12:"is_variation";i:1;s:11:"is_taxonomy";i:1;}s:11:"pa_krotnosc";a:6:{s:4:"name";s:11:"pa_krotnosc";s:5:"value";s:0:"";s:8:"position";i:3;s:10:"is_visible";i:1;s:12:"is_variation";i:1;s:11:"is_taxonomy";i:1;}s:19:"pa_kolor-producenta";a:6:{s:4:"name";s:19:"pa_kolor-producenta";s:5:"value";s:0:"";s:8:"position";i:3;s:10:"is_visible";i:1;s:12:"is_variation";i:1;s:11:"is_taxonomy";i:1;}s:8:"pa_seria";a:6:{s:4:"name";s:8:"pa_seria";s:5:"value";s:0:"";s:8:"position";i:4;s:10:"is_visible";i:1;s:12:"is_variation";i:1;s:11:"is_taxonomy";i:1;}} | TG1CZ.01/111/KON¦TASK.01/144/KON¦TG2MCZ.01/143/KON¦TGZ1CZ.01/116/KON¦TGZ1ZUSB2AA.01/111/KON¦TW5.01/149/KON¦TW1.01/111/KON¦TW1ZL.01/116/KON¦TW7/2L2.01/111/KON¦TW5L2.01/143/KON |  | ramka 3-krotna nature drewno 55 simon
131404 | Ramka 3-krotna Nature: Dąb Simon 55 TRN3/186 |  | TRN3/186/KON | simple | 0 | [8 empty] | KONTAKT-SIMON, Bestwińska 21 43-500 Czechowice-Dziedzice, info@kontakt-simon.com.pl | [26 empty] | Brązowy | Dąb |  |  |  | 3x | [17 empty] | Drewno | [20 empty] | Kontakt Simon | [16 empty] | Simon 55 | [6 empty] | IP20/IP44 | [15 empty] | Ramki | [25 empty] | a:9:{s:12:"pa_producent";a:6:{s:4:"name";s:12:"pa_producent";s:5:"value";s:0:"";s:8:"position";i:1;s:10:"is_visible";i:1;s:12:"is_variation";i:1;s:11:"is_taxonomy";i:1;}s:18:"pa_dane-producenta";a:6:{s:4:"name";s:18:"pa_dane-producenta";s:5:"value";s:0:"";s:8:"position";i:1;s:10:"is_visible";i:1;s:12:"is_variation";i:1;s:11:"is_taxonomy";i:1;}s:15:"pa_typ-produktu";a:6:{s:4:"name";s:15:"pa_typ-produktu";s:5:"value";s:0:"";s:8:"position";i:1;s:10:"is_visible";i:1;s:12:"is_variation";i:1;s:11:"is_taxonomy";i:1;}s:21:"pa_stopien-ochrony-ip";a:6:{s:4:"name";s:21:"pa_stopien-ochrony-ip";s:5:"value";s:0:"";s:8:"position";i:1;s:10:"is_visible";i:1;s:12:"is_variation";i:1;s:11:"is_taxonomy";i:1;}s:11:"pa_material";a:6:{s:4:"name";s:11:"pa_material";s:5:"value";s:0:"";s:8:"position";i:2;s:10:"is_visible";i:1;s:12:"is_variation";i:1;s:11:"is_taxonomy";i:1;}s:8:"pa_kolor";a:6:{s:4:"name";s:8:"pa_kolor";s:5:"value";s:0:"";s:8:"position";i:2;s:10:"is_visible";i:1;s:12:"is_variation";i:1;s:11:"is_taxonomy";i:1;}s:11:"pa_krotnosc";a:6:{s:4:"name";s:11:"pa_krotnosc";s:5:"value";s:0:"";s:8:"position";i:3;s:10:"is_visible";i:1;s:12:"is_variation";i:1;s:11:"is_taxonomy";i:1;}s:19:"pa_kolor-producenta";a:6:{s:4:"name";s:19:"pa_kolor-producenta";s:5:"value";s:0:"";s:8:"position";i:3;s:10:"is_visible";i:1;s:12:"is_variation";i:1;s:11:"is_taxonomy";i:1;}s:8:"pa_seria";a:6:{s:4:"name";s:8:"pa_seria";s:5:"value";s:0:"";s:8:"position";i:4;s:10:"is_visible";i:1;s:12:"is_variation";i:1;s:11:"is_taxonomy";i:1;}} | TG1CZ.01/111/KON¦TASK.01/144/KON¦TG2MCZ.01/143/KON¦TGZ1CZ.01/116/KON¦TGZ1ZUSB2AA.01/111/KON¦TW5.01/149/KON¦TW1.01/111/KON¦TW1ZL.01/116/KON¦TW7/2L2.01/111/KON¦TW5L2.01/143/KON |  | ramka 3-krotna nature drewno 55 simon
131405 | Ramka 3-krotna LINE: Szampański mat Simon 55 TR3/144 |  | TR3/144/KON | simple | 0 | [8 empty] | KONTAKT-SIMON, Bestwińska 21 43-500 Czechowice-Dziedzice, info@kontakt-simon.com.pl | [26 empty] | Złoty | Szampański |  |  |  | 3x | [17 empty] | Tworzywo sztuczne | [20 empty] | Kontakt Simon | [16 empty] | Simon 55 | [6 empty] | IP20/IP44 | [15 empty] | Ramki | [25 empty] | a:9:{s:12:"pa_producent";a:6:{s:4:"name";s:12:"pa_producent";s:5:"value";s:0:"";s:8:"position";i:1;s:10:"is_visible";i:1;s:12:"is_variation";i:1;s:11:"is_taxonomy";i:1;}s:18:"pa_dane-producenta";a:6:{s:4:"name";s:18:"pa_dane-producenta";s:5:"value";s:0:"";s:8:"position";i:1;s:10:"is_visible";i:1;s:12:"is_variation";i:1;s:11:"is_taxonomy";i:1;}s:15:"pa_typ-produktu";a:6:{s:4:"name";s:15:"pa_typ-produktu";s:5:"value";s:0:"";s:8:"position";i:1;s:10:"is_visible";i:1;s:12:"is_variation";i:1;s:11:"is_taxonomy";i:1;}s:21:"pa_stopien-ochrony-ip";a:6:{s:4:"name";s:21:"pa_stopien-ochrony-ip";s:5:"value";s:0:"";s:8:"position";i:1;s:10:"is_visible";i:1;s:12:"is_variation";i:1;s:11:"is_taxonomy";i:1;}s:11:"pa_material";a:6:{s:4:"name";s:11:"pa_material";s:5:"value";s:0:"";s:8:"position";i:2;s:10:"is_visible";i:1;s:12:"is_variation";i:1;s:11:"is_taxonomy";i:1;}s:8:"pa_kolor";a:6:{s:4:"name";s:8:"pa_kolor";s:5:"value";s:0:"";s:8:"position";i:2;s:10:"is_visible";i:1;s:12:"is_variation";i:1;s:11:"is_taxonomy";i:1;}s:11:"pa_krotnosc";a:6:{s:4:"name";s:11:"pa_krotnosc";s:5:"value";s:0:"";s:8:"position";i:3;s:10:"is_visible";i:1;s:12:"is_variation";i:1;s:11:"is_taxonomy";i:1;}s:19:"pa_kolor-producenta";a:6:{s:4:"name";s:19:"pa_kolor-producenta";s:5:"value";s:0:"";s:8:"position";i:3;s:10:"is_visible";i:1;s:12:"is_variation";i:1;s:11:"is_taxonomy";i:1;}s:8:"pa_seria";a:6:{s:4:"name";s:8:"pa_seria";s:5:"value";s:0:"";s:8:"position";i:4;s:10:"is_visible";i:1;s:12:"is_variation";i:1;s:11:"is_taxonomy";i:1;}} | TG1CZ.01/111/KON¦TASK.01/144/KON¦TG2MCZ.01/143/KON¦TGZ1CZ.01/116/KON¦TGZ1ZUSB2AA.01/111/KON¦TW5.01/149/KON¦TW1.01/111/KON¦TW1ZL.01/116/KON¦TW7/2L2.01/111/KON¦TW5L2.01/143/KON |  | ramka 3-krotna line simon 55
131406 | Ramka 3-krotna LINE: Jasnoszary mat Simon 55 TR3/114 |  | TR3/114/KON | simple | 0 | [8 empty] | KONTAKT-SIMON, Bestwińska 21 43-500 Czechowice-Dziedzice, info@kontakt-simon.com.pl | [26 empty] | Szary | Jasnoszary |  |  |  | 3x | [17 empty] | Tworzywo sztuczne | [20 empty] | Kontakt Simon | [16 empty] | Simon 55 | [6 empty] | IP20/IP44 | [15 empty] | Ramki | [25 empty] | a:9:{s:12:"pa_producent";a:6:{s:4:"name";s:12:"pa_producent";s:5:"value";s:0:"";s:8:"position";i:1;s:10:"is_visible";i:1;s:12:"is_variation";i:1;s:11:"is_taxonomy";i:1;}s:18:"pa_dane-producenta";a:6:{s:4:"name";s:18:"pa_dane-producenta";s:5:"value";s:0:"";s:8:"position";i:1;s:10:"is_visible";i:1;s:12:"is_variation";i:1;s:11:"is_taxonomy";i:1;}s:15:"pa_typ-produktu";a:6:{s:4:"name";s:15:"pa_typ-produktu";s:5:"value";s:0:"";s:8:"position";i:1;s:10:"is_visible";i:1;s:12:"is_variation";i:1;s:11:"is_taxonomy";i:1;}s:21:"pa_stopien-ochrony-ip";a:6:{s:4:"name";s:21:"pa_stopien-ochrony-ip";s:5:"value";s:0:"";s:8:"position";i:1;s:10:"is_visible";i:1;s:12:"is_variation";i:1;s:11:"is_taxonomy";i:1;}s:11:"pa_material";a:6:{s:4:"name";s:11:"pa_material";s:5:"value";s:0:"";s:8:"position";i:2;s:10:"is_visible";i:1;s:12:"is_variation";i:1;s:11:"is_taxonomy";i:1;}s:8:"pa_kolor";a:6:{s:4:"name";s:8:"pa_kolor";s:5:"value";s:0:"";s:8:"position";i:2;s:10:"is_visible";i:1;s:12:"is_variation";i:1;s:11:"is_taxonomy";i:1;}s:11:"pa_krotnosc";a:6:{s:4:"name";s:11:"pa_krotnosc";s:5:"value";s:0:"";s:8:"position";i:3;s:10:"is_visible";i:1;s:12:"is_variation";i:1;s:11:"is_taxonomy";i:1;}s:19:"pa_kolor-producenta";a:6:{s:4:"name";s:19:"pa_kolor-producenta";s:5:"value";s:0:"";s:8:"position";i:3;s:10:"is_visible";i:1;s:12:"is_variation";i:1;s:11:"is_taxonomy";i:1;}s:8:"pa_seria";a:6:{s:4:"name";s:8:"pa_seria";s:5:"value";s:0:"";s:8:"position";i:4;s:10:"is_visible";i:1;s:12:"is_variation";i:1;s:11:"is_taxonomy";i:1;}} | TG1CZ.01/111/KON¦TASK.01/144/KON¦TG2MCZ.01/143/KON¦TGZ1CZ.01/116/KON¦TGZ1ZUSB2AA.01/111/KON¦TW5.01/149/KON¦TW1.01/111/KON¦TW1ZL.01/116/KON¦TW7/2L2.01/111/KON¦TW5L2.01/143/KON |  | ramka 3-krotna line simon 55
131407 | Ramka 3-krotna LINE: Grafitowy mat Simon 55 TR3/116 |  | TR3/116/KON | simple | 0 | [8 empty] | KONTAKT-SIMON, Bestwińska 21 43-500 Czechowice-Dziedzice, info@kontakt-simon.com.pl | [26 empty] | Grafitowy | Grafitowy |  |  |  | 3x | [17 empty] | Tworzywo sztuczne | [20 empty] | Kontakt Simon | [16 empty] | Simon 55 | [6 empty] | IP20/IP44 | [15 empty] | Ramki | [25 empty] | a:9:{s:12:"pa_producent";a:6:{s:4:"name";s:12:"pa_producent";s:5:"value";s:0:"";s:8:"position";i:1;s:10:"is_visible";i:1;s:12:"is_variation";i:1;s:11:"is_taxonomy";i:1;}s:18:"pa_dane-producenta";a:6:{s:4:"name";s:18:"pa_dane-producenta";s:5:"value";s:0:"";s:8:"position";i:1;s:10:"is_visible";i:1;s:12:"is_variation";i:1;s:11:"is_taxonomy";i:1;}s:15:"pa_typ-produktu";a:6:{s:4:"name";s:15:"pa_typ-produktu";s:5:"value";s:0:"";s:8:"position";i:1;s:10:"is_visible";i:1;s:12:"is_variation";i:1;s:11:"is_taxonomy";i:1;}s:21:"pa_stopien-ochrony-ip";a:6:{s:4:"name";s:21:"pa_stopien-ochrony-ip";s:5:"value";s:0:"";s:8:"position";i:1;s:10:"is_visible";i:1;s:12:"is_variation";i:1;s:11:"is_taxonomy";i:1;}s:11:"pa_material";a:6:{s:4:"name";s:11:"pa_material";s:5:"value";s:0:"";s:8:"position";i:2;s:10:"is_visible";i:1;s:12:"is_variation";i:1;s:11:"is_taxonomy";i:1;}s:8:"pa_kolor";a:6:{s:4:"name";s:8:"pa_kolor";s:5:"value";s:0:"";s:8:"position";i:2;s:10:"is_visible";i:1;s:12:"is_variation";i:1;s:11:"is_taxonomy";i:1;}s:11:"pa_krotnosc";a:6:{s:4:"name";s:11:"pa_krotnosc";s:5:"value";s:0:"";s:8:"position";i:3;s:10:"is_visible";i:1;s:12:"is_variation";i:1;s:11:"is_taxonomy";i:1;}s:19:"pa_kolor-producenta";a:6:{s:4:"name";s:19:"pa_kolor-producenta";s:5:"value";s:0:"";s:8:"position";i:3;s:10:"is_visible";i:1;s:12:"is_variation";i:1;s:11:"is_taxonomy";i:1;}s:8:"pa_seria";a:6:{s:4:"name";s:8:"pa_seria";s:5:"value";s:0:"";s:8:"position";i:4;s:10:"is_visible";i:1;s:12:"is_variation";i:1;s:11:"is_taxonomy";i:1;}} | TG1CZ.01/111/KON¦TASK.01/144/KON¦TG2MCZ.01/143/KON¦TGZ1CZ.01/116/KON¦TGZ1ZUSB2AA.01/111/KON¦TW5.01/149/KON¦TW1.01/111/KON¦TW1ZL.01/116/KON¦TW7/2L2.01/111/KON¦TW5L2.01/143/KON |  | ramka 3-krotna line simon 55
131408 | Ramka 3-krotna LINE czarny mat Simon 55 TR3/149 | Ramka 3-krotna czarna Simon 55 w eleganckim czarnym macie to doskonały wybór dla osób ceniących nowoczesne i stylowe rozwiązania w instalacjach elektrycznych. Produkt zapewnia miejsce na montaż trzech modułów, oferując estetyczne i funkcjonalne wykończenie. Dzięki solidnej konstrukcji oraz możliwości uzyskania klasy bryzgoszczelności IP44 po zastosowaniu odpowiedniej uszczelki, ramka może być montowana w pomieszczeniach o podwyższonej wilgotności, takich jak łazienki. <h2><strong>Czym wyróżnia się ramka 3-krotną czarna Simon 55?</strong></h2> <ul> <li>- Ramka 3-krotna czarna Simon 55 w czarnym macie umożliwia estetyczny montaż trzech modułów osprzętu, doskonale wpasowując się w nowoczesne wnętrza</li> <li>- Możliwość uzyskania klasy bryzgoszczelności IP44 po zastosowaniu uszczelki, co pozwala na jej użycie w wilgotnych pomieszczeniach</li> <li>- Kompatybilność z szeroką gamą modułów z serii Simon 55, co pozwala na elastyczność w doborze osprzętu</li> <li>- Solidna i trwała konstrukcja zapewnia długotrwałe użytkowanie oraz odporność na uszkodzenia mechaniczne</li> </ul> Ten produkt to idealne rozwiązanie dla osób poszukujących estetycznej i funkcjonalnej ramki do instalacji elektrycznych. Simon 55 oferuje nowoczesny wygląd i wszechstronne możliwości zastosowania, zarówno w suchych, jak i wilgotnych pomieszczeniach. <h3><strong>Dane techniczne:</strong></h3> <ul> <li>-<strong> Seria:</strong> Simon 55</li> <li>- <strong>Nazwa produktu/Rodzaj:</strong> Ramka 3-krotna</li> <li>- <strong>Kolor:</strong> Czarny mat</li> <li>-<strong> RAL (zbliżony):</strong> RAL 9004</li> <li>- <strong>Stopień ochrony IP:</strong> IP20/IP44</li> <li>- <strong>Uwagi:</strong> Do uzyskania klasy bryzgoszczelności IP44 zastosować uszczelkę ramki (brak w zestawie)</li> <li>-<strong> Liczba modułów:</strong> 3</li> <li>- <strong>Wymiary:</strong> 232x90x7,5 mm</li> </ul> | TR3/149/KON | simple | 0 | [8 empty] | KONTAKT-SIMON, Bestwińska 21 43-500 Czechowice-Dziedzice, info@kontakt-simon.com.pl | [26 empty] | Czarny | Czarny |  |  |  | 3x | [17 empty] | Tworzywo sztuczne | [20 empty] | Kontakt Simon | [16 empty] | Simon 55 | [6 empty] | IP20/IP44 | [15 empty] | Ramki | [25 empty] | a:9:{s:12:"pa_producent";a:6:{s:4:"name";s:12:"pa_producent";s:5:"value";s:0:"";s:8:"position";i:1;s:10:"is_visible";i:1;s:12:"is_variation";i:1;s:11:"is_taxonomy";i:1;}s:18:"pa_dane-producenta";a:6:{s:4:"name";s:18:"pa_dane-producenta";s:5:"value";s:0:"";s:8:"position";i:1;s:10:"is_visible";i:1;s:12:"is_variation";i:1;s:11:"is_taxonomy";i:1;}s:15:"pa_typ-produktu";a:6:{s:4:"name";s:15:"pa_typ-produktu";s:5:"value";s:0:"";s:8:"position";i:1;s:10:"is_visible";i:1;s:12:"is_variation";i:1;s:11:"is_taxonomy";i:1;}s:21:"pa_stopien-ochrony-ip";a:6:{s:4:"name";s:21:"pa_stopien-ochrony-ip";s:5:"value";s:0:"";s:8:"position";i:1;s:10:"is_visible";i:1;s:12:"is_variation";i:1;s:11:"is_taxonomy";i:1;}s:11:"pa_material";a:6:{s:4:"name";s:11:"pa_material";s:5:"value";s:0:"";s:8:"position";i:2;s:10:"is_visible";i:1;s:12:"is_variation";i:1;s:11:"is_taxonomy";i:1;}s:8:"pa_kolor";a:6:{s:4:"name";s:8:"pa_kolor";s:5:"value";s:0:"";s:8:"position";i:2;s:10:"is_visible";i:1;s:12:"is_variation";i:1;s:11:"is_taxonomy";i:1;}s:11:"pa_krotnosc";a:6:{s:4:"name";s:11:"pa_krotnosc";s:5:"value";s:0:"";s:8:"position";i:3;s:10:"is_visible";i:1;s:12:"is_variation";i:1;s:11:"is_taxonomy";i:1;}s:19:"pa_kolor-producenta";a:6:{s:4:"name";s:19:"pa_kolor-producenta";s:5:"value";s:0:"";s:8:"position";i:3;s:10:"is_visible";i:1;s:12:"is_variation";i:1;s:11:"is_taxonomy";i:1;}s:8:"pa_seria";a:6:{s:4:"name";s:8:"pa_seria";s:5:"value";s:0:"";s:8:"position";i:4;s:10:"is_visible";i:1;s:12:"is_variation";i:1;s:11:"is_taxonomy";i:1;}} | TG1CZ.01/111/KON¦TASK.01/144/KON¦TG2MCZ.01/143/KON¦TGZ1CZ.01/116/KON¦TGZ1ZUSB2AA.01/111/KON¦TW5.01/149/KON¦TW1.01/111/KON¦TW1ZL.01/116/KON¦TW7/2L2.01/111/KON¦TW5L2.01/143/KON |  | ramka 3-krotna line simon 55 | Ramka 3-krotna czarna Simon 55 w eleganckim czarnym macie to doskonały wybór dla osób ceniących nowoczesne i stylowe rozwiązania w instalacjach elektrycznych. Produkt zapewnia miejsce na montaż trzech modułów, oferując estetyczne i funkcjonalne wykończenie. Dzięki solidnej konstrukcji oraz możliwości uzyskania klasy bryzgoszczelności IP44 po zastosowaniu odpowiedniej uszczelki, ramka może być montowana w pomieszczeniach o podwyższonej wilgotności, takich jak łazienki. <h2><strong>Czym wyróżnia się ramka 3-krotną czarna Simon 55?</strong></h2> <ul> <li>- Ramka 3-krotna czarna Simon 55 w czarnym macie umożliwia estetyczny montaż trzech modułów osprzętu, doskonale wpasowując się w nowoczesne wnętrza</li> <li>- Możliwość uzyskania klasy bryzgoszczelności IP44 po zastosowaniu uszczelki, co pozwala na jej użycie w wilgotnych pomieszczeniach</li> <li>- Kompatybilność z szeroką gamą modułów z serii Simon 55, co pozwala na elastyczność w doborze osprzętu</li> <li>- Solidna i trwała konstrukcja zapewnia długotrwałe użytkowanie oraz odporność na uszkodzenia mechaniczne</li> </ul> Ten produkt to idealne rozwiązanie dla osób poszukujących estetycznej i funkcjonalnej ramki do instalacji elektrycznych. Simon 55 oferuje nowoczesny wygląd i wszechstronne możliwości zastosowania, zarówno w suchych, jak i wilgotnych pomieszczeniach. <h3><strong>Dane techniczne:</strong></h3> <ul> <li>-<strong> Seria:</strong> Simon 55</li> <li>- <strong>Nazwa produktu/Rodzaj:</strong> Ramka 3-krotna</li> <li>- <strong>Kolor:</strong> Czarny mat</li> <li>-<strong> RAL (zbliżony):</strong> RAL 9004</li> <li>- <strong>Stopień ochrony IP:</strong> IP20/IP44</li> <li>- <strong>Uwagi:</strong> Do uzyskania klasy bryzgoszczelności IP44 zastosować uszczelkę ramki (brak w zestawie)</li> <li>-<strong> Liczba modułów:</strong> 3</li> <li>- <strong>Wymiary:</strong> 232x90x7,5 mm</li> </ul>
131409 | Ramka 3-krotna LINE biały mat Simon 55 TR3/111 | Ramka 3-krotna biała Simon 55 to praktyczne i estetyczne rozwiązanie dla instalacji elektrycznych, które idealnie sprawdzi się w nowoczesnych wnętrzach. Wykonana w eleganckim białym macie, ramka nadaje pomieszczeniom schludny i nowoczesny wygląd, jednocześnie oferując miejsce na trzy moduły osprzętu elektrycznego. Solidna konstrukcja oraz możliwość uzyskania klasy bryzgoszczelności IP44 dzięki zastosowaniu uszczelki sprawiają, że ramka może być używana również w miejscach o podwyższonej wilgotności, takich jak łazienki. <h2><strong>Co wyróżnia ramkę 3-krotną białą Simon 55?</strong></h2> <ul> <li>- Ramka 3-krotna biała Simon 55 w eleganckim białym macie umożliwia montaż trzech modułów, zapewniając estetyczne i funkcjonalne wykończenie</li> <li>- Możliwość uzyskania klasy bryzgoszczelności IP44 po zastosowaniu odpowiedniej uszczelki, co pozwala na montaż w pomieszczeniach o wyższej wilgotności</li> <li>- Kompatybilność z szeroką gamą modułów z serii Simon 55, zapewniając pełną elastyczność w doborze osprzętu</li> <li>- Solidna i trwała konstrukcja, zapewniająca długą żywotność produktu</li> </ul> Produkt Simon 55 to idealne rozwiązanie dla osób, które cenią sobie nowoczesny design i funkcjonalność. Ramka w kolorze białego matu oferuje wszechstronne możliwości zastosowania, zarówno w pomieszczeniach suchych, jak i w miejscach o podwyższonej wilgotności, dzięki opcji uzyskania klasy bryzgoszczelności. <h3><strong>Dane techniczne:</strong></h3> <ul> <li>- <strong>Seria:</strong> Simon 55</li> <li>- <strong>Nazwa produktu/Rodzaj:</strong> Ramka 3-krotna</li> <li>- <strong>Kolor:</strong> Biały mat</li> <li>- <strong>RAL (zbliżony):</strong> RAL 9003</li> <li>- <strong>Stopień ochrony IP:</strong> IP20/IP44</li> <li>- <strong>Uwagi:</strong> Do uzyskania klasy bryzgoszczelności IP44 zastosować uszczelkę ramki (brak w zestawie)</li> <li>- <strong>Liczba modułów:</strong> 3</li> <li>- <strong>Wymiary:</strong> 232x90x7,5</li> </ul> | TR3/111/KON | simple | 0 | [8 empty] | KONTAKT-SIMON, Bestwińska 21 43-500 Czechowice-Dziedzice, info@kontakt-simon.com.pl | [26 empty] | Biały | Biały |  |  |  | 3x | [17 empty] | Tworzywo sztuczne | [20 empty] | Kontakt Simon | [16 empty] | Simon 55 | [6 empty] | IP20/IP44 | [15 empty] | Ramki | [25 empty] | a:9:{s:12:"pa_producent";a:6:{s:4:"name";s:12:"pa_producent";s:5:"value";s:0:"";s:8:"position";i:1;s:10:"is_visible";i:1;s:12:"is_variation";i:1;s:11:"is_taxonomy";i:1;}s:18:"pa_dane-producenta";a:6:{s:4:"name";s:18:"pa_dane-producenta";s:5:"value";s:0:"";s:8:"position";i:1;s:10:"is_visible";i:1;s:12:"is_variation";i:1;s:11:"is_taxonomy";i:1;}s:15:"pa_typ-produktu";a:6:{s:4:"name";s:15:"pa_typ-produktu";s:5:"value";s:0:"";s:8:"position";i:1;s:10:"is_visible";i:1;s:12:"is_variation";i:1;s:11:"is_taxonomy";i:1;}s:21:"pa_stopien-ochrony-ip";a:6:{s:4:"name";s:21:"pa_stopien-ochrony-ip";s:5:"value";s:0:"";s:8:"position";i:1;s:10:"is_visible";i:1;s:12:"is_variation";i:1;s:11:"is_taxonomy";i:1;}s:11:"pa_material";a:6:{s:4:"name";s:11:"pa_material";s:5:"value";s:0:"";s:8:"position";i:2;s:10:"is_visible";i:1;s:12:"is_variation";i:1;s:11:"is_taxonomy";i:1;}s:8:"pa_kolor";a:6:{s:4:"name";s:8:"pa_kolor";s:5:"value";s:0:"";s:8:"position";i:2;s:10:"is_visible";i:1;s:12:"is_variation";i:1;s:11:"is_taxonomy";i:1;}s:11:"pa_krotnosc";a:6:{s:4:"name";s:11:"pa_krotnosc";s:5:"value";s:0:"";s:8:"position";i:3;s:10:"is_visible";i:1;s:12:"is_variation";i:1;s:11:"is_taxonomy";i:1;}s:19:"pa_kolor-producenta";a:6:{s:4:"name";s:19:"pa_kolor-producenta";s:5:"value";s:0:"";s:8:"position";i:3;s:10:"is_visible";i:1;s:12:"is_variation";i:1;s:11:"is_taxonomy";i:1;}s:8:"pa_seria";a:6:{s:4:"name";s:8:"pa_seria";s:5:"value";s:0:"";s:8:"position";i:4;s:10:"is_visible";i:1;s:12:"is_variation";i:1;s:11:"is_taxonomy";i:1;}} | TG1CZ.01/111/KON¦TASK.01/144/KON¦TG2MCZ.01/143/KON¦TGZ1CZ.01/116/KON¦TGZ1ZUSB2AA.01/111/KON¦TW5.01/149/KON¦TW1.01/111/KON¦TW1ZL.01/116/KON¦TW7/2L2.01/111/KON¦TW5L2.01/143/KON |  | ramka 3-krotna line simon 55 | Ramka 3-krotna biała Simon 55 to praktyczne i estetyczne rozwiązanie dla instalacji elektrycznych, które idealnie sprawdzi się w nowoczesnych wnętrzach. Wykonana w eleganckim białym macie, ramka nadaje pomieszczeniom schludny i nowoczesny wygląd, jednocześnie oferując miejsce na trzy moduły osprzętu elektrycznego. Solidna konstrukcja oraz możliwość uzyskania klasy bryzgoszczelności IP44 dzięki zastosowaniu uszczelki sprawiają, że ramka może być używana również w miejscach o podwyższonej wilgotności, takich jak łazienki. <h2><strong>Co wyróżnia ramkę 3-krotną białą Simon 55?</strong></h2> <ul> <li>- Ramka 3-krotna biała Simon 55 w eleganckim białym macie umożliwia montaż trzech modułów, zapewniając estetyczne i funkcjonalne wykończenie</li> <li>- Możliwość uzyskania klasy bryzgoszczelności IP44 po zastosowaniu odpowiedniej uszczelki, co pozwala na montaż w pomieszczeniach o wyższej wilgotności</li> <li>- Kompatybilność z szeroką gamą modułów z serii Simon 55, zapewniając pełną elastyczność w doborze osprzętu</li> <li>- Solidna i trwała konstrukcja, zapewniająca długą żywotność produktu</li> </ul> Produkt Simon 55 to idealne rozwiązanie dla osób, które cenią sobie nowoczesny design i funkcjonalność. Ramka w kolorze białego matu oferuje wszechstronne możliwości zastosowania, zarówno w pomieszczeniach suchych, jak i w miejscach o podwyższonej wilgotności, dzięki opcji uzyskania klasy bryzgoszczelności. <h3><strong>Dane techniczne:</strong></h3> <ul> <li>- <strong>Seria:</strong> Simon 55</li> <li>- <strong>Nazwa produktu/Rodzaj:</strong> Ramka 3-krotna</li> <li>- <strong>Kolor:</strong> Biały mat</li> <li>- <strong>RAL (zbliżony):</strong> RAL 9003</li> <li>- <strong>Stopień ochrony IP:</strong> IP20/IP44</li> <li>- <strong>Uwagi:</strong> Do uzyskania klasy bryzgoszczelności IP44 zastosować uszczelkę ramki (brak w zestawie)</li> <li>- <strong>Liczba modułów:</strong> 3</li> <li>- <strong>Wymiary:</strong> 232x90x7,5</li> </ul>
131410 | Ramka 3-krotna LINE: Antybakteryjny biały mat Simon 55 TR3/AB111 |  | TR3/AB111/KON | simple | 0 | [8 empty] | KONTAKT-SIMON, Bestwińska 21 43-500 Czechowice-Dziedzice, info@kontakt-simon.com.pl | [26 empty] | Srebrny | Biały |  |  |  | 3x | [17 empty] | Tworzywo sztuczne | [20 empty] | Kontakt Simon | [16 empty] | Simon 55 | [6 empty] | IP20/IP44 | [15 empty] | Ramki | [25 empty] | a:9:{s:12:"pa_producent";a:6:{s:4:"name";s:12:"pa_producent";s:5:"value";s:0:"";s:8:"position";i:1;s:10:"is_visible";i:1;s:12:"is_variation";i:1;s:11:"is_taxonomy";i:1;}s:18:"pa_dane-producenta";a:6:{s:4:"name";s:18:"pa_dane-producenta";s:5:"value";s:0:"";s:8:"position";i:1;s:10:"is_visible";i:1;s:12:"is_variation";i:1;s:11:"is_taxonomy";i:1;}s:15:"pa_typ-produktu";a:6:{s:4:"name";s:15:"pa_typ-produktu";s:5:"value";s:0:"";s:8:"position";i:1;s:10:"is_visible";i:1;s:12:"is_variation";i:1;s:11:"is_taxonomy";i:1;}s:21:"pa_stopien-ochrony-ip";a:6:{s:4:"name";s:21:"pa_stopien-ochrony-ip";s:5:"value";s:0:"";s:8:"position";i:1;s:10:"is_visible";i:1;s:12:"is_variation";i:1;s:11:"is_taxonomy";i:1;}s:11:"pa_material";a:6:{s:4:"name";s:11:"pa_material";s:5:"value";s:0:"";s:8:"position";i:2;s:10:"is_visible";i:1;s:12:"is_variation";i:1;s:11:"is_taxonomy";i:1;}s:8:"pa_kolor";a:6:{s:4:"name";s:8:"pa_kolor";s:5:"value";s:0:"";s:8:"position";i:2;s:10:"is_visible";i:1;s:12:"is_variation";i:1;s:11:"is_taxonomy";i:1;}s:11:"pa_krotnosc";a:6:{s:4:"name";s:11:"pa_krotnosc";s:5:"value";s:0:"";s:8:"position";i:3;s:10:"is_visible";i:1;s:12:"is_variation";i:1;s:11:"is_taxonomy";i:1;}s:19:"pa_kolor-producenta";a:6:{s:4:"name";s:19:"pa_kolor-producenta";s:5:"value";s:0:"";s:8:"position";i:3;s:10:"is_visible";i:1;s:12:"is_variation";i:1;s:11:"is_taxonomy";i:1;}s:8:"pa_seria";a:6:{s:4:"name";s:8:"pa_seria";s:5:"value";s:0:"";s:8:"position";i:4;s:10:"is_visible";i:1;s:12:"is_variation";i:1;s:11:"is_taxonomy";i:1;}} | TG1CZ.01/111/KON¦TASK.01/144/KON¦TG2MCZ.01/143/KON¦TGZ1CZ.01/116/KON¦TGZ1ZUSB2AA.01/111/KON¦TW5.01/149/KON¦TW1.01/111/KON¦TW1ZL.01/116/KON¦TW7/2L2.01/111/KON¦TW5L2.01/143/KON
131411 | Ramka 3-krotna LINE: Aluminium mat Simon 55 TR3/143 |  | TR3/143/KON | simple | 0 | [8 empty] | KONTAKT-SIMON, Bestwińska 21 43-500 Czechowice-Dziedzice, info@kontakt-simon.com.pl | [26 empty] | Srebrny | Aluminium |  |  |  | 3x | [17 empty] | Tworzywo sztuczne | [20 empty] | Kontakt Simon | [16 empty] | Simon 55 | [6 empty] | IP20/IP44 | [15 empty] | Ramki | [25 empty] | a:9:{s:12:"pa_producent";a:6:{s:4:"name";s:12:"pa_producent";s:5:"value";s:0:"";s:8:"position";i:1;s:10:"is_visible";i:1;s:12:"is_variation";i:1;s:11:"is_taxonomy";i:1;}s:18:"pa_dane-producenta";a:6:{s:4:"name";s:18:"pa_dane-producenta";s:5:"value";s:0:"";s:8:"position";i:1;s:10:"is_visible";i:1;s:12:"is_variation";i:1;s:11:"is_taxonomy";i:1;}s:15:"pa_typ-produktu";a:6:{s:4:"name";s:15:"pa_typ-produktu";s:5:"value";s:0:"";s:8:"position";i:1;s:10:"is_visible";i:1;s:12:"is_variation";i:1;s:11:"is_taxonomy";i:1;}s:21:"pa_stopien-ochrony-ip";a:6:{s:4:"name";s:21:"pa_stopien-ochrony-ip";s:5:"value";s:0:"";s:8:"position";i:1;s:10:"is_visible";i:1;s:12:"is_variation";i:1;s:11:"is_taxonomy";i:1;}s:11:"pa_material";a:6:{s:4:"name";s:11:"pa_material";s:5:"value";s:0:"";s:8:"position";i:2;s:10:"is_visible";i:1;s:12:"is_variation";i:1;s:11:"is_taxonomy";i:1;}s:8:"pa_kolor";a:6:{s:4:"name";s:8:"pa_kolor";s:5:"value";s:0:"";s:8:"position";i:2;s:10:"is_visible";i:1;s:12:"is_variation";i:1;s:11:"is_taxonomy";i:1;}s:11:"pa_krotnosc";a:6:{s:4:"name";s:11:"pa_krotnosc";s:5:"value";s:0:"";s:8:"position";i:3;s:10:"is_visible";i:1;s:12:"is_variation";i:1;s:11:"is_taxonomy";i:1;}s:19:"pa_kolor-producenta";a:6:{s:4:"name";s:19:"pa_kolor-producenta";s:5:"value";s:0:"";s:8:"position";i:3;s:10:"is_visible";i:1;s:12:"is_variation";i:1;s:11:"is_taxonomy";i:1;}s:8:"pa_seria";a:6:{s:4:"name";s:8:"pa_seria";s:5:"value";s:0:"";s:8:"position";i:4;s:10:"is_visible";i:1;s:12:"is_variation";i:1;s:11:"is_taxonomy";i:1;}} | TG1CZ.01/111/KON¦TASK.01/144/KON¦TG2MCZ.01/143/KON¦TGZ1CZ.01/116/KON¦TGZ1ZUSB2AA.01/111/KON¦TW5.01/149/KON¦TW1.01/111/KON¦TW1ZL.01/116/KON¦TW7/2L2.01/111/KON¦TW5L2.01/143/KON |  | ramka 3-krotna line simon 55
131412 | Ramka 3-krotna DUO: Szampański, podstawa czarna Simon 55 TRD3.149/144 |  | TRD3.149/144/KON | simple | 0 | [8 empty] | KONTAKT-SIMON, Bestwińska 21 43-500 Czechowice-Dziedzice, info@kontakt-simon.com.pl | [26 empty] | Złoty | Szampański, podstawa czarna |  |  |  | 3x | [17 empty] | Tworzywo sztuczne | [20 empty] | Kontakt Simon | [16 empty] | Simon 55 | [6 empty] | IP20/IP44 | [15 empty] | Ramki | [25 empty] | a:9:{s:12:"pa_producent";a:6:{s:4:"name";s:12:"pa_producent";s:5:"value";s:0:"";s:8:"position";i:1;s:10:"is_visible";i:1;s:12:"is_variation";i:1;s:11:"is_taxonomy";i:1;}s:18:"pa_dane-producenta";a:6:{s:4:"name";s:18:"pa_dane-producenta";s:5:"value";s:0:"";s:8:"position";i:1;s:10:"is_visible";i:1;s:12:"is_variation";i:1;s:11:"is_taxonomy";i:1;}s:15:"pa_typ-produktu";a:6:{s:4:"name";s:15:"pa_typ-produktu";s:5:"value";s:0:"";s:8:"position";i:1;s:10:"is_visible";i:1;s:12:"is_variation";i:1;s:11:"is_taxonomy";i:1;}s:21:"pa_stopien-ochrony-ip";a:6:{s:4:"name";s:21:"pa_stopien-ochrony-ip";s:5:"value";s:0:"";s:8:"position";i:1;s:10:"is_visible";i:1;s:12:"is_variation";i:1;s:11:"is_taxonomy";i:1;}s:11:"pa_material";a:6:{s:4:"name";s:11:"pa_material";s:5:"value";s:0:"";s:8:"position";i:2;s:10:"is_visible";i:1;s:12:"is_variation";i:1;s:11:"is_taxonomy";i:1;}s:8:"pa_kolor";a:6:{s:4:"name";s:8:"pa_kolor";s:5:"value";s:0:"";s:8:"position";i:2;s:10:"is_visible";i:1;s:12:"is_variation";i:1;s:11:"is_taxonomy";i:1;}s:11:"pa_krotnosc";a:6:{s:4:"name";s:11:"pa_krotnosc";s:5:"value";s:0:"";s:8:"position";i:3;s:10:"is_visible";i:1;s:12:"is_variation";i:1;s:11:"is_taxonomy";i:1;}s:19:"pa_kolor-producenta";a:6:{s:4:"name";s:19:"pa_kolor-producenta";s:5:"value";s:0:"";s:8:"position";i:3;s:10:"is_visible";i:1;s:12:"is_variation";i:1;s:11:"is_taxonomy";i:1;}s:8:"pa_seria";a:6:{s:4:"name";s:8:"pa_seria";s:5:"value";s:0:"";s:8:"position";i:4;s:10:"is_visible";i:1;s:12:"is_variation";i:1;s:11:"is_taxonomy";i:1;}} | TG1CZ.01/111/KON¦TASK.01/144/KON¦TG2MCZ.01/143/KON¦TGZ1CZ.01/116/KON¦TGZ1ZUSB2AA.01/111/KON¦TW5.01/149/KON¦TW1.01/111/KON¦TW1ZL.01/116/KON¦TW7/2L2.01/111/KON¦TW5L2.01/143/KON |  | ramka 3-krotna DUO simon 55
131413 | Ramka 3-krotna DUO: Czarna, podstawa złota Simon 55 TRD3.166/149 |  | TRD3.166/149/KON | simple | 0 | [8 empty] | KONTAKT-SIMON, Bestwińska 21 43-500 Czechowice-Dziedzice, info@kontakt-simon.com.pl | [26 empty] | Czarny | Czarna, podstawa złota |  |  |  | 3x | [17 empty] | Tworzywo sztuczne | [20 empty] | Kontakt Simon | [16 empty] | Simon 55 | [6 empty] | IP20/IP44 | [15 empty] | Ramki | [25 empty] | a:9:{s:12:"pa_producent";a:6:{s:4:"name";s:12:"pa_producent";s:5:"value";s:0:"";s:8:"position";i:1;s:10:"is_visible";i:1;s:12:"is_variation";i:1;s:11:"is_taxonomy";i:1;}s:18:"pa_dane-producenta";a:6:{s:4:"name";s:18:"pa_dane-producenta";s:5:"value";s:0:"";s:8:"position";i:1;s:10:"is_visible";i:1;s:12:"is_variation";i:1;s:11:"is_taxonomy";i:1;}s:15:"pa_typ-produktu";a:6:{s:4:"name";s:15:"pa_typ-produktu";s:5:"value";s:0:"";s:8:"position";i:1;s:10:"is_visible";i:1;s:12:"is_variation";i:1;s:11:"is_taxonomy";i:1;}s:21:"pa_stopien-ochrony-ip";a:6:{s:4:"name";s:21:"pa_stopien-ochrony-ip";s:5:"value";s:0:"";s:8:"position";i:1;s:10:"is_visible";i:1;s:12:"is_variation";i:1;s:11:"is_taxonomy";i:1;}s:11:"pa_material";a:6:{s:4:"name";s:11:"pa_material";s:5:"value";s:0:"";s:8:"position";i:2;s:10:"is_visible";i:1;s:12:"is_variation";i:1;s:11:"is_taxonomy";i:1;}s:8:"pa_kolor";a:6:{s:4:"name";s:8:"pa_kolor";s:5:"value";s:0:"";s:8:"position";i:2;s:10:"is_visible";i:1;s:12:"is_variation";i:1;s:11:"is_taxonomy";i:1;}s:11:"pa_krotnosc";a:6:{s:4:"name";s:11:"pa_krotnosc";s:5:"value";s:0:"";s:8:"position";i:3;s:10:"is_visible";i:1;s:12:"is_variation";i:1;s:11:"is_taxonomy";i:1;}s:19:"pa_kolor-producenta";a:6:{s:4:"name";s:19:"pa_kolor-producenta";s:5:"value";s:0:"";s:8:"position";i:3;s:10:"is_visible";i:1;s:12:"is_variation";i:1;s:11:"is_taxonomy";i:1;}s:8:"pa_seria";a:6:{s:4:"name";s:8:"pa_seria";s:5:"value";s:0:"";s:8:"position";i:4;s:10:"is_visible";i:1;s:12:"is_variation";i:1;s:11:"is_taxonomy";i:1;}} | TG1CZ.01/111/KON¦TASK.01/144/KON¦TG2MCZ.01/143/KON¦TGZ1CZ.01/116/KON¦TGZ1ZUSB2AA.01/111/KON¦TW5.01/149/KON¦TW1.01/111/KON¦TW1ZL.01/116/KON¦TW7/2L2.01/111/KON¦TW5L2.01/143/KON |  | ramka 3-krotna DUO simon 55
131414 | Ramka 3-krotna DUO: Czarna, podstawa chrom Simon 55 TRD3.163/149 |  | TRD3.163/149/KON | simple | 0 | [8 empty] | KONTAKT-SIMON, Bestwińska 21 43-500 Czechowice-Dziedzice, info@kontakt-simon.com.pl | [26 empty] | Czarny | Czarna, podstawa chrom |  |  |  | 3x | [17 empty] | Tworzywo sztuczne | [20 empty] | Kontakt Simon | [16 empty] | Simon 55 | [6 empty] | IP20/IP44 | [15 empty] | Ramki | [25 empty] | a:9:{s:12:"pa_producent";a:6:{s:4:"name";s:12:"pa_producent";s:5:"value";s:0:"";s:8:"position";i:1;s:10:"is_visible";i:1;s:12:"is_variation";i:1;s:11:"is_taxonomy";i:1;}s:18:"pa_dane-producenta";a:6:{s:4:"name";s:18:"pa_dane-producenta";s:5:"value";s:0:"";s:8:"position";i:1;s:10:"is_visible";i:1;s:12:"is_variation";i:1;s:11:"is_taxonomy";i:1;}s:15:"pa_typ-produktu";a:6:{s:4:"name";s:15:"pa_typ-produktu";s:5:"value";s:0:"";s:8:"position";i:1;s:10:"is_visible";i:1;s:12:"is_variation";i:1;s:11:"is_taxonomy";i:1;}s:21:"pa_stopien-ochrony-ip";a:6:{s:4:"name";s:21:"pa_stopien-ochrony-ip";s:5:"value";s:0:"";s:8:"position";i:1;s:10:"is_visible";i:1;s:12:"is_variation";i:1;s:11:"is_taxonomy";i:1;}s:11:"pa_material";a:6:{s:4:"name";s:11:"pa_material";s:5:"value";s:0:"";s:8:"position";i:2;s:10:"is_visible";i:1;s:12:"is_variation";i:1;s:11:"is_taxonomy";i:1;}s:8:"pa_kolor";a:6:{s:4:"name";s:8:"pa_kolor";s:5:"value";s:0:"";s:8:"position";i:2;s:10:"is_visible";i:1;s:12:"is_variation";i:1;s:11:"is_taxonomy";i:1;}s:11:"pa_krotnosc";a:6:{s:4:"name";s:11:"pa_krotnosc";s:5:"value";s:0:"";s:8:"position";i:3;s:10:"is_visible";i:1;s:12:"is_variation";i:1;s:11:"is_taxonomy";i:1;}s:19:"pa_kolor-producenta";a:6:{s:4:"name";s:19:"pa_kolor-producenta";s:5:"value";s:0:"";s:8:"position";i:3;s:10:"is_visible";i:1;s:12:"is_variation";i:1;s:11:"is_taxonomy";i:1;}s:8:"pa_seria";a:6:{s:4:"name";s:8:"pa_seria";s:5:"value";s:0:"";s:8:"position";i:4;s:10:"is_visible";i:1;s:12:"is_variation";i:1;s:11:"is_taxonomy";i:1;}} | TG1CZ.01/111/KON¦TASK.01/144/KON¦TG2MCZ.01/143/KON¦TGZ1CZ.01/116/KON¦TGZ1ZUSB2AA.01/111/KON¦TW5.01/149/KON¦TW1.01/111/KON¦TW1ZL.01/116/KON¦TW7/2L2.01/111/KON¦TW5L2.01/143/KON |  | ramka 3-krotna DUO simon 55
131415 | Ramka 3-krotna DUO: Biała, podstawa złota Simon 55 TRD3.166/111 |  | TRD3.166/111/KON | simple | 0 | [8 empty] | KONTAKT-SIMON, Bestwińska 21 43-500 Czechowice-Dziedzice, info@kontakt-simon.com.pl | [26 empty] | Biały | Biała, podstawa złota |  |  |  | 3x | [17 empty] | Tworzywo sztuczne | [20 empty] | Kontakt Simon | [16 empty] | Simon 55 | [6 empty] | IP20/IP44 | [15 empty] | Ramki | [25 empty] | a:9:{s:12:"pa_producent";a:6:{s:4:"name";s:12:"pa_producent";s:5:"value";s:0:"";s:8:"position";i:1;s:10:"is_visible";i:1;s:12:"is_variation";i:1;s:11:"is_taxonomy";i:1;}s:18:"pa_dane-producenta";a:6:{s:4:"name";s:18:"pa_dane-producenta";s:5:"value";s:0:"";s:8:"position";i:1;s:10:"is_visible";i:1;s:12:"is_variation";i:1;s:11:"is_taxonomy";i:1;}s:15:"pa_typ-produktu";a:6:{s:4:"name";s:15:"pa_typ-produktu";s:5:"value";s:0:"";s:8:"position";i:1;s:10:"is_visible";i:1;s:12:"is_variation";i:1;s:11:"is_taxonomy";i:1;}s:21:"pa_stopien-ochrony-ip";a:6:{s:4:"name";s:21:"pa_stopien-ochrony-ip";s:5:"value";s:0:"";s:8:"position";i:1;s:10:"is_visible";i:1;s:12:"is_variation";i:1;s:11:"is_taxonomy";i:1;}s:11:"pa_material";a:6:{s:4:"name";s:11:"pa_material";s:5:"value";s:0:"";s:8:"position";i:2;s:10:"is_visible";i:1;s:12:"is_variation";i:1;s:11:"is_taxonomy";i:1;}s:8:"pa_kolor";a:6:{s:4:"name";s:8:"pa_kolor";s:5:"value";s:0:"";s:8:"position";i:2;s:10:"is_visible";i:1;s:12:"is_variation";i:1;s:11:"is_taxonomy";i:1;}s:11:"pa_krotnosc";a:6:{s:4:"name";s:11:"pa_krotnosc";s:5:"value";s:0:"";s:8:"position";i:3;s:10:"is_visible";i:1;s:12:"is_variation";i:1;s:11:"is_taxonomy";i:1;}s:19:"pa_kolor-producenta";a:6:{s:4:"name";s:19:"pa_kolor-producenta";s:5:"value";s:0:"";s:8:"position";i:3;s:10:"is_visible";i:1;s:12:"is_variation";i:1;s:11:"is_taxonomy";i:1;}s:8:"pa_seria";a:6:{s:4:"name";s:8:"pa_seria";s:5:"value";s:0:"";s:8:"position";i:4;s:10:"is_visible";i:1;s:12:"is_variation";i:1;s:11:"is_taxonomy";i:1;}} | TG1CZ.01/111/KON¦TASK.01/144/KON¦TG2MCZ.01/143/KON¦TGZ1CZ.01/116/KON¦TGZ1ZUSB2AA.01/111/KON¦TW5.01/149/KON¦TW1.01/111/KON¦TW1ZL.01/116/KON¦TW7/2L2.01/111/KON¦TW5L2.01/143/KON |  | ramka 3-krotna DUO simon 55
131416 | Ramka 3-krotna DUO: Biała, podstawa chrom Simon 55 TRD3.163/111 |  | TRD3.163/111/KON | simple | 0 | [8 empty] | KONTAKT-SIMON, Bestwińska 21 43-500 Czechowice-Dziedzice, info@kontakt-simon.com.pl | [26 empty] | Biały | Biała, podstawa chrom |  |  |  | 3x | [17 empty] | Tworzywo sztuczne | [20 empty] | Kontakt Simon | [16 empty] | Simon 55 | [6 empty] | IP20/IP44 | [15 empty] | Ramki | [25 empty] | a:9:{s:12:"pa_producent";a:6:{s:4:"name";s:12:"pa_producent";s:5:"value";s:0:"";s:8:"position";i:1;s:10:"is_visible";i:1;s:12:"is_variation";i:1;s:11:"is_taxonomy";i:1;}s:18:"pa_dane-producenta";a:6:{s:4:"name";s:18:"pa_dane-producenta";s:5:"value";s:0:"";s:8:"position";i:1;s:10:"is_visible";i:1;s:12:"is_variation";i:1;s:11:"is_taxonomy";i:1;}s:15:"pa_typ-produktu";a:6:{s:4:"name";s:15:"pa_typ-produktu";s:5:"value";s:0:"";s:8:"position";i:1;s:10:"is_visible";i:1;s:12:"is_variation";i:1;s:11:"is_taxonomy";i:1;}s:21:"pa_stopien-ochrony-ip";a:6:{s:4:"name";s:21:"pa_stopien-ochrony-ip";s:5:"value";s:0:"";s:8:"position";i:1;s:10:"is_visible";i:1;s:12:"is_variation";i:1;s:11:"is_taxonomy";i:1;}s:11:"pa_material";a:6:{s:4:"name";s:11:"pa_material";s:5:"value";s:0:"";s:8:"position";i:2;s:10:"is_visible";i:1;s:12:"is_variation";i:1;s:11:"is_taxonomy";i:1;}s:8:"pa_kolor";a:6:{s:4:"name";s:8:"pa_kolor";s:5:"value";s:0:"";s:8:"position";i:2;s:10:"is_visible";i:1;s:12:"is_variation";i:1;s:11:"is_taxonomy";i:1;}s:11:"pa_krotnosc";a:6:{s:4:"name";s:11:"pa_krotnosc";s:5:"value";s:0:"";s:8:"position";i:3;s:10:"is_visible";i:1;s:12:"is_variation";i:1;s:11:"is_taxonomy";i:1;}s:19:"pa_kolor-producenta";a:6:{s:4:"name";s:19:"pa_kolor-producenta";s:5:"value";s:0:"";s:8:"position";i:3;s:10:"is_visible";i:1;s:12:"is_variation";i:1;s:11:"is_taxonomy";i:1;}s:8:"pa_seria";a:6:{s:4:"name";s:8:"pa_seria";s:5:"value";s:0:"";s:8:"position";i:4;s:10:"is_visible";i:1;s:12:"is_variation";i:1;s:11:"is_taxonomy";i:1;}} | TG1CZ.01/111/KON¦TASK.01/144/KON¦TG2MCZ.01/143/KON¦TGZ1CZ.01/116/KON¦TGZ1ZUSB2AA.01/111/KON¦TW5.01/149/KON¦TW1.01/111/KON¦TW1ZL.01/116/KON¦TW7/2L2.01/111/KON¦TW5L2.01/143/KON |  | ramka 3-krotna DUO simon 55
131417 | Ramka 3-krotna DUO: Aluminium, podstawa czarna Simon 55 TRD3.149/143 |  | TRD3.149/143/KON | simple | 0 | [8 empty] | KONTAKT-SIMON, Bestwińska 21 43-500 Czechowice-Dziedzice, info@kontakt-simon.com.pl | [27 empty] | Aluminium, podstawa czarna |  |  |  | 3x | [17 empty] | Tworzywo sztuczne | [20 empty] | Kontakt Simon | [16 empty] | Simon 55 | [6 empty] | IP20/IP44 | [15 empty] | Ramki | [25 empty] | a:8:{s:12:"pa_producent";a:6:{s:4:"name";s:12:"pa_producent";s:5:"value";s:0:"";s:8:"position";i:1;s:10:"is_visible";i:1;s:12:"is_variation";i:1;s:11:"is_taxonomy";i:1;}s:18:"pa_dane-producenta";a:6:{s:4:"name";s:18:"pa_dane-producenta";s:5:"value";s:0:"";s:8:"position";i:1;s:10:"is_visible";i:1;s:12:"is_variation";i:1;s:11:"is_taxonomy";i:1;}s:15:"pa_typ-produktu";a:6:{s:4:"name";s:15:"pa_typ-produktu";s:5:"value";s:0:"";s:8:"position";i:1;s:10:"is_visible";i:1;s:12:"is_variation";i:1;s:11:"is_taxonomy";i:1;}s:21:"pa_stopien-ochrony-ip";a:6:{s:4:"name";s:21:"pa_stopien-ochrony-ip";s:5:"value";s:0:"";s:8:"position";i:1;s:10:"is_visible";i:1;s:12:"is_variation";i:1;s:11:"is_taxonomy";i:1;}s:11:"pa_material";a:6:{s:4:"name";s:11:"pa_material";s:5:"value";s:0:"";s:8:"position";i:2;s:10:"is_visible";i:1;s:12:"is_variation";i:1;s:11:"is_taxonomy";i:1;}s:11:"pa_krotnosc";a:6:{s:4:"name";s:11:"pa_krotnosc";s:5:"value";s:0:"";s:8:"position";i:3;s:10:"is_visible";i:1;s:12:"is_variation";i:1;s:11:"is_taxonomy";i:1;}s:19:"pa_kolor-producenta";a:6:{s:4:"name";s:19:"pa_kolor-producenta";s:5:"value";s:0:"";s:8:"position";i:3;s:10:"is_visible";i:1;s:12:"is_variation";i:1;s:11:"is_taxonomy";i:1;}s:8:"pa_seria";a:6:{s:4:"name";s:8:"pa_seria";s:5:"value";s:0:"";s:8:"position";i:4;s:10:"is_visible";i:1;s:12:"is_variation";i:1;s:11:"is_taxonomy";i:1;}} | TG1CZ.01/111/KON¦TASK.01/144/KON¦TG2MCZ.01/143/KON¦TGZ1CZ.01/116/KON¦TGZ1ZUSB2AA.01/111/KON¦TW5.01/149/KON¦TW1.01/111/KON¦TW1ZL.01/116/KON¦TW7/2L2.01/111/KON¦TW5L2.01/143/KON |  | ramka 3-krotna DUO simon 55
131418 | Ramka 2-krotna Nature: Szkło mrożone szare Simon 55 TRN2/176 |  | TRN2/176/KON | simple | 0 | [8 empty] | KONTAKT-SIMON, Bestwińska 21 43-500 Czechowice-Dziedzice, info@kontakt-simon.com.pl | [26 empty] | Szary | Szkło mrożone szare |  |  |  | 2x | [17 empty] | Szkło | [20 empty] | Kontakt Simon | [16 empty] | Simon 55 | [6 empty] | IP20/IP44 | [15 empty] | Ramki | [25 empty] | a:9:{s:12:"pa_producent";a:6:{s:4:"name";s:12:"pa_producent";s:5:"value";s:0:"";s:8:"position";i:1;s:10:"is_visible";i:1;s:12:"is_variation";i:1;s:11:"is_taxonomy";i:1;}s:18:"pa_dane-producenta";a:6:{s:4:"name";s:18:"pa_dane-producenta";s:5:"value";s:0:"";s:8:"position";i:1;s:10:"is_visible";i:1;s:12:"is_variation";i:1;s:11:"is_taxonomy";i:1;}s:15:"pa_typ-produktu";a:6:{s:4:"name";s:15:"pa_typ-produktu";s:5:"value";s:0:"";s:8:"position";i:1;s:10:"is_visible";i:1;s:12:"is_variation";i:1;s:11:"is_taxonomy";i:1;}s:21:"pa_stopien-ochrony-ip";a:6:{s:4:"name";s:21:"pa_stopien-ochrony-ip";s:5:"value";s:0:"";s:8:"position";i:1;s:10:"is_visible";i:1;s:12:"is_variation";i:1;s:11:"is_taxonomy";i:1;}s:11:"pa_material";a:6:{s:4:"name";s:11:"pa_material";s:5:"value";s:0:"";s:8:"position";i:2;s:10:"is_visible";i:1;s:12:"is_variation";i:1;s:11:"is_taxonomy";i:1;}s:8:"pa_kolor";a:6:{s:4:"name";s:8:"pa_kolor";s:5:"value";s:0:"";s:8:"position";i:2;s:10:"is_visible";i:1;s:12:"is_variation";i:1;s:11:"is_taxonomy";i:1;}s:11:"pa_krotnosc";a:6:{s:4:"name";s:11:"pa_krotnosc";s:5:"value";s:0:"";s:8:"position";i:3;s:10:"is_visible";i:1;s:12:"is_variation";i:1;s:11:"is_taxonomy";i:1;}s:19:"pa_kolor-producenta";a:6:{s:4:"name";s:19:"pa_kolor-producenta";s:5:"value";s:0:"";s:8:"position";i:3;s:10:"is_visible";i:1;s:12:"is_variation";i:1;s:11:"is_taxonomy";i:1;}s:8:"pa_seria";a:6:{s:4:"name";s:8:"pa_seria";s:5:"value";s:0:"";s:8:"position";i:4;s:10:"is_visible";i:1;s:12:"is_variation";i:1;s:11:"is_taxonomy";i:1;}} | TG1CZ.01/111/KON¦TASK.01/144/KON¦TG2MCZ.01/143/KON¦TGZ1CZ.01/116/KON¦TGZ1ZUSB2AA.01/111/KON¦TW5.01/149/KON¦TW1.01/111/KON¦TW1ZL.01/116/KON¦TW7/2L2.01/111/KON¦TW5L2.01/143/KON |  | ramka 2-krotna szkło NATURE SIMON 55
131419 | Ramka 2-krotna Nature: Szkło mrożone kremowe Simon 55 TRN2/171 |  | TRN2/171/KON | simple | 0 | [8 empty] | KONTAKT-SIMON, Bestwińska 21 43-500 Czechowice-Dziedzice, info@kontakt-simon.com.pl | [26 empty] | Beżowy | Szkło mrożone kremowe |  |  |  | 2x | [17 empty] | Szkło | [20 empty] | Kontakt Simon | [16 empty] | Simon 55 | [6 empty] | IP20/IP44 | [15 empty] | Ramki | [25 empty] | a:9:{s:12:"pa_producent";a:6:{s:4:"name";s:12:"pa_producent";s:5:"value";s:0:"";s:8:"position";i:1;s:10:"is_visible";i:1;s:12:"is_variation";i:1;s:11:"is_taxonomy";i:1;}s:18:"pa_dane-producenta";a:6:{s:4:"name";s:18:"pa_dane-producenta";s:5:"value";s:0:"";s:8:"position";i:1;s:10:"is_visible";i:1;s:12:"is_variation";i:1;s:11:"is_taxonomy";i:1;}s:15:"pa_typ-produktu";a:6:{s:4:"name";s:15:"pa_typ-produktu";s:5:"value";s:0:"";s:8:"position";i:1;s:10:"is_visible";i:1;s:12:"is_variation";i:1;s:11:"is_taxonomy";i:1;}s:21:"pa_stopien-ochrony-ip";a:6:{s:4:"name";s:21:"pa_stopien-ochrony-ip";s:5:"value";s:0:"";s:8:"position";i:1;s:10:"is_visible";i:1;s:12:"is_variation";i:1;s:11:"is_taxonomy";i:1;}s:11:"pa_material";a:6:{s:4:"name";s:11:"pa_material";s:5:"value";s:0:"";s:8:"position";i:2;s:10:"is_visible";i:1;s:12:"is_variation";i:1;s:11:"is_taxonomy";i:1;}s:8:"pa_kolor";a:6:{s:4:"name";s:8:"pa_kolor";s:5:"value";s:0:"";s:8:"position";i:2;s:10:"is_visible";i:1;s:12:"is_variation";i:1;s:11:"is_taxonomy";i:1;}s:11:"pa_krotnosc";a:6:{s:4:"name";s:11:"pa_krotnosc";s:5:"value";s:0:"";s:8:"position";i:3;s:10:"is_visible";i:1;s:12:"is_variation";i:1;s:11:"is_taxonomy";i:1;}s:19:"pa_kolor-producenta";a:6:{s:4:"name";s:19:"pa_kolor-producenta";s:5:"value";s:0:"";s:8:"position";i:3;s:10:"is_visible";i:1;s:12:"is_variation";i:1;s:11:"is_taxonomy";i:1;}s:8:"pa_seria";a:6:{s:4:"name";s:8:"pa_seria";s:5:"value";s:0:"";s:8:"position";i:4;s:10:"is_visible";i:1;s:12:"is_variation";i:1;s:11:"is_taxonomy";i:1;}} | TG1CZ.01/111/KON¦TASK.01/144/KON¦TG2MCZ.01/143/KON¦TGZ1CZ.01/116/KON¦TGZ1ZUSB2AA.01/111/KON¦TW5.01/149/KON¦TW1.01/111/KON¦TW1ZL.01/116/KON¦TW7/2L2.01/111/KON¦TW5L2.01/143/KON |  | ramka 2-krotna szkło NATURE SIMON 55
131420 | Ramka 2-krotna Nature: Szkło mrożone czarne Simon 55 TRN2/179 |  | TRN2/179/KON | simple | 0 | [8 empty] | KONTAKT-SIMON, Bestwińska 21 43-500 Czechowice-Dziedzice, info@kontakt-simon.com.pl | [26 empty] | Czarny | Szkło mrożone czarne |  |  |  | 2x | [17 empty] | Szkło | [20 empty] | Kontakt Simon | [16 empty] | Simon 55 | [6 empty] | IP20/IP44 | [15 empty] | Ramki | [25 empty] | a:9:{s:12:"pa_producent";a:6:{s:4:"name";s:12:"pa_producent";s:5:"value";s:0:"";s:8:"position";i:1;s:10:"is_visible";i:1;s:12:"is_variation";i:1;s:11:"is_taxonomy";i:1;}s:18:"pa_dane-producenta";a:6:{s:4:"name";s:18:"pa_dane-producenta";s:5:"value";s:0:"";s:8:"position";i:1;s:10:"is_visible";i:1;s:12:"is_variation";i:1;s:11:"is_taxonomy";i:1;}s:15:"pa_typ-produktu";a:6:{s:4:"name";s:15:"pa_typ-produktu";s:5:"value";s:0:"";s:8:"position";i:1;s:10:"is_visible";i:1;s:12:"is_variation";i:1;s:11:"is_taxonomy";i:1;}s:21:"pa_stopien-ochrony-ip";a:6:{s:4:"name";s:21:"pa_stopien-ochrony-ip";s:5:"value";s:0:"";s:8:"position";i:1;s:10:"is_visible";i:1;s:12:"is_variation";i:1;s:11:"is_taxonomy";i:1;}s:11:"pa_material";a:6:{s:4:"name";s:11:"pa_material";s:5:"value";s:0:"";s:8:"position";i:2;s:10:"is_visible";i:1;s:12:"is_variation";i:1;s:11:"is_taxonomy";i:1;}s:8:"pa_kolor";a:6:{s:4:"name";s:8:"pa_kolor";s:5:"value";s:0:"";s:8:"position";i:2;s:10:"is_visible";i:1;s:12:"is_variation";i:1;s:11:"is_taxonomy";i:1;}s:11:"pa_krotnosc";a:6:{s:4:"name";s:11:"pa_krotnosc";s:5:"value";s:0:"";s:8:"position";i:3;s:10:"is_visible";i:1;s:12:"is_variation";i:1;s:11:"is_taxonomy";i:1;}s:19:"pa_kolor-producenta";a:6:{s:4:"name";s:19:"pa_kolor-producenta";s:5:"value";s:0:"";s:8:"position";i:3;s:10:"is_visible";i:1;s:12:"is_variation";i:1;s:11:"is_taxonomy";i:1;}s:8:"pa_seria";a:6:{s:4:"name";s:8:"pa_seria";s:5:"value";s:0:"";s:8:"position";i:4;s:10:"is_visible";i:1;s:12:"is_variation";i:1;s:11:"is_taxonomy";i:1;}} | TG1CZ.01/111/KON¦TASK.01/144/KON¦TG2MCZ.01/143/KON¦TGZ1CZ.01/116/KON¦TGZ1ZUSB2AA.01/111/KON¦TW5.01/149/KON¦TW1.01/111/KON¦TW1ZL.01/116/KON¦TW7/2L2.01/111/KON¦TW5L2.01/143/KON |  | ramka 2-krotna szkło NATURE SIMON 55
131421 | Ramka 2-krotna Nature: Szkło mrożone błękitne Simon 55 TRN2/180 |  | TRN2/180/KON | simple | 0 | [8 empty] | KONTAKT-SIMON, Bestwińska 21 43-500 Czechowice-Dziedzice, info@kontakt-simon.com.pl | [26 empty] | Niebieski | Szkło mrożone błękitne |  |  |  | 2x | [17 empty] | Szkło | [20 empty] | Kontakt Simon | [16 empty] | Simon 55 | [6 empty] | IP20/IP44 | [15 empty] | Ramki | [25 empty] | a:9:{s:12:"pa_producent";a:6:{s:4:"name";s:12:"pa_producent";s:5:"value";s:0:"";s:8:"position";i:1;s:10:"is_visible";i:1;s:12:"is_variation";i:1;s:11:"is_taxonomy";i:1;}s:18:"pa_dane-producenta";a:6:{s:4:"name";s:18:"pa_dane-producenta";s:5:"value";s:0:"";s:8:"position";i:1;s:10:"is_visible";i:1;s:12:"is_variation";i:1;s:11:"is_taxonomy";i:1;}s:15:"pa_typ-produktu";a:6:{s:4:"name";s:15:"pa_typ-produktu";s:5:"value";s:0:"";s:8:"position";i:1;s:10:"is_visible";i:1;s:12:"is_variation";i:1;s:11:"is_taxonomy";i:1;}s:21:"pa_stopien-ochrony-ip";a:6:{s:4:"name";s:21:"pa_stopien-ochrony-ip";s:5:"value";s:0:"";s:8:"position";i:1;s:10:"is_visible";i:1;s:12:"is_variation";i:1;s:11:"is_taxonomy";i:1;}s:11:"pa_material";a:6:{s:4:"name";s:11:"pa_material";s:5:"value";s:0:"";s:8:"position";i:2;s:10:"is_visible";i:1;s:12:"is_variation";i:1;s:11:"is_taxonomy";i:1;}s:8:"pa_kolor";a:6:{s:4:"name";s:8:"pa_kolor";s:5:"value";s:0:"";s:8:"position";i:2;s:10:"is_visible";i:1;s:12:"is_variation";i:1;s:11:"is_taxonomy";i:1;}s:11:"pa_krotnosc";a:6:{s:4:"name";s:11:"pa_krotnosc";s:5:"value";s:0:"";s:8:"position";i:3;s:10:"is_visible";i:1;s:12:"is_variation";i:1;s:11:"is_taxonomy";i:1;}s:19:"pa_kolor-producenta";a:6:{s:4:"name";s:19:"pa_kolor-producenta";s:5:"value";s:0:"";s:8:"position";i:3;s:10:"is_visible";i:1;s:12:"is_variation";i:1;s:11:"is_taxonomy";i:1;}s:8:"pa_seria";a:6:{s:4:"name";s:8:"pa_seria";s:5:"value";s:0:"";s:8:"position";i:4;s:10:"is_visible";i:1;s:12:"is_variation";i:1;s:11:"is_taxonomy";i:1;}} | TG1CZ.01/111/KON¦TASK.01/144/KON¦TG2MCZ.01/143/KON¦TGZ1CZ.01/116/KON¦TGZ1ZUSB2AA.01/111/KON¦TW5.01/149/KON¦TW1.01/111/KON¦TW1ZL.01/116/KON¦TW7/2L2.01/111/KON¦TW5L2.01/143/KON |  | ramka 2-krotna szkło NATURE SIMON 55
131422 | Ramka 2-krotna Nature: Szkło mrożone białe Simon 55 TRN2/170 |  | TRN2/170/KON | simple | 0 | [8 empty] | KONTAKT-SIMON, Bestwińska 21 43-500 Czechowice-Dziedzice, info@kontakt-simon.com.pl | [26 empty] | Biały | Szkło mrożone białe |  |  |  | 2x | [17 empty] | Szkło | [20 empty] | Kontakt Simon | [16 empty] | Simon 55 | [6 empty] | IP20/IP44 | [15 empty] | Ramki | [25 empty] | a:9:{s:12:"pa_producent";a:6:{s:4:"name";s:12:"pa_producent";s:5:"value";s:0:"";s:8:"position";i:1;s:10:"is_visible";i:1;s:12:"is_variation";i:1;s:11:"is_taxonomy";i:1;}s:18:"pa_dane-producenta";a:6:{s:4:"name";s:18:"pa_dane-producenta";s:5:"value";s:0:"";s:8:"position";i:1;s:10:"is_visible";i:1;s:12:"is_variation";i:1;s:11:"is_taxonomy";i:1;}s:15:"pa_typ-produktu";a:6:{s:4:"name";s:15:"pa_typ-produktu";s:5:"value";s:0:"";s:8:"position";i:1;s:10:"is_visible";i:1;s:12:"is_variation";i:1;s:11:"is_taxonomy";i:1;}s:21:"pa_stopien-ochrony-ip";a:6:{s:4:"name";s:21:"pa_stopien-ochrony-ip";s:5:"value";s:0:"";s:8:"position";i:1;s:10:"is_visible";i:1;s:12:"is_variation";i:1;s:11:"is_taxonomy";i:1;}s:11:"pa_material";a:6:{s:4:"name";s:11:"pa_material";s:5:"value";s:0:"";s:8:"position";i:2;s:10:"is_visible";i:1;s:12:"is_variation";i:1;s:11:"is_taxonomy";i:1;}s:8:"pa_kolor";a:6:{s:4:"name";s:8:"pa_kolor";s:5:"value";s:0:"";s:8:"position";i:2;s:10:"is_visible";i:1;s:12:"is_variation";i:1;s:11:"is_taxonomy";i:1;}s:11:"pa_krotnosc";a:6:{s:4:"name";s:11:"pa_krotnosc";s:5:"value";s:0:"";s:8:"position";i:3;s:10:"is_visible";i:1;s:12:"is_variation";i:1;s:11:"is_taxonomy";i:1;}s:19:"pa_kolor-producenta";a:6:{s:4:"name";s:19:"pa_kolor-producenta";s:5:"value";s:0:"";s:8:"position";i:3;s:10:"is_visible";i:1;s:12:"is_variation";i:1;s:11:"is_taxonomy";i:1;}s:8:"pa_seria";a:6:{s:4:"name";s:8:"pa_seria";s:5:"value";s:0:"";s:8:"position";i:4;s:10:"is_visible";i:1;s:12:"is_variation";i:1;s:11:"is_taxonomy";i:1;}} | TG1CZ.01/111/KON¦TASK.01/144/KON¦TG2MCZ.01/143/KON¦TGZ1CZ.01/116/KON¦TGZ1ZUSB2AA.01/111/KON¦TW5.01/149/KON¦TW1.01/111/KON¦TW1ZL.01/116/KON¦TW7/2L2.01/111/KON¦TW5L2.01/143/KON |  | ramka 2-krotna szkło NATURE SIMON 55
131423 | Ramka 2-krotna Nature: Szkło mrożone beżowe Simon 55 TRN2/172 |  | TRN2/172/KON | simple | 0 | [8 empty] | KONTAKT-SIMON, Bestwińska 21 43-500 Czechowice-Dziedzice, info@kontakt-simon.com.pl | [26 empty] | Beżowy | Szkło mrożone beżowe |  |  |  | 2x | [17 empty] | Szkło | [20 empty] | Kontakt Simon | [16 empty] | Simon 55 | [6 empty] | IP20/IP44 | [15 empty] | Ramki | [25 empty] | a:9:{s:12:"pa_producent";a:6:{s:4:"name";s:12:"pa_producent";s:5:"value";s:0:"";s:8:"position";i:0;s:10:"is_visible";i:1;s:12:"is_variation";i:1;s:11:"is_taxonomy";i:1;}s:18:"pa_dane-producenta";a:6:{s:4:"name";s:18:"pa_dane-producenta";s:5:"value";s:0:"";s:8:"position";i:1;s:10:"is_visible";i:1;s:12:"is_variation";i:1;s:11:"is_taxonomy";i:1;}s:15:"pa_typ-produktu";a:6:{s:4:"name";s:15:"pa_typ-produktu";s:5:"value";s:0:"";s:8:"position";i:1;s:10:"is_visible";i:1;s:12:"is_variation";i:1;s:11:"is_taxonomy";i:1;}s:21:"pa_stopien-ochrony-ip";a:6:{s:4:"name";s:21:"pa_stopien-ochrony-ip";s:5:"value";s:0:"";s:8:"position";i:1;s:10:"is_visible";i:1;s:12:"is_variation";i:1;s:11:"is_taxonomy";i:1;}s:11:"pa_material";a:6:{s:4:"name";s:11:"pa_material";s:5:"value";s:0:"";s:8:"position";i:2;s:10:"is_visible";i:1;s:12:"is_variation";i:1;s:11:"is_taxonomy";i:1;}s:8:"pa_kolor";a:6:{s:4:"name";s:8:"pa_kolor";s:5:"value";s:0:"";s:8:"position";i:2;s:10:"is_visible";i:1;s:12:"is_variation";i:1;s:11:"is_taxonomy";i:1;}s:11:"pa_krotnosc";a:6:{s:4:"name";s:11:"pa_krotnosc";s:5:"value";s:0:"";s:8:"position";i:3;s:10:"is_visible";i:1;s:12:"is_variation";i:1;s:11:"is_taxonomy";i:1;}s:19:"pa_kolor-producenta";a:6:{s:4:"name";s:19:"pa_kolor-producenta";s:5:"value";s:0:"";s:8:"position";i:3;s:10:"is_visible";i:1;s:12:"is_variation";i:1;s:11:"is_taxonomy";i:1;}s:8:"pa_seria";a:6:{s:4:"name";s:8:"pa_seria";s:5:"value";s:0:"";s:8:"position";i:4;s:10:"is_visible";i:1;s:12:"is_variation";i:1;s:11:"is_taxonomy";i:1;}} | TG1CZ.01/111/KON¦TASK.01/144/KON¦TG2MCZ.01/143/KON¦TGZ1CZ.01/116/KON¦TGZ1ZUSB2AA.01/111/KON¦TW5.01/149/KON¦TW1.01/111/KON¦TW1ZL.01/116/KON¦TW7/2L2.01/111/KON¦TW5L2.01/143/KON |  | ramka 2-krotna szkło NATURE SIMON 55
131424 | Ściemniacz obrotowy do LED ściemnialnych 230 V (moduł) 2–200 W: Czarny mat Simon 55 TES9L.01/149 |  | TES9L.01/149/KON | simple | 0 | [8 empty] | KONTAKT-SIMON, Bestwińska 21 43-500 Czechowice-Dziedzice, info@kontakt-simon.com.pl | [26 empty] | Czarny | Czarny | [37 empty] | Ściemniacze |  |  |  |  | Kontakt Simon | [16 empty] | Simon 55 |  |  | Podtynkowy |  |  |  | IP 20 | [15 empty] | Sterowniki i automatyka | [25 empty] | a:9:{s:12:"pa_producent";a:6:{s:4:"name";s:12:"pa_producent";s:5:"value";s:0:"";s:8:"position";i:1;s:10:"is_visible";i:1;s:12:"is_variation";i:1;s:11:"is_taxonomy";i:1;}s:18:"pa_dane-producenta";a:6:{s:4:"name";s:18:"pa_dane-producenta";s:5:"value";s:0:"";s:8:"position";i:1;s:10:"is_visible";i:1;s:12:"is_variation";i:1;s:11:"is_taxonomy";i:1;}s:15:"pa_typ-produktu";a:6:{s:4:"name";s:15:"pa_typ-produktu";s:5:"value";s:0:"";s:8:"position";i:1;s:10:"is_visible";i:1;s:12:"is_variation";i:1;s:11:"is_taxonomy";i:1;}s:21:"pa_stopien-ochrony-ip";a:6:{s:4:"name";s:21:"pa_stopien-ochrony-ip";s:5:"value";s:0:"";s:8:"position";i:1;s:10:"is_visible";i:1;s:12:"is_variation";i:1;s:11:"is_taxonomy";i:1;}s:18:"pa_podtyp-produktu";a:6:{s:4:"name";s:18:"pa_podtyp-produktu";s:5:"value";s:0:"";s:8:"position";i:2;s:10:"is_visible";i:1;s:12:"is_variation";i:1;s:11:"is_taxonomy";i:1;}s:8:"pa_kolor";a:6:{s:4:"name";s:8:"pa_kolor";s:5:"value";s:0:"";s:8:"position";i:2;s:10:"is_visible";i:1;s:12:"is_variation";i:1;s:11:"is_taxonomy";i:1;}s:19:"pa_kolor-producenta";a:6:{s:4:"name";s:19:"pa_kolor-producenta";s:5:"value";s:0:"";s:8:"position";i:3;s:10:"is_visible";i:1;s:12:"is_variation";i:1;s:11:"is_taxonomy";i:1;}s:8:"pa_seria";a:6:{s:4:"name";s:8:"pa_seria";s:5:"value";s:0:"";s:8:"position";i:4;s:10:"is_visible";i:1;s:12:"is_variation";i:1;s:11:"is_taxonomy";i:1;}s:17:"pa_sposob-montazu";a:6:{s:4:"name";s:17:"pa_sposob-montazu";s:5:"value";s:0:"";s:8:"position";i:8;s:10:"is_visible";i:1;s:12:"is_variation";i:1;s:11:"is_taxonomy";i:1;}} | TR1/149/KON¦TRN1/187/KON¦TRN1/180/KON¦TRD2.149/143/KON¦TRN2/188/KON¦TRN3/182/KON¦TRD4.163/149/KON |  | ściemniacz obrotowy do LED ściemnialnych simon 55
131425 | Ściemniacz obrotowy do LED ściemnialnych 230 V (moduł) 2–200 W: Szampański mat Simon 55 TES9L.01/144 |  | TES9L.01/144/KON | simple | 0 | [8 empty] | KONTAKT-SIMON, Bestwińska 21 43-500 Czechowice-Dziedzice, info@kontakt-simon.com.pl | [26 empty] | Złoty | Szampański | [37 empty] | Ściemniacze |  |  |  |  | Kontakt Simon | [16 empty] | Simon 55 |  |  | Podtynkowy |  |  |  | IP 20 | [15 empty] | Sterowniki i automatyka | [25 empty] | a:9:{s:12:"pa_producent";a:6:{s:4:"name";s:12:"pa_producent";s:5:"value";s:0:"";s:8:"position";i:1;s:10:"is_visible";i:1;s:12:"is_variation";i:1;s:11:"is_taxonomy";i:1;}s:18:"pa_dane-producenta";a:6:{s:4:"name";s:18:"pa_dane-producenta";s:5:"value";s:0:"";s:8:"position";i:1;s:10:"is_visible";i:1;s:12:"is_variation";i:1;s:11:"is_taxonomy";i:1;}s:15:"pa_typ-produktu";a:6:{s:4:"name";s:15:"pa_typ-produktu";s:5:"value";s:0:"";s:8:"position";i:1;s:10:"is_visible";i:1;s:12:"is_variation";i:1;s:11:"is_taxonomy";i:1;}s:21:"pa_stopien-ochrony-ip";a:6:{s:4:"name";s:21:"pa_stopien-ochrony-ip";s:5:"value";s:0:"";s:8:"position";i:1;s:10:"is_visible";i:1;s:12:"is_variation";i:1;s:11:"is_taxonomy";i:1;}s:18:"pa_podtyp-produktu";a:6:{s:4:"name";s:18:"pa_podtyp-produktu";s:5:"value";s:0:"";s:8:"position";i:2;s:10:"is_visible";i:1;s:12:"is_variation";i:1;s:11:"is_taxonomy";i:1;}s:8:"pa_kolor";a:6:{s:4:"name";s:8:"pa_kolor";s:5:"value";s:0:"";s:8:"position";i:2;s:10:"is_visible";i:1;s:12:"is_variation";i:1;s:11:"is_taxonomy";i:1;}s:19:"pa_kolor-producenta";a:6:{s:4:"name";s:19:"pa_kolor-producenta";s:5:"value";s:0:"";s:8:"position";i:3;s:10:"is_visible";i:1;s:12:"is_variation";i:1;s:11:"is_taxonomy";i:1;}s:8:"pa_seria";a:6:{s:4:"name";s:8:"pa_seria";s:5:"value";s:0:"";s:8:"position";i:4;s:10:"is_visible";i:1;s:12:"is_variation";i:1;s:11:"is_taxonomy";i:1;}s:17:"pa_sposob-montazu";a:6:{s:4:"name";s:17:"pa_sposob-montazu";s:5:"value";s:0:"";s:8:"position";i:8;s:10:"is_visible";i:1;s:12:"is_variation";i:1;s:11:"is_taxonomy";i:1;}} | TR1/144/KON¦TRN1/171/KON¦TRD2.166/111/KON¦TRN2/185/KON¦TRN2/179/KON¦TRN4/190/KON¦TR5/144/KON |  | ściemniacz obrotowy do LED ściemnialnych simon 55
131426 | Ściemniacz obrotowy do LED ściemnialnych 230 V (moduł) 2–200 W: Aluminium mat Simon 55 TES9L.01/143 |  | TES9L.01/143/KON | simple | 0 | [8 empty] | KONTAKT-SIMON, Bestwińska 21 43-500 Czechowice-Dziedzice, info@kontakt-simon.com.pl | [26 empty] | Srebrny | Aluminium | [37 empty] | Ściemniacze |  |  |  |  | Kontakt Simon | [16 empty] | Simon 55 |  |  | Podtynkowy |  |  |  | IP 20 | [15 empty] | Sterowniki i automatyka | [25 empty] | a:9:{s:12:"pa_producent";a:6:{s:4:"name";s:12:"pa_producent";s:5:"value";s:0:"";s:8:"position";i:1;s:10:"is_visible";i:1;s:12:"is_variation";i:1;s:11:"is_taxonomy";i:1;}s:18:"pa_dane-producenta";a:6:{s:4:"name";s:18:"pa_dane-producenta";s:5:"value";s:0:"";s:8:"position";i:1;s:10:"is_visible";i:1;s:12:"is_variation";i:1;s:11:"is_taxonomy";i:1;}s:15:"pa_typ-produktu";a:6:{s:4:"name";s:15:"pa_typ-produktu";s:5:"value";s:0:"";s:8:"position";i:1;s:10:"is_visible";i:1;s:12:"is_variation";i:1;s:11:"is_taxonomy";i:1;}s:21:"pa_stopien-ochrony-ip";a:6:{s:4:"name";s:21:"pa_stopien-ochrony-ip";s:5:"value";s:0:"";s:8:"position";i:1;s:10:"is_visible";i:1;s:12:"is_variation";i:1;s:11:"is_taxonomy";i:1;}s:18:"pa_podtyp-produktu";a:6:{s:4:"name";s:18:"pa_podtyp-produktu";s:5:"value";s:0:"";s:8:"position";i:2;s:10:"is_visible";i:1;s:12:"is_variation";i:1;s:11:"is_taxonomy";i:1;}s:8:"pa_kolor";a:6:{s:4:"name";s:8:"pa_kolor";s:5:"value";s:0:"";s:8:"position";i:2;s:10:"is_visible";i:1;s:12:"is_variation";i:1;s:11:"is_taxonomy";i:1;}s:19:"pa_kolor-producenta";a:6:{s:4:"name";s:19:"pa_kolor-producenta";s:5:"value";s:0:"";s:8:"position";i:3;s:10:"is_visible";i:1;s:12:"is_variation";i:1;s:11:"is_taxonomy";i:1;}s:8:"pa_seria";a:6:{s:4:"name";s:8:"pa_seria";s:5:"value";s:0:"";s:8:"position";i:4;s:10:"is_visible";i:1;s:12:"is_variation";i:1;s:11:"is_taxonomy";i:1;}s:17:"pa_sposob-montazu";a:6:{s:4:"name";s:17:"pa_sposob-montazu";s:5:"value";s:0:"";s:8:"position";i:8;s:10:"is_visible";i:1;s:12:"is_variation";i:1;s:11:"is_taxonomy";i:1;}} | TR1/143/KON¦TRN1/185/KON¦TRD2.163/149/KON¦TRN2/188/KON¦TRN2/180/KON¦TRN3/176/KON¦TRD4.149/143/KON¦TRN5/182/KON |  | ściemniacz obrotowy do LED ściemnialnych simon 55
131427 | Ściemniacz obrotowy do LED ściemnialnych 230 V (moduł) 2–200 W: Grafitowy mat Simon 55 TES9L.01/116 |  | TES9L.01/116/KON | simple | 0 | [8 empty] | KONTAKT-SIMON, Bestwińska 21 43-500 Czechowice-Dziedzice, info@kontakt-simon.com.pl | [26 empty] | Grafitowy | Grafitowy | [37 empty] | Ściemniacze |  |  |  |  | Kontakt Simon | [16 empty] | Simon 55 |  |  | Podtynkowy |  |  |  | IP 20 | [15 empty] | Sterowniki i automatyka | [25 empty] | a:9:{s:12:"pa_producent";a:6:{s:4:"name";s:12:"pa_producent";s:5:"value";s:0:"";s:8:"position";i:1;s:10:"is_visible";i:1;s:12:"is_variation";i:1;s:11:"is_taxonomy";i:1;}s:18:"pa_dane-producenta";a:6:{s:4:"name";s:18:"pa_dane-producenta";s:5:"value";s:0:"";s:8:"position";i:1;s:10:"is_visible";i:1;s:12:"is_variation";i:1;s:11:"is_taxonomy";i:1;}s:15:"pa_typ-produktu";a:6:{s:4:"name";s:15:"pa_typ-produktu";s:5:"value";s:0:"";s:8:"position";i:1;s:10:"is_visible";i:1;s:12:"is_variation";i:1;s:11:"is_taxonomy";i:1;}s:21:"pa_stopien-ochrony-ip";a:6:{s:4:"name";s:21:"pa_stopien-ochrony-ip";s:5:"value";s:0:"";s:8:"position";i:1;s:10:"is_visible";i:1;s:12:"is_variation";i:1;s:11:"is_taxonomy";i:1;}s:18:"pa_podtyp-produktu";a:6:{s:4:"name";s:18:"pa_podtyp-produktu";s:5:"value";s:0:"";s:8:"position";i:2;s:10:"is_visible";i:1;s:12:"is_variation";i:1;s:11:"is_taxonomy";i:1;}s:8:"pa_kolor";a:6:{s:4:"name";s:8:"pa_kolor";s:5:"value";s:0:"";s:8:"position";i:2;s:10:"is_visible";i:1;s:12:"is_variation";i:1;s:11:"is_taxonomy";i:1;}s:19:"pa_kolor-producenta";a:6:{s:4:"name";s:19:"pa_kolor-producenta";s:5:"value";s:0:"";s:8:"position";i:3;s:10:"is_visible";i:1;s:12:"is_variation";i:1;s:11:"is_taxonomy";i:1;}s:8:"pa_seria";a:6:{s:4:"name";s:8:"pa_seria";s:5:"value";s:0:"";s:8:"position";i:4;s:10:"is_visible";i:1;s:12:"is_variation";i:1;s:11:"is_taxonomy";i:1;}s:17:"pa_sposob-montazu";a:6:{s:4:"name";s:17:"pa_sposob-montazu";s:5:"value";s:0:"";s:8:"position";i:8;s:10:"is_visible";i:1;s:12:"is_variation";i:1;s:11:"is_taxonomy";i:1;}} | TR1/116/KON¦TRN1/188/KON¦TRD2.149/143/KON¦TRN2/186/KON¦TRN2/189/KON¦TRN3/187/KON¦TRN3/180/KON¦TRN3/176/KON |  | ściemniacz obrotowy do LED ściemnialnych simon 55
131428 | Ściemniacz obrotowy do LED ściemnialnych 230 V (moduł) 2–200 W: Jasnoszary mat Simon 55 TES9L.01/114 |  | TES9L.01/114/KON | simple | 0 | [8 empty] | KONTAKT-SIMON, Bestwińska 21 43-500 Czechowice-Dziedzice, info@kontakt-simon.com.pl | [26 empty] | Szary | Jasnoszary | [37 empty] | Ściemniacze |  |  |  |  | Kontakt Simon | [16 empty] | Simon 55 |  |  | Podtynkowy |  |  |  | IP 20 | [15 empty] | Sterowniki i automatyka | [25 empty] | a:9:{s:12:"pa_producent";a:6:{s:4:"name";s:12:"pa_producent";s:5:"value";s:0:"";s:8:"position";i:1;s:10:"is_visible";i:1;s:12:"is_variation";i:1;s:11:"is_taxonomy";i:1;}s:18:"pa_dane-producenta";a:6:{s:4:"name";s:18:"pa_dane-producenta";s:5:"value";s:0:"";s:8:"position";i:1;s:10:"is_visible";i:1;s:12:"is_variation";i:1;s:11:"is_taxonomy";i:1;}s:15:"pa_typ-produktu";a:6:{s:4:"name";s:15:"pa_typ-produktu";s:5:"value";s:0:"";s:8:"position";i:1;s:10:"is_visible";i:1;s:12:"is_variation";i:1;s:11:"is_taxonomy";i:1;}s:21:"pa_stopien-ochrony-ip";a:6:{s:4:"name";s:21:"pa_stopien-ochrony-ip";s:5:"value";s:0:"";s:8:"position";i:1;s:10:"is_visible";i:1;s:12:"is_variation";i:1;s:11:"is_taxonomy";i:1;}s:18:"pa_podtyp-produktu";a:6:{s:4:"name";s:18:"pa_podtyp-produktu";s:5:"value";s:0:"";s:8:"position";i:2;s:10:"is_visible";i:1;s:12:"is_variation";i:1;s:11:"is_taxonomy";i:1;}s:8:"pa_kolor";a:6:{s:4:"name";s:8:"pa_kolor";s:5:"value";s:0:"";s:8:"position";i:2;s:10:"is_visible";i:1;s:12:"is_variation";i:1;s:11:"is_taxonomy";i:1;}s:19:"pa_kolor-producenta";a:6:{s:4:"name";s:19:"pa_kolor-producenta";s:5:"value";s:0:"";s:8:"position";i:3;s:10:"is_visible";i:1;s:12:"is_variation";i:1;s:11:"is_taxonomy";i:1;}s:8:"pa_seria";a:6:{s:4:"name";s:8:"pa_seria";s:5:"value";s:0:"";s:8:"position";i:4;s:10:"is_visible";i:1;s:12:"is_variation";i:1;s:11:"is_taxonomy";i:1;}s:17:"pa_sposob-montazu";a:6:{s:4:"name";s:17:"pa_sposob-montazu";s:5:"value";s:0:"";s:8:"position";i:8;s:10:"is_visible";i:1;s:12:"is_variation";i:1;s:11:"is_taxonomy";i:1;}} | TR1/114/KON¦TRN1/187/KON¦TRN1/182/KON¦TRN1/170/KON¦TRD2.163/111/KON¦TRN2/180/KON¦TRN3/176/KON¦TRN4/188/KON |  | ściemniacz obrotowy do LED ściemnialnych simon 55
131429 | Ściemniacz obrotowy do LED ściemnialnych 230 V (moduł) 2–200 W: Biały mat Simon 55 TES9L.01/111 |  | TES9L.01/111/KON | simple | 0 | [8 empty] | KONTAKT-SIMON, Bestwińska 21 43-500 Czechowice-Dziedzice, info@kontakt-simon.com.pl | [26 empty] | Biały | Biały | [37 empty] | Ściemniacze |  |  |  |  | Kontakt Simon | [16 empty] | Simon 55 |  |  | Podtynkowy |  |  |  | IP 20 | [15 empty] | Sterowniki i automatyka | [25 empty] | a:9:{s:12:"pa_producent";a:6:{s:4:"name";s:12:"pa_producent";s:5:"value";s:0:"";s:8:"position";i:1;s:10:"is_visible";i:1;s:12:"is_variation";i:1;s:11:"is_taxonomy";i:1;}s:18:"pa_dane-producenta";a:6:{s:4:"name";s:18:"pa_dane-producenta";s:5:"value";s:0:"";s:8:"position";i:1;s:10:"is_visible";i:1;s:12:"is_variation";i:1;s:11:"is_taxonomy";i:1;}s:15:"pa_typ-produktu";a:6:{s:4:"name";s:15:"pa_typ-produktu";s:5:"value";s:0:"";s:8:"position";i:1;s:10:"is_visible";i:1;s:12:"is_variation";i:1;s:11:"is_taxonomy";i:1;}s:21:"pa_stopien-ochrony-ip";a:6:{s:4:"name";s:21:"pa_stopien-ochrony-ip";s:5:"value";s:0:"";s:8:"position";i:1;s:10:"is_visible";i:1;s:12:"is_variation";i:1;s:11:"is_taxonomy";i:1;}s:18:"pa_podtyp-produktu";a:6:{s:4:"name";s:18:"pa_podtyp-produktu";s:5:"value";s:0:"";s:8:"position";i:2;s:10:"is_visible";i:1;s:12:"is_variation";i:1;s:11:"is_taxonomy";i:1;}s:8:"pa_kolor";a:6:{s:4:"name";s:8:"pa_kolor";s:5:"value";s:0:"";s:8:"position";i:2;s:10:"is_visible";i:1;s:12:"is_variation";i:1;s:11:"is_taxonomy";i:1;}s:19:"pa_kolor-producenta";a:6:{s:4:"name";s:19:"pa_kolor-producenta";s:5:"value";s:0:"";s:8:"position";i:3;s:10:"is_visible";i:1;s:12:"is_variation";i:1;s:11:"is_taxonomy";i:1;}s:8:"pa_seria";a:6:{s:4:"name";s:8:"pa_seria";s:5:"value";s:0:"";s:8:"position";i:4;s:10:"is_visible";i:1;s:12:"is_variation";i:1;s:11:"is_taxonomy";i:1;}s:17:"pa_sposob-montazu";a:6:{s:4:"name";s:17:"pa_sposob-montazu";s:5:"value";s:0:"";s:8:"position";i:8;s:10:"is_visible";i:1;s:12:"is_variation";i:1;s:11:"is_taxonomy";i:1;}} | TR1/111/KON¦TRN1/186/KON¦TRN1/188/KON¦TRN1/181/KON¦TRN1/182/KON¦TRD2.166/111/KON¦TRN2/180/KON¦TRN3/185/KON |  | ściemniacz obrotowy do LED ściemnialnych simon 55
131430 | Przycisk roletowy (mechanizm) 10A, 250V~, szybkozłącza, czarna rama montażowa Simon 55 SZP1KMR |  | SZP1KMR/KON | simple | 0 | [8 empty] | KONTAKT-SIMON, Bestwińska 21 43-500 Czechowice-Dziedzice, info@kontakt-simon.com.pl | [70 empty] | Kontakt Simon | [16 empty] | Simon 55 |  |  | Podtynkowy |  |  |  | IP 20 | [41 empty] | a:5:{s:12:"pa_producent";a:6:{s:4:"name";s:12:"pa_producent";s:5:"value";s:0:"";s:8:"position";i:1;s:10:"is_visible";i:1;s:12:"is_variation";i:1;s:11:"is_taxonomy";i:1;}s:18:"pa_dane-producenta";a:6:{s:4:"name";s:18:"pa_dane-producenta";s:5:"value";s:0:"";s:8:"position";i:1;s:10:"is_visible";i:1;s:12:"is_variation";i:1;s:11:"is_taxonomy";i:1;}s:21:"pa_stopien-ochrony-ip";a:6:{s:4:"name";s:21:"pa_stopien-ochrony-ip";s:5:"value";s:0:"";s:8:"position";i:1;s:10:"is_visible";i:1;s:12:"is_variation";i:1;s:11:"is_taxonomy";i:1;}s:8:"pa_seria";a:6:{s:4:"name";s:8:"pa_seria";s:5:"value";s:0:"";s:8:"position";i:4;s:10:"is_visible";i:1;s:12:"is_variation";i:1;s:11:"is_taxonomy";i:1;}s:17:"pa_sposob-montazu";a:6:{s:4:"name";s:17:"pa_sposob-montazu";s:5:"value";s:0:"";s:8:"position";i:8;s:10:"is_visible";i:1;s:12:"is_variation";i:1;s:11:"is_taxonomy";i:1;}}
131431 | Przycisk pojedynczy zwierny (mechanizm) 10AX, 250V~, szybkozłącza, czarna rama montażowa Simon 55 SP1MR |  | SP1MR/KON | simple | 0 | [8 empty] | KONTAKT-SIMON, Bestwińska 21 43-500 Czechowice-Dziedzice, info@kontakt-simon.com.pl | [70 empty] | Kontakt Simon | [16 empty] | Simon 55 |  |  | Podtynkowy |  |  |  | IP 20 | [41 empty] | a:5:{s:12:"pa_producent";a:6:{s:4:"name";s:12:"pa_producent";s:5:"value";s:0:"";s:8:"position";i:1;s:10:"is_visible";i:1;s:12:"is_variation";i:1;s:11:"is_taxonomy";i:1;}s:18:"pa_dane-producenta";a:6:{s:4:"name";s:18:"pa_dane-producenta";s:5:"value";s:0:"";s:8:"position";i:1;s:10:"is_visible";i:1;s:12:"is_variation";i:1;s:11:"is_taxonomy";i:1;}s:21:"pa_stopien-ochrony-ip";a:6:{s:4:"name";s:21:"pa_stopien-ochrony-ip";s:5:"value";s:0:"";s:8:"position";i:1;s:10:"is_visible";i:1;s:12:"is_variation";i:1;s:11:"is_taxonomy";i:1;}s:8:"pa_seria";a:6:{s:4:"name";s:8:"pa_seria";s:5:"value";s:0:"";s:8:"position";i:4;s:10:"is_visible";i:1;s:12:"is_variation";i:1;s:11:"is_taxonomy";i:1;}s:17:"pa_sposob-montazu";a:6:{s:4:"name";s:17:"pa_sposob-montazu";s:5:"value";s:0:"";s:8:"position";i:8;s:10:"is_visible";i:1;s:12:"is_variation";i:1;s:11:"is_taxonomy";i:1;}}
131432 | Przycisk podwójny zwierny bez piktogramu – osobne podświetlenie dla każdego klawisza (mechanizm) 10 AX, 250 V~, szybkozłącza, czarna rama montażowa Simon 55 SP2L2MR |  | SP2L2MR/KON | simple | 0 | [8 empty] | KONTAKT-SIMON, Bestwińska 21 43-500 Czechowice-Dziedzice, info@kontakt-simon.com.pl | [70 empty] | Kontakt Simon | [16 empty] | Simon 55 |  |  | Podtynkowy |  |  |  | IP 20 | [41 empty] | a:5:{s:12:"pa_producent";a:6:{s:4:"name";s:12:"pa_producent";s:5:"value";s:0:"";s:8:"position";i:1;s:10:"is_visible";i:1;s:12:"is_variation";i:1;s:11:"is_taxonomy";i:1;}s:18:"pa_dane-producenta";a:6:{s:4:"name";s:18:"pa_dane-producenta";s:5:"value";s:0:"";s:8:"position";i:1;s:10:"is_visible";i:1;s:12:"is_variation";i:1;s:11:"is_taxonomy";i:1;}s:21:"pa_stopien-ochrony-ip";a:6:{s:4:"name";s:21:"pa_stopien-ochrony-ip";s:5:"value";s:0:"";s:8:"position";i:1;s:10:"is_visible";i:1;s:12:"is_variation";i:1;s:11:"is_taxonomy";i:1;}s:8:"pa_seria";a:6:{s:4:"name";s:8:"pa_seria";s:5:"value";s:0:"";s:8:"position";i:4;s:10:"is_visible";i:1;s:12:"is_variation";i:1;s:11:"is_taxonomy";i:1;}s:17:"pa_sposob-montazu";a:6:{s:4:"name";s:17:"pa_sposob-montazu";s:5:"value";s:0:"";s:8:"position";i:8;s:10:"is_visible";i:1;s:12:"is_variation";i:1;s:11:"is_taxonomy";i:1;}}
131433 | Przycisk podwójny zwierny (mechanizm) 10AX, 250V~, szybkozłącza, czarna rama montażowa Simon 55 SP2MR |  | SP2MR/KON | simple | 0 | [8 empty] | KONTAKT-SIMON, Bestwińska 21 43-500 Czechowice-Dziedzice, info@kontakt-simon.com.pl | [70 empty] | Kontakt Simon | [16 empty] | Simon 55 |  |  | Podtynkowy |  |  |  | IP 20 | [41 empty] | a:5:{s:12:"pa_producent";a:6:{s:4:"name";s:12:"pa_producent";s:5:"value";s:0:"";s:8:"position";i:1;s:10:"is_visible";i:1;s:12:"is_variation";i:1;s:11:"is_taxonomy";i:1;}s:18:"pa_dane-producenta";a:6:{s:4:"name";s:18:"pa_dane-producenta";s:5:"value";s:0:"";s:8:"position";i:1;s:10:"is_visible";i:1;s:12:"is_variation";i:1;s:11:"is_taxonomy";i:1;}s:21:"pa_stopien-ochrony-ip";a:6:{s:4:"name";s:21:"pa_stopien-ochrony-ip";s:5:"value";s:0:"";s:8:"position";i:1;s:10:"is_visible";i:1;s:12:"is_variation";i:1;s:11:"is_taxonomy";i:1;}s:8:"pa_seria";a:6:{s:4:"name";s:8:"pa_seria";s:5:"value";s:0:"";s:8:"position";i:4;s:10:"is_visible";i:1;s:12:"is_variation";i:1;s:11:"is_taxonomy";i:1;}s:17:"pa_sposob-montazu";a:6:{s:4:"name";s:17:"pa_sposob-montazu";s:5:"value";s:0:"";s:8:"position";i:8;s:10:"is_visible";i:1;s:12:"is_variation";i:1;s:11:"is_taxonomy";i:1;}}
131434 | Przycisk poczwórny/Przycisk roletowy podwójny trójpozycyjny 1-0-2 (mechanizm) 10 A, 250 V~, szybkozłącza, czarna rama montażowa Simon 55 SZP2MR |  | SZP2MR/KON | simple | 0 | [8 empty] | KONTAKT-SIMON, Bestwińska 21 43-500 Czechowice-Dziedzice, info@kontakt-simon.com.pl | [70 empty] | Kontakt Simon | [16 empty] | Simon 55 |  |  | Podtynkowy |  |  |  | IP 20 | [41 empty] | a:5:{s:12:"pa_producent";a:6:{s:4:"name";s:12:"pa_producent";s:5:"value";s:0:"";s:8:"position";i:1;s:10:"is_visible";i:1;s:12:"is_variation";i:1;s:11:"is_taxonomy";i:1;}s:18:"pa_dane-producenta";a:6:{s:4:"name";s:18:"pa_dane-producenta";s:5:"value";s:0:"";s:8:"position";i:1;s:10:"is_visible";i:1;s:12:"is_variation";i:1;s:11:"is_taxonomy";i:1;}s:21:"pa_stopien-ochrony-ip";a:6:{s:4:"name";s:21:"pa_stopien-ochrony-ip";s:5:"value";s:0:"";s:8:"position";i:1;s:10:"is_visible";i:1;s:12:"is_variation";i:1;s:11:"is_taxonomy";i:1;}s:8:"pa_seria";a:6:{s:4:"name";s:8:"pa_seria";s:5:"value";s:0:"";s:8:"position";i:4;s:10:"is_visible";i:1;s:12:"is_variation";i:1;s:11:"is_taxonomy";i:1;}s:17:"pa_sposob-montazu";a:6:{s:4:"name";s:17:"pa_sposob-montazu";s:5:"value";s:0:"";s:8:"position";i:8;s:10:"is_visible";i:1;s:12:"is_variation";i:1;s:11:"is_taxonomy";i:1;}}
131435 | Łącznik świecznikowy z podświetleniem LED – osobne podświetlenie dla każdego klawisza (mechanizm) 10 AX, 250 V~, szybkozłącza, czarna rama montażowa Simon 55 SW5L2MR |  | SW5L2MR/KON | simple | 0 | [8 empty] | KONTAKT-SIMON, Bestwińska 21 43-500 Czechowice-Dziedzice, info@kontakt-simon.com.pl | [70 empty] | Kontakt Simon | [16 empty] | Simon 55 |  |  | Podtynkowy |  |  |  | IP 20 | [41 empty] | a:5:{s:12:"pa_producent";a:6:{s:4:"name";s:12:"pa_producent";s:5:"value";s:0:"";s:8:"position";i:1;s:10:"is_visible";i:1;s:12:"is_variation";i:1;s:11:"is_taxonomy";i:1;}s:18:"pa_dane-producenta";a:6:{s:4:"name";s:18:"pa_dane-producenta";s:5:"value";s:0:"";s:8:"position";i:1;s:10:"is_visible";i:1;s:12:"is_variation";i:1;s:11:"is_taxonomy";i:1;}s:21:"pa_stopien-ochrony-ip";a:6:{s:4:"name";s:21:"pa_stopien-ochrony-ip";s:5:"value";s:0:"";s:8:"position";i:1;s:10:"is_visible";i:1;s:12:"is_variation";i:1;s:11:"is_taxonomy";i:1;}s:8:"pa_seria";a:6:{s:4:"name";s:8:"pa_seria";s:5:"value";s:0:"";s:8:"position";i:4;s:10:"is_visible";i:1;s:12:"is_variation";i:1;s:11:"is_taxonomy";i:1;}s:17:"pa_sposob-montazu";a:6:{s:4:"name";s:17:"pa_sposob-montazu";s:5:"value";s:0:"";s:8:"position";i:8;s:10:"is_visible";i:1;s:12:"is_variation";i:1;s:11:"is_taxonomy";i:1;}}
131436 | Łącznik świecznikowy (mechanizm) 10AX, 250V~, szybkozłącza, czarna rama montażowa Simon 55 SW5MR |  | SW5MR/KON | simple | 0 | [8 empty] | KONTAKT-SIMON, Bestwińska 21 43-500 Czechowice-Dziedzice, info@kontakt-simon.com.pl | [70 empty] | Kontakt Simon | [16 empty] | Simon 55 |  |  | Podtynkowy | [45 empty] | a:4:{s:12:"pa_producent";a:6:{s:4:"name";s:12:"pa_producent";s:5:"value";s:0:"";s:8:"position";i:1;s:10:"is_visible";i:1;s:12:"is_variation";i:1;s:11:"is_taxonomy";i:1;}s:18:"pa_dane-producenta";a:6:{s:4:"name";s:18:"pa_dane-producenta";s:5:"value";s:0:"";s:8:"position";i:1;s:10:"is_visible";i:1;s:12:"is_variation";i:1;s:11:"is_taxonomy";i:1;}s:8:"pa_seria";a:6:{s:4:"name";s:8:"pa_seria";s:5:"value";s:0:"";s:8:"position";i:4;s:10:"is_visible";i:1;s:12:"is_variation";i:1;s:11:"is_taxonomy";i:1;}s:17:"pa_sposob-montazu";a:6:{s:4:"name";s:17:"pa_sposob-montazu";s:5:"value";s:0:"";s:8:"position";i:8;s:10:"is_visible";i:1;s:12:"is_variation";i:1;s:11:"is_taxonomy";i:1;}}
131437 | Łącznik schodowy podwójny z podświetleniem (mechanizm) 10AX, 250V~, szybkozłącza *Posiada 2 niezależne układy podświetlenia, czarna rama montażowa Simon 55 SW6/2L2MR |  | SW6/2L2MR/KON | simple | 0 | [8 empty] | KONTAKT-SIMON, Bestwińska 21 43-500 Czechowice-Dziedzice, info@kontakt-simon.com.pl | [70 empty] | Kontakt Simon | [16 empty] | Simon 55 |  |  | Podtynkowy | [45 empty] | a:4:{s:12:"pa_producent";a:6:{s:4:"name";s:12:"pa_producent";s:5:"value";s:0:"";s:8:"position";i:1;s:10:"is_visible";i:1;s:12:"is_variation";i:1;s:11:"is_taxonomy";i:1;}s:18:"pa_dane-producenta";a:6:{s:4:"name";s:18:"pa_dane-producenta";s:5:"value";s:0:"";s:8:"position";i:1;s:10:"is_visible";i:1;s:12:"is_variation";i:1;s:11:"is_taxonomy";i:1;}s:8:"pa_seria";a:6:{s:4:"name";s:8:"pa_seria";s:5:"value";s:0:"";s:8:"position";i:4;s:10:"is_visible";i:1;s:12:"is_variation";i:1;s:11:"is_taxonomy";i:1;}s:17:"pa_sposob-montazu";a:6:{s:4:"name";s:17:"pa_sposob-montazu";s:5:"value";s:0:"";s:8:"position";i:8;s:10:"is_visible";i:1;s:12:"is_variation";i:1;s:11:"is_taxonomy";i:1;}}
131438 | Łącznik schodowy (mechanizm) 10AX, 250V~, szybkozłącza, czarna rama montażowa Simon 55 SW6MR |  | SW6MR/KON | simple | 0 | [8 empty] | KONTAKT-SIMON, Bestwińska 21 43-500 Czechowice-Dziedzice, info@kontakt-simon.com.pl | [70 empty] | Kontakt Simon | [16 empty] | Simon 55 |  |  | Podtynkowy | [45 empty] | a:4:{s:12:"pa_producent";a:6:{s:4:"name";s:12:"pa_producent";s:5:"value";s:0:"";s:8:"position";i:1;s:10:"is_visible";i:1;s:12:"is_variation";i:1;s:11:"is_taxonomy";i:1;}s:18:"pa_dane-producenta";a:6:{s:4:"name";s:18:"pa_dane-producenta";s:5:"value";s:0:"";s:8:"position";i:1;s:10:"is_visible";i:1;s:12:"is_variation";i:1;s:11:"is_taxonomy";i:1;}s:8:"pa_seria";a:6:{s:4:"name";s:8:"pa_seria";s:5:"value";s:0:"";s:8:"position";i:4;s:10:"is_visible";i:1;s:12:"is_variation";i:1;s:11:"is_taxonomy";i:1;}s:17:"pa_sposob-montazu";a:6:{s:4:"name";s:17:"pa_sposob-montazu";s:5:"value";s:0:"";s:8:"position";i:8;s:10:"is_visible";i:1;s:12:"is_variation";i:1;s:11:"is_taxonomy";i:1;}}
131439 | Łącznik roletowy trójpozycyjny 1-0-2 (mechanizm): 10A, 250V~, szybkozłącza, czarna rama montażowa Simon 55 SZW1KMR |  | SZW1KMR/KON | simple | 0 | [8 empty] | KONTAKT-SIMON, Bestwińska 21 43-500 Czechowice-Dziedzice, info@kontakt-simon.com.pl | [26 empty] | Szary | [43 empty] | Kontakt Simon | [16 empty] | Simon 55 |  |  | Podtynkowy | [45 empty] | a:5:{s:12:"pa_producent";a:6:{s:4:"name";s:12:"pa_producent";s:5:"value";s:0:"";s:8:"position";i:1;s:10:"is_visible";i:1;s:12:"is_variation";i:1;s:11:"is_taxonomy";i:1;}s:18:"pa_dane-producenta";a:6:{s:4:"name";s:18:"pa_dane-producenta";s:5:"value";s:0:"";s:8:"position";i:1;s:10:"is_visible";i:1;s:12:"is_variation";i:1;s:11:"is_taxonomy";i:1;}s:8:"pa_kolor";a:6:{s:4:"name";s:8:"pa_kolor";s:5:"value";s:0:"";s:8:"position";i:2;s:10:"is_visible";i:1;s:12:"is_variation";i:1;s:11:"is_taxonomy";i:1;}s:8:"pa_seria";a:6:{s:4:"name";s:8:"pa_seria";s:5:"value";s:0:"";s:8:"position";i:4;s:10:"is_visible";i:1;s:12:"is_variation";i:1;s:11:"is_taxonomy";i:1;}s:17:"pa_sposob-montazu";a:6:{s:4:"name";s:17:"pa_sposob-montazu";s:5:"value";s:0:"";s:8:"position";i:8;s:10:"is_visible";i:1;s:12:"is_variation";i:1;s:11:"is_taxonomy";i:1;}}
131440 | Łącznik roletowy podwójny trójpozycyjny 1-0-2 (mechanizm) 10 A, 250 V~, szybkozłącza, czarna rama montażowa Simon 55 SZW2MR |  | SZW2MR/KON | simple | 0 | [8 empty] | KONTAKT-SIMON, Bestwińska 21 43-500 Czechowice-Dziedzice, info@kontakt-simon.com.pl | [70 empty] | Kontakt Simon | [16 empty] | Simon 55 |  |  | Podtynkowy | [45 empty] | a:4:{s:12:"pa_producent";a:6:{s:4:"name";s:12:"pa_producent";s:5:"value";s:0:"";s:8:"position";i:1;s:10:"is_visible";i:1;s:12:"is_variation";i:1;s:11:"is_taxonomy";i:1;}s:18:"pa_dane-producenta";a:6:{s:4:"name";s:18:"pa_dane-producenta";s:5:"value";s:0:"";s:8:"position";i:1;s:10:"is_visible";i:1;s:12:"is_variation";i:1;s:11:"is_taxonomy";i:1;}s:8:"pa_seria";a:6:{s:4:"name";s:8:"pa_seria";s:5:"value";s:0:"";s:8:"position";i:4;s:10:"is_visible";i:1;s:12:"is_variation";i:1;s:11:"is_taxonomy";i:1;}s:17:"pa_sposob-montazu";a:6:{s:4:"name";s:17:"pa_sposob-montazu";s:5:"value";s:0:"";s:8:"position";i:8;s:10:"is_visible";i:1;s:12:"is_variation";i:1;s:11:"is_taxonomy";i:1;}}
131441 | Łącznik krzyżowy podwójny z podświetleniem. Osobne podświetlenie dla każdego klawisza (mechanizm) 10 AX, 250 V~, szybkozłącza, czarna rama montażowa Simon 55 SW7/2L2MR |  | SW7/2L2MR/KON | simple | 0 | [8 empty] | KONTAKT-SIMON, Bestwińska 21 43-500 Czechowice-Dziedzice, info@kontakt-simon.com.pl | [70 empty] | Kontakt Simon | [16 empty] | Simon 55 |  |  | Podtynkowy | [45 empty] | a:4:{s:12:"pa_producent";a:6:{s:4:"name";s:12:"pa_producent";s:5:"value";s:0:"";s:8:"position";i:1;s:10:"is_visible";i:1;s:12:"is_variation";i:1;s:11:"is_taxonomy";i:1;}s:18:"pa_dane-producenta";a:6:{s:4:"name";s:18:"pa_dane-producenta";s:5:"value";s:0:"";s:8:"position";i:1;s:10:"is_visible";i:1;s:12:"is_variation";i:1;s:11:"is_taxonomy";i:1;}s:8:"pa_seria";a:6:{s:4:"name";s:8:"pa_seria";s:5:"value";s:0:"";s:8:"position";i:4;s:10:"is_visible";i:1;s:12:"is_variation";i:1;s:11:"is_taxonomy";i:1;}s:17:"pa_sposob-montazu";a:6:{s:4:"name";s:17:"pa_sposob-montazu";s:5:"value";s:0:"";s:8:"position";i:8;s:10:"is_visible";i:1;s:12:"is_variation";i:1;s:11:"is_taxonomy";i:1;}}
131442 | Łącznik krzyżowy podwójny (mechanizm) 10AX, 250V~, szybkozłącza, czarna rama montażowa Simon 55 SW7/2MR |  | SW7/2MR/KON | simple | 0 | [8 empty] | KONTAKT-SIMON, Bestwińska 21 43-500 Czechowice-Dziedzice, info@kontakt-simon.com.pl | [70 empty] | Kontakt Simon | [16 empty] | Simon 55 |  |  | Podtynkowy | [45 empty] | a:4:{s:12:"pa_producent";a:6:{s:4:"name";s:12:"pa_producent";s:5:"value";s:0:"";s:8:"position";i:1;s:10:"is_visible";i:1;s:12:"is_variation";i:1;s:11:"is_taxonomy";i:1;}s:18:"pa_dane-producenta";a:6:{s:4:"name";s:18:"pa_dane-producenta";s:5:"value";s:0:"";s:8:"position";i:1;s:10:"is_visible";i:1;s:12:"is_variation";i:1;s:11:"is_taxonomy";i:1;}s:8:"pa_seria";a:6:{s:4:"name";s:8:"pa_seria";s:5:"value";s:0:"";s:8:"position";i:4;s:10:"is_visible";i:1;s:12:"is_variation";i:1;s:11:"is_taxonomy";i:1;}s:17:"pa_sposob-montazu";a:6:{s:4:"name";s:17:"pa_sposob-montazu";s:5:"value";s:0:"";s:8:"position";i:8;s:10:"is_visible";i:1;s:12:"is_variation";i:1;s:11:"is_taxonomy";i:1;}}
131443 | Łącznik krzyżowy (mechanizm) 10AX, 250V~, szybkozłącza, czarna rama montażowa Simon 55 SW7MR |  | SW7MR/KON | simple | 0 | [8 empty] | KONTAKT-SIMON, Bestwińska 21 43-500 Czechowice-Dziedzice, info@kontakt-simon.com.pl | [70 empty] | Kontakt Simon | [16 empty] | Simon 55 |  |  | Podtynkowy | [45 empty] | a:4:{s:12:"pa_producent";a:6:{s:4:"name";s:12:"pa_producent";s:5:"value";s:0:"";s:8:"position";i:1;s:10:"is_visible";i:1;s:12:"is_variation";i:1;s:11:"is_taxonomy";i:1;}s:18:"pa_dane-producenta";a:6:{s:4:"name";s:18:"pa_dane-producenta";s:5:"value";s:0:"";s:8:"position";i:1;s:10:"is_visible";i:1;s:12:"is_variation";i:1;s:11:"is_taxonomy";i:1;}s:8:"pa_seria";a:6:{s:4:"name";s:8:"pa_seria";s:5:"value";s:0:"";s:8:"position";i:4;s:10:"is_visible";i:1;s:12:"is_variation";i:1;s:11:"is_taxonomy";i:1;}s:17:"pa_sposob-montazu";a:6:{s:4:"name";s:17:"pa_sposob-montazu";s:5:"value";s:0:"";s:8:"position";i:8;s:10:"is_visible";i:1;s:12:"is_variation";i:1;s:11:"is_taxonomy";i:1;}}
131444 | Łącznik jednobiegunowy (mechanizm) 10AX, 250V~, szybkozłącza, czarna rama montażowa Simon 55 SW1MR |  | SW1MR/KON | simple | 0 | [8 empty] | KONTAKT-SIMON, Bestwińska 21 43-500 Czechowice-Dziedzice, info@kontakt-simon.com.pl | [70 empty] | Kontakt Simon | [16 empty] | Simon 55 |  |  | Podtynkowy | [45 empty] | a:4:{s:12:"pa_producent";a:6:{s:4:"name";s:12:"pa_producent";s:5:"value";s:0:"";s:8:"position";i:1;s:10:"is_visible";i:1;s:12:"is_variation";i:1;s:11:"is_taxonomy";i:1;}s:18:"pa_dane-producenta";a:6:{s:4:"name";s:18:"pa_dane-producenta";s:5:"value";s:0:"";s:8:"position";i:1;s:10:"is_visible";i:1;s:12:"is_variation";i:1;s:11:"is_taxonomy";i:1;}s:8:"pa_seria";a:6:{s:4:"name";s:8:"pa_seria";s:5:"value";s:0:"";s:8:"position";i:4;s:10:"is_visible";i:1;s:12:"is_variation";i:1;s:11:"is_taxonomy";i:1;}s:17:"pa_sposob-montazu";a:6:{s:4:"name";s:17:"pa_sposob-montazu";s:5:"value";s:0:"";s:8:"position";i:8;s:10:"is_visible";i:1;s:12:"is_variation";i:1;s:11:"is_taxonomy";i:1;}}
131445 | Ładowarka USB C+A (moduł), 30W, 230V: Szampański mat Simon 55 TEC2CAQ.01/144 |  | TEC2CAQ.01/144/KON | simple | 0 | [8 empty] | KONTAKT-SIMON, Bestwińska 21 43-500 Czechowice-Dziedzice, info@kontakt-simon.com.pl | [26 empty] | Złoty | Szampański | [37 empty] | USB |  |  |  |  | Kontakt Simon | [16 empty] | Simon 55 |  |  | Podtynkowy |  |  |  | IP 20 | [15 empty] | Gniazda | [25 empty] | a:9:{s:12:"pa_producent";a:6:{s:4:"name";s:12:"pa_producent";s:5:"value";s:0:"";s:8:"position";i:1;s:10:"is_visible";i:1;s:12:"is_variation";i:1;s:11:"is_taxonomy";i:1;}s:18:"pa_dane-producenta";a:6:{s:4:"name";s:18:"pa_dane-producenta";s:5:"value";s:0:"";s:8:"position";i:1;s:10:"is_visible";i:1;s:12:"is_variation";i:1;s:11:"is_taxonomy";i:1;}s:15:"pa_typ-produktu";a:6:{s:4:"name";s:15:"pa_typ-produktu";s:5:"value";s:0:"";s:8:"position";i:1;s:10:"is_visible";i:1;s:12:"is_variation";i:1;s:11:"is_taxonomy";i:1;}s:21:"pa_stopien-ochrony-ip";a:6:{s:4:"name";s:21:"pa_stopien-ochrony-ip";s:5:"value";s:0:"";s:8:"position";i:1;s:10:"is_visible";i:1;s:12:"is_variation";i:1;s:11:"is_taxonomy";i:1;}s:18:"pa_podtyp-produktu";a:6:{s:4:"name";s:18:"pa_podtyp-produktu";s:5:"value";s:0:"";s:8:"position";i:2;s:10:"is_visible";i:1;s:12:"is_variation";i:1;s:11:"is_taxonomy";i:1;}s:8:"pa_kolor";a:6:{s:4:"name";s:8:"pa_kolor";s:5:"value";s:0:"";s:8:"position";i:2;s:10:"is_visible";i:1;s:12:"is_variation";i:1;s:11:"is_taxonomy";i:1;}s:19:"pa_kolor-producenta";a:6:{s:4:"name";s:19:"pa_kolor-producenta";s:5:"value";s:0:"";s:8:"position";i:3;s:10:"is_visible";i:1;s:12:"is_variation";i:1;s:11:"is_taxonomy";i:1;}s:8:"pa_seria";a:6:{s:4:"name";s:8:"pa_seria";s:5:"value";s:0:"";s:8:"position";i:4;s:10:"is_visible";i:1;s:12:"is_variation";i:1;s:11:"is_taxonomy";i:1;}s:17:"pa_sposob-montazu";a:6:{s:4:"name";s:17:"pa_sposob-montazu";s:5:"value";s:0:"";s:8:"position";i:8;s:10:"is_visible";i:1;s:12:"is_variation";i:1;s:11:"is_taxonomy";i:1;}} | TR1/144/KON¦TRN1/171/KON¦TRD2.166/111/KON¦TRN2/185/KON¦TRN2/179/KON¦TRN4/190/KON¦TR5/144/KON |  | ładowarka USB C+A simon 55
131446 | Ładowarka USB C+A (moduł), 30W, 230V: Jasnoszary mat Simon 55 TEC2CAQ.01/114 |  | TEC2CAQ.01/114/KON | simple | 0 | [8 empty] | KONTAKT-SIMON, Bestwińska 21 43-500 Czechowice-Dziedzice, info@kontakt-simon.com.pl | [26 empty] | Szary | Jasnoszary | [37 empty] | USB |  |  |  |  | Kontakt Simon | [16 empty] | Simon 55 |  |  | Podtynkowy |  |  |  | IP 20 | [15 empty] | Gniazda | [25 empty] | a:9:{s:12:"pa_producent";a:6:{s:4:"name";s:12:"pa_producent";s:5:"value";s:0:"";s:8:"position";i:1;s:10:"is_visible";i:1;s:12:"is_variation";i:1;s:11:"is_taxonomy";i:1;}s:18:"pa_dane-producenta";a:6:{s:4:"name";s:18:"pa_dane-producenta";s:5:"value";s:0:"";s:8:"position";i:1;s:10:"is_visible";i:1;s:12:"is_variation";i:1;s:11:"is_taxonomy";i:1;}s:15:"pa_typ-produktu";a:6:{s:4:"name";s:15:"pa_typ-produktu";s:5:"value";s:0:"";s:8:"position";i:1;s:10:"is_visible";i:1;s:12:"is_variation";i:1;s:11:"is_taxonomy";i:1;}s:21:"pa_stopien-ochrony-ip";a:6:{s:4:"name";s:21:"pa_stopien-ochrony-ip";s:5:"value";s:0:"";s:8:"position";i:1;s:10:"is_visible";i:1;s:12:"is_variation";i:1;s:11:"is_taxonomy";i:1;}s:18:"pa_podtyp-produktu";a:6:{s:4:"name";s:18:"pa_podtyp-produktu";s:5:"value";s:0:"";s:8:"position";i:2;s:10:"is_visible";i:1;s:12:"is_variation";i:1;s:11:"is_taxonomy";i:1;}s:8:"pa_kolor";a:6:{s:4:"name";s:8:"pa_kolor";s:5:"value";s:0:"";s:8:"position";i:2;s:10:"is_visible";i:1;s:12:"is_variation";i:1;s:11:"is_taxonomy";i:1;}s:19:"pa_kolor-producenta";a:6:{s:4:"name";s:19:"pa_kolor-producenta";s:5:"value";s:0:"";s:8:"position";i:3;s:10:"is_visible";i:1;s:12:"is_variation";i:1;s:11:"is_taxonomy";i:1;}s:8:"pa_seria";a:6:{s:4:"name";s:8:"pa_seria";s:5:"value";s:0:"";s:8:"position";i:4;s:10:"is_visible";i:1;s:12:"is_variation";i:1;s:11:"is_taxonomy";i:1;}s:17:"pa_sposob-montazu";a:6:{s:4:"name";s:17:"pa_sposob-montazu";s:5:"value";s:0:"";s:8:"position";i:8;s:10:"is_visible";i:1;s:12:"is_variation";i:1;s:11:"is_taxonomy";i:1;}} | TR1/114/KON¦TRN1/187/KON¦TRN1/182/KON¦TRN1/170/KON¦TRD2.163/111/KON¦TRN2/180/KON¦TRN3/176/KON¦TRN4/188/KON |  | ładowarka USB C+A simon 55
131447 | Ładowarka USB C+A (moduł), 30W, 230V: Grafitowy mat Simon 55 TEC2CAQ.01/116 |  | TEC2CAQ.01/116/KON | simple | 0 | [8 empty] | KONTAKT-SIMON, Bestwińska 21 43-500 Czechowice-Dziedzice, info@kontakt-simon.com.pl | [26 empty] | Grafitowy | Grafitowy | [37 empty] | USB |  |  |  |  | Kontakt Simon | [16 empty] | Simon 55 |  |  | Podtynkowy |  |  |  | IP 20 | [15 empty] | Gniazda | [25 empty] | a:9:{s:12:"pa_producent";a:6:{s:4:"name";s:12:"pa_producent";s:5:"value";s:0:"";s:8:"position";i:0;s:10:"is_visible";i:1;s:12:"is_variation";i:1;s:11:"is_taxonomy";i:1;}s:18:"pa_dane-producenta";a:6:{s:4:"name";s:18:"pa_dane-producenta";s:5:"value";s:0:"";s:8:"position";i:1;s:10:"is_visible";i:1;s:12:"is_variation";i:1;s:11:"is_taxonomy";i:1;}s:15:"pa_typ-produktu";a:6:{s:4:"name";s:15:"pa_typ-produktu";s:5:"value";s:0:"";s:8:"position";i:1;s:10:"is_visible";i:1;s:12:"is_variation";i:1;s:11:"is_taxonomy";i:1;}s:21:"pa_stopien-ochrony-ip";a:6:{s:4:"name";s:21:"pa_stopien-ochrony-ip";s:5:"value";s:0:"";s:8:"position";i:1;s:10:"is_visible";i:1;s:12:"is_variation";i:1;s:11:"is_taxonomy";i:1;}s:18:"pa_podtyp-produktu";a:6:{s:4:"name";s:18:"pa_podtyp-produktu";s:5:"value";s:0:"";s:8:"position";i:2;s:10:"is_visible";i:1;s:12:"is_variation";i:1;s:11:"is_taxonomy";i:1;}s:8:"pa_kolor";a:6:{s:4:"name";s:8:"pa_kolor";s:5:"value";s:0:"";s:8:"position";i:2;s:10:"is_visible";i:1;s:12:"is_variation";i:1;s:11:"is_taxonomy";i:1;}s:19:"pa_kolor-producenta";a:6:{s:4:"name";s:19:"pa_kolor-producenta";s:5:"value";s:0:"";s:8:"position";i:3;s:10:"is_visible";i:1;s:12:"is_variation";i:1;s:11:"is_taxonomy";i:1;}s:8:"pa_seria";a:6:{s:4:"name";s:8:"pa_seria";s:5:"value";s:0:"";s:8:"position";i:4;s:10:"is_visible";i:1;s:12:"is_variation";i:1;s:11:"is_taxonomy";i:1;}s:17:"pa_sposob-montazu";a:6:{s:4:"name";s:17:"pa_sposob-montazu";s:5:"value";s:0:"";s:8:"position";i:8;s:10:"is_visible";i:1;s:12:"is_variation";i:1;s:11:"is_taxonomy";i:1;}} | TR1/116/KON¦TRN1/188/KON¦TRD2.149/143/KON¦TRN2/186/KON¦TRN2/189/KON¦TRN3/187/KON¦TRN3/180/KON¦TRN3/176/KON |  | ładowarka USB C+A simon 55
131448 | Ładowarka USB C+A (moduł), 30W, 230V: Czarny mat Simon 55 TEC2CAQ.01/149 |  | TEC2CAQ.01/149/KON | simple | 0 | [8 empty] | KONTAKT-SIMON, Bestwińska 21 43-500 Czechowice-Dziedzice, info@kontakt-simon.com.pl | [26 empty] | Czarny | Czarny | [37 empty] | USB |  |  |  |  | Kontakt Simon | [16 empty] | Simon 55 |  |  | Podtynkowy |  |  |  | IP 20 | [15 empty] | Gniazda | [25 empty] | a:9:{s:12:"pa_producent";a:6:{s:4:"name";s:12:"pa_producent";s:5:"value";s:0:"";s:8:"position";i:1;s:10:"is_visible";i:1;s:12:"is_variation";i:1;s:11:"is_taxonomy";i:1;}s:18:"pa_dane-producenta";a:6:{s:4:"name";s:18:"pa_dane-producenta";s:5:"value";s:0:"";s:8:"position";i:1;s:10:"is_visible";i:1;s:12:"is_variation";i:1;s:11:"is_taxonomy";i:1;}s:15:"pa_typ-produktu";a:6:{s:4:"name";s:15:"pa_typ-produktu";s:5:"value";s:0:"";s:8:"position";i:1;s:10:"is_visible";i:1;s:12:"is_variation";i:1;s:11:"is_taxonomy";i:1;}s:21:"pa_stopien-ochrony-ip";a:6:{s:4:"name";s:21:"pa_stopien-ochrony-ip";s:5:"value";s:0:"";s:8:"position";i:1;s:10:"is_visible";i:1;s:12:"is_variation";i:1;s:11:"is_taxonomy";i:1;}s:18:"pa_podtyp-produktu";a:6:{s:4:"name";s:18:"pa_podtyp-produktu";s:5:"value";s:0:"";s:8:"position";i:2;s:10:"is_visible";i:1;s:12:"is_variation";i:1;s:11:"is_taxonomy";i:1;}s:8:"pa_kolor";a:6:{s:4:"name";s:8:"pa_kolor";s:5:"value";s:0:"";s:8:"position";i:2;s:10:"is_visible";i:1;s:12:"is_variation";i:1;s:11:"is_taxonomy";i:1;}s:19:"pa_kolor-producenta";a:6:{s:4:"name";s:19:"pa_kolor-producenta";s:5:"value";s:0:"";s:8:"position";i:3;s:10:"is_visible";i:1;s:12:"is_variation";i:1;s:11:"is_taxonomy";i:1;}s:8:"pa_seria";a:6:{s:4:"name";s:8:"pa_seria";s:5:"value";s:0:"";s:8:"position";i:4;s:10:"is_visible";i:1;s:12:"is_variation";i:1;s:11:"is_taxonomy";i:1;}s:17:"pa_sposob-montazu";a:6:{s:4:"name";s:17:"pa_sposob-montazu";s:5:"value";s:0:"";s:8:"position";i:8;s:10:"is_visible";i:1;s:12:"is_variation";i:1;s:11:"is_taxonomy";i:1;}} | TR1/149/KON¦TRN1/187/KON¦TRN1/180/KON¦TRD2.149/143/KON¦TRN2/188/KON¦TRN3/182/KON¦TRD4.163/149/KON |  | ładowarka USB C+A simon 55
131449 | Ładowarka USB C+A (moduł), 30W, 230V: biały mat Simon 55 TEC2CAQ.01/111 |  | TEC2CAQ.01/111/KON | simple | 0 | [8 empty] | KONTAKT-SIMON, Bestwińska 21 43-500 Czechowice-Dziedzice, info@kontakt-simon.com.pl | [26 empty] | Biały | Biały | [37 empty] | USB |  |  |  |  | Kontakt Simon | [16 empty] | Simon 55 |  |  | Podtynkowy |  |  |  | IP 20 | [15 empty] | Gniazda | [25 empty] | a:9:{s:12:"pa_producent";a:6:{s:4:"name";s:12:"pa_producent";s:5:"value";s:0:"";s:8:"position";i:1;s:10:"is_visible";i:1;s:12:"is_variation";i:1;s:11:"is_taxonomy";i:1;}s:18:"pa_dane-producenta";a:6:{s:4:"name";s:18:"pa_dane-producenta";s:5:"value";s:0:"";s:8:"position";i:1;s:10:"is_visible";i:1;s:12:"is_variation";i:1;s:11:"is_taxonomy";i:1;}s:15:"pa_typ-produktu";a:6:{s:4:"name";s:15:"pa_typ-produktu";s:5:"value";s:0:"";s:8:"position";i:1;s:10:"is_visible";i:1;s:12:"is_variation";i:1;s:11:"is_taxonomy";i:1;}s:21:"pa_stopien-ochrony-ip";a:6:{s:4:"name";s:21:"pa_stopien-ochrony-ip";s:5:"value";s:0:"";s:8:"position";i:1;s:10:"is_visible";i:1;s:12:"is_variation";i:1;s:11:"is_taxonomy";i:1;}s:18:"pa_podtyp-produktu";a:6:{s:4:"name";s:18:"pa_podtyp-produktu";s:5:"value";s:0:"";s:8:"position";i:2;s:10:"is_visible";i:1;s:12:"is_variation";i:1;s:11:"is_taxonomy";i:1;}s:8:"pa_kolor";a:6:{s:4:"name";s:8:"pa_kolor";s:5:"value";s:0:"";s:8:"position";i:2;s:10:"is_visible";i:1;s:12:"is_variation";i:1;s:11:"is_taxonomy";i:1;}s:19:"pa_kolor-producenta";a:6:{s:4:"name";s:19:"pa_kolor-producenta";s:5:"value";s:0:"";s:8:"position";i:3;s:10:"is_visible";i:1;s:12:"is_variation";i:1;s:11:"is_taxonomy";i:1;}s:8:"pa_seria";a:6:{s:4:"name";s:8:"pa_seria";s:5:"value";s:0:"";s:8:"position";i:4;s:10:"is_visible";i:1;s:12:"is_variation";i:1;s:11:"is_taxonomy";i:1;}s:17:"pa_sposob-montazu";a:6:{s:4:"name";s:17:"pa_sposob-montazu";s:5:"value";s:0:"";s:8:"position";i:8;s:10:"is_visible";i:1;s:12:"is_variation";i:1;s:11:"is_taxonomy";i:1;}} | TR1/111/KON¦TRN1/186/KON¦TRN1/188/KON¦TRN1/181/KON¦TRN1/182/KON¦TRD2.166/111/KON¦TRN2/180/KON¦TRN3/185/KON |  | ładowarka USB C+A simon 55
131450 | Ładowarka USB C+A (moduł), 30W, 230V: Aluminium mat Simon 55 TEC2CAQ.01/143 |  | TEC2CAQ.01/143/KON | simple | 0 | [8 empty] | KONTAKT-SIMON, Bestwińska 21 43-500 Czechowice-Dziedzice, info@kontakt-simon.com.pl | [26 empty] | Srebrny | Aluminium | [37 empty] | USB |  |  |  |  | Kontakt Simon | [16 empty] | Simon 55 |  |  | Podtynkowy |  |  |  | IP 20 | [15 empty] | Gniazda | [25 empty] | a:9:{s:12:"pa_producent";a:6:{s:4:"name";s:12:"pa_producent";s:5:"value";s:0:"";s:8:"position";i:1;s:10:"is_visible";i:1;s:12:"is_variation";i:1;s:11:"is_taxonomy";i:1;}s:18:"pa_dane-producenta";a:6:{s:4:"name";s:18:"pa_dane-producenta";s:5:"value";s:0:"";s:8:"position";i:1;s:10:"is_visible";i:1;s:12:"is_variation";i:1;s:11:"is_taxonomy";i:1;}s:15:"pa_typ-produktu";a:6:{s:4:"name";s:15:"pa_typ-produktu";s:5:"value";s:0:"";s:8:"position";i:1;s:10:"is_visible";i:1;s:12:"is_variation";i:1;s:11:"is_taxonomy";i:1;}s:21:"pa_stopien-ochrony-ip";a:6:{s:4:"name";s:21:"pa_stopien-ochrony-ip";s:5:"value";s:0:"";s:8:"position";i:1;s:10:"is_visible";i:1;s:12:"is_variation";i:1;s:11:"is_taxonomy";i:1;}s:18:"pa_podtyp-produktu";a:6:{s:4:"name";s:18:"pa_podtyp-produktu";s:5:"value";s:0:"";s:8:"position";i:2;s:10:"is_visible";i:1;s:12:"is_variation";i:1;s:11:"is_taxonomy";i:1;}s:8:"pa_kolor";a:6:{s:4:"name";s:8:"pa_kolor";s:5:"value";s:0:"";s:8:"position";i:2;s:10:"is_visible";i:1;s:12:"is_variation";i:1;s:11:"is_taxonomy";i:1;}s:19:"pa_kolor-producenta";a:6:{s:4:"name";s:19:"pa_kolor-producenta";s:5:"value";s:0:"";s:8:"position";i:3;s:10:"is_visible";i:1;s:12:"is_variation";i:1;s:11:"is_taxonomy";i:1;}s:8:"pa_seria";a:6:{s:4:"name";s:8:"pa_seria";s:5:"value";s:0:"";s:8:"position";i:4;s:10:"is_visible";i:1;s:12:"is_variation";i:1;s:11:"is_taxonomy";i:1;}s:17:"pa_sposob-montazu";a:6:{s:4:"name";s:17:"pa_sposob-montazu";s:5:"value";s:0:"";s:8:"position";i:8;s:10:"is_visible";i:1;s:12:"is_variation";i:1;s:11:"is_taxonomy";i:1;}} | TR1/143/KON¦TRN1/185/KON¦TRD2.163/149/KON¦TRN2/188/KON¦TRN2/180/KON¦TRN3/176/KON¦TRD4.149/143/KON¦TRN5/182/KON |  | ładowarka USB C+A simon 55
131451 | Gniazdo wtyczkowe z uziemieniem (mechanizm) 16A, 250V~, zaciski śrubowe, czarna rama montażowa Simon 55 SGZ1MR |  | SGZ1MR/KON | simple | 0 | [8 empty] | KONTAKT-SIMON, Bestwińska 21 43-500 Czechowice-Dziedzice, info@kontakt-simon.com.pl | [70 empty] | Kontakt Simon | [16 empty] | Simon 55 |  |  | Podtynkowy | [45 empty] | a:4:{s:12:"pa_producent";a:6:{s:4:"name";s:12:"pa_producent";s:5:"value";s:0:"";s:8:"position";i:1;s:10:"is_visible";i:1;s:12:"is_variation";i:1;s:11:"is_taxonomy";i:1;}s:18:"pa_dane-producenta";a:6:{s:4:"name";s:18:"pa_dane-producenta";s:5:"value";s:0:"";s:8:"position";i:1;s:10:"is_visible";i:1;s:12:"is_variation";i:1;s:11:"is_taxonomy";i:1;}s:8:"pa_seria";a:6:{s:4:"name";s:8:"pa_seria";s:5:"value";s:0:"";s:8:"position";i:4;s:10:"is_visible";i:1;s:12:"is_variation";i:1;s:11:"is_taxonomy";i:1;}s:17:"pa_sposob-montazu";a:6:{s:4:"name";s:17:"pa_sposob-montazu";s:5:"value";s:0:"";s:8:"position";i:8;s:10:"is_visible";i:1;s:12:"is_variation";i:1;s:11:"is_taxonomy";i:1;}}
131452 | Gniazdo wtyczkowe z uziemieniem (mechanizm) 16 A, 250 V~, szybkozłącza, czarna rama montażowa Simon 55 SGZ1CMR |  | SGZ1CMR/KON | simple | 0 | [8 empty] | KONTAKT-SIMON, Bestwińska 21 43-500 Czechowice-Dziedzice, info@kontakt-simon.com.pl | [70 empty] | Kontakt Simon | [16 empty] | Simon 55 |  |  | Podtynkowy | [45 empty] | a:4:{s:12:"pa_producent";a:6:{s:4:"name";s:12:"pa_producent";s:5:"value";s:0:"";s:8:"position";i:1;s:10:"is_visible";i:1;s:12:"is_variation";i:1;s:11:"is_taxonomy";i:1;}s:18:"pa_dane-producenta";a:6:{s:4:"name";s:18:"pa_dane-producenta";s:5:"value";s:0:"";s:8:"position";i:1;s:10:"is_visible";i:1;s:12:"is_variation";i:1;s:11:"is_taxonomy";i:1;}s:8:"pa_seria";a:6:{s:4:"name";s:8:"pa_seria";s:5:"value";s:0:"";s:8:"position";i:4;s:10:"is_visible";i:1;s:12:"is_variation";i:1;s:11:"is_taxonomy";i:1;}s:17:"pa_sposob-montazu";a:6:{s:4:"name";s:17:"pa_sposob-montazu";s:5:"value";s:0:"";s:8:"position";i:8;s:10:"is_visible";i:1;s:12:"is_variation";i:1;s:11:"is_taxonomy";i:1;}}
131453 | Gniazdo wtyczkowe podwójne z uziemieniem (mechanizm) 16 A, 250 V~, szybkozłącza, czarna rama montażowa Simon 55 SGZ2CMR |  | SGZ2CMR/KON | simple | 0 | [8 empty] | KONTAKT-SIMON, Bestwińska 21 43-500 Czechowice-Dziedzice, info@kontakt-simon.com.pl | [70 empty] | Kontakt Simon | [16 empty] | Simon 55 |  |  | Podtynkowy | [45 empty] | a:4:{s:12:"pa_producent";a:6:{s:4:"name";s:12:"pa_producent";s:5:"value";s:0:"";s:8:"position";i:1;s:10:"is_visible";i:1;s:12:"is_variation";i:1;s:11:"is_taxonomy";i:1;}s:18:"pa_dane-producenta";a:6:{s:4:"name";s:18:"pa_dane-producenta";s:5:"value";s:0:"";s:8:"position";i:1;s:10:"is_visible";i:1;s:12:"is_variation";i:1;s:11:"is_taxonomy";i:1;}s:8:"pa_seria";a:6:{s:4:"name";s:8:"pa_seria";s:5:"value";s:0:"";s:8:"position";i:4;s:10:"is_visible";i:1;s:12:"is_variation";i:1;s:11:"is_taxonomy";i:1;}s:17:"pa_sposob-montazu";a:6:{s:4:"name";s:17:"pa_sposob-montazu";s:5:"value";s:0:"";s:8:"position";i:8;s:10:"is_visible";i:1;s:12:"is_variation";i:1;s:11:"is_taxonomy";i:1;}}
131454 | Łącznik schodowy podwójny (mechanizm) 10AX, 250V~, zaciski śrubowe, czarna rama montażowa Simon 55 SW6/2WMR |  | SW6/2WMR/KON | simple | 0 | [8 empty] | KONTAKT-SIMON, Bestwińska 21 43-500 Czechowice-Dziedzice, info@kontakt-simon.com.pl | [70 empty] | Kontakt Simon | [16 empty] | Simon 55 |  |  | Podtynkowy | [45 empty] | a:4:{s:12:"pa_producent";a:6:{s:4:"name";s:12:"pa_producent";s:5:"value";s:0:"";s:8:"position";i:1;s:10:"is_visible";i:1;s:12:"is_variation";i:1;s:11:"is_taxonomy";i:1;}s:18:"pa_dane-producenta";a:6:{s:4:"name";s:18:"pa_dane-producenta";s:5:"value";s:0:"";s:8:"position";i:1;s:10:"is_visible";i:1;s:12:"is_variation";i:1;s:11:"is_taxonomy";i:1;}s:8:"pa_seria";a:6:{s:4:"name";s:8:"pa_seria";s:5:"value";s:0:"";s:8:"position";i:4;s:10:"is_visible";i:1;s:12:"is_variation";i:1;s:11:"is_taxonomy";i:1;}s:17:"pa_sposob-montazu";a:6:{s:4:"name";s:17:"pa_sposob-montazu";s:5:"value";s:0:"";s:8:"position";i:8;s:10:"is_visible";i:1;s:12:"is_variation";i:1;s:11:"is_taxonomy";i:1;}}
131455 | Zestaw uszczelek IP44 do ramki 5-krotnej Line/Duo/Nature. Simon 55 TU5 |  | TU5/KON | simple | 0 | [8 empty] | KONTAKT-SIMON, Bestwińska 21 43-500 Czechowice-Dziedzice, info@kontakt-simon.com.pl | [65 empty] | Pozostałe |  |  |  |  | Kontakt Simon | [16 empty] | Simon 55 | [22 empty] | Inne | [25 empty] | a:5:{s:12:"pa_producent";a:6:{s:4:"name";s:12:"pa_producent";s:5:"value";s:0:"";s:8:"position";i:1;s:10:"is_visible";i:1;s:12:"is_variation";i:1;s:11:"is_taxonomy";i:1;}s:18:"pa_dane-producenta";a:6:{s:4:"name";s:18:"pa_dane-producenta";s:5:"value";s:0:"";s:8:"position";i:1;s:10:"is_visible";i:1;s:12:"is_variation";i:1;s:11:"is_taxonomy";i:1;}s:15:"pa_typ-produktu";a:6:{s:4:"name";s:15:"pa_typ-produktu";s:5:"value";s:0:"";s:8:"position";i:1;s:10:"is_visible";i:1;s:12:"is_variation";i:1;s:11:"is_taxonomy";i:1;}s:18:"pa_podtyp-produktu";a:6:{s:4:"name";s:18:"pa_podtyp-produktu";s:5:"value";s:0:"";s:8:"position";i:2;s:10:"is_visible";i:1;s:12:"is_variation";i:1;s:11:"is_taxonomy";i:1;}s:8:"pa_seria";a:6:{s:4:"name";s:8:"pa_seria";s:5:"value";s:0:"";s:8:"position";i:4;s:10:"is_visible";i:1;s:12:"is_variation";i:1;s:11:"is_taxonomy";i:1;}}
131456 | Zestaw uszczelek IP44 do ramki 4-krotnej Line/Duo/Nature. Simon 55 TU4 |  | TU4/KON | simple | 0 | [8 empty] | KONTAKT-SIMON, Bestwińska 21 43-500 Czechowice-Dziedzice, info@kontakt-simon.com.pl | [65 empty] | Pozostałe |  |  |  |  | Kontakt Simon | [16 empty] | Simon 55 | [22 empty] | Inne | [25 empty] | a:5:{s:12:"pa_producent";a:6:{s:4:"name";s:12:"pa_producent";s:5:"value";s:0:"";s:8:"position";i:1;s:10:"is_visible";i:1;s:12:"is_variation";i:1;s:11:"is_taxonomy";i:1;}s:18:"pa_dane-producenta";a:6:{s:4:"name";s:18:"pa_dane-producenta";s:5:"value";s:0:"";s:8:"position";i:1;s:10:"is_visible";i:1;s:12:"is_variation";i:1;s:11:"is_taxonomy";i:1;}s:15:"pa_typ-produktu";a:6:{s:4:"name";s:15:"pa_typ-produktu";s:5:"value";s:0:"";s:8:"position";i:1;s:10:"is_visible";i:1;s:12:"is_variation";i:1;s:11:"is_taxonomy";i:1;}s:18:"pa_podtyp-produktu";a:6:{s:4:"name";s:18:"pa_podtyp-produktu";s:5:"value";s:0:"";s:8:"position";i:2;s:10:"is_visible";i:1;s:12:"is_variation";i:1;s:11:"is_taxonomy";i:1;}s:8:"pa_seria";a:6:{s:4:"name";s:8:"pa_seria";s:5:"value";s:0:"";s:8:"position";i:4;s:10:"is_visible";i:1;s:12:"is_variation";i:1;s:11:"is_taxonomy";i:1;}}
131457 | Zestaw uszczelek IP44 do ramki 3-krotnej Line/Duo/Nature. Simon 55 TU3 |  | TU3/KON | simple | 0 | [8 empty] | KONTAKT-SIMON, Bestwińska 21 43-500 Czechowice-Dziedzice, info@kontakt-simon.com.pl | [65 empty] | Pozostałe |  |  |  |  | Kontakt Simon | [16 empty] | Simon 55 | [22 empty] | Inne | [25 empty] | a:5:{s:12:"pa_producent";a:6:{s:4:"name";s:12:"pa_producent";s:5:"value";s:0:"";s:8:"position";i:1;s:10:"is_visible";i:1;s:12:"is_variation";i:1;s:11:"is_taxonomy";i:1;}s:18:"pa_dane-producenta";a:6:{s:4:"name";s:18:"pa_dane-producenta";s:5:"value";s:0:"";s:8:"position";i:1;s:10:"is_visible";i:1;s:12:"is_variation";i:1;s:11:"is_taxonomy";i:1;}s:15:"pa_typ-produktu";a:6:{s:4:"name";s:15:"pa_typ-produktu";s:5:"value";s:0:"";s:8:"position";i:1;s:10:"is_visible";i:1;s:12:"is_variation";i:1;s:11:"is_taxonomy";i:1;}s:18:"pa_podtyp-produktu";a:6:{s:4:"name";s:18:"pa_podtyp-produktu";s:5:"value";s:0:"";s:8:"position";i:2;s:10:"is_visible";i:1;s:12:"is_variation";i:1;s:11:"is_taxonomy";i:1;}s:8:"pa_seria";a:6:{s:4:"name";s:8:"pa_seria";s:5:"value";s:0:"";s:8:"position";i:4;s:10:"is_visible";i:1;s:12:"is_variation";i:1;s:11:"is_taxonomy";i:1;}}
131458 | Zestaw uszczelek IP44 do ramki 2-krotnej Line/Duo/Nature. Simon 55 TU2 |  | TU2/KON | simple | 0 | [8 empty] | KONTAKT-SIMON, Bestwińska 21 43-500 Czechowice-Dziedzice, info@kontakt-simon.com.pl | [65 empty] | Pozostałe |  |  |  |  | Kontakt Simon | [16 empty] | Simon 55 | [22 empty] | Inne | [25 empty] | a:5:{s:12:"pa_producent";a:6:{s:4:"name";s:12:"pa_producent";s:5:"value";s:0:"";s:8:"position";i:1;s:10:"is_visible";i:1;s:12:"is_variation";i:1;s:11:"is_taxonomy";i:1;}s:18:"pa_dane-producenta";a:6:{s:4:"name";s:18:"pa_dane-producenta";s:5:"value";s:0:"";s:8:"position";i:1;s:10:"is_visible";i:1;s:12:"is_variation";i:1;s:11:"is_taxonomy";i:1;}s:15:"pa_typ-produktu";a:6:{s:4:"name";s:15:"pa_typ-produktu";s:5:"value";s:0:"";s:8:"position";i:1;s:10:"is_visible";i:1;s:12:"is_variation";i:1;s:11:"is_taxonomy";i:1;}s:18:"pa_podtyp-produktu";a:6:{s:4:"name";s:18:"pa_podtyp-produktu";s:5:"value";s:0:"";s:8:"position";i:2;s:10:"is_visible";i:1;s:12:"is_variation";i:1;s:11:"is_taxonomy";i:1;}s:8:"pa_seria";a:6:{s:4:"name";s:8:"pa_seria";s:5:"value";s:0:"";s:8:"position";i:4;s:10:"is_visible";i:1;s:12:"is_variation";i:1;s:11:"is_taxonomy";i:1;}}
131459 | Zaślepka ramki bez mostka – mocowanie tylko na zatrzask do ramki: Czarny mat Simon 55 TP/149 |  | TP/149/KON | simple | 0 | [8 empty] | KONTAKT-SIMON, Bestwińska 21 43-500 Czechowice-Dziedzice, info@kontakt-simon.com.pl | [26 empty] | Czarny | Czarny | [37 empty] | Pozostałe |  |  |  |  | Kontakt Simon | [16 empty] | Simon 55 | [6 empty] | IP 20 | [15 empty] | Inne | [25 empty] | a:8:{s:12:"pa_producent";a:6:{s:4:"name";s:12:"pa_producent";s:5:"value";s:0:"";s:8:"position";i:1;s:10:"is_visible";i:1;s:12:"is_variation";i:1;s:11:"is_taxonomy";i:1;}s:18:"pa_dane-producenta";a:6:{s:4:"name";s:18:"pa_dane-producenta";s:5:"value";s:0:"";s:8:"position";i:1;s:10:"is_visible";i:1;s:12:"is_variation";i:1;s:11:"is_taxonomy";i:1;}s:15:"pa_typ-produktu";a:6:{s:4:"name";s:15:"pa_typ-produktu";s:5:"value";s:0:"";s:8:"position";i:1;s:10:"is_visible";i:1;s:12:"is_variation";i:1;s:11:"is_taxonomy";i:1;}s:21:"pa_stopien-ochrony-ip";a:6:{s:4:"name";s:21:"pa_stopien-ochrony-ip";s:5:"value";s:0:"";s:8:"position";i:1;s:10:"is_visible";i:1;s:12:"is_variation";i:1;s:11:"is_taxonomy";i:1;}s:18:"pa_podtyp-produktu";a:6:{s:4:"name";s:18:"pa_podtyp-produktu";s:5:"value";s:0:"";s:8:"position";i:2;s:10:"is_visible";i:1;s:12:"is_variation";i:1;s:11:"is_taxonomy";i:1;}s:8:"pa_kolor";a:6:{s:4:"name";s:8:"pa_kolor";s:5:"value";s:0:"";s:8:"position";i:2;s:10:"is_visible";i:1;s:12:"is_variation";i:1;s:11:"is_taxonomy";i:1;}s:19:"pa_kolor-producenta";a:6:{s:4:"name";s:19:"pa_kolor-producenta";s:5:"value";s:0:"";s:8:"position";i:3;s:10:"is_visible";i:1;s:12:"is_variation";i:1;s:11:"is_taxonomy";i:1;}s:8:"pa_seria";a:6:{s:4:"name";s:8:"pa_seria";s:5:"value";s:0:"";s:8:"position";i:4;s:10:"is_visible";i:1;s:12:"is_variation";i:1;s:11:"is_taxonomy";i:1;}} |  |  | zaślepka ramki bez mostka 55 simon
131460 | Zaślepka ramki bez mostka – mocowanie tylko na zatrzask do ramki: Szampański mat Simon 55 TP/144 |  | TP/144/KON | simple | 0 | [8 empty] | KONTAKT-SIMON, Bestwińska 21 43-500 Czechowice-Dziedzice, info@kontakt-simon.com.pl | [26 empty] | Złoty | Szampański | [37 empty] | Pozostałe |  |  |  |  | Kontakt Simon | [16 empty] | Simon 55 | [6 empty] | IP 20 | [15 empty] | Inne | [25 empty] | a:8:{s:12:"pa_producent";a:6:{s:4:"name";s:12:"pa_producent";s:5:"value";s:0:"";s:8:"position";i:1;s:10:"is_visible";i:1;s:12:"is_variation";i:1;s:11:"is_taxonomy";i:1;}s:18:"pa_dane-producenta";a:6:{s:4:"name";s:18:"pa_dane-producenta";s:5:"value";s:0:"";s:8:"position";i:1;s:10:"is_visible";i:1;s:12:"is_variation";i:1;s:11:"is_taxonomy";i:1;}s:15:"pa_typ-produktu";a:6:{s:4:"name";s:15:"pa_typ-produktu";s:5:"value";s:0:"";s:8:"position";i:1;s:10:"is_visible";i:1;s:12:"is_variation";i:1;s:11:"is_taxonomy";i:1;}s:21:"pa_stopien-ochrony-ip";a:6:{s:4:"name";s:21:"pa_stopien-ochrony-ip";s:5:"value";s:0:"";s:8:"position";i:1;s:10:"is_visible";i:1;s:12:"is_variation";i:1;s:11:"is_taxonomy";i:1;}s:18:"pa_podtyp-produktu";a:6:{s:4:"name";s:18:"pa_podtyp-produktu";s:5:"value";s:0:"";s:8:"position";i:2;s:10:"is_visible";i:1;s:12:"is_variation";i:1;s:11:"is_taxonomy";i:1;}s:8:"pa_kolor";a:6:{s:4:"name";s:8:"pa_kolor";s:5:"value";s:0:"";s:8:"position";i:2;s:10:"is_visible";i:1;s:12:"is_variation";i:1;s:11:"is_taxonomy";i:1;}s:19:"pa_kolor-producenta";a:6:{s:4:"name";s:19:"pa_kolor-producenta";s:5:"value";s:0:"";s:8:"position";i:3;s:10:"is_visible";i:1;s:12:"is_variation";i:1;s:11:"is_taxonomy";i:1;}s:8:"pa_seria";a:6:{s:4:"name";s:8:"pa_seria";s:5:"value";s:0:"";s:8:"position";i:4;s:10:"is_visible";i:1;s:12:"is_variation";i:1;s:11:"is_taxonomy";i:1;}} |  |  | zaślepka ramki bez mostka 55 simon
131461 | Zaślepka ramki bez mostka – mocowanie tylko na zatrzask do ramki: Aluminium mat Simon 55 TP/143 |  | TP/143/KON | simple | 0 | [8 empty] | KONTAKT-SIMON, Bestwińska 21 43-500 Czechowice-Dziedzice, info@kontakt-simon.com.pl | [26 empty] | Srebrny | Aluminium | [37 empty] | Pozostałe |  |  |  |  | Kontakt Simon | [16 empty] | Simon 55 | [6 empty] | IP 20 | [15 empty] | Inne | [25 empty] | a:8:{s:12:"pa_producent";a:6:{s:4:"name";s:12:"pa_producent";s:5:"value";s:0:"";s:8:"position";i:1;s:10:"is_visible";i:1;s:12:"is_variation";i:1;s:11:"is_taxonomy";i:1;}s:18:"pa_dane-producenta";a:6:{s:4:"name";s:18:"pa_dane-producenta";s:5:"value";s:0:"";s:8:"position";i:1;s:10:"is_visible";i:1;s:12:"is_variation";i:1;s:11:"is_taxonomy";i:1;}s:15:"pa_typ-produktu";a:6:{s:4:"name";s:15:"pa_typ-produktu";s:5:"value";s:0:"";s:8:"position";i:1;s:10:"is_visible";i:1;s:12:"is_variation";i:1;s:11:"is_taxonomy";i:1;}s:21:"pa_stopien-ochrony-ip";a:6:{s:4:"name";s:21:"pa_stopien-ochrony-ip";s:5:"value";s:0:"";s:8:"position";i:1;s:10:"is_visible";i:1;s:12:"is_variation";i:1;s:11:"is_taxonomy";i:1;}s:18:"pa_podtyp-produktu";a:6:{s:4:"name";s:18:"pa_podtyp-produktu";s:5:"value";s:0:"";s:8:"position";i:2;s:10:"is_visible";i:1;s:12:"is_variation";i:1;s:11:"is_taxonomy";i:1;}s:8:"pa_kolor";a:6:{s:4:"name";s:8:"pa_kolor";s:5:"value";s:0:"";s:8:"position";i:2;s:10:"is_visible";i:1;s:12:"is_variation";i:1;s:11:"is_taxonomy";i:1;}s:19:"pa_kolor-producenta";a:6:{s:4:"name";s:19:"pa_kolor-producenta";s:5:"value";s:0:"";s:8:"position";i:3;s:10:"is_visible";i:1;s:12:"is_variation";i:1;s:11:"is_taxonomy";i:1;}s:8:"pa_seria";a:6:{s:4:"name";s:8:"pa_seria";s:5:"value";s:0:"";s:8:"position";i:4;s:10:"is_visible";i:1;s:12:"is_variation";i:1;s:11:"is_taxonomy";i:1;}} |  |  | zaślepka ramki bez mostka 55 simon
131462 | Zaślepka ramki bez mostka – mocowanie tylko na zatrzask do ramki: Grafitowy mat Simon 55 TP/116 |  | TP/116/KON | simple | 0 | [8 empty] | KONTAKT-SIMON, Bestwińska 21 43-500 Czechowice-Dziedzice, info@kontakt-simon.com.pl | [26 empty] | Grafitowy | Grafitowy | [37 empty] | Pozostałe |  |  |  |  | Kontakt Simon | [16 empty] | Simon 55 | [6 empty] | IP 20 | [15 empty] | Inne | [25 empty] | a:8:{s:12:"pa_producent";a:6:{s:4:"name";s:12:"pa_producent";s:5:"value";s:0:"";s:8:"position";i:1;s:10:"is_visible";i:1;s:12:"is_variation";i:1;s:11:"is_taxonomy";i:1;}s:18:"pa_dane-producenta";a:6:{s:4:"name";s:18:"pa_dane-producenta";s:5:"value";s:0:"";s:8:"position";i:1;s:10:"is_visible";i:1;s:12:"is_variation";i:1;s:11:"is_taxonomy";i:1;}s:15:"pa_typ-produktu";a:6:{s:4:"name";s:15:"pa_typ-produktu";s:5:"value";s:0:"";s:8:"position";i:1;s:10:"is_visible";i:1;s:12:"is_variation";i:1;s:11:"is_taxonomy";i:1;}s:21:"pa_stopien-ochrony-ip";a:6:{s:4:"name";s:21:"pa_stopien-ochrony-ip";s:5:"value";s:0:"";s:8:"position";i:1;s:10:"is_visible";i:1;s:12:"is_variation";i:1;s:11:"is_taxonomy";i:1;}s:18:"pa_podtyp-produktu";a:6:{s:4:"name";s:18:"pa_podtyp-produktu";s:5:"value";s:0:"";s:8:"position";i:2;s:10:"is_visible";i:1;s:12:"is_variation";i:1;s:11:"is_taxonomy";i:1;}s:8:"pa_kolor";a:6:{s:4:"name";s:8:"pa_kolor";s:5:"value";s:0:"";s:8:"position";i:2;s:10:"is_visible";i:1;s:12:"is_variation";i:1;s:11:"is_taxonomy";i:1;}s:19:"pa_kolor-producenta";a:6:{s:4:"name";s:19:"pa_kolor-producenta";s:5:"value";s:0:"";s:8:"position";i:3;s:10:"is_visible";i:1;s:12:"is_variation";i:1;s:11:"is_taxonomy";i:1;}s:8:"pa_seria";a:6:{s:4:"name";s:8:"pa_seria";s:5:"value";s:0:"";s:8:"position";i:4;s:10:"is_visible";i:1;s:12:"is_variation";i:1;s:11:"is_taxonomy";i:1;}} |  |  | zaślepka ramki bez mostka 55 simon
131463 | Zaślepka ramki bez mostka – mocowanie tylko na zatrzask do ramki: Jasnoszary mat Simon 55 TP/114 |  | TP/114/KON | simple | 0 | [8 empty] | KONTAKT-SIMON, Bestwińska 21 43-500 Czechowice-Dziedzice, info@kontakt-simon.com.pl | [26 empty] | Szary | Jasnoszary | [37 empty] | Pozostałe |  |  |  |  | Kontakt Simon | [16 empty] | Simon 55 | [6 empty] | IP 20 | [15 empty] | Inne | [25 empty] | a:8:{s:12:"pa_producent";a:6:{s:4:"name";s:12:"pa_producent";s:5:"value";s:0:"";s:8:"position";i:1;s:10:"is_visible";i:1;s:12:"is_variation";i:1;s:11:"is_taxonomy";i:1;}s:18:"pa_dane-producenta";a:6:{s:4:"name";s:18:"pa_dane-producenta";s:5:"value";s:0:"";s:8:"position";i:1;s:10:"is_visible";i:1;s:12:"is_variation";i:1;s:11:"is_taxonomy";i:1;}s:15:"pa_typ-produktu";a:6:{s:4:"name";s:15:"pa_typ-produktu";s:5:"value";s:0:"";s:8:"position";i:1;s:10:"is_visible";i:1;s:12:"is_variation";i:1;s:11:"is_taxonomy";i:1;}s:21:"pa_stopien-ochrony-ip";a:6:{s:4:"name";s:21:"pa_stopien-ochrony-ip";s:5:"value";s:0:"";s:8:"position";i:1;s:10:"is_visible";i:1;s:12:"is_variation";i:1;s:11:"is_taxonomy";i:1;}s:18:"pa_podtyp-produktu";a:6:{s:4:"name";s:18:"pa_podtyp-produktu";s:5:"value";s:0:"";s:8:"position";i:2;s:10:"is_visible";i:1;s:12:"is_variation";i:1;s:11:"is_taxonomy";i:1;}s:8:"pa_kolor";a:6:{s:4:"name";s:8:"pa_kolor";s:5:"value";s:0:"";s:8:"position";i:2;s:10:"is_visible";i:1;s:12:"is_variation";i:1;s:11:"is_taxonomy";i:1;}s:19:"pa_kolor-producenta";a:6:{s:4:"name";s:19:"pa_kolor-producenta";s:5:"value";s:0:"";s:8:"position";i:3;s:10:"is_visible";i:1;s:12:"is_variation";i:1;s:11:"is_taxonomy";i:1;}s:8:"pa_seria";a:6:{s:4:"name";s:8:"pa_seria";s:5:"value";s:0:"";s:8:"position";i:4;s:10:"is_visible";i:1;s:12:"is_variation";i:1;s:11:"is_taxonomy";i:1;}} |  |  | zaślepka ramki bez mostka 55 simon
131464 | Zaślepka ramki bez mostka – mocowanie tylko na zatrzask do ramki: Biały mat Simon 55 TP/111 |  | TP/111/KON | simple | 0 | [8 empty] | KONTAKT-SIMON, Bestwińska 21 43-500 Czechowice-Dziedzice, info@kontakt-simon.com.pl | [26 empty] | Biały | Biały | [37 empty] | Pozostałe |  |  |  |  | Kontakt Simon | [16 empty] | Simon 55 | [6 empty] | IP 20 | [15 empty] | Inne | [25 empty] | a:8:{s:12:"pa_producent";a:6:{s:4:"name";s:12:"pa_producent";s:5:"value";s:0:"";s:8:"position";i:1;s:10:"is_visible";i:1;s:12:"is_variation";i:1;s:11:"is_taxonomy";i:1;}s:18:"pa_dane-producenta";a:6:{s:4:"name";s:18:"pa_dane-producenta";s:5:"value";s:0:"";s:8:"position";i:1;s:10:"is_visible";i:1;s:12:"is_variation";i:1;s:11:"is_taxonomy";i:1;}s:15:"pa_typ-produktu";a:6:{s:4:"name";s:15:"pa_typ-produktu";s:5:"value";s:0:"";s:8:"position";i:1;s:10:"is_visible";i:1;s:12:"is_variation";i:1;s:11:"is_taxonomy";i:1;}s:21:"pa_stopien-ochrony-ip";a:6:{s:4:"name";s:21:"pa_stopien-ochrony-ip";s:5:"value";s:0:"";s:8:"position";i:1;s:10:"is_visible";i:1;s:12:"is_variation";i:1;s:11:"is_taxonomy";i:1;}s:18:"pa_podtyp-produktu";a:6:{s:4:"name";s:18:"pa_podtyp-produktu";s:5:"value";s:0:"";s:8:"position";i:2;s:10:"is_visible";i:1;s:12:"is_variation";i:1;s:11:"is_taxonomy";i:1;}s:8:"pa_kolor";a:6:{s:4:"name";s:8:"pa_kolor";s:5:"value";s:0:"";s:8:"position";i:2;s:10:"is_visible";i:1;s:12:"is_variation";i:1;s:11:"is_taxonomy";i:1;}s:19:"pa_kolor-producenta";a:6:{s:4:"name";s:19:"pa_kolor-producenta";s:5:"value";s:0:"";s:8:"position";i:3;s:10:"is_visible";i:1;s:12:"is_variation";i:1;s:11:"is_taxonomy";i:1;}s:8:"pa_seria";a:6:{s:4:"name";s:8:"pa_seria";s:5:"value";s:0:"";s:8:"position";i:4;s:10:"is_visible";i:1;s:12:"is_variation";i:1;s:11:"is_taxonomy";i:1;}} |  |  | zaślepka ramki bez mostka 55 simon
131465 | Zaślepka ramki (moduł): Antybakteryjny biały Simon 55 TPS.01/AB111 |  | TPS.01/AB111/KON | simple | 0 | [8 empty] | KONTAKT-SIMON, Bestwińska 21 43-500 Czechowice-Dziedzice, info@kontakt-simon.com.pl | [26 empty] | Biały | Biały | [37 empty] | Pozostałe |  |  |  |  | Kontakt Simon | [16 empty] | Simon 55 | [6 empty] | IP 20 | [15 empty] | Inne | [25 empty] | a:8:{s:12:"pa_producent";a:6:{s:4:"name";s:12:"pa_producent";s:5:"value";s:0:"";s:8:"position";i:1;s:10:"is_visible";i:1;s:12:"is_variation";i:1;s:11:"is_taxonomy";i:1;}s:18:"pa_dane-producenta";a:6:{s:4:"name";s:18:"pa_dane-producenta";s:5:"value";s:0:"";s:8:"position";i:1;s:10:"is_visible";i:1;s:12:"is_variation";i:1;s:11:"is_taxonomy";i:1;}s:15:"pa_typ-produktu";a:6:{s:4:"name";s:15:"pa_typ-produktu";s:5:"value";s:0:"";s:8:"position";i:1;s:10:"is_visible";i:1;s:12:"is_variation";i:1;s:11:"is_taxonomy";i:1;}s:21:"pa_stopien-ochrony-ip";a:6:{s:4:"name";s:21:"pa_stopien-ochrony-ip";s:5:"value";s:0:"";s:8:"position";i:1;s:10:"is_visible";i:1;s:12:"is_variation";i:1;s:11:"is_taxonomy";i:1;}s:18:"pa_podtyp-produktu";a:6:{s:4:"name";s:18:"pa_podtyp-produktu";s:5:"value";s:0:"";s:8:"position";i:2;s:10:"is_visible";i:1;s:12:"is_variation";i:1;s:11:"is_taxonomy";i:1;}s:8:"pa_kolor";a:6:{s:4:"name";s:8:"pa_kolor";s:5:"value";s:0:"";s:8:"position";i:2;s:10:"is_visible";i:1;s:12:"is_variation";i:1;s:11:"is_taxonomy";i:1;}s:19:"pa_kolor-producenta";a:6:{s:4:"name";s:19:"pa_kolor-producenta";s:5:"value";s:0:"";s:8:"position";i:3;s:10:"is_visible";i:1;s:12:"is_variation";i:1;s:11:"is_taxonomy";i:1;}s:8:"pa_seria";a:6:{s:4:"name";s:8:"pa_seria";s:5:"value";s:0:"";s:8:"position";i:4;s:10:"is_visible";i:1;s:12:"is_variation";i:1;s:11:"is_taxonomy";i:1;}} |  |  | zaślepka ramki łapki simon 55
131466 | Zaślepka ramki. Mocowanie za pomocą łapek lub wkrętów: Czarny mat Simon 55 TPS.01/149 |  | TPS.01/149/KON | simple | 0 | [8 empty] | KONTAKT-SIMON, Bestwińska 21 43-500 Czechowice-Dziedzice, info@kontakt-simon.com.pl | [26 empty] | Czarny | Czarny | [37 empty] | Pozostałe |  |  |  |  | Kontakt Simon | [16 empty] | Simon 55 | [6 empty] | IP 20 | [15 empty] | Inne | [25 empty] | a:8:{s:12:"pa_producent";a:6:{s:4:"name";s:12:"pa_producent";s:5:"value";s:0:"";s:8:"position";i:1;s:10:"is_visible";i:1;s:12:"is_variation";i:1;s:11:"is_taxonomy";i:1;}s:18:"pa_dane-producenta";a:6:{s:4:"name";s:18:"pa_dane-producenta";s:5:"value";s:0:"";s:8:"position";i:1;s:10:"is_visible";i:1;s:12:"is_variation";i:1;s:11:"is_taxonomy";i:1;}s:15:"pa_typ-produktu";a:6:{s:4:"name";s:15:"pa_typ-produktu";s:5:"value";s:0:"";s:8:"position";i:1;s:10:"is_visible";i:1;s:12:"is_variation";i:1;s:11:"is_taxonomy";i:1;}s:21:"pa_stopien-ochrony-ip";a:6:{s:4:"name";s:21:"pa_stopien-ochrony-ip";s:5:"value";s:0:"";s:8:"position";i:1;s:10:"is_visible";i:1;s:12:"is_variation";i:1;s:11:"is_taxonomy";i:1;}s:18:"pa_podtyp-produktu";a:6:{s:4:"name";s:18:"pa_podtyp-produktu";s:5:"value";s:0:"";s:8:"position";i:2;s:10:"is_visible";i:1;s:12:"is_variation";i:1;s:11:"is_taxonomy";i:1;}s:8:"pa_kolor";a:6:{s:4:"name";s:8:"pa_kolor";s:5:"value";s:0:"";s:8:"position";i:2;s:10:"is_visible";i:1;s:12:"is_variation";i:1;s:11:"is_taxonomy";i:1;}s:19:"pa_kolor-producenta";a:6:{s:4:"name";s:19:"pa_kolor-producenta";s:5:"value";s:0:"";s:8:"position";i:3;s:10:"is_visible";i:1;s:12:"is_variation";i:1;s:11:"is_taxonomy";i:1;}s:8:"pa_seria";a:6:{s:4:"name";s:8:"pa_seria";s:5:"value";s:0:"";s:8:"position";i:4;s:10:"is_visible";i:1;s:12:"is_variation";i:1;s:11:"is_taxonomy";i:1;}} |  |  | zaślepka ramki łapki simon 55
131467 | Zaślepka ramki. Mocowanie za pomocą łapek lub wkrętów: Szampański mat Simon 55 TPS.01/144 |  | TPS.01/144/KON | simple | 0 | [8 empty] | KONTAKT-SIMON, Bestwińska 21 43-500 Czechowice-Dziedzice, info@kontakt-simon.com.pl | [26 empty] | Złoty | Szampański | [37 empty] | Pozostałe |  |  |  |  | Kontakt Simon | [16 empty] | Simon 55 | [6 empty] | IP 20 | [15 empty] | Inne | [25 empty] | a:8:{s:12:"pa_producent";a:6:{s:4:"name";s:12:"pa_producent";s:5:"value";s:0:"";s:8:"position";i:1;s:10:"is_visible";i:1;s:12:"is_variation";i:1;s:11:"is_taxonomy";i:1;}s:18:"pa_dane-producenta";a:6:{s:4:"name";s:18:"pa_dane-producenta";s:5:"value";s:0:"";s:8:"position";i:1;s:10:"is_visible";i:1;s:12:"is_variation";i:1;s:11:"is_taxonomy";i:1;}s:15:"pa_typ-produktu";a:6:{s:4:"name";s:15:"pa_typ-produktu";s:5:"value";s:0:"";s:8:"position";i:1;s:10:"is_visible";i:1;s:12:"is_variation";i:1;s:11:"is_taxonomy";i:1;}s:21:"pa_stopien-ochrony-ip";a:6:{s:4:"name";s:21:"pa_stopien-ochrony-ip";s:5:"value";s:0:"";s:8:"position";i:1;s:10:"is_visible";i:1;s:12:"is_variation";i:1;s:11:"is_taxonomy";i:1;}s:18:"pa_podtyp-produktu";a:6:{s:4:"name";s:18:"pa_podtyp-produktu";s:5:"value";s:0:"";s:8:"position";i:2;s:10:"is_visible";i:1;s:12:"is_variation";i:1;s:11:"is_taxonomy";i:1;}s:8:"pa_kolor";a:6:{s:4:"name";s:8:"pa_kolor";s:5:"value";s:0:"";s:8:"position";i:2;s:10:"is_visible";i:1;s:12:"is_variation";i:1;s:11:"is_taxonomy";i:1;}s:19:"pa_kolor-producenta";a:6:{s:4:"name";s:19:"pa_kolor-producenta";s:5:"value";s:0:"";s:8:"position";i:3;s:10:"is_visible";i:1;s:12:"is_variation";i:1;s:11:"is_taxonomy";i:1;}s:8:"pa_seria";a:6:{s:4:"name";s:8:"pa_seria";s:5:"value";s:0:"";s:8:"position";i:4;s:10:"is_visible";i:1;s:12:"is_variation";i:1;s:11:"is_taxonomy";i:1;}} |  |  | zaślepka ramki łapki simon 55
131468 | Zaślepka ramki. Mocowanie za pomocą łapek lub wkrętów: Aluminium mat Simon 55 TPS.01/143 |  | TPS.01/143/KON | simple | 0 | [8 empty] | KONTAKT-SIMON, Bestwińska 21 43-500 Czechowice-Dziedzice, info@kontakt-simon.com.pl | [26 empty] | Srebrny | Aluminium | [37 empty] | Pozostałe |  |  |  |  | Kontakt Simon | [16 empty] | Simon 55 | [6 empty] | IP 20 | [15 empty] | Inne | [25 empty] | a:8:{s:12:"pa_producent";a:6:{s:4:"name";s:12:"pa_producent";s:5:"value";s:0:"";s:8:"position";i:1;s:10:"is_visible";i:1;s:12:"is_variation";i:1;s:11:"is_taxonomy";i:1;}s:18:"pa_dane-producenta";a:6:{s:4:"name";s:18:"pa_dane-producenta";s:5:"value";s:0:"";s:8:"position";i:1;s:10:"is_visible";i:1;s:12:"is_variation";i:1;s:11:"is_taxonomy";i:1;}s:15:"pa_typ-produktu";a:6:{s:4:"name";s:15:"pa_typ-produktu";s:5:"value";s:0:"";s:8:"position";i:1;s:10:"is_visible";i:1;s:12:"is_variation";i:1;s:11:"is_taxonomy";i:1;}s:21:"pa_stopien-ochrony-ip";a:6:{s:4:"name";s:21:"pa_stopien-ochrony-ip";s:5:"value";s:0:"";s:8:"position";i:1;s:10:"is_visible";i:1;s:12:"is_variation";i:1;s:11:"is_taxonomy";i:1;}s:18:"pa_podtyp-produktu";a:6:{s:4:"name";s:18:"pa_podtyp-produktu";s:5:"value";s:0:"";s:8:"position";i:2;s:10:"is_visible";i:1;s:12:"is_variation";i:1;s:11:"is_taxonomy";i:1;}s:8:"pa_kolor";a:6:{s:4:"name";s:8:"pa_kolor";s:5:"value";s:0:"";s:8:"position";i:2;s:10:"is_visible";i:1;s:12:"is_variation";i:1;s:11:"is_taxonomy";i:1;}s:19:"pa_kolor-producenta";a:6:{s:4:"name";s:19:"pa_kolor-producenta";s:5:"value";s:0:"";s:8:"position";i:3;s:10:"is_visible";i:1;s:12:"is_variation";i:1;s:11:"is_taxonomy";i:1;}s:8:"pa_seria";a:6:{s:4:"name";s:8:"pa_seria";s:5:"value";s:0:"";s:8:"position";i:4;s:10:"is_visible";i:1;s:12:"is_variation";i:1;s:11:"is_taxonomy";i:1;}} |  |  | zaślepka ramki łapki simon 55
131469 | Zaślepka ramki. Mocowanie za pomocą łapek lub wkrętów: Grafitowy mat Simon 55 TPS.01/116 |  | TPS.01/116/KON | simple | 0 | [8 empty] | KONTAKT-SIMON, Bestwińska 21 43-500 Czechowice-Dziedzice, info@kontakt-simon.com.pl | [26 empty] | Grafitowy | Grafitowy | [37 empty] | Pozostałe |  |  |  |  | Kontakt Simon | [16 empty] | Simon 55 | [6 empty] | IP 20 | [15 empty] | Inne | [25 empty] | a:8:{s:12:"pa_producent";a:6:{s:4:"name";s:12:"pa_producent";s:5:"value";s:0:"";s:8:"position";i:1;s:10:"is_visible";i:1;s:12:"is_variation";i:1;s:11:"is_taxonomy";i:1;}s:18:"pa_dane-producenta";a:6:{s:4:"name";s:18:"pa_dane-producenta";s:5:"value";s:0:"";s:8:"position";i:1;s:10:"is_visible";i:1;s:12:"is_variation";i:1;s:11:"is_taxonomy";i:1;}s:15:"pa_typ-produktu";a:6:{s:4:"name";s:15:"pa_typ-produktu";s:5:"value";s:0:"";s:8:"position";i:1;s:10:"is_visible";i:1;s:12:"is_variation";i:1;s:11:"is_taxonomy";i:1;}s:21:"pa_stopien-ochrony-ip";a:6:{s:4:"name";s:21:"pa_stopien-ochrony-ip";s:5:"value";s:0:"";s:8:"position";i:1;s:10:"is_visible";i:1;s:12:"is_variation";i:1;s:11:"is_taxonomy";i:1;}s:18:"pa_podtyp-produktu";a:6:{s:4:"name";s:18:"pa_podtyp-produktu";s:5:"value";s:0:"";s:8:"position";i:2;s:10:"is_visible";i:1;s:12:"is_variation";i:1;s:11:"is_taxonomy";i:1;}s:8:"pa_kolor";a:6:{s:4:"name";s:8:"pa_kolor";s:5:"value";s:0:"";s:8:"position";i:2;s:10:"is_visible";i:1;s:12:"is_variation";i:1;s:11:"is_taxonomy";i:1;}s:19:"pa_kolor-producenta";a:6:{s:4:"name";s:19:"pa_kolor-producenta";s:5:"value";s:0:"";s:8:"position";i:3;s:10:"is_visible";i:1;s:12:"is_variation";i:1;s:11:"is_taxonomy";i:1;}s:8:"pa_seria";a:6:{s:4:"name";s:8:"pa_seria";s:5:"value";s:0:"";s:8:"position";i:4;s:10:"is_visible";i:1;s:12:"is_variation";i:1;s:11:"is_taxonomy";i:1;}} |  |  | zaślepka ramki łapki simon 55
131470 | Zaślepka ramki. Mocowanie za pomocą łapek lub wkrętów: Jasnoszary mat Simon 55 TPS.01/114 |  | TPS.01/114/KON | simple | 0 | [8 empty] | KONTAKT-SIMON, Bestwińska 21 43-500 Czechowice-Dziedzice, info@kontakt-simon.com.pl | [26 empty] | Szary | Jasnoszary | [37 empty] | Pozostałe |  |  |  |  | Kontakt Simon | [16 empty] | Simon 55 | [6 empty] | IP 20 | [15 empty] | Inne | [25 empty] | a:8:{s:12:"pa_producent";a:6:{s:4:"name";s:12:"pa_producent";s:5:"value";s:0:"";s:8:"position";i:1;s:10:"is_visible";i:1;s:12:"is_variation";i:1;s:11:"is_taxonomy";i:1;}s:18:"pa_dane-producenta";a:6:{s:4:"name";s:18:"pa_dane-producenta";s:5:"value";s:0:"";s:8:"position";i:1;s:10:"is_visible";i:1;s:12:"is_variation";i:1;s:11:"is_taxonomy";i:1;}s:15:"pa_typ-produktu";a:6:{s:4:"name";s:15:"pa_typ-produktu";s:5:"value";s:0:"";s:8:"position";i:1;s:10:"is_visible";i:1;s:12:"is_variation";i:1;s:11:"is_taxonomy";i:1;}s:21:"pa_stopien-ochrony-ip";a:6:{s:4:"name";s:21:"pa_stopien-ochrony-ip";s:5:"value";s:0:"";s:8:"position";i:1;s:10:"is_visible";i:1;s:12:"is_variation";i:1;s:11:"is_taxonomy";i:1;}s:18:"pa_podtyp-produktu";a:6:{s:4:"name";s:18:"pa_podtyp-produktu";s:5:"value";s:0:"";s:8:"position";i:2;s:10:"is_visible";i:1;s:12:"is_variation";i:1;s:11:"is_taxonomy";i:1;}s:8:"pa_kolor";a:6:{s:4:"name";s:8:"pa_kolor";s:5:"value";s:0:"";s:8:"position";i:2;s:10:"is_visible";i:1;s:12:"is_variation";i:1;s:11:"is_taxonomy";i:1;}s:19:"pa_kolor-producenta";a:6:{s:4:"name";s:19:"pa_kolor-producenta";s:5:"value";s:0:"";s:8:"position";i:3;s:10:"is_visible";i:1;s:12:"is_variation";i:1;s:11:"is_taxonomy";i:1;}s:8:"pa_seria";a:6:{s:4:"name";s:8:"pa_seria";s:5:"value";s:0:"";s:8:"position";i:4;s:10:"is_visible";i:1;s:12:"is_variation";i:1;s:11:"is_taxonomy";i:1;}} |  |  | zaślepka ramki łapki simon 55
131471 | Zaślepka ramki. Mocowanie za pomocą łapek lub wkrętów: Biały mat Simon 55 TPS.01/111 |  | TPS.01/111/KON | simple | 0 | [8 empty] | KONTAKT-SIMON, Bestwińska 21 43-500 Czechowice-Dziedzice, info@kontakt-simon.com.pl | [26 empty] | Biały | Biały | [37 empty] | Pozostałe |  |  |  |  | Kontakt Simon | [16 empty] | Simon 55 | [6 empty] | IP 20 | [15 empty] | Inne | [25 empty] | a:8:{s:12:"pa_producent";a:6:{s:4:"name";s:12:"pa_producent";s:5:"value";s:0:"";s:8:"position";i:1;s:10:"is_visible";i:1;s:12:"is_variation";i:1;s:11:"is_taxonomy";i:1;}s:18:"pa_dane-producenta";a:6:{s:4:"name";s:18:"pa_dane-producenta";s:5:"value";s:0:"";s:8:"position";i:1;s:10:"is_visible";i:1;s:12:"is_variation";i:1;s:11:"is_taxonomy";i:1;}s:15:"pa_typ-produktu";a:6:{s:4:"name";s:15:"pa_typ-produktu";s:5:"value";s:0:"";s:8:"position";i:1;s:10:"is_visible";i:1;s:12:"is_variation";i:1;s:11:"is_taxonomy";i:1;}s:21:"pa_stopien-ochrony-ip";a:6:{s:4:"name";s:21:"pa_stopien-ochrony-ip";s:5:"value";s:0:"";s:8:"position";i:1;s:10:"is_visible";i:1;s:12:"is_variation";i:1;s:11:"is_taxonomy";i:1;}s:18:"pa_podtyp-produktu";a:6:{s:4:"name";s:18:"pa_podtyp-produktu";s:5:"value";s:0:"";s:8:"position";i:2;s:10:"is_visible";i:1;s:12:"is_variation";i:1;s:11:"is_taxonomy";i:1;}s:8:"pa_kolor";a:6:{s:4:"name";s:8:"pa_kolor";s:5:"value";s:0:"";s:8:"position";i:2;s:10:"is_visible";i:1;s:12:"is_variation";i:1;s:11:"is_taxonomy";i:1;}s:19:"pa_kolor-producenta";a:6:{s:4:"name";s:19:"pa_kolor-producenta";s:5:"value";s:0:"";s:8:"position";i:3;s:10:"is_visible";i:1;s:12:"is_variation";i:1;s:11:"is_taxonomy";i:1;}s:8:"pa_seria";a:6:{s:4:"name";s:8:"pa_seria";s:5:"value";s:0:"";s:8:"position";i:4;s:10:"is_visible";i:1;s:12:"is_variation";i:1;s:11:"is_taxonomy";i:1;}} |  |  | zaślepka ramki łapki simon 55
131472 | Zaślepka otworu wtyku RJ45/RJ12 do pokrywy gniazda teleinformatycznego: Czarny mat Simon 55 BWB/149 |  | BWB/149/KON | simple | 0 | [8 empty] | KONTAKT-SIMON, Bestwińska 21 43-500 Czechowice-Dziedzice, info@kontakt-simon.com.pl | [26 empty] | Czarny | Czarny | [37 empty] | Pozostałe |  |  |  |  | Kontakt Simon | [16 empty] | Simon 55 | [6 empty] | IP 20 | [15 empty] | Inne | [25 empty] | a:8:{s:12:"pa_producent";a:6:{s:4:"name";s:12:"pa_producent";s:5:"value";s:0:"";s:8:"position";i:1;s:10:"is_visible";i:1;s:12:"is_variation";i:1;s:11:"is_taxonomy";i:1;}s:18:"pa_dane-producenta";a:6:{s:4:"name";s:18:"pa_dane-producenta";s:5:"value";s:0:"";s:8:"position";i:1;s:10:"is_visible";i:1;s:12:"is_variation";i:1;s:11:"is_taxonomy";i:1;}s:15:"pa_typ-produktu";a:6:{s:4:"name";s:15:"pa_typ-produktu";s:5:"value";s:0:"";s:8:"position";i:1;s:10:"is_visible";i:1;s:12:"is_variation";i:1;s:11:"is_taxonomy";i:1;}s:21:"pa_stopien-ochrony-ip";a:6:{s:4:"name";s:21:"pa_stopien-ochrony-ip";s:5:"value";s:0:"";s:8:"position";i:1;s:10:"is_visible";i:1;s:12:"is_variation";i:1;s:11:"is_taxonomy";i:1;}s:18:"pa_podtyp-produktu";a:6:{s:4:"name";s:18:"pa_podtyp-produktu";s:5:"value";s:0:"";s:8:"position";i:2;s:10:"is_visible";i:1;s:12:"is_variation";i:1;s:11:"is_taxonomy";i:1;}s:8:"pa_kolor";a:6:{s:4:"name";s:8:"pa_kolor";s:5:"value";s:0:"";s:8:"position";i:2;s:10:"is_visible";i:1;s:12:"is_variation";i:1;s:11:"is_taxonomy";i:1;}s:19:"pa_kolor-producenta";a:6:{s:4:"name";s:19:"pa_kolor-producenta";s:5:"value";s:0:"";s:8:"position";i:3;s:10:"is_visible";i:1;s:12:"is_variation";i:1;s:11:"is_taxonomy";i:1;}s:8:"pa_seria";a:6:{s:4:"name";s:8:"pa_seria";s:5:"value";s:0:"";s:8:"position";i:4;s:10:"is_visible";i:1;s:12:"is_variation";i:1;s:11:"is_taxonomy";i:1;}} |  |  | zaślepka otworu wtyku rj45 simon 55
131473 | Zaślepka otworu wtyku RJ45/RJ12 do pokrywy gniazda teleinformatycznego: Szampański mat Simon 55 BWB/144 |  | BWB/144/KON | simple | 0 | [8 empty] | KONTAKT-SIMON, Bestwińska 21 43-500 Czechowice-Dziedzice, info@kontakt-simon.com.pl | [26 empty] | Złoty | Szampański | [37 empty] | Pozostałe |  |  |  |  | Kontakt Simon | [16 empty] | Simon 55 | [6 empty] | IP 20 | [15 empty] | Inne | [25 empty] | a:8:{s:12:"pa_producent";a:6:{s:4:"name";s:12:"pa_producent";s:5:"value";s:0:"";s:8:"position";i:1;s:10:"is_visible";i:1;s:12:"is_variation";i:1;s:11:"is_taxonomy";i:1;}s:18:"pa_dane-producenta";a:6:{s:4:"name";s:18:"pa_dane-producenta";s:5:"value";s:0:"";s:8:"position";i:1;s:10:"is_visible";i:1;s:12:"is_variation";i:1;s:11:"is_taxonomy";i:1;}s:15:"pa_typ-produktu";a:6:{s:4:"name";s:15:"pa_typ-produktu";s:5:"value";s:0:"";s:8:"position";i:1;s:10:"is_visible";i:1;s:12:"is_variation";i:1;s:11:"is_taxonomy";i:1;}s:21:"pa_stopien-ochrony-ip";a:6:{s:4:"name";s:21:"pa_stopien-ochrony-ip";s:5:"value";s:0:"";s:8:"position";i:1;s:10:"is_visible";i:1;s:12:"is_variation";i:1;s:11:"is_taxonomy";i:1;}s:18:"pa_podtyp-produktu";a:6:{s:4:"name";s:18:"pa_podtyp-produktu";s:5:"value";s:0:"";s:8:"position";i:2;s:10:"is_visible";i:1;s:12:"is_variation";i:1;s:11:"is_taxonomy";i:1;}s:8:"pa_kolor";a:6:{s:4:"name";s:8:"pa_kolor";s:5:"value";s:0:"";s:8:"position";i:2;s:10:"is_visible";i:1;s:12:"is_variation";i:1;s:11:"is_taxonomy";i:1;}s:19:"pa_kolor-producenta";a:6:{s:4:"name";s:19:"pa_kolor-producenta";s:5:"value";s:0:"";s:8:"position";i:3;s:10:"is_visible";i:1;s:12:"is_variation";i:1;s:11:"is_taxonomy";i:1;}s:8:"pa_seria";a:6:{s:4:"name";s:8:"pa_seria";s:5:"value";s:0:"";s:8:"position";i:4;s:10:"is_visible";i:1;s:12:"is_variation";i:1;s:11:"is_taxonomy";i:1;}} |  |  | zaślepka otworu wtyku rj45 simon 55
131474 | Zaślepka otworu wtyku RJ45/RJ12 do pokrywy gniazda teleinformatycznego: Aluminium mat Simon 55 BWB/143 |  | BWB/143/KON | simple | 0 | [8 empty] | KONTAKT-SIMON, Bestwińska 21 43-500 Czechowice-Dziedzice, info@kontakt-simon.com.pl | [26 empty] | Srebrny | Aluminium | [37 empty] | Pozostałe |  |  |  |  | Kontakt Simon | [16 empty] | Simon 55 | [6 empty] | IP 20 | [15 empty] | Inne | [25 empty] | a:8:{s:12:"pa_producent";a:6:{s:4:"name";s:12:"pa_producent";s:5:"value";s:0:"";s:8:"position";i:1;s:10:"is_visible";i:1;s:12:"is_variation";i:1;s:11:"is_taxonomy";i:1;}s:18:"pa_dane-producenta";a:6:{s:4:"name";s:18:"pa_dane-producenta";s:5:"value";s:0:"";s:8:"position";i:1;s:10:"is_visible";i:1;s:12:"is_variation";i:1;s:11:"is_taxonomy";i:1;}s:15:"pa_typ-produktu";a:6:{s:4:"name";s:15:"pa_typ-produktu";s:5:"value";s:0:"";s:8:"position";i:1;s:10:"is_visible";i:1;s:12:"is_variation";i:1;s:11:"is_taxonomy";i:1;}s:21:"pa_stopien-ochrony-ip";a:6:{s:4:"name";s:21:"pa_stopien-ochrony-ip";s:5:"value";s:0:"";s:8:"position";i:1;s:10:"is_visible";i:1;s:12:"is_variation";i:1;s:11:"is_taxonomy";i:1;}s:18:"pa_podtyp-produktu";a:6:{s:4:"name";s:18:"pa_podtyp-produktu";s:5:"value";s:0:"";s:8:"position";i:2;s:10:"is_visible";i:1;s:12:"is_variation";i:1;s:11:"is_taxonomy";i:1;}s:8:"pa_kolor";a:6:{s:4:"name";s:8:"pa_kolor";s:5:"value";s:0:"";s:8:"position";i:2;s:10:"is_visible";i:1;s:12:"is_variation";i:1;s:11:"is_taxonomy";i:1;}s:19:"pa_kolor-producenta";a:6:{s:4:"name";s:19:"pa_kolor-producenta";s:5:"value";s:0:"";s:8:"position";i:3;s:10:"is_visible";i:1;s:12:"is_variation";i:1;s:11:"is_taxonomy";i:1;}s:8:"pa_seria";a:6:{s:4:"name";s:8:"pa_seria";s:5:"value";s:0:"";s:8:"position";i:4;s:10:"is_visible";i:1;s:12:"is_variation";i:1;s:11:"is_taxonomy";i:1;}} |  |  | zaślepka otworu wtyku rj45 simon 55
131475 | Zaślepka otworu wtyku RJ45/RJ12 do pokrywy gniazda teleinformatycznego: Grafitowy mat Simon 55 BWB/116 |  | BWB/116/KON | simple | 0 | [8 empty] | KONTAKT-SIMON, Bestwińska 21 43-500 Czechowice-Dziedzice, info@kontakt-simon.com.pl | [26 empty] | Grafitowy | Grafitowy | [37 empty] | Pozostałe |  |  |  |  | Kontakt Simon | [16 empty] | Simon 55 | [6 empty] | IP 20 | [15 empty] | Inne | [25 empty] | a:8:{s:12:"pa_producent";a:6:{s:4:"name";s:12:"pa_producent";s:5:"value";s:0:"";s:8:"position";i:1;s:10:"is_visible";i:1;s:12:"is_variation";i:1;s:11:"is_taxonomy";i:1;}s:18:"pa_dane-producenta";a:6:{s:4:"name";s:18:"pa_dane-producenta";s:5:"value";s:0:"";s:8:"position";i:1;s:10:"is_visible";i:1;s:12:"is_variation";i:1;s:11:"is_taxonomy";i:1;}s:15:"pa_typ-produktu";a:6:{s:4:"name";s:15:"pa_typ-produktu";s:5:"value";s:0:"";s:8:"position";i:1;s:10:"is_visible";i:1;s:12:"is_variation";i:1;s:11:"is_taxonomy";i:1;}s:21:"pa_stopien-ochrony-ip";a:6:{s:4:"name";s:21:"pa_stopien-ochrony-ip";s:5:"value";s:0:"";s:8:"position";i:1;s:10:"is_visible";i:1;s:12:"is_variation";i:1;s:11:"is_taxonomy";i:1;}s:18:"pa_podtyp-produktu";a:6:{s:4:"name";s:18:"pa_podtyp-produktu";s:5:"value";s:0:"";s:8:"position";i:2;s:10:"is_visible";i:1;s:12:"is_variation";i:1;s:11:"is_taxonomy";i:1;}s:8:"pa_kolor";a:6:{s:4:"name";s:8:"pa_kolor";s:5:"value";s:0:"";s:8:"position";i:2;s:10:"is_visible";i:1;s:12:"is_variation";i:1;s:11:"is_taxonomy";i:1;}s:19:"pa_kolor-producenta";a:6:{s:4:"name";s:19:"pa_kolor-producenta";s:5:"value";s:0:"";s:8:"position";i:3;s:10:"is_visible";i:1;s:12:"is_variation";i:1;s:11:"is_taxonomy";i:1;}s:8:"pa_seria";a:6:{s:4:"name";s:8:"pa_seria";s:5:"value";s:0:"";s:8:"position";i:4;s:10:"is_visible";i:1;s:12:"is_variation";i:1;s:11:"is_taxonomy";i:1;}} |  |  | zaślepka otworu wtyku rj45 simon 55
131476 | Zaślepka otworu wtyku RJ45/RJ12 do pokrywy gniazda teleinformatycznego: Jasnoszary mat Simon 55 BWB/114 |  | BWB/114/KON | simple | 0 | [8 empty] | KONTAKT-SIMON, Bestwińska 21 43-500 Czechowice-Dziedzice, info@kontakt-simon.com.pl | [26 empty] | Szary | Jasnoszary | [37 empty] | Pozostałe |  |  |  |  | Kontakt Simon | [16 empty] | Simon 55 | [6 empty] | IP 20 | [15 empty] | Inne | [25 empty] | a:8:{s:12:"pa_producent";a:6:{s:4:"name";s:12:"pa_producent";s:5:"value";s:0:"";s:8:"position";i:1;s:10:"is_visible";i:1;s:12:"is_variation";i:1;s:11:"is_taxonomy";i:1;}s:18:"pa_dane-producenta";a:6:{s:4:"name";s:18:"pa_dane-producenta";s:5:"value";s:0:"";s:8:"position";i:1;s:10:"is_visible";i:1;s:12:"is_variation";i:1;s:11:"is_taxonomy";i:1;}s:15:"pa_typ-produktu";a:6:{s:4:"name";s:15:"pa_typ-produktu";s:5:"value";s:0:"";s:8:"position";i:1;s:10:"is_visible";i:1;s:12:"is_variation";i:1;s:11:"is_taxonomy";i:1;}s:21:"pa_stopien-ochrony-ip";a:6:{s:4:"name";s:21:"pa_stopien-ochrony-ip";s:5:"value";s:0:"";s:8:"position";i:1;s:10:"is_visible";i:1;s:12:"is_variation";i:1;s:11:"is_taxonomy";i:1;}s:18:"pa_podtyp-produktu";a:6:{s:4:"name";s:18:"pa_podtyp-produktu";s:5:"value";s:0:"";s:8:"position";i:2;s:10:"is_visible";i:1;s:12:"is_variation";i:1;s:11:"is_taxonomy";i:1;}s:8:"pa_kolor";a:6:{s:4:"name";s:8:"pa_kolor";s:5:"value";s:0:"";s:8:"position";i:2;s:10:"is_visible";i:1;s:12:"is_variation";i:1;s:11:"is_taxonomy";i:1;}s:19:"pa_kolor-producenta";a:6:{s:4:"name";s:19:"pa_kolor-producenta";s:5:"value";s:0:"";s:8:"position";i:3;s:10:"is_visible";i:1;s:12:"is_variation";i:1;s:11:"is_taxonomy";i:1;}s:8:"pa_seria";a:6:{s:4:"name";s:8:"pa_seria";s:5:"value";s:0:"";s:8:"position";i:4;s:10:"is_visible";i:1;s:12:"is_variation";i:1;s:11:"is_taxonomy";i:1;}} |  |  | zaślepka otworu wtyku rj45 simon 55
131477 | Zaślepka otworu wtyku RJ45/RJ12 do pokrywy gniazda teleinformatycznego: Biały mat Simon 55 BWB/111 |  | BWB/111/KON | simple | 0 | [8 empty] | KONTAKT-SIMON, Bestwińska 21 43-500 Czechowice-Dziedzice, info@kontakt-simon.com.pl | [26 empty] | Biały | Biały | [37 empty] | Pozostałe |  |  |  |  | Kontakt Simon | [16 empty] | Simon 55 | [6 empty] | IP 20 | [15 empty] | Inne | [25 empty] | a:8:{s:12:"pa_producent";a:6:{s:4:"name";s:12:"pa_producent";s:5:"value";s:0:"";s:8:"position";i:1;s:10:"is_visible";i:1;s:12:"is_variation";i:1;s:11:"is_taxonomy";i:1;}s:18:"pa_dane-producenta";a:6:{s:4:"name";s:18:"pa_dane-producenta";s:5:"value";s:0:"";s:8:"position";i:1;s:10:"is_visible";i:1;s:12:"is_variation";i:1;s:11:"is_taxonomy";i:1;}s:15:"pa_typ-produktu";a:6:{s:4:"name";s:15:"pa_typ-produktu";s:5:"value";s:0:"";s:8:"position";i:1;s:10:"is_visible";i:1;s:12:"is_variation";i:1;s:11:"is_taxonomy";i:1;}s:21:"pa_stopien-ochrony-ip";a:6:{s:4:"name";s:21:"pa_stopien-ochrony-ip";s:5:"value";s:0:"";s:8:"position";i:1;s:10:"is_visible";i:1;s:12:"is_variation";i:1;s:11:"is_taxonomy";i:1;}s:18:"pa_podtyp-produktu";a:6:{s:4:"name";s:18:"pa_podtyp-produktu";s:5:"value";s:0:"";s:8:"position";i:2;s:10:"is_visible";i:1;s:12:"is_variation";i:1;s:11:"is_taxonomy";i:1;}s:8:"pa_kolor";a:6:{s:4:"name";s:8:"pa_kolor";s:5:"value";s:0:"";s:8:"position";i:2;s:10:"is_visible";i:1;s:12:"is_variation";i:1;s:11:"is_taxonomy";i:1;}s:19:"pa_kolor-producenta";a:6:{s:4:"name";s:19:"pa_kolor-producenta";s:5:"value";s:0:"";s:8:"position";i:3;s:10:"is_visible";i:1;s:12:"is_variation";i:1;s:11:"is_taxonomy";i:1;}s:8:"pa_seria";a:6:{s:4:"name";s:8:"pa_seria";s:5:"value";s:0:"";s:8:"position";i:4;s:10:"is_visible";i:1;s:12:"is_variation";i:1;s:11:"is_taxonomy";i:1;}} |  |  | zaślepka otworu wtyku rj45 simon 55
131478 | Wyjście kablowe . Dopuszczalna średnica przyłączanego przewodu: 6,2-14,5 mm: Czarny mat Simon 55 TPK1.01/149 |  | TPK1.01/149/KON | simple | 0 | [8 empty] | KONTAKT-SIMON, Bestwińska 21 43-500 Czechowice-Dziedzice, info@kontakt-simon.com.pl | [26 empty] | Czarny | Czarny | [37 empty] | Pozostałe |  |  |  |  | Kontakt Simon | [16 empty] | Simon 55 | [6 empty] | IP 20 | [15 empty] | Inne | [25 empty] | a:8:{s:12:"pa_producent";a:6:{s:4:"name";s:12:"pa_producent";s:5:"value";s:0:"";s:8:"position";i:1;s:10:"is_visible";i:1;s:12:"is_variation";i:1;s:11:"is_taxonomy";i:1;}s:18:"pa_dane-producenta";a:6:{s:4:"name";s:18:"pa_dane-producenta";s:5:"value";s:0:"";s:8:"position";i:1;s:10:"is_visible";i:1;s:12:"is_variation";i:1;s:11:"is_taxonomy";i:1;}s:15:"pa_typ-produktu";a:6:{s:4:"name";s:15:"pa_typ-produktu";s:5:"value";s:0:"";s:8:"position";i:1;s:10:"is_visible";i:1;s:12:"is_variation";i:1;s:11:"is_taxonomy";i:1;}s:21:"pa_stopien-ochrony-ip";a:6:{s:4:"name";s:21:"pa_stopien-ochrony-ip";s:5:"value";s:0:"";s:8:"position";i:1;s:10:"is_visible";i:1;s:12:"is_variation";i:1;s:11:"is_taxonomy";i:1;}s:18:"pa_podtyp-produktu";a:6:{s:4:"name";s:18:"pa_podtyp-produktu";s:5:"value";s:0:"";s:8:"position";i:2;s:10:"is_visible";i:1;s:12:"is_variation";i:1;s:11:"is_taxonomy";i:1;}s:8:"pa_kolor";a:6:{s:4:"name";s:8:"pa_kolor";s:5:"value";s:0:"";s:8:"position";i:2;s:10:"is_visible";i:1;s:12:"is_variation";i:1;s:11:"is_taxonomy";i:1;}s:19:"pa_kolor-producenta";a:6:{s:4:"name";s:19:"pa_kolor-producenta";s:5:"value";s:0:"";s:8:"position";i:3;s:10:"is_visible";i:1;s:12:"is_variation";i:1;s:11:"is_taxonomy";i:1;}s:8:"pa_seria";a:6:{s:4:"name";s:8:"pa_seria";s:5:"value";s:0:"";s:8:"position";i:4;s:10:"is_visible";i:1;s:12:"is_variation";i:1;s:11:"is_taxonomy";i:1;}} |  |  | wyjście kablowe 6 55 simon
131479 | Wyjście kablowe. Dopuszczalna średnica przyłączanego przewodu: 6,2-14,5 mm: Szampański mat Simon 55 TPK1.01/144 |  | TPK1.01/144/KON | simple | 0 | [8 empty] | KONTAKT-SIMON, Bestwińska 21 43-500 Czechowice-Dziedzice, info@kontakt-simon.com.pl | [26 empty] | Złoty | Szampański | [37 empty] | Pozostałe |  |  |  |  | Kontakt Simon | [16 empty] | Simon 55 | [6 empty] | IP 20 | [15 empty] | Inne | [25 empty] | a:8:{s:12:"pa_producent";a:6:{s:4:"name";s:12:"pa_producent";s:5:"value";s:0:"";s:8:"position";i:1;s:10:"is_visible";i:1;s:12:"is_variation";i:1;s:11:"is_taxonomy";i:1;}s:18:"pa_dane-producenta";a:6:{s:4:"name";s:18:"pa_dane-producenta";s:5:"value";s:0:"";s:8:"position";i:1;s:10:"is_visible";i:1;s:12:"is_variation";i:1;s:11:"is_taxonomy";i:1;}s:15:"pa_typ-produktu";a:6:{s:4:"name";s:15:"pa_typ-produktu";s:5:"value";s:0:"";s:8:"position";i:1;s:10:"is_visible";i:1;s:12:"is_variation";i:1;s:11:"is_taxonomy";i:1;}s:21:"pa_stopien-ochrony-ip";a:6:{s:4:"name";s:21:"pa_stopien-ochrony-ip";s:5:"value";s:0:"";s:8:"position";i:1;s:10:"is_visible";i:1;s:12:"is_variation";i:1;s:11:"is_taxonomy";i:1;}s:18:"pa_podtyp-produktu";a:6:{s:4:"name";s:18:"pa_podtyp-produktu";s:5:"value";s:0:"";s:8:"position";i:2;s:10:"is_visible";i:1;s:12:"is_variation";i:1;s:11:"is_taxonomy";i:1;}s:8:"pa_kolor";a:6:{s:4:"name";s:8:"pa_kolor";s:5:"value";s:0:"";s:8:"position";i:2;s:10:"is_visible";i:1;s:12:"is_variation";i:1;s:11:"is_taxonomy";i:1;}s:19:"pa_kolor-producenta";a:6:{s:4:"name";s:19:"pa_kolor-producenta";s:5:"value";s:0:"";s:8:"position";i:3;s:10:"is_visible";i:1;s:12:"is_variation";i:1;s:11:"is_taxonomy";i:1;}s:8:"pa_seria";a:6:{s:4:"name";s:8:"pa_seria";s:5:"value";s:0:"";s:8:"position";i:4;s:10:"is_visible";i:1;s:12:"is_variation";i:1;s:11:"is_taxonomy";i:1;}} |  |  | wyjście kablowe 6 55 simon
131480 | Wyjście kablowe. Dopuszczalna średnica przyłączanego przewodu: 6,2-14,5 mm: Aluminium mat Simon 55 TPK1.01/143 |  | TPK1.01/143/KON | simple | 0 | [8 empty] | KONTAKT-SIMON, Bestwińska 21 43-500 Czechowice-Dziedzice, info@kontakt-simon.com.pl | [26 empty] | Srebrny | Aluminium | [37 empty] | Pozostałe |  |  |  |  | Kontakt Simon | [16 empty] | Simon 55 | [6 empty] | IP 20 | [15 empty] | Inne | [25 empty] | a:8:{s:12:"pa_producent";a:6:{s:4:"name";s:12:"pa_producent";s:5:"value";s:0:"";s:8:"position";i:1;s:10:"is_visible";i:1;s:12:"is_variation";i:1;s:11:"is_taxonomy";i:1;}s:18:"pa_dane-producenta";a:6:{s:4:"name";s:18:"pa_dane-producenta";s:5:"value";s:0:"";s:8:"position";i:1;s:10:"is_visible";i:1;s:12:"is_variation";i:1;s:11:"is_taxonomy";i:1;}s:15:"pa_typ-produktu";a:6:{s:4:"name";s:15:"pa_typ-produktu";s:5:"value";s:0:"";s:8:"position";i:1;s:10:"is_visible";i:1;s:12:"is_variation";i:1;s:11:"is_taxonomy";i:1;}s:21:"pa_stopien-ochrony-ip";a:6:{s:4:"name";s:21:"pa_stopien-ochrony-ip";s:5:"value";s:0:"";s:8:"position";i:1;s:10:"is_visible";i:1;s:12:"is_variation";i:1;s:11:"is_taxonomy";i:1;}s:18:"pa_podtyp-produktu";a:6:{s:4:"name";s:18:"pa_podtyp-produktu";s:5:"value";s:0:"";s:8:"position";i:2;s:10:"is_visible";i:1;s:12:"is_variation";i:1;s:11:"is_taxonomy";i:1;}s:8:"pa_kolor";a:6:{s:4:"name";s:8:"pa_kolor";s:5:"value";s:0:"";s:8:"position";i:2;s:10:"is_visible";i:1;s:12:"is_variation";i:1;s:11:"is_taxonomy";i:1;}s:19:"pa_kolor-producenta";a:6:{s:4:"name";s:19:"pa_kolor-producenta";s:5:"value";s:0:"";s:8:"position";i:3;s:10:"is_visible";i:1;s:12:"is_variation";i:1;s:11:"is_taxonomy";i:1;}s:8:"pa_seria";a:6:{s:4:"name";s:8:"pa_seria";s:5:"value";s:0:"";s:8:"position";i:4;s:10:"is_visible";i:1;s:12:"is_variation";i:1;s:11:"is_taxonomy";i:1;}} |  |  | wyjście kablowe 6 55 simon
131481 | Wyjście kablowe. Dopuszczalna średnica przyłączanego przewodu: 6,2-14,5 mm: Grafitowy mat Simon 55 TPK1.01/116 |  | TPK1.01/116/KON | simple | 0 | [8 empty] | KONTAKT-SIMON, Bestwińska 21 43-500 Czechowice-Dziedzice, info@kontakt-simon.com.pl | [26 empty] | Grafitowy | Grafitowy | [37 empty] | Pozostałe |  |  |  |  | Kontakt Simon | [16 empty] | Simon 55 | [6 empty] | IP 20 | [15 empty] | Inne | [25 empty] | a:8:{s:12:"pa_producent";a:6:{s:4:"name";s:12:"pa_producent";s:5:"value";s:0:"";s:8:"position";i:1;s:10:"is_visible";i:1;s:12:"is_variation";i:1;s:11:"is_taxonomy";i:1;}s:18:"pa_dane-producenta";a:6:{s:4:"name";s:18:"pa_dane-producenta";s:5:"value";s:0:"";s:8:"position";i:1;s:10:"is_visible";i:1;s:12:"is_variation";i:1;s:11:"is_taxonomy";i:1;}s:15:"pa_typ-produktu";a:6:{s:4:"name";s:15:"pa_typ-produktu";s:5:"value";s:0:"";s:8:"position";i:1;s:10:"is_visible";i:1;s:12:"is_variation";i:1;s:11:"is_taxonomy";i:1;}s:21:"pa_stopien-ochrony-ip";a:6:{s:4:"name";s:21:"pa_stopien-ochrony-ip";s:5:"value";s:0:"";s:8:"position";i:1;s:10:"is_visible";i:1;s:12:"is_variation";i:1;s:11:"is_taxonomy";i:1;}s:18:"pa_podtyp-produktu";a:6:{s:4:"name";s:18:"pa_podtyp-produktu";s:5:"value";s:0:"";s:8:"position";i:2;s:10:"is_visible";i:1;s:12:"is_variation";i:1;s:11:"is_taxonomy";i:1;}s:8:"pa_kolor";a:6:{s:4:"name";s:8:"pa_kolor";s:5:"value";s:0:"";s:8:"position";i:2;s:10:"is_visible";i:1;s:12:"is_variation";i:1;s:11:"is_taxonomy";i:1;}s:19:"pa_kolor-producenta";a:6:{s:4:"name";s:19:"pa_kolor-producenta";s:5:"value";s:0:"";s:8:"position";i:3;s:10:"is_visible";i:1;s:12:"is_variation";i:1;s:11:"is_taxonomy";i:1;}s:8:"pa_seria";a:6:{s:4:"name";s:8:"pa_seria";s:5:"value";s:0:"";s:8:"position";i:4;s:10:"is_visible";i:1;s:12:"is_variation";i:1;s:11:"is_taxonomy";i:1;}} |  |  | wyjście kablowe 6 55 simon
131482 | Wyjście kablowe. Dopuszczalna średnica przyłączanego przewodu: 6,2-14,5 mm: Jasnoszary mat Simon 55 TPK1.01/114 |  | TPK1.01/114/KON | simple | 0 | [8 empty] | KONTAKT-SIMON, Bestwińska 21 43-500 Czechowice-Dziedzice, info@kontakt-simon.com.pl | [26 empty] | Szary | Jasnoszary | [37 empty] | Pozostałe |  |  |  |  | Kontakt Simon | [16 empty] | Simon 55 | [6 empty] | IP 20 | [15 empty] | Inne | [25 empty] | a:8:{s:12:"pa_producent";a:6:{s:4:"name";s:12:"pa_producent";s:5:"value";s:0:"";s:8:"position";i:1;s:10:"is_visible";i:1;s:12:"is_variation";i:1;s:11:"is_taxonomy";i:1;}s:18:"pa_dane-producenta";a:6:{s:4:"name";s:18:"pa_dane-producenta";s:5:"value";s:0:"";s:8:"position";i:1;s:10:"is_visible";i:1;s:12:"is_variation";i:1;s:11:"is_taxonomy";i:1;}s:15:"pa_typ-produktu";a:6:{s:4:"name";s:15:"pa_typ-produktu";s:5:"value";s:0:"";s:8:"position";i:1;s:10:"is_visible";i:1;s:12:"is_variation";i:1;s:11:"is_taxonomy";i:1;}s:21:"pa_stopien-ochrony-ip";a:6:{s:4:"name";s:21:"pa_stopien-ochrony-ip";s:5:"value";s:0:"";s:8:"position";i:1;s:10:"is_visible";i:1;s:12:"is_variation";i:1;s:11:"is_taxonomy";i:1;}s:18:"pa_podtyp-produktu";a:6:{s:4:"name";s:18:"pa_podtyp-produktu";s:5:"value";s:0:"";s:8:"position";i:2;s:10:"is_visible";i:1;s:12:"is_variation";i:1;s:11:"is_taxonomy";i:1;}s:8:"pa_kolor";a:6:{s:4:"name";s:8:"pa_kolor";s:5:"value";s:0:"";s:8:"position";i:2;s:10:"is_visible";i:1;s:12:"is_variation";i:1;s:11:"is_taxonomy";i:1;}s:19:"pa_kolor-producenta";a:6:{s:4:"name";s:19:"pa_kolor-producenta";s:5:"value";s:0:"";s:8:"position";i:3;s:10:"is_visible";i:1;s:12:"is_variation";i:1;s:11:"is_taxonomy";i:1;}s:8:"pa_seria";a:6:{s:4:"name";s:8:"pa_seria";s:5:"value";s:0:"";s:8:"position";i:4;s:10:"is_visible";i:1;s:12:"is_variation";i:1;s:11:"is_taxonomy";i:1;}} |  |  | wyjście kablowe 6 55 simon
131483 | Wyjście kablowe. Dopuszczalna średnica przyłączanego przewodu: 6,2-14,5 mm: Biały mat Simon 55 TPK1.01/111 |  | TPK1.01/111/KON | simple | 0 | [8 empty] | KONTAKT-SIMON, Bestwińska 21 43-500 Czechowice-Dziedzice, info@kontakt-simon.com.pl | [26 empty] | Biały | Biały | [37 empty] | Pozostałe |  |  |  |  | Kontakt Simon | [16 empty] | Simon 55 | [6 empty] | IP 20 | [15 empty] | Inne | [25 empty] | a:8:{s:12:"pa_producent";a:6:{s:4:"name";s:12:"pa_producent";s:5:"value";s:0:"";s:8:"position";i:1;s:10:"is_visible";i:1;s:12:"is_variation";i:1;s:11:"is_taxonomy";i:1;}s:18:"pa_dane-producenta";a:6:{s:4:"name";s:18:"pa_dane-producenta";s:5:"value";s:0:"";s:8:"position";i:1;s:10:"is_visible";i:1;s:12:"is_variation";i:1;s:11:"is_taxonomy";i:1;}s:15:"pa_typ-produktu";a:6:{s:4:"name";s:15:"pa_typ-produktu";s:5:"value";s:0:"";s:8:"position";i:1;s:10:"is_visible";i:1;s:12:"is_variation";i:1;s:11:"is_taxonomy";i:1;}s:21:"pa_stopien-ochrony-ip";a:6:{s:4:"name";s:21:"pa_stopien-ochrony-ip";s:5:"value";s:0:"";s:8:"position";i:1;s:10:"is_visible";i:1;s:12:"is_variation";i:1;s:11:"is_taxonomy";i:1;}s:18:"pa_podtyp-produktu";a:6:{s:4:"name";s:18:"pa_podtyp-produktu";s:5:"value";s:0:"";s:8:"position";i:2;s:10:"is_visible";i:1;s:12:"is_variation";i:1;s:11:"is_taxonomy";i:1;}s:8:"pa_kolor";a:6:{s:4:"name";s:8:"pa_kolor";s:5:"value";s:0:"";s:8:"position";i:2;s:10:"is_visible";i:1;s:12:"is_variation";i:1;s:11:"is_taxonomy";i:1;}s:19:"pa_kolor-producenta";a:6:{s:4:"name";s:19:"pa_kolor-producenta";s:5:"value";s:0:"";s:8:"position";i:3;s:10:"is_visible";i:1;s:12:"is_variation";i:1;s:11:"is_taxonomy";i:1;}s:8:"pa_seria";a:6:{s:4:"name";s:8:"pa_seria";s:5:"value";s:0:"";s:8:"position";i:4;s:10:"is_visible";i:1;s:12:"is_variation";i:1;s:11:"is_taxonomy";i:1;}} |  |  | wyjście kablowe 6 55 simon
131484 | Wkładka uszczelniająca do łączników i przycisków mechanicznych klawiszowych – do uzyskania klasy bryzgoszczelnosci IP44. Simon 55 TU1W |  | TU1W/KON | simple | 0 | [8 empty] | KONTAKT-SIMON, Bestwińska 21 43-500 Czechowice-Dziedzice, info@kontakt-simon.com.pl | [26 empty] | Biały | [38 empty] | Pozostałe |  |  |  |  | Kontakt Simon | [16 empty] | Simon 55 | [22 empty] | Inne | [25 empty] | a:6:{s:12:"pa_producent";a:6:{s:4:"name";s:12:"pa_producent";s:5:"value";s:0:"";s:8:"position";i:1;s:10:"is_visible";i:1;s:12:"is_variation";i:1;s:11:"is_taxonomy";i:1;}s:18:"pa_dane-producenta";a:6:{s:4:"name";s:18:"pa_dane-producenta";s:5:"value";s:0:"";s:8:"position";i:1;s:10:"is_visible";i:1;s:12:"is_variation";i:1;s:11:"is_taxonomy";i:1;}s:15:"pa_typ-produktu";a:6:{s:4:"name";s:15:"pa_typ-produktu";s:5:"value";s:0:"";s:8:"position";i:1;s:10:"is_visible";i:1;s:12:"is_variation";i:1;s:11:"is_taxonomy";i:1;}s:18:"pa_podtyp-produktu";a:6:{s:4:"name";s:18:"pa_podtyp-produktu";s:5:"value";s:0:"";s:8:"position";i:2;s:10:"is_visible";i:1;s:12:"is_variation";i:1;s:11:"is_taxonomy";i:1;}s:8:"pa_kolor";a:6:{s:4:"name";s:8:"pa_kolor";s:5:"value";s:0:"";s:8:"position";i:2;s:10:"is_visible";i:1;s:12:"is_variation";i:1;s:11:"is_taxonomy";i:1;}s:8:"pa_seria";a:6:{s:4:"name";s:8:"pa_seria";s:5:"value";s:0:"";s:8:"position";i:4;s:10:"is_visible";i:1;s:12:"is_variation";i:1;s:11:"is_taxonomy";i:1;}}
131485 | Wieszak pojedynczy - pasuje do ramek Line: Czarny mat Simon 55 TRLW/149 |  | TRLW/149/KON | simple | 0 | [8 empty] | KONTAKT-SIMON, Bestwińska 21 43-500 Czechowice-Dziedzice, info@kontakt-simon.com.pl | [26 empty] | Czarny | Czarny | [37 empty] | Pozostałe |  |  |  |  | Kontakt Simon | [16 empty] | Simon 55 | [22 empty] | Inne | [25 empty] | a:7:{s:12:"pa_producent";a:6:{s:4:"name";s:12:"pa_producent";s:5:"value";s:0:"";s:8:"position";i:1;s:10:"is_visible";i:1;s:12:"is_variation";i:1;s:11:"is_taxonomy";i:1;}s:18:"pa_dane-producenta";a:6:{s:4:"name";s:18:"pa_dane-producenta";s:5:"value";s:0:"";s:8:"position";i:1;s:10:"is_visible";i:1;s:12:"is_variation";i:1;s:11:"is_taxonomy";i:1;}s:15:"pa_typ-produktu";a:6:{s:4:"name";s:15:"pa_typ-produktu";s:5:"value";s:0:"";s:8:"position";i:1;s:10:"is_visible";i:1;s:12:"is_variation";i:1;s:11:"is_taxonomy";i:1;}s:18:"pa_podtyp-produktu";a:6:{s:4:"name";s:18:"pa_podtyp-produktu";s:5:"value";s:0:"";s:8:"position";i:2;s:10:"is_visible";i:1;s:12:"is_variation";i:1;s:11:"is_taxonomy";i:1;}s:8:"pa_kolor";a:6:{s:4:"name";s:8:"pa_kolor";s:5:"value";s:0:"";s:8:"position";i:2;s:10:"is_visible";i:1;s:12:"is_variation";i:1;s:11:"is_taxonomy";i:1;}s:19:"pa_kolor-producenta";a:6:{s:4:"name";s:19:"pa_kolor-producenta";s:5:"value";s:0:"";s:8:"position";i:3;s:10:"is_visible";i:1;s:12:"is_variation";i:1;s:11:"is_taxonomy";i:1;}s:8:"pa_seria";a:6:{s:4:"name";s:8:"pa_seria";s:5:"value";s:0:"";s:8:"position";i:4;s:10:"is_visible";i:1;s:12:"is_variation";i:1;s:11:"is_taxonomy";i:1;}} |  |  | wieszak pojedynczy simon 55
131486 | Wieszak pojedynczy - pasuje do ramek Line: Szampański mat Simon 55 TRLW/144 |  | TRLW/144/KON | simple | 0 | [8 empty] | KONTAKT-SIMON, Bestwińska 21 43-500 Czechowice-Dziedzice, info@kontakt-simon.com.pl | [26 empty] | Złoty | Szampański | [37 empty] | Pozostałe |  |  |  |  | Kontakt Simon | [16 empty] | Simon 55 | [22 empty] | Inne | [25 empty] | a:7:{s:12:"pa_producent";a:6:{s:4:"name";s:12:"pa_producent";s:5:"value";s:0:"";s:8:"position";i:1;s:10:"is_visible";i:1;s:12:"is_variation";i:1;s:11:"is_taxonomy";i:1;}s:18:"pa_dane-producenta";a:6:{s:4:"name";s:18:"pa_dane-producenta";s:5:"value";s:0:"";s:8:"position";i:1;s:10:"is_visible";i:1;s:12:"is_variation";i:1;s:11:"is_taxonomy";i:1;}s:15:"pa_typ-produktu";a:6:{s:4:"name";s:15:"pa_typ-produktu";s:5:"value";s:0:"";s:8:"position";i:1;s:10:"is_visible";i:1;s:12:"is_variation";i:1;s:11:"is_taxonomy";i:1;}s:18:"pa_podtyp-produktu";a:6:{s:4:"name";s:18:"pa_podtyp-produktu";s:5:"value";s:0:"";s:8:"position";i:2;s:10:"is_visible";i:1;s:12:"is_variation";i:1;s:11:"is_taxonomy";i:1;}s:8:"pa_kolor";a:6:{s:4:"name";s:8:"pa_kolor";s:5:"value";s:0:"";s:8:"position";i:2;s:10:"is_visible";i:1;s:12:"is_variation";i:1;s:11:"is_taxonomy";i:1;}s:19:"pa_kolor-producenta";a:6:{s:4:"name";s:19:"pa_kolor-producenta";s:5:"value";s:0:"";s:8:"position";i:3;s:10:"is_visible";i:1;s:12:"is_variation";i:1;s:11:"is_taxonomy";i:1;}s:8:"pa_seria";a:6:{s:4:"name";s:8:"pa_seria";s:5:"value";s:0:"";s:8:"position";i:4;s:10:"is_visible";i:1;s:12:"is_variation";i:1;s:11:"is_taxonomy";i:1;}} |  |  | wieszak pojedynczy simon 55
131487 | Wieszak pojedynczy - pasuje do ramek Line: Aluminium mat Simon 55 TRLW/143 |  | TRLW/143/KON | simple | 0 | [8 empty] | KONTAKT-SIMON, Bestwińska 21 43-500 Czechowice-Dziedzice, info@kontakt-simon.com.pl | [26 empty] | Srebrny | Aluminium | [37 empty] | Pozostałe |  |  |  |  | Kontakt Simon | [16 empty] | Simon 55 | [22 empty] | Inne | [25 empty] | a:7:{s:12:"pa_producent";a:6:{s:4:"name";s:12:"pa_producent";s:5:"value";s:0:"";s:8:"position";i:1;s:10:"is_visible";i:1;s:12:"is_variation";i:1;s:11:"is_taxonomy";i:1;}s:18:"pa_dane-producenta";a:6:{s:4:"name";s:18:"pa_dane-producenta";s:5:"value";s:0:"";s:8:"position";i:1;s:10:"is_visible";i:1;s:12:"is_variation";i:1;s:11:"is_taxonomy";i:1;}s:15:"pa_typ-produktu";a:6:{s:4:"name";s:15:"pa_typ-produktu";s:5:"value";s:0:"";s:8:"position";i:1;s:10:"is_visible";i:1;s:12:"is_variation";i:1;s:11:"is_taxonomy";i:1;}s:18:"pa_podtyp-produktu";a:6:{s:4:"name";s:18:"pa_podtyp-produktu";s:5:"value";s:0:"";s:8:"position";i:2;s:10:"is_visible";i:1;s:12:"is_variation";i:1;s:11:"is_taxonomy";i:1;}s:8:"pa_kolor";a:6:{s:4:"name";s:8:"pa_kolor";s:5:"value";s:0:"";s:8:"position";i:2;s:10:"is_visible";i:1;s:12:"is_variation";i:1;s:11:"is_taxonomy";i:1;}s:19:"pa_kolor-producenta";a:6:{s:4:"name";s:19:"pa_kolor-producenta";s:5:"value";s:0:"";s:8:"position";i:3;s:10:"is_visible";i:1;s:12:"is_variation";i:1;s:11:"is_taxonomy";i:1;}s:8:"pa_seria";a:6:{s:4:"name";s:8:"pa_seria";s:5:"value";s:0:"";s:8:"position";i:4;s:10:"is_visible";i:1;s:12:"is_variation";i:1;s:11:"is_taxonomy";i:1;}} |  |  | wieszak pojedynczy simon 55
131488 | Wieszak pojedynczy - pasuje do ramek Line: Grafitowy mat Simon 55 TRLW/116 |  | TRLW/116/KON | simple | 0 | [8 empty] | KONTAKT-SIMON, Bestwińska 21 43-500 Czechowice-Dziedzice, info@kontakt-simon.com.pl | [26 empty] | Grafitowy | Grafitowy | [37 empty] | Pozostałe |  |  |  |  | Kontakt Simon | [16 empty] | Simon 55 | [22 empty] | Inne | [25 empty] | a:7:{s:12:"pa_producent";a:6:{s:4:"name";s:12:"pa_producent";s:5:"value";s:0:"";s:8:"position";i:1;s:10:"is_visible";i:1;s:12:"is_variation";i:1;s:11:"is_taxonomy";i:1;}s:18:"pa_dane-producenta";a:6:{s:4:"name";s:18:"pa_dane-producenta";s:5:"value";s:0:"";s:8:"position";i:1;s:10:"is_visible";i:1;s:12:"is_variation";i:1;s:11:"is_taxonomy";i:1;}s:15:"pa_typ-produktu";a:6:{s:4:"name";s:15:"pa_typ-produktu";s:5:"value";s:0:"";s:8:"position";i:1;s:10:"is_visible";i:1;s:12:"is_variation";i:1;s:11:"is_taxonomy";i:1;}s:18:"pa_podtyp-produktu";a:6:{s:4:"name";s:18:"pa_podtyp-produktu";s:5:"value";s:0:"";s:8:"position";i:2;s:10:"is_visible";i:1;s:12:"is_variation";i:1;s:11:"is_taxonomy";i:1;}s:8:"pa_kolor";a:6:{s:4:"name";s:8:"pa_kolor";s:5:"value";s:0:"";s:8:"position";i:2;s:10:"is_visible";i:1;s:12:"is_variation";i:1;s:11:"is_taxonomy";i:1;}s:19:"pa_kolor-producenta";a:6:{s:4:"name";s:19:"pa_kolor-producenta";s:5:"value";s:0:"";s:8:"position";i:3;s:10:"is_visible";i:1;s:12:"is_variation";i:1;s:11:"is_taxonomy";i:1;}s:8:"pa_seria";a:6:{s:4:"name";s:8:"pa_seria";s:5:"value";s:0:"";s:8:"position";i:4;s:10:"is_visible";i:1;s:12:"is_variation";i:1;s:11:"is_taxonomy";i:1;}} |  |  | wieszak pojedynczy simon 55
131489 | Wieszak pojedynczy - pasuje do ramek Line: Jasnoszary mat Simon 55 TRLW/114 |  | TRLW/114/KON | simple | 0 | [8 empty] | KONTAKT-SIMON, Bestwińska 21 43-500 Czechowice-Dziedzice, info@kontakt-simon.com.pl | [26 empty] | Szary | Jasnoszary | [37 empty] | Pozostałe |  |  |  |  | Kontakt Simon | [16 empty] | Simon 55 | [22 empty] | Inne | [25 empty] | a:7:{s:12:"pa_producent";a:6:{s:4:"name";s:12:"pa_producent";s:5:"value";s:0:"";s:8:"position";i:1;s:10:"is_visible";i:1;s:12:"is_variation";i:1;s:11:"is_taxonomy";i:1;}s:18:"pa_dane-producenta";a:6:{s:4:"name";s:18:"pa_dane-producenta";s:5:"value";s:0:"";s:8:"position";i:1;s:10:"is_visible";i:1;s:12:"is_variation";i:1;s:11:"is_taxonomy";i:1;}s:15:"pa_typ-produktu";a:6:{s:4:"name";s:15:"pa_typ-produktu";s:5:"value";s:0:"";s:8:"position";i:1;s:10:"is_visible";i:1;s:12:"is_variation";i:1;s:11:"is_taxonomy";i:1;}s:18:"pa_podtyp-produktu";a:6:{s:4:"name";s:18:"pa_podtyp-produktu";s:5:"value";s:0:"";s:8:"position";i:2;s:10:"is_visible";i:1;s:12:"is_variation";i:1;s:11:"is_taxonomy";i:1;}s:8:"pa_kolor";a:6:{s:4:"name";s:8:"pa_kolor";s:5:"value";s:0:"";s:8:"position";i:2;s:10:"is_visible";i:1;s:12:"is_variation";i:1;s:11:"is_taxonomy";i:1;}s:19:"pa_kolor-producenta";a:6:{s:4:"name";s:19:"pa_kolor-producenta";s:5:"value";s:0:"";s:8:"position";i:3;s:10:"is_visible";i:1;s:12:"is_variation";i:1;s:11:"is_taxonomy";i:1;}s:8:"pa_seria";a:6:{s:4:"name";s:8:"pa_seria";s:5:"value";s:0:"";s:8:"position";i:4;s:10:"is_visible";i:1;s:12:"is_variation";i:1;s:11:"is_taxonomy";i:1;}} |  |  | wieszak pojedynczy simon 55
131490 | Wieszak pojedynczy - pasuje do ramek Line: Biały mat Simon 55 TRLW/111 |  | TRLW/111/KON | simple | 0 | [8 empty] | KONTAKT-SIMON, Bestwińska 21 43-500 Czechowice-Dziedzice, info@kontakt-simon.com.pl | [26 empty] | Biały | Biały | [37 empty] | Pozostałe |  |  |  |  | Kontakt Simon | [16 empty] | Simon 55 | [22 empty] | Inne | [25 empty] | a:7:{s:12:"pa_producent";a:6:{s:4:"name";s:12:"pa_producent";s:5:"value";s:0:"";s:8:"position";i:1;s:10:"is_visible";i:1;s:12:"is_variation";i:1;s:11:"is_taxonomy";i:1;}s:18:"pa_dane-producenta";a:6:{s:4:"name";s:18:"pa_dane-producenta";s:5:"value";s:0:"";s:8:"position";i:1;s:10:"is_visible";i:1;s:12:"is_variation";i:1;s:11:"is_taxonomy";i:1;}s:15:"pa_typ-produktu";a:6:{s:4:"name";s:15:"pa_typ-produktu";s:5:"value";s:0:"";s:8:"position";i:1;s:10:"is_visible";i:1;s:12:"is_variation";i:1;s:11:"is_taxonomy";i:1;}s:18:"pa_podtyp-produktu";a:6:{s:4:"name";s:18:"pa_podtyp-produktu";s:5:"value";s:0:"";s:8:"position";i:2;s:10:"is_visible";i:1;s:12:"is_variation";i:1;s:11:"is_taxonomy";i:1;}s:8:"pa_kolor";a:6:{s:4:"name";s:8:"pa_kolor";s:5:"value";s:0:"";s:8:"position";i:2;s:10:"is_visible";i:1;s:12:"is_variation";i:1;s:11:"is_taxonomy";i:1;}s:19:"pa_kolor-producenta";a:6:{s:4:"name";s:19:"pa_kolor-producenta";s:5:"value";s:0:"";s:8:"position";i:3;s:10:"is_visible";i:1;s:12:"is_variation";i:1;s:11:"is_taxonomy";i:1;}s:8:"pa_seria";a:6:{s:4:"name";s:8:"pa_seria";s:5:"value";s:0:"";s:8:"position";i:4;s:10:"is_visible";i:1;s:12:"is_variation";i:1;s:11:"is_taxonomy";i:1;}} |  |  | wieszak pojedynczy simon 55
131491 | Uszczelka IP44 do ramki 1-krotnej Line/Duo/Nature. Simon 55 TU1 |  | TU1/KON | simple | 0 | [8 empty] | KONTAKT-SIMON, Bestwińska 21 43-500 Czechowice-Dziedzice, info@kontakt-simon.com.pl | [65 empty] | Pozostałe |  |  |  |  | Kontakt Simon | [16 empty] | Simon 55 | [22 empty] | Inne | [25 empty] | a:5:{s:12:"pa_producent";a:6:{s:4:"name";s:12:"pa_producent";s:5:"value";s:0:"";s:8:"position";i:1;s:10:"is_visible";i:1;s:12:"is_variation";i:1;s:11:"is_taxonomy";i:1;}s:18:"pa_dane-producenta";a:6:{s:4:"name";s:18:"pa_dane-producenta";s:5:"value";s:0:"";s:8:"position";i:1;s:10:"is_visible";i:1;s:12:"is_variation";i:1;s:11:"is_taxonomy";i:1;}s:15:"pa_typ-produktu";a:6:{s:4:"name";s:15:"pa_typ-produktu";s:5:"value";s:0:"";s:8:"position";i:1;s:10:"is_visible";i:1;s:12:"is_variation";i:1;s:11:"is_taxonomy";i:1;}s:18:"pa_podtyp-produktu";a:6:{s:4:"name";s:18:"pa_podtyp-produktu";s:5:"value";s:0:"";s:8:"position";i:2;s:10:"is_visible";i:1;s:12:"is_variation";i:1;s:11:"is_taxonomy";i:1;}s:8:"pa_seria";a:6:{s:4:"name";s:8:"pa_seria";s:5:"value";s:0:"";s:8:"position";i:4;s:10:"is_visible";i:1;s:12:"is_variation";i:1;s:11:"is_taxonomy";i:1;}}
131492 | Układ podświetlenia LED do łączników i przycisków. Kolor biały Simon 55 DULB |  | DULB/KON | simple | 0 | [8 empty] | KONTAKT-SIMON, Bestwińska 21 43-500 Czechowice-Dziedzice, info@kontakt-simon.com.pl | [26 empty] | Biały | Biały | [37 empty] | Pozostałe |  |  |  |  | Kontakt Simon | [16 empty] | Simon 55 | [22 empty] | Inne | [25 empty] | a:7:{s:12:"pa_producent";a:6:{s:4:"name";s:12:"pa_producent";s:5:"value";s:0:"";s:8:"position";i:1;s:10:"is_visible";i:1;s:12:"is_variation";i:1;s:11:"is_taxonomy";i:1;}s:18:"pa_dane-producenta";a:6:{s:4:"name";s:18:"pa_dane-producenta";s:5:"value";s:0:"";s:8:"position";i:1;s:10:"is_visible";i:1;s:12:"is_variation";i:1;s:11:"is_taxonomy";i:1;}s:15:"pa_typ-produktu";a:6:{s:4:"name";s:15:"pa_typ-produktu";s:5:"value";s:0:"";s:8:"position";i:1;s:10:"is_visible";i:1;s:12:"is_variation";i:1;s:11:"is_taxonomy";i:1;}s:18:"pa_podtyp-produktu";a:6:{s:4:"name";s:18:"pa_podtyp-produktu";s:5:"value";s:0:"";s:8:"position";i:2;s:10:"is_visible";i:1;s:12:"is_variation";i:1;s:11:"is_taxonomy";i:1;}s:8:"pa_kolor";a:6:{s:4:"name";s:8:"pa_kolor";s:5:"value";s:0:"";s:8:"position";i:2;s:10:"is_visible";i:1;s:12:"is_variation";i:1;s:11:"is_taxonomy";i:1;}s:19:"pa_kolor-producenta";a:6:{s:4:"name";s:19:"pa_kolor-producenta";s:5:"value";s:0:"";s:8:"position";i:3;s:10:"is_visible";i:1;s:12:"is_variation";i:1;s:11:"is_taxonomy";i:1;}s:8:"pa_seria";a:6:{s:4:"name";s:8:"pa_seria";s:5:"value";s:0:"";s:8:"position";i:4;s:10:"is_visible";i:1;s:12:"is_variation";i:1;s:11:"is_taxonomy";i:1;}}
131494 | Termostat programowalny z wyświetlaczem z wew/zewn czujnikiem temperatury, bez sondy 16(2) A, 230V~: Szampański mat Simon 55 TETD1A.01/144 |  | TETD1A.01/144/KON | simple | 0 | [8 empty] | KONTAKT-SIMON, Bestwińska 21 43-500 Czechowice-Dziedzice, info@kontakt-simon.com.pl | [26 empty] | Złoty | Szampański | [37 empty] | Regulatory temperatury i termostaty |  |  |  |  | Kontakt Simon | [16 empty] | Simon 55 |  |  | Podtynkowy |  |  |  | IP 20 | [15 empty] | Sterowniki i automatyka | [25 empty] | a:9:{s:12:"pa_producent";a:6:{s:4:"name";s:12:"pa_producent";s:5:"value";s:0:"";s:8:"position";i:1;s:10:"is_visible";i:1;s:12:"is_variation";i:1;s:11:"is_taxonomy";i:1;}s:18:"pa_dane-producenta";a:6:{s:4:"name";s:18:"pa_dane-producenta";s:5:"value";s:0:"";s:8:"position";i:1;s:10:"is_visible";i:1;s:12:"is_variation";i:1;s:11:"is_taxonomy";i:1;}s:15:"pa_typ-produktu";a:6:{s:4:"name";s:15:"pa_typ-produktu";s:5:"value";s:0:"";s:8:"position";i:1;s:10:"is_visible";i:1;s:12:"is_variation";i:1;s:11:"is_taxonomy";i:1;}s:21:"pa_stopien-ochrony-ip";a:6:{s:4:"name";s:21:"pa_stopien-ochrony-ip";s:5:"value";s:0:"";s:8:"position";i:1;s:10:"is_visible";i:1;s:12:"is_variation";i:1;s:11:"is_taxonomy";i:1;}s:18:"pa_podtyp-produktu";a:6:{s:4:"name";s:18:"pa_podtyp-produktu";s:5:"value";s:0:"";s:8:"position";i:2;s:10:"is_visible";i:1;s:12:"is_variation";i:1;s:11:"is_taxonomy";i:1;}s:8:"pa_kolor";a:6:{s:4:"name";s:8:"pa_kolor";s:5:"value";s:0:"";s:8:"position";i:2;s:10:"is_visible";i:1;s:12:"is_variation";i:1;s:11:"is_taxonomy";i:1;}s:19:"pa_kolor-producenta";a:6:{s:4:"name";s:19:"pa_kolor-producenta";s:5:"value";s:0:"";s:8:"position";i:3;s:10:"is_visible";i:1;s:12:"is_variation";i:1;s:11:"is_taxonomy";i:1;}s:8:"pa_seria";a:6:{s:4:"name";s:8:"pa_seria";s:5:"value";s:0:"";s:8:"position";i:4;s:10:"is_visible";i:1;s:12:"is_variation";i:1;s:11:"is_taxonomy";i:1;}s:17:"pa_sposob-montazu";a:6:{s:4:"name";s:17:"pa_sposob-montazu";s:5:"value";s:0:"";s:8:"position";i:8;s:10:"is_visible";i:1;s:12:"is_variation";i:1;s:11:"is_taxonomy";i:1;}} | TR1/144/KON¦TRN1/171/KON¦TRD2.166/111/KON¦TRN2/185/KON¦TRN2/179/KON¦TRN4/190/KON¦TR5/144/KON |  | termostat programowalny simon 55
131495 | Termostat programowalny z wyświetlaczem z wew/zewn czujnikiem temperatury, bez sondy 16(2) A, 230V~: Aluminium mat Simon 55 TETD1A.01/143 |  | TETD1A.01/143/KON | simple | 0 | [8 empty] | KONTAKT-SIMON, Bestwińska 21 43-500 Czechowice-Dziedzice, info@kontakt-simon.com.pl | [26 empty] | Srebrny | Aluminium | [37 empty] | Regulatory temperatury i termostaty |  |  |  |  | Kontakt Simon | [16 empty] | Simon 55 |  |  | Podtynkowy |  |  |  | IP 20 | [15 empty] | Sterowniki i automatyka | [25 empty] | a:9:{s:12:"pa_producent";a:6:{s:4:"name";s:12:"pa_producent";s:5:"value";s:0:"";s:8:"position";i:1;s:10:"is_visible";i:1;s:12:"is_variation";i:1;s:11:"is_taxonomy";i:1;}s:18:"pa_dane-producenta";a:6:{s:4:"name";s:18:"pa_dane-producenta";s:5:"value";s:0:"";s:8:"position";i:1;s:10:"is_visible";i:1;s:12:"is_variation";i:1;s:11:"is_taxonomy";i:1;}s:15:"pa_typ-produktu";a:6:{s:4:"name";s:15:"pa_typ-produktu";s:5:"value";s:0:"";s:8:"position";i:1;s:10:"is_visible";i:1;s:12:"is_variation";i:1;s:11:"is_taxonomy";i:1;}s:21:"pa_stopien-ochrony-ip";a:6:{s:4:"name";s:21:"pa_stopien-ochrony-ip";s:5:"value";s:0:"";s:8:"position";i:1;s:10:"is_visible";i:1;s:12:"is_variation";i:1;s:11:"is_taxonomy";i:1;}s:18:"pa_podtyp-produktu";a:6:{s:4:"name";s:18:"pa_podtyp-produktu";s:5:"value";s:0:"";s:8:"position";i:2;s:10:"is_visible";i:1;s:12:"is_variation";i:1;s:11:"is_taxonomy";i:1;}s:8:"pa_kolor";a:6:{s:4:"name";s:8:"pa_kolor";s:5:"value";s:0:"";s:8:"position";i:2;s:10:"is_visible";i:1;s:12:"is_variation";i:1;s:11:"is_taxonomy";i:1;}s:19:"pa_kolor-producenta";a:6:{s:4:"name";s:19:"pa_kolor-producenta";s:5:"value";s:0:"";s:8:"position";i:3;s:10:"is_visible";i:1;s:12:"is_variation";i:1;s:11:"is_taxonomy";i:1;}s:8:"pa_seria";a:6:{s:4:"name";s:8:"pa_seria";s:5:"value";s:0:"";s:8:"position";i:4;s:10:"is_visible";i:1;s:12:"is_variation";i:1;s:11:"is_taxonomy";i:1;}s:17:"pa_sposob-montazu";a:6:{s:4:"name";s:17:"pa_sposob-montazu";s:5:"value";s:0:"";s:8:"position";i:8;s:10:"is_visible";i:1;s:12:"is_variation";i:1;s:11:"is_taxonomy";i:1;}} | TR1/143/KON¦TRN1/185/KON¦TRD2.163/149/KON¦TRN2/188/KON¦TRN2/180/KON¦TRN3/176/KON¦TRD4.149/143/KON¦TRN5/182/KON |  | termostat programowalny simon 55
131496 | Termostat programowalny z wyświetlaczem z wew/zewn czujnikiem temperatury, bez sondy 16(2) A, 230V~: Grafitowy mat Simon 55 TETD1A.01/116 |  | TETD1A.01/116/KON | simple | 0 | [8 empty] | KONTAKT-SIMON, Bestwińska 21 43-500 Czechowice-Dziedzice, info@kontakt-simon.com.pl | [26 empty] | Grafitowy | Grafitowy | [37 empty] | Regulatory temperatury i termostaty |  |  |  |  | Kontakt Simon | [16 empty] | Simon 55 |  |  | Podtynkowy |  |  |  | IP 20 | [15 empty] | Sterowniki i automatyka | [25 empty] | a:9:{s:12:"pa_producent";a:6:{s:4:"name";s:12:"pa_producent";s:5:"value";s:0:"";s:8:"position";i:1;s:10:"is_visible";i:1;s:12:"is_variation";i:1;s:11:"is_taxonomy";i:1;}s:18:"pa_dane-producenta";a:6:{s:4:"name";s:18:"pa_dane-producenta";s:5:"value";s:0:"";s:8:"position";i:1;s:10:"is_visible";i:1;s:12:"is_variation";i:1;s:11:"is_taxonomy";i:1;}s:15:"pa_typ-produktu";a:6:{s:4:"name";s:15:"pa_typ-produktu";s:5:"value";s:0:"";s:8:"position";i:1;s:10:"is_visible";i:1;s:12:"is_variation";i:1;s:11:"is_taxonomy";i:1;}s:21:"pa_stopien-ochrony-ip";a:6:{s:4:"name";s:21:"pa_stopien-ochrony-ip";s:5:"value";s:0:"";s:8:"position";i:1;s:10:"is_visible";i:1;s:12:"is_variation";i:1;s:11:"is_taxonomy";i:1;}s:18:"pa_podtyp-produktu";a:6:{s:4:"name";s:18:"pa_podtyp-produktu";s:5:"value";s:0:"";s:8:"position";i:2;s:10:"is_visible";i:1;s:12:"is_variation";i:1;s:11:"is_taxonomy";i:1;}s:8:"pa_kolor";a:6:{s:4:"name";s:8:"pa_kolor";s:5:"value";s:0:"";s:8:"position";i:2;s:10:"is_visible";i:1;s:12:"is_variation";i:1;s:11:"is_taxonomy";i:1;}s:19:"pa_kolor-producenta";a:6:{s:4:"name";s:19:"pa_kolor-producenta";s:5:"value";s:0:"";s:8:"position";i:3;s:10:"is_visible";i:1;s:12:"is_variation";i:1;s:11:"is_taxonomy";i:1;}s:8:"pa_seria";a:6:{s:4:"name";s:8:"pa_seria";s:5:"value";s:0:"";s:8:"position";i:4;s:10:"is_visible";i:1;s:12:"is_variation";i:1;s:11:"is_taxonomy";i:1;}s:17:"pa_sposob-montazu";a:6:{s:4:"name";s:17:"pa_sposob-montazu";s:5:"value";s:0:"";s:8:"position";i:8;s:10:"is_visible";i:1;s:12:"is_variation";i:1;s:11:"is_taxonomy";i:1;}} | TR1/116/KON¦TRN1/188/KON¦TRD2.149/143/KON¦TRN2/186/KON¦TRN2/189/KON¦TRN3/187/KON¦TRN3/180/KON¦TRN3/176/KON |  | termostat programowalny simon 55
131497 | Termostat programowalny z wyświetlaczem z wew/zewn czujnikiem temperatury, bez sondy 16(2) A, 230V~: Jasnoszary mat Simon 55 TETD1A.01/114 |  | TETD1A.01/114/KON | simple | 0 | [8 empty] | KONTAKT-SIMON, Bestwińska 21 43-500 Czechowice-Dziedzice, info@kontakt-simon.com.pl | [26 empty] | Szary | Jasnoszary | [37 empty] | Regulatory temperatury i termostaty |  |  |  |  | Kontakt Simon | [16 empty] | Simon 55 |  |  | Podtynkowy |  |  |  | IP 20 | [15 empty] | Sterowniki i automatyka | [25 empty] | a:9:{s:12:"pa_producent";a:6:{s:4:"name";s:12:"pa_producent";s:5:"value";s:0:"";s:8:"position";i:1;s:10:"is_visible";i:1;s:12:"is_variation";i:1;s:11:"is_taxonomy";i:1;}s:18:"pa_dane-producenta";a:6:{s:4:"name";s:18:"pa_dane-producenta";s:5:"value";s:0:"";s:8:"position";i:1;s:10:"is_visible";i:1;s:12:"is_variation";i:1;s:11:"is_taxonomy";i:1;}s:15:"pa_typ-produktu";a:6:{s:4:"name";s:15:"pa_typ-produktu";s:5:"value";s:0:"";s:8:"position";i:1;s:10:"is_visible";i:1;s:12:"is_variation";i:1;s:11:"is_taxonomy";i:1;}s:21:"pa_stopien-ochrony-ip";a:6:{s:4:"name";s:21:"pa_stopien-ochrony-ip";s:5:"value";s:0:"";s:8:"position";i:1;s:10:"is_visible";i:1;s:12:"is_variation";i:1;s:11:"is_taxonomy";i:1;}s:18:"pa_podtyp-produktu";a:6:{s:4:"name";s:18:"pa_podtyp-produktu";s:5:"value";s:0:"";s:8:"position";i:2;s:10:"is_visible";i:1;s:12:"is_variation";i:1;s:11:"is_taxonomy";i:1;}s:8:"pa_kolor";a:6:{s:4:"name";s:8:"pa_kolor";s:5:"value";s:0:"";s:8:"position";i:2;s:10:"is_visible";i:1;s:12:"is_variation";i:1;s:11:"is_taxonomy";i:1;}s:19:"pa_kolor-producenta";a:6:{s:4:"name";s:19:"pa_kolor-producenta";s:5:"value";s:0:"";s:8:"position";i:3;s:10:"is_visible";i:1;s:12:"is_variation";i:1;s:11:"is_taxonomy";i:1;}s:8:"pa_seria";a:6:{s:4:"name";s:8:"pa_seria";s:5:"value";s:0:"";s:8:"position";i:4;s:10:"is_visible";i:1;s:12:"is_variation";i:1;s:11:"is_taxonomy";i:1;}s:17:"pa_sposob-montazu";a:6:{s:4:"name";s:17:"pa_sposob-montazu";s:5:"value";s:0:"";s:8:"position";i:8;s:10:"is_visible";i:1;s:12:"is_variation";i:1;s:11:"is_taxonomy";i:1;}} | TR1/114/KON¦TRN1/187/KON¦TRN1/182/KON¦TRN1/170/KON¦TRD2.163/111/KON¦TRN2/180/KON¦TRN3/176/KON¦TRN4/188/KON |  | termostat programowalny simon 55
131498 | Termostat programowalny z wyświetlaczem z wew/zewn czujnikiem temperatury, bez sondy 16(2) A, 230V~: Biały mat Simon 55 TETD1A.01/111 |  | TETD1A.01/111/KON | simple | 0 | [8 empty] | KONTAKT-SIMON, Bestwińska 21 43-500 Czechowice-Dziedzice, info@kontakt-simon.com.pl | [26 empty] | Biały | Biały | [37 empty] | Regulatory temperatury i termostaty |  |  |  |  | Kontakt Simon | [16 empty] | Simon 55 |  |  | Podtynkowy |  |  |  | IP 20 | [15 empty] | Sterowniki i automatyka | [25 empty] | a:9:{s:12:"pa_producent";a:6:{s:4:"name";s:12:"pa_producent";s:5:"value";s:0:"";s:8:"position";i:1;s:10:"is_visible";i:1;s:12:"is_variation";i:1;s:11:"is_taxonomy";i:1;}s:18:"pa_dane-producenta";a:6:{s:4:"name";s:18:"pa_dane-producenta";s:5:"value";s:0:"";s:8:"position";i:1;s:10:"is_visible";i:1;s:12:"is_variation";i:1;s:11:"is_taxonomy";i:1;}s:15:"pa_typ-produktu";a:6:{s:4:"name";s:15:"pa_typ-produktu";s:5:"value";s:0:"";s:8:"position";i:1;s:10:"is_visible";i:1;s:12:"is_variation";i:1;s:11:"is_taxonomy";i:1;}s:21:"pa_stopien-ochrony-ip";a:6:{s:4:"name";s:21:"pa_stopien-ochrony-ip";s:5:"value";s:0:"";s:8:"position";i:1;s:10:"is_visible";i:1;s:12:"is_variation";i:1;s:11:"is_taxonomy";i:1;}s:18:"pa_podtyp-produktu";a:6:{s:4:"name";s:18:"pa_podtyp-produktu";s:5:"value";s:0:"";s:8:"position";i:2;s:10:"is_visible";i:1;s:12:"is_variation";i:1;s:11:"is_taxonomy";i:1;}s:8:"pa_kolor";a:6:{s:4:"name";s:8:"pa_kolor";s:5:"value";s:0:"";s:8:"position";i:2;s:10:"is_visible";i:1;s:12:"is_variation";i:1;s:11:"is_taxonomy";i:1;}s:19:"pa_kolor-producenta";a:6:{s:4:"name";s:19:"pa_kolor-producenta";s:5:"value";s:0:"";s:8:"position";i:3;s:10:"is_visible";i:1;s:12:"is_variation";i:1;s:11:"is_taxonomy";i:1;}s:8:"pa_seria";a:6:{s:4:"name";s:8:"pa_seria";s:5:"value";s:0:"";s:8:"position";i:4;s:10:"is_visible";i:1;s:12:"is_variation";i:1;s:11:"is_taxonomy";i:1;}s:17:"pa_sposob-montazu";a:6:{s:4:"name";s:17:"pa_sposob-montazu";s:5:"value";s:0:"";s:8:"position";i:8;s:10:"is_visible";i:1;s:12:"is_variation";i:1;s:11:"is_taxonomy";i:1;}} | TR1/111/KON¦TRN1/186/KON¦TRN1/188/KON¦TRN1/181/KON¦TRN1/182/KON¦TRD2.166/111/KON¦TRN2/180/KON¦TRN3/185/KON |  | termostat programowalny simon 55
131499 | Ściemniacz do LED ściemnialnych, klawiszowy, 15-200 W, 230 V : Czarny mat Simon 55 TESL1.01/149 |  | TESL1.01/149/KON | simple | 0 | [8 empty] | KONTAKT-SIMON, Bestwińska 21 43-500 Czechowice-Dziedzice, info@kontakt-simon.com.pl | [26 empty] | Czarny | Czarny | [37 empty] | Ściemniacze |  |  |  |  | Kontakt Simon | [16 empty] | Simon 55 |  |  | Podtynkowy |  |  |  | IP 20 | [15 empty] | Sterowniki i automatyka | [25 empty] | a:9:{s:12:"pa_producent";a:6:{s:4:"name";s:12:"pa_producent";s:5:"value";s:0:"";s:8:"position";i:1;s:10:"is_visible";i:1;s:12:"is_variation";i:1;s:11:"is_taxonomy";i:1;}s:18:"pa_dane-producenta";a:6:{s:4:"name";s:18:"pa_dane-producenta";s:5:"value";s:0:"";s:8:"position";i:1;s:10:"is_visible";i:1;s:12:"is_variation";i:1;s:11:"is_taxonomy";i:1;}s:15:"pa_typ-produktu";a:6:{s:4:"name";s:15:"pa_typ-produktu";s:5:"value";s:0:"";s:8:"position";i:1;s:10:"is_visible";i:1;s:12:"is_variation";i:1;s:11:"is_taxonomy";i:1;}s:21:"pa_stopien-ochrony-ip";a:6:{s:4:"name";s:21:"pa_stopien-ochrony-ip";s:5:"value";s:0:"";s:8:"position";i:1;s:10:"is_visible";i:1;s:12:"is_variation";i:1;s:11:"is_taxonomy";i:1;}s:18:"pa_podtyp-produktu";a:6:{s:4:"name";s:18:"pa_podtyp-produktu";s:5:"value";s:0:"";s:8:"position";i:2;s:10:"is_visible";i:1;s:12:"is_variation";i:1;s:11:"is_taxonomy";i:1;}s:8:"pa_kolor";a:6:{s:4:"name";s:8:"pa_kolor";s:5:"value";s:0:"";s:8:"position";i:2;s:10:"is_visible";i:1;s:12:"is_variation";i:1;s:11:"is_taxonomy";i:1;}s:19:"pa_kolor-producenta";a:6:{s:4:"name";s:19:"pa_kolor-producenta";s:5:"value";s:0:"";s:8:"position";i:3;s:10:"is_visible";i:1;s:12:"is_variation";i:1;s:11:"is_taxonomy";i:1;}s:8:"pa_seria";a:6:{s:4:"name";s:8:"pa_seria";s:5:"value";s:0:"";s:8:"position";i:4;s:10:"is_visible";i:1;s:12:"is_variation";i:1;s:11:"is_taxonomy";i:1;}s:17:"pa_sposob-montazu";a:6:{s:4:"name";s:17:"pa_sposob-montazu";s:5:"value";s:0:"";s:8:"position";i:8;s:10:"is_visible";i:1;s:12:"is_variation";i:1;s:11:"is_taxonomy";i:1;}} | TR1/149/KON¦TRN1/187/KON¦TRN1/180/KON¦TRD2.149/143/KON¦TRN2/188/KON¦TRN3/182/KON¦TRD4.163/149/KON |  | ściemniacz do led ściemnialnych simon 55
131500 | Ściemniacz do LED ściemnialnych, klawiszowy, 15-200 W, 230 V : Szampański mat Simon 55 TESL1.01/144 |  | TESL1.01/144/KON | simple | 0 | [8 empty] | KONTAKT-SIMON, Bestwińska 21 43-500 Czechowice-Dziedzice, info@kontakt-simon.com.pl | [26 empty] | Złoty | Szampański | [37 empty] | Ściemniacze |  |  |  |  | Kontakt Simon | [16 empty] | Simon 55 |  |  | Podtynkowy |  |  |  | IP 20 | [15 empty] | Sterowniki i automatyka | [25 empty] | a:9:{s:12:"pa_producent";a:6:{s:4:"name";s:12:"pa_producent";s:5:"value";s:0:"";s:8:"position";i:1;s:10:"is_visible";i:1;s:12:"is_variation";i:1;s:11:"is_taxonomy";i:1;}s:18:"pa_dane-producenta";a:6:{s:4:"name";s:18:"pa_dane-producenta";s:5:"value";s:0:"";s:8:"position";i:1;s:10:"is_visible";i:1;s:12:"is_variation";i:1;s:11:"is_taxonomy";i:1;}s:15:"pa_typ-produktu";a:6:{s:4:"name";s:15:"pa_typ-produktu";s:5:"value";s:0:"";s:8:"position";i:1;s:10:"is_visible";i:1;s:12:"is_variation";i:1;s:11:"is_taxonomy";i:1;}s:21:"pa_stopien-ochrony-ip";a:6:{s:4:"name";s:21:"pa_stopien-ochrony-ip";s:5:"value";s:0:"";s:8:"position";i:1;s:10:"is_visible";i:1;s:12:"is_variation";i:1;s:11:"is_taxonomy";i:1;}s:18:"pa_podtyp-produktu";a:6:{s:4:"name";s:18:"pa_podtyp-produktu";s:5:"value";s:0:"";s:8:"position";i:2;s:10:"is_visible";i:1;s:12:"is_variation";i:1;s:11:"is_taxonomy";i:1;}s:8:"pa_kolor";a:6:{s:4:"name";s:8:"pa_kolor";s:5:"value";s:0:"";s:8:"position";i:2;s:10:"is_visible";i:1;s:12:"is_variation";i:1;s:11:"is_taxonomy";i:1;}s:19:"pa_kolor-producenta";a:6:{s:4:"name";s:19:"pa_kolor-producenta";s:5:"value";s:0:"";s:8:"position";i:3;s:10:"is_visible";i:1;s:12:"is_variation";i:1;s:11:"is_taxonomy";i:1;}s:8:"pa_seria";a:6:{s:4:"name";s:8:"pa_seria";s:5:"value";s:0:"";s:8:"position";i:4;s:10:"is_visible";i:1;s:12:"is_variation";i:1;s:11:"is_taxonomy";i:1;}s:17:"pa_sposob-montazu";a:6:{s:4:"name";s:17:"pa_sposob-montazu";s:5:"value";s:0:"";s:8:"position";i:8;s:10:"is_visible";i:1;s:12:"is_variation";i:1;s:11:"is_taxonomy";i:1;}} | TR1/144/KON¦TRN1/171/KON¦TRD2.166/111/KON¦TRN2/185/KON¦TRN2/179/KON¦TRN4/190/KON¦TR5/144/KON |  | ściemniacz do led ściemnialnych simon 55
131501 | Ściemniacz do LED ściemnialnych, klawiszowy, 15-200 W, 230 V: Aluminium mat Simon 55 TESL1.01/143 |  | TESL1.01/143/KON | simple | 0 | [8 empty] | KONTAKT-SIMON, Bestwińska 21 43-500 Czechowice-Dziedzice, info@kontakt-simon.com.pl | [26 empty] | Srebrny | Aluminium | [37 empty] | Ściemniacze |  |  |  |  | Kontakt Simon | [16 empty] | Simon 55 |  |  | Podtynkowy |  |  |  | IP 20 | [15 empty] | Sterowniki i automatyka | [25 empty] | a:9:{s:12:"pa_producent";a:6:{s:4:"name";s:12:"pa_producent";s:5:"value";s:0:"";s:8:"position";i:1;s:10:"is_visible";i:1;s:12:"is_variation";i:1;s:11:"is_taxonomy";i:1;}s:18:"pa_dane-producenta";a:6:{s:4:"name";s:18:"pa_dane-producenta";s:5:"value";s:0:"";s:8:"position";i:1;s:10:"is_visible";i:1;s:12:"is_variation";i:1;s:11:"is_taxonomy";i:1;}s:15:"pa_typ-produktu";a:6:{s:4:"name";s:15:"pa_typ-produktu";s:5:"value";s:0:"";s:8:"position";i:1;s:10:"is_visible";i:1;s:12:"is_variation";i:1;s:11:"is_taxonomy";i:1;}s:21:"pa_stopien-ochrony-ip";a:6:{s:4:"name";s:21:"pa_stopien-ochrony-ip";s:5:"value";s:0:"";s:8:"position";i:1;s:10:"is_visible";i:1;s:12:"is_variation";i:1;s:11:"is_taxonomy";i:1;}s:18:"pa_podtyp-produktu";a:6:{s:4:"name";s:18:"pa_podtyp-produktu";s:5:"value";s:0:"";s:8:"position";i:2;s:10:"is_visible";i:1;s:12:"is_variation";i:1;s:11:"is_taxonomy";i:1;}s:8:"pa_kolor";a:6:{s:4:"name";s:8:"pa_kolor";s:5:"value";s:0:"";s:8:"position";i:2;s:10:"is_visible";i:1;s:12:"is_variation";i:1;s:11:"is_taxonomy";i:1;}s:19:"pa_kolor-producenta";a:6:{s:4:"name";s:19:"pa_kolor-producenta";s:5:"value";s:0:"";s:8:"position";i:3;s:10:"is_visible";i:1;s:12:"is_variation";i:1;s:11:"is_taxonomy";i:1;}s:8:"pa_seria";a:6:{s:4:"name";s:8:"pa_seria";s:5:"value";s:0:"";s:8:"position";i:4;s:10:"is_visible";i:1;s:12:"is_variation";i:1;s:11:"is_taxonomy";i:1;}s:17:"pa_sposob-montazu";a:6:{s:4:"name";s:17:"pa_sposob-montazu";s:5:"value";s:0:"";s:8:"position";i:8;s:10:"is_visible";i:1;s:12:"is_variation";i:1;s:11:"is_taxonomy";i:1;}} | TR1/143/KON¦TRN1/185/KON¦TRD2.163/149/KON¦TRN2/188/KON¦TRN2/180/KON¦TRN3/176/KON¦TRD4.149/143/KON¦TRN5/182/KON |  | ściemniacz do led ściemnialnych simon 55
131502 | Ściemniacz do LED ściemnialnych, klawiszowy, 15-200 W, 230 V: Grafitowy mat Simon 55 TESL1.01/116 |  | TESL1.01/116/KON | simple | 0 | [8 empty] | KONTAKT-SIMON, Bestwińska 21 43-500 Czechowice-Dziedzice, info@kontakt-simon.com.pl | [26 empty] | Grafitowy | Grafitowy | [37 empty] | Ściemniacze |  |  |  |  | Kontakt Simon | [16 empty] | Simon 55 |  |  | Podtynkowy |  |  |  | IP 20 | [15 empty] | Sterowniki i automatyka | [25 empty] | a:9:{s:12:"pa_producent";a:6:{s:4:"name";s:12:"pa_producent";s:5:"value";s:0:"";s:8:"position";i:1;s:10:"is_visible";i:1;s:12:"is_variation";i:1;s:11:"is_taxonomy";i:1;}s:18:"pa_dane-producenta";a:6:{s:4:"name";s:18:"pa_dane-producenta";s:5:"value";s:0:"";s:8:"position";i:1;s:10:"is_visible";i:1;s:12:"is_variation";i:1;s:11:"is_taxonomy";i:1;}s:15:"pa_typ-produktu";a:6:{s:4:"name";s:15:"pa_typ-produktu";s:5:"value";s:0:"";s:8:"position";i:1;s:10:"is_visible";i:1;s:12:"is_variation";i:1;s:11:"is_taxonomy";i:1;}s:21:"pa_stopien-ochrony-ip";a:6:{s:4:"name";s:21:"pa_stopien-ochrony-ip";s:5:"value";s:0:"";s:8:"position";i:1;s:10:"is_visible";i:1;s:12:"is_variation";i:1;s:11:"is_taxonomy";i:1;}s:18:"pa_podtyp-produktu";a:6:{s:4:"name";s:18:"pa_podtyp-produktu";s:5:"value";s:0:"";s:8:"position";i:2;s:10:"is_visible";i:1;s:12:"is_variation";i:1;s:11:"is_taxonomy";i:1;}s:8:"pa_kolor";a:6:{s:4:"name";s:8:"pa_kolor";s:5:"value";s:0:"";s:8:"position";i:2;s:10:"is_visible";i:1;s:12:"is_variation";i:1;s:11:"is_taxonomy";i:1;}s:19:"pa_kolor-producenta";a:6:{s:4:"name";s:19:"pa_kolor-producenta";s:5:"value";s:0:"";s:8:"position";i:3;s:10:"is_visible";i:1;s:12:"is_variation";i:1;s:11:"is_taxonomy";i:1;}s:8:"pa_seria";a:6:{s:4:"name";s:8:"pa_seria";s:5:"value";s:0:"";s:8:"position";i:4;s:10:"is_visible";i:1;s:12:"is_variation";i:1;s:11:"is_taxonomy";i:1;}s:17:"pa_sposob-montazu";a:6:{s:4:"name";s:17:"pa_sposob-montazu";s:5:"value";s:0:"";s:8:"position";i:8;s:10:"is_visible";i:1;s:12:"is_variation";i:1;s:11:"is_taxonomy";i:1;}} | TR1/116/KON¦TRN1/188/KON¦TRD2.149/143/KON¦TRN2/186/KON¦TRN2/189/KON¦TRN3/187/KON¦TRN3/180/KON¦TRN3/176/KON |  | ściemniacz do led ściemnialnych simon 55
131503 | Ściemniacz do LED ściemnialnych, klawiszowy, 15-200 W, 230 V: Jasnoszary mat Simon 55 TESL1.01/114 |  | TESL1.01/114/KON | simple | 0 | [8 empty] | KONTAKT-SIMON, Bestwińska 21 43-500 Czechowice-Dziedzice, info@kontakt-simon.com.pl | [26 empty] | Szary | Jasnoszary | [37 empty] | Ściemniacze |  |  |  |  | Kontakt Simon | [16 empty] | Simon 55 |  |  | Podtynkowy |  |  |  | IP 20 | [15 empty] | Sterowniki i automatyka | [25 empty] | a:9:{s:12:"pa_producent";a:6:{s:4:"name";s:12:"pa_producent";s:5:"value";s:0:"";s:8:"position";i:1;s:10:"is_visible";i:1;s:12:"is_variation";i:1;s:11:"is_taxonomy";i:1;}s:18:"pa_dane-producenta";a:6:{s:4:"name";s:18:"pa_dane-producenta";s:5:"value";s:0:"";s:8:"position";i:1;s:10:"is_visible";i:1;s:12:"is_variation";i:1;s:11:"is_taxonomy";i:1;}s:15:"pa_typ-produktu";a:6:{s:4:"name";s:15:"pa_typ-produktu";s:5:"value";s:0:"";s:8:"position";i:1;s:10:"is_visible";i:1;s:12:"is_variation";i:1;s:11:"is_taxonomy";i:1;}s:21:"pa_stopien-ochrony-ip";a:6:{s:4:"name";s:21:"pa_stopien-ochrony-ip";s:5:"value";s:0:"";s:8:"position";i:1;s:10:"is_visible";i:1;s:12:"is_variation";i:1;s:11:"is_taxonomy";i:1;}s:18:"pa_podtyp-produktu";a:6:{s:4:"name";s:18:"pa_podtyp-produktu";s:5:"value";s:0:"";s:8:"position";i:2;s:10:"is_visible";i:1;s:12:"is_variation";i:1;s:11:"is_taxonomy";i:1;}s:8:"pa_kolor";a:6:{s:4:"name";s:8:"pa_kolor";s:5:"value";s:0:"";s:8:"position";i:2;s:10:"is_visible";i:1;s:12:"is_variation";i:1;s:11:"is_taxonomy";i:1;}s:19:"pa_kolor-producenta";a:6:{s:4:"name";s:19:"pa_kolor-producenta";s:5:"value";s:0:"";s:8:"position";i:3;s:10:"is_visible";i:1;s:12:"is_variation";i:1;s:11:"is_taxonomy";i:1;}s:8:"pa_seria";a:6:{s:4:"name";s:8:"pa_seria";s:5:"value";s:0:"";s:8:"position";i:4;s:10:"is_visible";i:1;s:12:"is_variation";i:1;s:11:"is_taxonomy";i:1;}s:17:"pa_sposob-montazu";a:6:{s:4:"name";s:17:"pa_sposob-montazu";s:5:"value";s:0:"";s:8:"position";i:8;s:10:"is_visible";i:1;s:12:"is_variation";i:1;s:11:"is_taxonomy";i:1;}} | TR1/114/KON¦TRN1/187/KON¦TRN1/182/KON¦TRN1/170/KON¦TRD2.163/111/KON¦TRN2/180/KON¦TRN3/176/KON¦TRN4/188/KON |  | ściemniacz do led ściemnialnych simon 55
131504 | Ściemniacz do LED ściemnialnych, klawiszowy, 15-200 W, 230 V: Biały mat Simon 55 TESL1.01/111 |  | TESL1.01/111/KON | simple | 0 | [8 empty] | KONTAKT-SIMON, Bestwińska 21 43-500 Czechowice-Dziedzice, info@kontakt-simon.com.pl | [26 empty] | Biały | Biały | [37 empty] | Ściemniacze |  |  |  |  | Kontakt Simon | [16 empty] | Simon 55 |  |  | Podtynkowy |  |  |  | IP 20 | [15 empty] | Sterowniki i automatyka | [25 empty] | a:9:{s:12:"pa_producent";a:6:{s:4:"name";s:12:"pa_producent";s:5:"value";s:0:"";s:8:"position";i:1;s:10:"is_visible";i:1;s:12:"is_variation";i:1;s:11:"is_taxonomy";i:1;}s:18:"pa_dane-producenta";a:6:{s:4:"name";s:18:"pa_dane-producenta";s:5:"value";s:0:"";s:8:"position";i:1;s:10:"is_visible";i:1;s:12:"is_variation";i:1;s:11:"is_taxonomy";i:1;}s:15:"pa_typ-produktu";a:6:{s:4:"name";s:15:"pa_typ-produktu";s:5:"value";s:0:"";s:8:"position";i:1;s:10:"is_visible";i:1;s:12:"is_variation";i:1;s:11:"is_taxonomy";i:1;}s:21:"pa_stopien-ochrony-ip";a:6:{s:4:"name";s:21:"pa_stopien-ochrony-ip";s:5:"value";s:0:"";s:8:"position";i:1;s:10:"is_visible";i:1;s:12:"is_variation";i:1;s:11:"is_taxonomy";i:1;}s:18:"pa_podtyp-produktu";a:6:{s:4:"name";s:18:"pa_podtyp-produktu";s:5:"value";s:0:"";s:8:"position";i:2;s:10:"is_visible";i:1;s:12:"is_variation";i:1;s:11:"is_taxonomy";i:1;}s:8:"pa_kolor";a:6:{s:4:"name";s:8:"pa_kolor";s:5:"value";s:0:"";s:8:"position";i:2;s:10:"is_visible";i:1;s:12:"is_variation";i:1;s:11:"is_taxonomy";i:1;}s:19:"pa_kolor-producenta";a:6:{s:4:"name";s:19:"pa_kolor-producenta";s:5:"value";s:0:"";s:8:"position";i:3;s:10:"is_visible";i:1;s:12:"is_variation";i:1;s:11:"is_taxonomy";i:1;}s:8:"pa_seria";a:6:{s:4:"name";s:8:"pa_seria";s:5:"value";s:0:"";s:8:"position";i:4;s:10:"is_visible";i:1;s:12:"is_variation";i:1;s:11:"is_taxonomy";i:1;}s:17:"pa_sposob-montazu";a:6:{s:4:"name";s:17:"pa_sposob-montazu";s:5:"value";s:0:"";s:8:"position";i:8;s:10:"is_visible";i:1;s:12:"is_variation";i:1;s:11:"is_taxonomy";i:1;}} | TR1/111/KON¦TRN1/186/KON¦TRN1/188/KON¦TRN1/181/KON¦TRN1/182/KON¦TRD2.166/111/KON¦TRN2/180/KON¦TRN3/185/KON |  | ściemniacz do led ściemnialnych simon 55
131505 | Szyld opisowy mały: Transparentny jasny Simon 55 TRLSM/00 |  | TRLSM/00/KON | simple | 0 | [8 empty] | KONTAKT-SIMON, Bestwińska 21 43-500 Czechowice-Dziedzice, info@kontakt-simon.com.pl | [26 empty] | Transparentny | Transparentny jasny | [37 empty] | Pozostałe |  |  |  |  | Kontakt Simon | [16 empty] | Simon 55 | [22 empty] | Inne | [25 empty] | a:7:{s:12:"pa_producent";a:6:{s:4:"name";s:12:"pa_producent";s:5:"value";s:0:"";s:8:"position";i:1;s:10:"is_visible";i:1;s:12:"is_variation";i:1;s:11:"is_taxonomy";i:1;}s:18:"pa_dane-producenta";a:6:{s:4:"name";s:18:"pa_dane-producenta";s:5:"value";s:0:"";s:8:"position";i:1;s:10:"is_visible";i:1;s:12:"is_variation";i:1;s:11:"is_taxonomy";i:1;}s:15:"pa_typ-produktu";a:6:{s:4:"name";s:15:"pa_typ-produktu";s:5:"value";s:0:"";s:8:"position";i:1;s:10:"is_visible";i:1;s:12:"is_variation";i:1;s:11:"is_taxonomy";i:1;}s:18:"pa_podtyp-produktu";a:6:{s:4:"name";s:18:"pa_podtyp-produktu";s:5:"value";s:0:"";s:8:"position";i:2;s:10:"is_visible";i:1;s:12:"is_variation";i:1;s:11:"is_taxonomy";i:1;}s:8:"pa_kolor";a:6:{s:4:"name";s:8:"pa_kolor";s:5:"value";s:0:"";s:8:"position";i:2;s:10:"is_visible";i:1;s:12:"is_variation";i:1;s:11:"is_taxonomy";i:1;}s:19:"pa_kolor-producenta";a:6:{s:4:"name";s:19:"pa_kolor-producenta";s:5:"value";s:0:"";s:8:"position";i:3;s:10:"is_visible";i:1;s:12:"is_variation";i:1;s:11:"is_taxonomy";i:1;}s:8:"pa_seria";a:6:{s:4:"name";s:8:"pa_seria";s:5:"value";s:0:"";s:8:"position";i:4;s:10:"is_visible";i:1;s:12:"is_variation";i:1;s:11:"is_taxonomy";i:1;}}
131506 | Szyld opisowy mały: Transparentny ciemny Simon 55 TRLSM/06 |  | TRLSM/06/KON | simple | 0 | [8 empty] | KONTAKT-SIMON, Bestwińska 21 43-500 Czechowice-Dziedzice, info@kontakt-simon.com.pl | [26 empty] | Transparentny | Transparentny ciemny | [37 empty] | Pozostałe |  |  |  |  | Kontakt Simon | [16 empty] | Simon 55 | [22 empty] | Inne | [25 empty] | a:7:{s:12:"pa_producent";a:6:{s:4:"name";s:12:"pa_producent";s:5:"value";s:0:"";s:8:"position";i:1;s:10:"is_visible";i:1;s:12:"is_variation";i:1;s:11:"is_taxonomy";i:1;}s:18:"pa_dane-producenta";a:6:{s:4:"name";s:18:"pa_dane-producenta";s:5:"value";s:0:"";s:8:"position";i:1;s:10:"is_visible";i:1;s:12:"is_variation";i:1;s:11:"is_taxonomy";i:1;}s:15:"pa_typ-produktu";a:6:{s:4:"name";s:15:"pa_typ-produktu";s:5:"value";s:0:"";s:8:"position";i:1;s:10:"is_visible";i:1;s:12:"is_variation";i:1;s:11:"is_taxonomy";i:1;}s:18:"pa_podtyp-produktu";a:6:{s:4:"name";s:18:"pa_podtyp-produktu";s:5:"value";s:0:"";s:8:"position";i:2;s:10:"is_visible";i:1;s:12:"is_variation";i:1;s:11:"is_taxonomy";i:1;}s:8:"pa_kolor";a:6:{s:4:"name";s:8:"pa_kolor";s:5:"value";s:0:"";s:8:"position";i:2;s:10:"is_visible";i:1;s:12:"is_variation";i:1;s:11:"is_taxonomy";i:1;}s:19:"pa_kolor-producenta";a:6:{s:4:"name";s:19:"pa_kolor-producenta";s:5:"value";s:0:"";s:8:"position";i:3;s:10:"is_visible";i:1;s:12:"is_variation";i:1;s:11:"is_taxonomy";i:1;}s:8:"pa_seria";a:6:{s:4:"name";s:8:"pa_seria";s:5:"value";s:0:"";s:8:"position";i:4;s:10:"is_visible";i:1;s:12:"is_variation";i:1;s:11:"is_taxonomy";i:1;}}
131507 | Szyld opisowy duży: Transparentny jasny Simon 55 TRLSD/00 |  | TRLSD/00/KON | simple | 0 | [8 empty] | KONTAKT-SIMON, Bestwińska 21 43-500 Czechowice-Dziedzice, info@kontakt-simon.com.pl | [26 empty] | Transparentny | Transparentny jasny | [37 empty] | Pozostałe |  |  |  |  | Kontakt Simon | [16 empty] | Simon 55 | [22 empty] | Inne | [25 empty] | a:7:{s:12:"pa_producent";a:6:{s:4:"name";s:12:"pa_producent";s:5:"value";s:0:"";s:8:"position";i:1;s:10:"is_visible";i:1;s:12:"is_variation";i:1;s:11:"is_taxonomy";i:1;}s:18:"pa_dane-producenta";a:6:{s:4:"name";s:18:"pa_dane-producenta";s:5:"value";s:0:"";s:8:"position";i:1;s:10:"is_visible";i:1;s:12:"is_variation";i:1;s:11:"is_taxonomy";i:1;}s:15:"pa_typ-produktu";a:6:{s:4:"name";s:15:"pa_typ-produktu";s:5:"value";s:0:"";s:8:"position";i:1;s:10:"is_visible";i:1;s:12:"is_variation";i:1;s:11:"is_taxonomy";i:1;}s:18:"pa_podtyp-produktu";a:6:{s:4:"name";s:18:"pa_podtyp-produktu";s:5:"value";s:0:"";s:8:"position";i:2;s:10:"is_visible";i:1;s:12:"is_variation";i:1;s:11:"is_taxonomy";i:1;}s:8:"pa_kolor";a:6:{s:4:"name";s:8:"pa_kolor";s:5:"value";s:0:"";s:8:"position";i:2;s:10:"is_visible";i:1;s:12:"is_variation";i:1;s:11:"is_taxonomy";i:1;}s:19:"pa_kolor-producenta";a:6:{s:4:"name";s:19:"pa_kolor-producenta";s:5:"value";s:0:"";s:8:"position";i:3;s:10:"is_visible";i:1;s:12:"is_variation";i:1;s:11:"is_taxonomy";i:1;}s:8:"pa_seria";a:6:{s:4:"name";s:8:"pa_seria";s:5:"value";s:0:"";s:8:"position";i:4;s:10:"is_visible";i:1;s:12:"is_variation";i:1;s:11:"is_taxonomy";i:1;}}
133340 | Ładowarka USB C+A (moduł), 30W, 230V: czarny CEC2CAQ.01/49 | Ładowarka USB C+A (moduł), 30W, 230V: czarny CEC2CAQ.01/49 | CEC2CAQ.01/49/KON | simple | 0 | [8 empty] | KONTAKT-SIMON, Bestwińska 21 43-500 Czechowice-Dziedzice, info@kontakt-simon.com.pl | [26 empty] | Czarny | Czarny | [9 empty] | 2 | [27 empty] | USB |  |  |  |  | Kontakt Simon | [16 empty] | Simon 10 |  |  | Podtynkowy |  |  |  | IP 20 | [15 empty] | Gniazda | [25 empty] | a:10:{s:18:"pa_dane-producenta";a:6:{s:4:"name";s:18:"pa_dane-producenta";s:5:"value";s:0:"";s:8:"position";i:1;s:10:"is_visible";i:1;s:12:"is_variation";i:1;s:11:"is_taxonomy";i:1;}s:15:"pa_typ-produktu";a:6:{s:4:"name";s:15:"pa_typ-produktu";s:5:"value";s:0:"";s:8:"position";i:1;s:10:"is_visible";i:1;s:12:"is_variation";i:1;s:11:"is_taxonomy";i:1;}s:21:"pa_stopien-ochrony-ip";a:6:{s:4:"name";s:21:"pa_stopien-ochrony-ip";s:5:"value";s:0:"";s:8:"position";i:1;s:10:"is_visible";i:1;s:12:"is_variation";i:1;s:11:"is_taxonomy";i:1;}s:12:"pa_producent";a:6:{s:4:"name";s:12:"pa_producent";s:5:"value";s:0:"";s:8:"position";i:2;s:10:"is_visible";i:1;s:12:"is_variation";i:1;s:11:"is_taxonomy";i:1;}s:18:"pa_podtyp-produktu";a:6:{s:4:"name";s:18:"pa_podtyp-produktu";s:5:"value";s:0:"";s:8:"position";i:2;s:10:"is_visible";i:1;s:12:"is_variation";i:1;s:11:"is_taxonomy";i:1;}s:8:"pa_kolor";a:6:{s:4:"name";s:8:"pa_kolor";s:5:"value";s:0:"";s:8:"position";i:2;s:10:"is_visible";i:1;s:12:"is_variation";i:1;s:11:"is_taxonomy";i:1;}s:8:"pa_seria";a:6:{s:4:"name";s:8:"pa_seria";s:5:"value";s:0:"";s:8:"position";i:3;s:10:"is_visible";i:1;s:12:"is_variation";i:1;s:11:"is_taxonomy";i:1;}s:19:"pa_kolor-producenta";a:6:{s:4:"name";s:19:"pa_kolor-producenta";s:5:"value";s:0:"";s:8:"position";i:3;s:10:"is_visible";i:1;s:12:"is_variation";i:1;s:11:"is_taxonomy";i:1;}s:16:"pa_liczba-gniazd";a:6:{s:4:"name";s:16:"pa_liczba-gniazd";s:5:"value";s:0:"";s:8:"position";i:4;s:10:"is_visible";i:1;s:12:"is_variation";i:1;s:11:"is_taxonomy";i:1;}s:17:"pa_sposob-montazu";a:6:{s:4:"name";s:17:"pa_sposob-montazu";s:5:"value";s:0:"";s:8:"position";i:8;s:10:"is_visible";i:1;s:12:"is_variation";i:1;s:11:"is_taxonomy";i:1;}} | CR1/49/KON¦CR2/49/KON¦CR3/49/KON¦CR4/49/KON¦CR5/49/KON |  | Gniazdo USB Simon 10 | Ładowarka USB C+A (moduł), 30W, 230V: czarny CEC2CAQ.01/49
133341 | Gniazdo antenowe RTV-RTV (moduł), 1x wejście: 5 ÷ 1000 MHz: czarny CAK2F.01/49 | ście: 5 ÷ 1000 MHz: czarny | CAK2F.01/49/KON | simple | 0 | [8 empty] | KONTAKT-SIMON, Bestwińska 21 43-500 Czechowice-Dziedzice, info@kontakt-simon.com.pl | [26 empty] | Czarny | Czarny | [37 empty] | Antenowe |  |  |  |  | Kontakt Simon | [8 empty] | Pojedyncze | [7 empty] | Simon 10 |  |  | Podtynkowy |  |  |  | IP 20 | [15 empty] | Gniazda | [25 empty] | a:10:{s:18:"pa_dane-producenta";a:6:{s:4:"name";s:18:"pa_dane-producenta";s:5:"value";s:0:"";s:8:"position";i:1;s:10:"is_visible";i:1;s:12:"is_variation";i:1;s:11:"is_taxonomy";i:1;}s:15:"pa_typ-produktu";a:6:{s:4:"name";s:15:"pa_typ-produktu";s:5:"value";s:0:"";s:8:"position";i:1;s:10:"is_visible";i:1;s:12:"is_variation";i:1;s:11:"is_taxonomy";i:1;}s:21:"pa_stopien-ochrony-ip";a:6:{s:4:"name";s:21:"pa_stopien-ochrony-ip";s:5:"value";s:0:"";s:8:"position";i:1;s:10:"is_visible";i:1;s:12:"is_variation";i:1;s:11:"is_taxonomy";i:1;}s:12:"pa_producent";a:6:{s:4:"name";s:12:"pa_producent";s:5:"value";s:0:"";s:8:"position";i:2;s:10:"is_visible";i:1;s:12:"is_variation";i:1;s:11:"is_taxonomy";i:1;}s:18:"pa_podtyp-produktu";a:6:{s:4:"name";s:18:"pa_podtyp-produktu";s:5:"value";s:0:"";s:8:"position";i:2;s:10:"is_visible";i:1;s:12:"is_variation";i:1;s:11:"is_taxonomy";i:1;}s:8:"pa_kolor";a:6:{s:4:"name";s:8:"pa_kolor";s:5:"value";s:0:"";s:8:"position";i:2;s:10:"is_visible";i:1;s:12:"is_variation";i:1;s:11:"is_taxonomy";i:1;}s:8:"pa_seria";a:6:{s:4:"name";s:8:"pa_seria";s:5:"value";s:0:"";s:8:"position";i:3;s:10:"is_visible";i:1;s:12:"is_variation";i:1;s:11:"is_taxonomy";i:1;}s:19:"pa_kolor-producenta";a:6:{s:4:"name";s:19:"pa_kolor-producenta";s:5:"value";s:0:"";s:8:"position";i:3;s:10:"is_visible";i:1;s:12:"is_variation";i:1;s:11:"is_taxonomy";i:1;}s:17:"pa_rodzaj-gniazda";a:6:{s:4:"name";s:17:"pa_rodzaj-gniazda";s:5:"value";s:0:"";s:8:"position";i:7;s:10:"is_visible";i:1;s:12:"is_variation";i:1;s:11:"is_taxonomy";i:1;}s:17:"pa_sposob-montazu";a:6:{s:4:"name";s:17:"pa_sposob-montazu";s:5:"value";s:0:"";s:8:"position";i:8;s:10:"is_visible";i:1;s:12:"is_variation";i:1;s:11:"is_taxonomy";i:1;}} | CR1/49/KON¦CR2/49/KON¦CR3/49/KON¦CR4/49/KON¦CR5/49/KON |  | CAK2F.01 Simon 10 | ście: 5 ÷ 1000 MHz: czarny
133342 | Gniazdo antenowe RTV-RTV (moduł), 1x wejście: 5 ÷ 1000 MHz: biały CAK2F.01/11 | ście: 5 ÷ 1000 MHz: biały | CAK2F.01/11/KON | simple | 0 | [8 empty] | KONTAKT-SIMON, Bestwińska 21 43-500 Czechowice-Dziedzice, info@kontakt-simon.com.pl | [26 empty] | Biały | Biały | [37 empty] | Antenowe |  |  |  |  | Kontakt Simon | [8 empty] | Pojedyncze | [7 empty] | Simon 10 |  |  | Podtynkowy |  |  |  | IP 20 | [15 empty] | Gniazda | [25 empty] | a:10:{s:18:"pa_dane-producenta";a:6:{s:4:"name";s:18:"pa_dane-producenta";s:5:"value";s:0:"";s:8:"position";i:1;s:10:"is_visible";i:1;s:12:"is_variation";i:1;s:11:"is_taxonomy";i:1;}s:15:"pa_typ-produktu";a:6:{s:4:"name";s:15:"pa_typ-produktu";s:5:"value";s:0:"";s:8:"position";i:1;s:10:"is_visible";i:1;s:12:"is_variation";i:1;s:11:"is_taxonomy";i:1;}s:21:"pa_stopien-ochrony-ip";a:6:{s:4:"name";s:21:"pa_stopien-ochrony-ip";s:5:"value";s:0:"";s:8:"position";i:1;s:10:"is_visible";i:1;s:12:"is_variation";i:1;s:11:"is_taxonomy";i:1;}s:12:"pa_producent";a:6:{s:4:"name";s:12:"pa_producent";s:5:"value";s:0:"";s:8:"position";i:2;s:10:"is_visible";i:1;s:12:"is_variation";i:1;s:11:"is_taxonomy";i:1;}s:18:"pa_podtyp-produktu";a:6:{s:4:"name";s:18:"pa_podtyp-produktu";s:5:"value";s:0:"";s:8:"position";i:2;s:10:"is_visible";i:1;s:12:"is_variation";i:1;s:11:"is_taxonomy";i:1;}s:8:"pa_kolor";a:6:{s:4:"name";s:8:"pa_kolor";s:5:"value";s:0:"";s:8:"position";i:2;s:10:"is_visible";i:1;s:12:"is_variation";i:1;s:11:"is_taxonomy";i:1;}s:8:"pa_seria";a:6:{s:4:"name";s:8:"pa_seria";s:5:"value";s:0:"";s:8:"position";i:3;s:10:"is_visible";i:1;s:12:"is_variation";i:1;s:11:"is_taxonomy";i:1;}s:19:"pa_kolor-producenta";a:6:{s:4:"name";s:19:"pa_kolor-producenta";s:5:"value";s:0:"";s:8:"position";i:3;s:10:"is_visible";i:1;s:12:"is_variation";i:1;s:11:"is_taxonomy";i:1;}s:17:"pa_rodzaj-gniazda";a:6:{s:4:"name";s:17:"pa_rodzaj-gniazda";s:5:"value";s:0:"";s:8:"position";i:7;s:10:"is_visible";i:1;s:12:"is_variation";i:1;s:11:"is_taxonomy";i:1;}s:17:"pa_sposob-montazu";a:6:{s:4:"name";s:17:"pa_sposob-montazu";s:5:"value";s:0:"";s:8:"position";i:8;s:10:"is_visible";i:1;s:12:"is_variation";i:1;s:11:"is_taxonomy";i:1;}} | CR1/11/KON¦CR2/11/KON¦CR3/11/KON¦CR4/11/KON¦CR5/11/KON |  | CAK2F.01 Simon 10 | ście: 5 ÷ 1000 MHz: biały
133343 | Gniazdo antenowe R-TV-DATA (moduł). 1x wejście: 5-862 MHz: czarny CAD.01/49 | ejście: 5-862 MHz: czarny | CAD.01/49/KON | simple | 0 | [8 empty] | KONTAKT-SIMON, Bestwińska 21 43-500 Czechowice-Dziedzice, info@kontakt-simon.com.pl | [26 empty] | Czarny | Czarny | [37 empty] | Antenowe |  |  |  |  | Kontakt Simon | [8 empty] | Pojedyncze | [7 empty] | Simon 10 |  |  | Podtynkowy |  |  |  | IP 20 | [15 empty] | Gniazda | [25 empty] | a:10:{s:18:"pa_dane-producenta";a:6:{s:4:"name";s:18:"pa_dane-producenta";s:5:"value";s:0:"";s:8:"position";i:1;s:10:"is_visible";i:1;s:12:"is_variation";i:1;s:11:"is_taxonomy";i:1;}s:15:"pa_typ-produktu";a:6:{s:4:"name";s:15:"pa_typ-produktu";s:5:"value";s:0:"";s:8:"position";i:1;s:10:"is_visible";i:1;s:12:"is_variation";i:1;s:11:"is_taxonomy";i:1;}s:21:"pa_stopien-ochrony-ip";a:6:{s:4:"name";s:21:"pa_stopien-ochrony-ip";s:5:"value";s:0:"";s:8:"position";i:1;s:10:"is_visible";i:1;s:12:"is_variation";i:1;s:11:"is_taxonomy";i:1;}s:12:"pa_producent";a:6:{s:4:"name";s:12:"pa_producent";s:5:"value";s:0:"";s:8:"position";i:2;s:10:"is_visible";i:1;s:12:"is_variation";i:1;s:11:"is_taxonomy";i:1;}s:18:"pa_podtyp-produktu";a:6:{s:4:"name";s:18:"pa_podtyp-produktu";s:5:"value";s:0:"";s:8:"position";i:2;s:10:"is_visible";i:1;s:12:"is_variation";i:1;s:11:"is_taxonomy";i:1;}s:8:"pa_kolor";a:6:{s:4:"name";s:8:"pa_kolor";s:5:"value";s:0:"";s:8:"position";i:2;s:10:"is_visible";i:1;s:12:"is_variation";i:1;s:11:"is_taxonomy";i:1;}s:8:"pa_seria";a:6:{s:4:"name";s:8:"pa_seria";s:5:"value";s:0:"";s:8:"position";i:3;s:10:"is_visible";i:1;s:12:"is_variation";i:1;s:11:"is_taxonomy";i:1;}s:19:"pa_kolor-producenta";a:6:{s:4:"name";s:19:"pa_kolor-producenta";s:5:"value";s:0:"";s:8:"position";i:3;s:10:"is_visible";i:1;s:12:"is_variation";i:1;s:11:"is_taxonomy";i:1;}s:17:"pa_rodzaj-gniazda";a:6:{s:4:"name";s:17:"pa_rodzaj-gniazda";s:5:"value";s:0:"";s:8:"position";i:7;s:10:"is_visible";i:1;s:12:"is_variation";i:1;s:11:"is_taxonomy";i:1;}s:17:"pa_sposob-montazu";a:6:{s:4:"name";s:17:"pa_sposob-montazu";s:5:"value";s:0:"";s:8:"position";i:8;s:10:"is_visible";i:1;s:12:"is_variation";i:1;s:11:"is_taxonomy";i:1;}} | CR1/49/KON¦CR2/49/KON¦CR3/49/KON¦CR4/49/KON¦CR5/49/KON |  | CAD.01 Simon 10 | ejście: 5-862 MHz: czarny
133344 | Gniazdo antenowe R-TV-DATA (moduł). 1x wejście: 5-862 MHz: biały CAD.01/11 | ejście: 5-862 MHz: biały | CAD.01/11/KON | simple | 0 | [8 empty] | KONTAKT-SIMON, Bestwińska 21 43-500 Czechowice-Dziedzice, info@kontakt-simon.com.pl | [26 empty] | Biały | Biały | [37 empty] | Antenowe |  |  |  |  | Kontakt Simon | [8 empty] | Pojedyncze | [7 empty] | Simon 10 |  |  | Podtynkowy |  |  |  | IP 20 | [15 empty] | Gniazda | [25 empty] | a:10:{s:18:"pa_dane-producenta";a:6:{s:4:"name";s:18:"pa_dane-producenta";s:5:"value";s:0:"";s:8:"position";i:1;s:10:"is_visible";i:1;s:12:"is_variation";i:1;s:11:"is_taxonomy";i:1;}s:15:"pa_typ-produktu";a:6:{s:4:"name";s:15:"pa_typ-produktu";s:5:"value";s:0:"";s:8:"position";i:1;s:10:"is_visible";i:1;s:12:"is_variation";i:1;s:11:"is_taxonomy";i:1;}s:21:"pa_stopien-ochrony-ip";a:6:{s:4:"name";s:21:"pa_stopien-ochrony-ip";s:5:"value";s:0:"";s:8:"position";i:1;s:10:"is_visible";i:1;s:12:"is_variation";i:1;s:11:"is_taxonomy";i:1;}s:12:"pa_producent";a:6:{s:4:"name";s:12:"pa_producent";s:5:"value";s:0:"";s:8:"position";i:2;s:10:"is_visible";i:1;s:12:"is_variation";i:1;s:11:"is_taxonomy";i:1;}s:18:"pa_podtyp-produktu";a:6:{s:4:"name";s:18:"pa_podtyp-produktu";s:5:"value";s:0:"";s:8:"position";i:2;s:10:"is_visible";i:1;s:12:"is_variation";i:1;s:11:"is_taxonomy";i:1;}s:8:"pa_kolor";a:6:{s:4:"name";s:8:"pa_kolor";s:5:"value";s:0:"";s:8:"position";i:2;s:10:"is_visible";i:1;s:12:"is_variation";i:1;s:11:"is_taxonomy";i:1;}s:8:"pa_seria";a:6:{s:4:"name";s:8:"pa_seria";s:5:"value";s:0:"";s:8:"position";i:3;s:10:"is_visible";i:1;s:12:"is_variation";i:1;s:11:"is_taxonomy";i:1;}s:19:"pa_kolor-producenta";a:6:{s:4:"name";s:19:"pa_kolor-producenta";s:5:"value";s:0:"";s:8:"position";i:3;s:10:"is_visible";i:1;s:12:"is_variation";i:1;s:11:"is_taxonomy";i:1;}s:17:"pa_rodzaj-gniazda";a:6:{s:4:"name";s:17:"pa_rodzaj-gniazda";s:5:"value";s:0:"";s:8:"position";i:7;s:10:"is_visible";i:1;s:12:"is_variation";i:1;s:11:"is_taxonomy";i:1;}s:17:"pa_sposob-montazu";a:6:{s:4:"name";s:17:"pa_sposob-montazu";s:5:"value";s:0:"";s:8:"position";i:8;s:10:"is_visible";i:1;s:12:"is_variation";i:1;s:11:"is_taxonomy";i:1;}} | CR1/11/KON¦CR2/11/KON¦CR3/11/KON¦CR4/11/KON¦CR5/11/KON |  | CAD.01 Simon 10 | ejście: 5-862 MHz: biały
133345 | Gniazdo antenowe R-TV zakończeniowe do gniazd przelotowych 10 dB (moduł), 1x wejście: 5-862 MHz: czarny CAZ.01/49 | niazd przelotowych 10 dB (moduł), 1x wejście: 5-862 MHz: czarny | CAZ.01/49/KON | simple | 0 | [8 empty] | KONTAKT-SIMON, Bestwińska 21 43-500 Czechowice-Dziedzice, info@kontakt-simon.com.pl | [26 empty] | Czarny | Czarny | [37 empty] | Antenowe |  |  |  |  | Kontakt Simon | [8 empty] | Pojedyncze | [7 empty] | Simon 10 |  |  | Podtynkowy |  |  |  | IP 20 | [15 empty] | Gniazda | [25 empty] | a:10:{s:18:"pa_dane-producenta";a:6:{s:4:"name";s:18:"pa_dane-producenta";s:5:"value";s:0:"";s:8:"position";i:1;s:10:"is_visible";i:1;s:12:"is_variation";i:1;s:11:"is_taxonomy";i:1;}s:15:"pa_typ-produktu";a:6:{s:4:"name";s:15:"pa_typ-produktu";s:5:"value";s:0:"";s:8:"position";i:1;s:10:"is_visible";i:1;s:12:"is_variation";i:1;s:11:"is_taxonomy";i:1;}s:21:"pa_stopien-ochrony-ip";a:6:{s:4:"name";s:21:"pa_stopien-ochrony-ip";s:5:"value";s:0:"";s:8:"position";i:1;s:10:"is_visible";i:1;s:12:"is_variation";i:1;s:11:"is_taxonomy";i:1;}s:12:"pa_producent";a:6:{s:4:"name";s:12:"pa_producent";s:5:"value";s:0:"";s:8:"position";i:2;s:10:"is_visible";i:1;s:12:"is_variation";i:1;s:11:"is_taxonomy";i:1;}s:18:"pa_podtyp-produktu";a:6:{s:4:"name";s:18:"pa_podtyp-produktu";s:5:"value";s:0:"";s:8:"position";i:2;s:10:"is_visible";i:1;s:12:"is_variation";i:1;s:11:"is_taxonomy";i:1;}s:8:"pa_kolor";a:6:{s:4:"name";s:8:"pa_kolor";s:5:"value";s:0:"";s:8:"position";i:2;s:10:"is_visible";i:1;s:12:"is_variation";i:1;s:11:"is_taxonomy";i:1;}s:8:"pa_seria";a:6:{s:4:"name";s:8:"pa_seria";s:5:"value";s:0:"";s:8:"position";i:3;s:10:"is_visible";i:1;s:12:"is_variation";i:1;s:11:"is_taxonomy";i:1;}s:19:"pa_kolor-producenta";a:6:{s:4:"name";s:19:"pa_kolor-producenta";s:5:"value";s:0:"";s:8:"position";i:3;s:10:"is_visible";i:1;s:12:"is_variation";i:1;s:11:"is_taxonomy";i:1;}s:17:"pa_rodzaj-gniazda";a:6:{s:4:"name";s:17:"pa_rodzaj-gniazda";s:5:"value";s:0:"";s:8:"position";i:7;s:10:"is_visible";i:1;s:12:"is_variation";i:1;s:11:"is_taxonomy";i:1;}s:17:"pa_sposob-montazu";a:6:{s:4:"name";s:17:"pa_sposob-montazu";s:5:"value";s:0:"";s:8:"position";i:8;s:10:"is_visible";i:1;s:12:"is_variation";i:1;s:11:"is_taxonomy";i:1;}} | CR1/49/KON¦CR2/49/KON¦CR3/49/KON¦CR4/49/KON¦CR5/49/KON |  | CAZ.01 Simon 10 | niazd przelotowych 10 dB (moduł), 1x wejście: 5-862 MHz: czarny
133346 | Gniazdo antenowe R-TV zakończeniowe do gniazd przelotowych 10 dB (moduł), 1x wejście: 5-862 MHz: biały CAZ.01/11 | niazd przelotowych 10 dB (moduł), 1x wejście: 5-862 MHz: biały | CAZ.01/11/KON | simple | 0 | [8 empty] | KONTAKT-SIMON, Bestwińska 21 43-500 Czechowice-Dziedzice, info@kontakt-simon.com.pl | [26 empty] | Biały | Biały | [37 empty] | Antenowe |  |  |  |  | Kontakt Simon | [8 empty] | Pojedyncze | [7 empty] | Simon 10 |  |  | Podtynkowy |  |  |  | IP 20 | [15 empty] | Gniazda | [25 empty] | a:10:{s:18:"pa_dane-producenta";a:6:{s:4:"name";s:18:"pa_dane-producenta";s:5:"value";s:0:"";s:8:"position";i:1;s:10:"is_visible";i:1;s:12:"is_variation";i:1;s:11:"is_taxonomy";i:1;}s:15:"pa_typ-produktu";a:6:{s:4:"name";s:15:"pa_typ-produktu";s:5:"value";s:0:"";s:8:"position";i:1;s:10:"is_visible";i:1;s:12:"is_variation";i:1;s:11:"is_taxonomy";i:1;}s:21:"pa_stopien-ochrony-ip";a:6:{s:4:"name";s:21:"pa_stopien-ochrony-ip";s:5:"value";s:0:"";s:8:"position";i:1;s:10:"is_visible";i:1;s:12:"is_variation";i:1;s:11:"is_taxonomy";i:1;}s:12:"pa_producent";a:6:{s:4:"name";s:12:"pa_producent";s:5:"value";s:0:"";s:8:"position";i:2;s:10:"is_visible";i:1;s:12:"is_variation";i:1;s:11:"is_taxonomy";i:1;}s:18:"pa_podtyp-produktu";a:6:{s:4:"name";s:18:"pa_podtyp-produktu";s:5:"value";s:0:"";s:8:"position";i:2;s:10:"is_visible";i:1;s:12:"is_variation";i:1;s:11:"is_taxonomy";i:1;}s:8:"pa_kolor";a:6:{s:4:"name";s:8:"pa_kolor";s:5:"value";s:0:"";s:8:"position";i:2;s:10:"is_visible";i:1;s:12:"is_variation";i:1;s:11:"is_taxonomy";i:1;}s:8:"pa_seria";a:6:{s:4:"name";s:8:"pa_seria";s:5:"value";s:0:"";s:8:"position";i:3;s:10:"is_visible";i:1;s:12:"is_variation";i:1;s:11:"is_taxonomy";i:1;}s:19:"pa_kolor-producenta";a:6:{s:4:"name";s:19:"pa_kolor-producenta";s:5:"value";s:0:"";s:8:"position";i:3;s:10:"is_visible";i:1;s:12:"is_variation";i:1;s:11:"is_taxonomy";i:1;}s:17:"pa_rodzaj-gniazda";a:6:{s:4:"name";s:17:"pa_rodzaj-gniazda";s:5:"value";s:0:"";s:8:"position";i:7;s:10:"is_visible";i:1;s:12:"is_variation";i:1;s:11:"is_taxonomy";i:1;}s:17:"pa_sposob-montazu";a:6:{s:4:"name";s:17:"pa_sposob-montazu";s:5:"value";s:0:"";s:8:"position";i:8;s:10:"is_visible";i:1;s:12:"is_variation";i:1;s:11:"is_taxonomy";i:1;}} | CR1/11/KON¦CR2/11/KON¦CR3/11/KON¦CR4/11/KON¦CR5/11/KON |  | CAZ.01 Simon 10 | niazd przelotowych 10 dB (moduł), 1x wejście: 5-862 MHz: biały
133347 | Gniazdo antenowe pojedyncze końcowe (moduł). Do instalacji indywidualnych: czarny CAK1.01/49 | uł). Do instalacji indywidualnych: czarny | CAK1.01/49/KON | simple | 0 | [8 empty] | KONTAKT-SIMON, Bestwińska 21 43-500 Czechowice-Dziedzice, info@kontakt-simon.com.pl | [26 empty] | Czarny | Czarny | [37 empty] | Antenowe |  |  |  |  | Kontakt Simon | [8 empty] | Pojedyncze | [7 empty] | Simon 10 |  |  | Podtynkowy |  |  |  | IP 20 | [15 empty] | Gniazda | [25 empty] | a:10:{s:18:"pa_dane-producenta";a:6:{s:4:"name";s:18:"pa_dane-producenta";s:5:"value";s:0:"";s:8:"position";i:1;s:10:"is_visible";i:1;s:12:"is_variation";i:1;s:11:"is_taxonomy";i:1;}s:15:"pa_typ-produktu";a:6:{s:4:"name";s:15:"pa_typ-produktu";s:5:"value";s:0:"";s:8:"position";i:1;s:10:"is_visible";i:1;s:12:"is_variation";i:1;s:11:"is_taxonomy";i:1;}s:21:"pa_stopien-ochrony-ip";a:6:{s:4:"name";s:21:"pa_stopien-ochrony-ip";s:5:"value";s:0:"";s:8:"position";i:1;s:10:"is_visible";i:1;s:12:"is_variation";i:1;s:11:"is_taxonomy";i:1;}s:12:"pa_producent";a:6:{s:4:"name";s:12:"pa_producent";s:5:"value";s:0:"";s:8:"position";i:2;s:10:"is_visible";i:1;s:12:"is_variation";i:1;s:11:"is_taxonomy";i:1;}s:18:"pa_podtyp-produktu";a:6:{s:4:"name";s:18:"pa_podtyp-produktu";s:5:"value";s:0:"";s:8:"position";i:2;s:10:"is_visible";i:1;s:12:"is_variation";i:1;s:11:"is_taxonomy";i:1;}s:8:"pa_kolor";a:6:{s:4:"name";s:8:"pa_kolor";s:5:"value";s:0:"";s:8:"position";i:2;s:10:"is_visible";i:1;s:12:"is_variation";i:1;s:11:"is_taxonomy";i:1;}s:8:"pa_seria";a:6:{s:4:"name";s:8:"pa_seria";s:5:"value";s:0:"";s:8:"position";i:3;s:10:"is_visible";i:1;s:12:"is_variation";i:1;s:11:"is_taxonomy";i:1;}s:19:"pa_kolor-producenta";a:6:{s:4:"name";s:19:"pa_kolor-producenta";s:5:"value";s:0:"";s:8:"position";i:3;s:10:"is_visible";i:1;s:12:"is_variation";i:1;s:11:"is_taxonomy";i:1;}s:17:"pa_rodzaj-gniazda";a:6:{s:4:"name";s:17:"pa_rodzaj-gniazda";s:5:"value";s:0:"";s:8:"position";i:7;s:10:"is_visible";i:1;s:12:"is_variation";i:1;s:11:"is_taxonomy";i:1;}s:17:"pa_sposob-montazu";a:6:{s:4:"name";s:17:"pa_sposob-montazu";s:5:"value";s:0:"";s:8:"position";i:8;s:10:"is_visible";i:1;s:12:"is_variation";i:1;s:11:"is_taxonomy";i:1;}} | CR1/49/KON¦CR2/49/KON¦CR3/49/KON¦CR4/49/KON¦CR5/49/KON |  | CAK1.01 Simon 10 | uł). Do instalacji indywidualnych: czarny
133348 | Gniazdo antenowe końcowe RTV-DATA-SAT (moduł), 1x wejście: 5÷2400 MHz: czarny CADSATF.01/49 | oduł), 1x wejście: 5÷2400 MHz: czarny | CADSATF.01/49/KON | simple | 0 | [8 empty] | KONTAKT-SIMON, Bestwińska 21 43-500 Czechowice-Dziedzice, info@kontakt-simon.com.pl | [26 empty] | Czarny | Czarny | [37 empty] | Antenowe |  |  |  |  | Kontakt Simon | [8 empty] | Pojedyncze | [7 empty] | Simon 10 |  |  | Podtynkowy |  |  |  | IP 20 | [15 empty] | Gniazda | [25 empty] | a:10:{s:18:"pa_dane-producenta";a:6:{s:4:"name";s:18:"pa_dane-producenta";s:5:"value";s:0:"";s:8:"position";i:1;s:10:"is_visible";i:1;s:12:"is_variation";i:1;s:11:"is_taxonomy";i:1;}s:15:"pa_typ-produktu";a:6:{s:4:"name";s:15:"pa_typ-produktu";s:5:"value";s:0:"";s:8:"position";i:1;s:10:"is_visible";i:1;s:12:"is_variation";i:1;s:11:"is_taxonomy";i:1;}s:21:"pa_stopien-ochrony-ip";a:6:{s:4:"name";s:21:"pa_stopien-ochrony-ip";s:5:"value";s:0:"";s:8:"position";i:1;s:10:"is_visible";i:1;s:12:"is_variation";i:1;s:11:"is_taxonomy";i:1;}s:12:"pa_producent";a:6:{s:4:"name";s:12:"pa_producent";s:5:"value";s:0:"";s:8:"position";i:2;s:10:"is_visible";i:1;s:12:"is_variation";i:1;s:11:"is_taxonomy";i:1;}s:18:"pa_podtyp-produktu";a:6:{s:4:"name";s:18:"pa_podtyp-produktu";s:5:"value";s:0:"";s:8:"position";i:2;s:10:"is_visible";i:1;s:12:"is_variation";i:1;s:11:"is_taxonomy";i:1;}s:8:"pa_kolor";a:6:{s:4:"name";s:8:"pa_kolor";s:5:"value";s:0:"";s:8:"position";i:2;s:10:"is_visible";i:1;s:12:"is_variation";i:1;s:11:"is_taxonomy";i:1;}s:8:"pa_seria";a:6:{s:4:"name";s:8:"pa_seria";s:5:"value";s:0:"";s:8:"position";i:3;s:10:"is_visible";i:1;s:12:"is_variation";i:1;s:11:"is_taxonomy";i:1;}s:19:"pa_kolor-producenta";a:6:{s:4:"name";s:19:"pa_kolor-producenta";s:5:"value";s:0:"";s:8:"position";i:3;s:10:"is_visible";i:1;s:12:"is_variation";i:1;s:11:"is_taxonomy";i:1;}s:17:"pa_rodzaj-gniazda";a:6:{s:4:"name";s:17:"pa_rodzaj-gniazda";s:5:"value";s:0:"";s:8:"position";i:7;s:10:"is_visible";i:1;s:12:"is_variation";i:1;s:11:"is_taxonomy";i:1;}s:17:"pa_sposob-montazu";a:6:{s:4:"name";s:17:"pa_sposob-montazu";s:5:"value";s:0:"";s:8:"position";i:8;s:10:"is_visible";i:1;s:12:"is_variation";i:1;s:11:"is_taxonomy";i:1;}} | CR1/49/KON¦CR2/49/KON¦CR3/49/KON¦CR4/49/KON¦CR5/49/KON |  | CADSATF.01 Simon 10 | oduł), 1x wejście: 5÷2400 MHz: czarny
133349 | Gniazdo antenowe końcowe RTV-DATA-SAT (moduł), 1x wejście: 5÷2400 MHz: biały CADSATF.01/11 | oduł), 1x wejście: 5÷2400 MHz: biały | CADSATF.01/11/KON | simple | 0 | [8 empty] | KONTAKT-SIMON, Bestwińska 21 43-500 Czechowice-Dziedzice, info@kontakt-simon.com.pl | [26 empty] | Biały | Biały | [37 empty] | Antenowe |  |  |  |  | Kontakt Simon | [8 empty] | Pojedyncze | [7 empty] | Simon 10 |  |  | Podtynkowy |  |  |  | IP 20 | [15 empty] | Gniazda | [25 empty] | a:10:{s:18:"pa_dane-producenta";a:6:{s:4:"name";s:18:"pa_dane-producenta";s:5:"value";s:0:"";s:8:"position";i:1;s:10:"is_visible";i:1;s:12:"is_variation";i:1;s:11:"is_taxonomy";i:1;}s:15:"pa_typ-produktu";a:6:{s:4:"name";s:15:"pa_typ-produktu";s:5:"value";s:0:"";s:8:"position";i:1;s:10:"is_visible";i:1;s:12:"is_variation";i:1;s:11:"is_taxonomy";i:1;}s:21:"pa_stopien-ochrony-ip";a:6:{s:4:"name";s:21:"pa_stopien-ochrony-ip";s:5:"value";s:0:"";s:8:"position";i:1;s:10:"is_visible";i:1;s:12:"is_variation";i:1;s:11:"is_taxonomy";i:1;}s:12:"pa_producent";a:6:{s:4:"name";s:12:"pa_producent";s:5:"value";s:0:"";s:8:"position";i:2;s:10:"is_visible";i:1;s:12:"is_variation";i:1;s:11:"is_taxonomy";i:1;}s:18:"pa_podtyp-produktu";a:6:{s:4:"name";s:18:"pa_podtyp-produktu";s:5:"value";s:0:"";s:8:"position";i:2;s:10:"is_visible";i:1;s:12:"is_variation";i:1;s:11:"is_taxonomy";i:1;}s:8:"pa_kolor";a:6:{s:4:"name";s:8:"pa_kolor";s:5:"value";s:0:"";s:8:"position";i:2;s:10:"is_visible";i:1;s:12:"is_variation";i:1;s:11:"is_taxonomy";i:1;}s:8:"pa_seria";a:6:{s:4:"name";s:8:"pa_seria";s:5:"value";s:0:"";s:8:"position";i:3;s:10:"is_visible";i:1;s:12:"is_variation";i:1;s:11:"is_taxonomy";i:1;}s:19:"pa_kolor-producenta";a:6:{s:4:"name";s:19:"pa_kolor-producenta";s:5:"value";s:0:"";s:8:"position";i:3;s:10:"is_visible";i:1;s:12:"is_variation";i:1;s:11:"is_taxonomy";i:1;}s:17:"pa_rodzaj-gniazda";a:6:{s:4:"name";s:17:"pa_rodzaj-gniazda";s:5:"value";s:0:"";s:8:"position";i:7;s:10:"is_visible";i:1;s:12:"is_variation";i:1;s:11:"is_taxonomy";i:1;}s:17:"pa_sposob-montazu";a:6:{s:4:"name";s:17:"pa_sposob-montazu";s:5:"value";s:0:"";s:8:"position";i:8;s:10:"is_visible";i:1;s:12:"is_variation";i:1;s:11:"is_taxonomy";i:1;}} | CR1/11/KON¦CR2/11/KON¦CR3/11/KON¦CR4/11/KON¦CR5/11/KON |  | CADSATF.01 Simon 10 | oduł), 1x wejście: 5÷2400 MHz: biały
133350 | Gniazdo antenowe końcowe RTV-DATA (moduł), 1x wejście: 5÷1000 MHz: czarny CAD1.01/49 | ), 1x wejście: 5÷1000 MHz: czarny | CAD1.01/49/KON | simple | 0 | [8 empty] | KONTAKT-SIMON, Bestwińska 21 43-500 Czechowice-Dziedzice, info@kontakt-simon.com.pl | [26 empty] | Czarny | Czarny | [37 empty] | Antenowe |  |  |  |  | Kontakt Simon | [8 empty] | Pojedyncze | [7 empty] | Simon 10 |  |  | Podtynkowy |  |  |  | IP 20 | [15 empty] | Gniazda | [25 empty] | a:10:{s:18:"pa_dane-producenta";a:6:{s:4:"name";s:18:"pa_dane-producenta";s:5:"value";s:0:"";s:8:"position";i:1;s:10:"is_visible";i:1;s:12:"is_variation";i:1;s:11:"is_taxonomy";i:1;}s:15:"pa_typ-produktu";a:6:{s:4:"name";s:15:"pa_typ-produktu";s:5:"value";s:0:"";s:8:"position";i:1;s:10:"is_visible";i:1;s:12:"is_variation";i:1;s:11:"is_taxonomy";i:1;}s:21:"pa_stopien-ochrony-ip";a:6:{s:4:"name";s:21:"pa_stopien-ochrony-ip";s:5:"value";s:0:"";s:8:"position";i:1;s:10:"is_visible";i:1;s:12:"is_variation";i:1;s:11:"is_taxonomy";i:1;}s:12:"pa_producent";a:6:{s:4:"name";s:12:"pa_producent";s:5:"value";s:0:"";s:8:"position";i:2;s:10:"is_visible";i:1;s:12:"is_variation";i:1;s:11:"is_taxonomy";i:1;}s:18:"pa_podtyp-produktu";a:6:{s:4:"name";s:18:"pa_podtyp-produktu";s:5:"value";s:0:"";s:8:"position";i:2;s:10:"is_visible";i:1;s:12:"is_variation";i:1;s:11:"is_taxonomy";i:1;}s:8:"pa_kolor";a:6:{s:4:"name";s:8:"pa_kolor";s:5:"value";s:0:"";s:8:"position";i:2;s:10:"is_visible";i:1;s:12:"is_variation";i:1;s:11:"is_taxonomy";i:1;}s:8:"pa_seria";a:6:{s:4:"name";s:8:"pa_seria";s:5:"value";s:0:"";s:8:"position";i:3;s:10:"is_visible";i:1;s:12:"is_variation";i:1;s:11:"is_taxonomy";i:1;}s:19:"pa_kolor-producenta";a:6:{s:4:"name";s:19:"pa_kolor-producenta";s:5:"value";s:0:"";s:8:"position";i:3;s:10:"is_visible";i:1;s:12:"is_variation";i:1;s:11:"is_taxonomy";i:1;}s:17:"pa_rodzaj-gniazda";a:6:{s:4:"name";s:17:"pa_rodzaj-gniazda";s:5:"value";s:0:"";s:8:"position";i:7;s:10:"is_visible";i:1;s:12:"is_variation";i:1;s:11:"is_taxonomy";i:1;}s:17:"pa_sposob-montazu";a:6:{s:4:"name";s:17:"pa_sposob-montazu";s:5:"value";s:0:"";s:8:"position";i:8;s:10:"is_visible";i:1;s:12:"is_variation";i:1;s:11:"is_taxonomy";i:1;}} | CR1/49/KON¦CR2/49/KON¦CR3/49/KON¦CR4/49/KON¦CR5/49/KON |  | CAD1.01 Simon 10 | ), 1x wejście: 5÷1000 MHz: czarny
133351 | Gniazdo antenowe końcowe RTV-DATA (moduł), 1x wejście: 5÷1000 MHz: biały CAD1.01/11 | ), 1x wejście: 5÷1000 MHz: biały | CAD1.01/11/KON | simple | 0 | [8 empty] | KONTAKT-SIMON, Bestwińska 21 43-500 Czechowice-Dziedzice, info@kontakt-simon.com.pl | [26 empty] | Biały | Biały | [37 empty] | Antenowe |  |  |  |  | Kontakt Simon | [8 empty] | Pojedyncze | [7 empty] | Simon 10 |  |  | Podtynkowy |  |  |  | IP 20 | [15 empty] | Gniazda | [25 empty] | a:10:{s:18:"pa_dane-producenta";a:6:{s:4:"name";s:18:"pa_dane-producenta";s:5:"value";s:0:"";s:8:"position";i:1;s:10:"is_visible";i:1;s:12:"is_variation";i:1;s:11:"is_taxonomy";i:1;}s:15:"pa_typ-produktu";a:6:{s:4:"name";s:15:"pa_typ-produktu";s:5:"value";s:0:"";s:8:"position";i:1;s:10:"is_visible";i:1;s:12:"is_variation";i:1;s:11:"is_taxonomy";i:1;}s:21:"pa_stopien-ochrony-ip";a:6:{s:4:"name";s:21:"pa_stopien-ochrony-ip";s:5:"value";s:0:"";s:8:"position";i:1;s:10:"is_visible";i:1;s:12:"is_variation";i:1;s:11:"is_taxonomy";i:1;}s:12:"pa_producent";a:6:{s:4:"name";s:12:"pa_producent";s:5:"value";s:0:"";s:8:"position";i:2;s:10:"is_visible";i:1;s:12:"is_variation";i:1;s:11:"is_taxonomy";i:1;}s:18:"pa_podtyp-produktu";a:6:{s:4:"name";s:18:"pa_podtyp-produktu";s:5:"value";s:0:"";s:8:"position";i:2;s:10:"is_visible";i:1;s:12:"is_variation";i:1;s:11:"is_taxonomy";i:1;}s:8:"pa_kolor";a:6:{s:4:"name";s:8:"pa_kolor";s:5:"value";s:0:"";s:8:"position";i:2;s:10:"is_visible";i:1;s:12:"is_variation";i:1;s:11:"is_taxonomy";i:1;}s:8:"pa_seria";a:6:{s:4:"name";s:8:"pa_seria";s:5:"value";s:0:"";s:8:"position";i:3;s:10:"is_visible";i:1;s:12:"is_variation";i:1;s:11:"is_taxonomy";i:1;}s:19:"pa_kolor-producenta";a:6:{s:4:"name";s:19:"pa_kolor-producenta";s:5:"value";s:0:"";s:8:"position";i:3;s:10:"is_visible";i:1;s:12:"is_variation";i:1;s:11:"is_taxonomy";i:1;}s:17:"pa_rodzaj-gniazda";a:6:{s:4:"name";s:17:"pa_rodzaj-gniazda";s:5:"value";s:0:"";s:8:"position";i:7;s:10:"is_visible";i:1;s:12:"is_variation";i:1;s:11:"is_taxonomy";i:1;}s:17:"pa_sposob-montazu";a:6:{s:4:"name";s:17:"pa_sposob-montazu";s:5:"value";s:0:"";s:8:"position";i:8;s:10:"is_visible";i:1;s:12:"is_variation";i:1;s:11:"is_taxonomy";i:1;}} | CR1/11/KON¦CR2/11/KON¦CR3/11/KON¦CR4/11/KON¦CR5/11/KON |  | CAD1.01 Simon 10 | ), 1x wejście: 5÷1000 MHz: biały
133352 | Gniazdo wtyczkowe z uziemieniem do wersji IP44 z uszczelką – klapka w kolorze pokrywy (moduł) 16A, 250V~, szybkozłącza: biały CGZ1BC.01/11 | ji IP44 z uszczelką – klapka w kolorze pokrywy (moduł) 16A, 250V~, szybkozłącza: biały | CGZ1BC.01/11/KON | simple | 0 | [8 empty] | KONTAKT-SIMON, Bestwińska 21 43-500 Czechowice-Dziedzice, info@kontakt-simon.com.pl | [26 empty] | Biały | Biały | [37 empty] | Wtyczkowe |  |  |  |  | Kontakt Simon | [8 empty] | Pojedyncze | [7 empty] | Simon 10 |  |  | Podtynkowy |  |  |  | IP 44 | [15 empty] | Gniazda | [25 empty] | a:10:{s:18:"pa_dane-producenta";a:6:{s:4:"name";s:18:"pa_dane-producenta";s:5:"value";s:0:"";s:8:"position";i:1;s:10:"is_visible";i:1;s:12:"is_variation";i:1;s:11:"is_taxonomy";i:1;}s:15:"pa_typ-produktu";a:6:{s:4:"name";s:15:"pa_typ-produktu";s:5:"value";s:0:"";s:8:"position";i:1;s:10:"is_visible";i:1;s:12:"is_variation";i:1;s:11:"is_taxonomy";i:1;}s:21:"pa_stopien-ochrony-ip";a:6:{s:4:"name";s:21:"pa_stopien-ochrony-ip";s:5:"value";s:0:"";s:8:"position";i:1;s:10:"is_visible";i:1;s:12:"is_variation";i:1;s:11:"is_taxonomy";i:1;}s:12:"pa_producent";a:6:{s:4:"name";s:12:"pa_producent";s:5:"value";s:0:"";s:8:"position";i:2;s:10:"is_visible";i:1;s:12:"is_variation";i:1;s:11:"is_taxonomy";i:1;}s:18:"pa_podtyp-produktu";a:6:{s:4:"name";s:18:"pa_podtyp-produktu";s:5:"value";s:0:"";s:8:"position";i:2;s:10:"is_visible";i:1;s:12:"is_variation";i:1;s:11:"is_taxonomy";i:1;}s:8:"pa_kolor";a:6:{s:4:"name";s:8:"pa_kolor";s:5:"value";s:0:"";s:8:"position";i:2;s:10:"is_visible";i:1;s:12:"is_variation";i:1;s:11:"is_taxonomy";i:1;}s:8:"pa_seria";a:6:{s:4:"name";s:8:"pa_seria";s:5:"value";s:0:"";s:8:"position";i:3;s:10:"is_visible";i:1;s:12:"is_variation";i:1;s:11:"is_taxonomy";i:1;}s:19:"pa_kolor-producenta";a:6:{s:4:"name";s:19:"pa_kolor-producenta";s:5:"value";s:0:"";s:8:"position";i:3;s:10:"is_visible";i:1;s:12:"is_variation";i:1;s:11:"is_taxonomy";i:1;}s:17:"pa_rodzaj-gniazda";a:6:{s:4:"name";s:17:"pa_rodzaj-gniazda";s:5:"value";s:0:"";s:8:"position";i:7;s:10:"is_visible";i:1;s:12:"is_variation";i:1;s:11:"is_taxonomy";i:1;}s:17:"pa_sposob-montazu";a:6:{s:4:"name";s:17:"pa_sposob-montazu";s:5:"value";s:0:"";s:8:"position";i:8;s:10:"is_visible";i:1;s:12:"is_variation";i:1;s:11:"is_taxonomy";i:1;}} | CR1/11/KON¦CR2/11/KON¦CR3/11/KON¦CR4/11/KON¦CR5/11/KON | CGZ2M.01/11/KON¦CP1C.01/11/KON¦CR1/11/KON¦CW1C.01/11/KON¦CW5C.01/11/KON | CGZ1BC.01 Simon 10 | ji IP44 z uszczelką – klapka w kolorze pokrywy (moduł) 16A, 250V~, szybkozłącza: biały
133353 | Łącznik dwubiegunowy (moduł) 10AX, 250V~, zaciski śrubowe: biały CW2.01/11 | , zaciski śrubowe: biały | CW2.01/11/KON | simple | 0 | [8 empty] | KONTAKT-SIMON, Bestwińska 21 43-500 Czechowice-Dziedzice, info@kontakt-simon.com.pl | [26 empty] | Biały | Biały | [7 empty] | 2 | [28 empty] | Nie | Pojedyncze |  |  |  |  | Kontakt Simon | [9 empty] | Pojedynczy | [6 empty] | Simon 10 |  |  | Podtynkowy |  |  |  | IP20/IP44 | [15 empty] | Łączniki | [25 empty] | a:12:{s:18:"pa_dane-producenta";a:6:{s:4:"name";s:18:"pa_dane-producenta";s:5:"value";s:0:"";s:8:"position";i:1;s:10:"is_visible";i:1;s:12:"is_variation";i:1;s:11:"is_taxonomy";i:1;}s:15:"pa_typ-produktu";a:6:{s:4:"name";s:15:"pa_typ-produktu";s:5:"value";s:0:"";s:8:"position";i:1;s:10:"is_visible";i:1;s:12:"is_variation";i:1;s:11:"is_taxonomy";i:1;}s:21:"pa_stopien-ochrony-ip";a:6:{s:4:"name";s:21:"pa_stopien-ochrony-ip";s:5:"value";s:0:"";s:8:"position";i:1;s:10:"is_visible";i:1;s:12:"is_variation";i:1;s:11:"is_taxonomy";i:1;}s:12:"pa_producent";a:6:{s:4:"name";s:12:"pa_producent";s:5:"value";s:0:"";s:8:"position";i:2;s:10:"is_visible";i:1;s:12:"is_variation";i:1;s:11:"is_taxonomy";i:1;}s:18:"pa_podtyp-produktu";a:6:{s:4:"name";s:18:"pa_podtyp-produktu";s:5:"value";s:0:"";s:8:"position";i:2;s:10:"is_visible";i:1;s:12:"is_variation";i:1;s:11:"is_taxonomy";i:1;}s:8:"pa_kolor";a:6:{s:4:"name";s:8:"pa_kolor";s:5:"value";s:0:"";s:8:"position";i:2;s:10:"is_visible";i:1;s:12:"is_variation";i:1;s:11:"is_taxonomy";i:1;}s:8:"pa_seria";a:6:{s:4:"name";s:8:"pa_seria";s:5:"value";s:0:"";s:8:"position";i:3;s:10:"is_visible";i:1;s:12:"is_variation";i:1;s:11:"is_taxonomy";i:1;}s:18:"pa_liczba-biegunow";a:6:{s:4:"name";s:18:"pa_liczba-biegunow";s:5:"value";s:0:"";s:8:"position";i:3;s:10:"is_visible";i:1;s:12:"is_variation";i:1;s:11:"is_taxonomy";i:1;}s:19:"pa_kolor-producenta";a:6:{s:4:"name";s:19:"pa_kolor-producenta";s:5:"value";s:0:"";s:8:"position";i:3;s:10:"is_visible";i:1;s:12:"is_variation";i:1;s:11:"is_taxonomy";i:1;}s:16:"pa_podswietlenie";a:6:{s:4:"name";s:16:"pa_podswietlenie";s:5:"value";s:0:"";s:8:"position";i:6;s:10:"is_visible";i:1;s:12:"is_variation";i:1;s:11:"is_taxonomy";i:1;}s:18:"pa_rodzaj-lacznika";a:6:{s:4:"name";s:18:"pa_rodzaj-lacznika";s:5:"value";s:0:"";s:8:"position";i:8;s:10:"is_visible";i:1;s:12:"is_variation";i:1;s:11:"is_taxonomy";i:1;}s:17:"pa_sposob-montazu";a:6:{s:4:"name";s:17:"pa_sposob-montazu";s:5:"value";s:0:"";s:8:"position";i:8;s:10:"is_visible";i:1;s:12:"is_variation";i:1;s:11:"is_taxonomy";i:1;}} | CR1/11/KON¦CR2/11/KON¦CR3/11/KON¦CR4/11/KON¦CR5/11/KON |  | Łącznik Simon 10 | , zaciski śrubowe: biały
133354 | Ramka 4-krotna czarna Simon 10 CR4/49 | Ramka 4-krotna z serii Simon 10, wykonana w eleganckim czarnym matowym wykończeniu. Ten produkt został zaprojektowany z myślą o nowoczesnych wnętrzach, oferując funkcjonalność i estetykę. Wysokiej jakości bezhalogenowe tworzywo sztuczne zapewnia trwałość i bezpieczeństwo, a matowe wykończenie nadaje produktowi nowoczesny wygląd, odporny na refleksy świetlne. <h2>Główne cechy Ramki 4-krotnej Simon 10</h2> <ul> <li>- Czterokrotna krotność, umożliwiająca montaż czterech modułów elektrycznych</li> <li>- Wysokość: 84 mm, co zapewnia kompaktowy i nowoczesny design</li> <li>- Wykonana z bezhalogenowego tworzywa sztucznego, zwiększającego bezpieczeństwo użytkowania</li> <li>- Stopień szczelności IP20, odpowiedni do użytku wewnętrznego</li> <li>- Matowe wykończenie, które zapobiega powstawaniu odbić świetlnych</li> </ul> Ten produkt to idealny wybór dla osób poszukujących nowoczesnych i estetycznych rozwiązań w zakresie instalacji elektrycznych. Czarna matowa ramka Simon 10 harmonijnie wpasowuje się w wystrój wnętrz, nadając im nowoczesnego charakteru. <h3>Dane techniczne:</h3> <ul> <li>- Kod produktu: CR4/49</li> <li>- EAN: 5902787866303</li> <li>- Kolor: Czarny mat</li> <li>- Wysokość: 84 mm</li> <li>- Materiał wykonania: Tworzywo sztuczne, PC, bezhalogenowe</li> <li>- Stopień szczelności: IP20</li> <li>- Wykończenie: Mat</li> </ul> | CR4/49/KON | simple | 0 | [8 empty] | KONTAKT-SIMON, Bestwińska 21 43-500 Czechowice-Dziedzice, info@kontakt-simon.com.pl | [26 empty] | Czarny | Czarny |  |  |  | 4x | [17 empty] | Tworzywo sztuczne | [20 empty] | Kontakt Simon | [11 empty] | Poczwórna |  |  |  |  | Simon 10 | [6 empty] | IP20/IP44 | [15 empty] | Ramki | [25 empty] | a:10:{s:18:"pa_dane-producenta";a:6:{s:4:"name";s:18:"pa_dane-producenta";s:5:"value";s:0:"";s:8:"position";i:1;s:10:"is_visible";i:1;s:12:"is_variation";i:1;s:11:"is_taxonomy";i:1;}s:15:"pa_typ-produktu";a:6:{s:4:"name";s:15:"pa_typ-produktu";s:5:"value";s:0:"";s:8:"position";i:1;s:10:"is_visible";i:1;s:12:"is_variation";i:1;s:11:"is_taxonomy";i:1;}s:21:"pa_stopien-ochrony-ip";a:6:{s:4:"name";s:21:"pa_stopien-ochrony-ip";s:5:"value";s:0:"";s:8:"position";i:1;s:10:"is_visible";i:1;s:12:"is_variation";i:1;s:11:"is_taxonomy";i:1;}s:12:"pa_producent";a:6:{s:4:"name";s:12:"pa_producent";s:5:"value";s:0:"";s:8:"position";i:2;s:10:"is_visible";i:1;s:12:"is_variation";i:1;s:11:"is_taxonomy";i:1;}s:11:"pa_material";a:6:{s:4:"name";s:11:"pa_material";s:5:"value";s:0:"";s:8:"position";i:2;s:10:"is_visible";i:1;s:12:"is_variation";i:1;s:11:"is_taxonomy";i:1;}s:8:"pa_kolor";a:6:{s:4:"name";s:8:"pa_kolor";s:5:"value";s:0:"";s:8:"position";i:2;s:10:"is_visible";i:1;s:12:"is_variation";i:1;s:11:"is_taxonomy";i:1;}s:8:"pa_seria";a:6:{s:4:"name";s:8:"pa_seria";s:5:"value";s:0:"";s:8:"position";i:3;s:10:"is_visible";i:1;s:12:"is_variation";i:1;s:11:"is_taxonomy";i:1;}s:11:"pa_krotnosc";a:6:{s:4:"name";s:11:"pa_krotnosc";s:5:"value";s:0:"";s:8:"position";i:3;s:10:"is_visible";i:1;s:12:"is_variation";i:1;s:11:"is_taxonomy";i:1;}s:19:"pa_kolor-producenta";a:6:{s:4:"name";s:19:"pa_kolor-producenta";s:5:"value";s:0:"";s:8:"position";i:3;s:10:"is_visible";i:1;s:12:"is_variation";i:1;s:11:"is_taxonomy";i:1;}s:15:"pa_rodzaj-ramki";a:6:{s:4:"name";s:15:"pa_rodzaj-ramki";s:5:"value";s:0:"";s:8:"position";i:9;s:10:"is_visible";i:1;s:12:"is_variation";i:1;s:11:"is_taxonomy";i:1;}} |  |  | Ramka Simon 10 | Ramka 4-krotna z serii Simon 10, wykonana w eleganckim czarnym matowym wykończeniu. Ten produkt został zaprojektowany z myślą o nowoczesnych wnętrzach, oferując funkcjonalność i estetykę. Wysokiej jakości bezhalogenowe tworzywo sztuczne zapewnia trwałość i bezpieczeństwo, a matowe wykończenie nadaje produktowi nowoczesny wygląd, odporny na refleksy świetlne. <h2>Główne cechy Ramki 4-krotnej Simon 10</h2> <ul> <li>- Czterokrotna krotność, umożliwiająca montaż czterech modułów elektrycznych</li> <li>- Wysokość: 84 mm, co zapewnia kompaktowy i nowoczesny design</li> <li>- Wykonana z bezhalogenowego tworzywa sztucznego, zwiększającego bezpieczeństwo użytkowania</li> <li>- Stopień szczelności IP20, odpowiedni do użytku wewnętrznego</li> <li>- Matowe wykończenie, które zapobiega powstawaniu odbić świetlnych</li> </ul> Ten produkt to idealny wybór dla osób poszukujących nowoczesnych i estetycznych rozwiązań w zakresie instalacji elektrycznych. Czarna matowa ramka Simon 10 harmonijnie wpasowuje się w wystrój wnętrz, nadając im nowoczesnego charakteru. <h3>Dane techniczne:</h3> <ul> <li>- Kod produktu: CR4/49</li> <li>- EAN: 5902787866303</li> <li>- Kolor: Czarny mat</li> <li>- Wysokość: 84 mm</li> <li>- Materiał wykonania: Tworzywo sztuczne, PC, bezhalogenowe</li> <li>- Stopień szczelności: IP20</li> <li>- Wykończenie: Mat</li> </ul>
133355 | Zaślepka ramki (moduł). Mocowanie za pomocą łapek lub wkrętów: czarny CPS.01/49 | ocą łapek lub wkrętów: czarny | CPS.01/49/KON | simple | 0 | [8 empty] | KONTAKT-SIMON, Bestwińska 21 43-500 Czechowice-Dziedzice, info@kontakt-simon.com.pl | [26 empty] | Czarny | Czarny | [37 empty] | Pozostałe |  |  |  |  | Kontakt Simon | [16 empty] | Simon 10 | [6 empty] | IP 20 | [15 empty] | Inne | [25 empty] | a:8:{s:18:"pa_dane-producenta";a:6:{s:4:"name";s:18:"pa_dane-producenta";s:5:"value";s:0:"";s:8:"position";i:1;s:10:"is_visible";i:1;s:12:"is_variation";i:1;s:11:"is_taxonomy";i:1;}s:15:"pa_typ-produktu";a:6:{s:4:"name";s:15:"pa_typ-produktu";s:5:"value";s:0:"";s:8:"position";i:1;s:10:"is_visible";i:1;s:12:"is_variation";i:1;s:11:"is_taxonomy";i:1;}s:21:"pa_stopien-ochrony-ip";a:6:{s:4:"name";s:21:"pa_stopien-ochrony-ip";s:5:"value";s:0:"";s:8:"position";i:1;s:10:"is_visible";i:1;s:12:"is_variation";i:1;s:11:"is_taxonomy";i:1;}s:12:"pa_producent";a:6:{s:4:"name";s:12:"pa_producent";s:5:"value";s:0:"";s:8:"position";i:2;s:10:"is_visible";i:1;s:12:"is_variation";i:1;s:11:"is_taxonomy";i:1;}s:18:"pa_podtyp-produktu";a:6:{s:4:"name";s:18:"pa_podtyp-produktu";s:5:"value";s:0:"";s:8:"position";i:2;s:10:"is_visible";i:1;s:12:"is_variation";i:1;s:11:"is_taxonomy";i:1;}s:8:"pa_kolor";a:6:{s:4:"name";s:8:"pa_kolor";s:5:"value";s:0:"";s:8:"position";i:2;s:10:"is_visible";i:1;s:12:"is_variation";i:1;s:11:"is_taxonomy";i:1;}s:8:"pa_seria";a:6:{s:4:"name";s:8:"pa_seria";s:5:"value";s:0:"";s:8:"position";i:3;s:10:"is_visible";i:1;s:12:"is_variation";i:1;s:11:"is_taxonomy";i:1;}s:19:"pa_kolor-producenta";a:6:{s:4:"name";s:19:"pa_kolor-producenta";s:5:"value";s:0:"";s:8:"position";i:3;s:10:"is_visible";i:1;s:12:"is_variation";i:1;s:11:"is_taxonomy";i:1;}} | CR1/49/KON¦CR2/49/KON¦CR3/49/KON¦CR4/49/KON¦CR5/49/KON |  | CPS.01 Simon 10 | ocą łapek lub wkrętów: czarny
133356 | Ładowarka USB C+A (moduł), 30W, 230V: biały CEC2CAQ.01/11 | <strong>Ładowarka USB podwójna Simon 10 (model CEC2CAQ.01/11)</strong> w kolorze białym to nowoczesny moduł zasilający, który pozwala na bezpośrednie ładowanie urządzeń mobilnych bez konieczności używania tradycyjnych zasilaczy sieciowych. Produkt oferuje dwa porty: nowoczesny USB-C oraz standardowy USB-A, co czyni go uniwersalnym rozwiązaniem dla smartfonów, tabletów i innych akcesoriów. Wykonana z bezhalogenowego tworzywa PC o błyszczącym wykończeniu (RAL 9003), ładowarka łączy wysoką wydajność z estetyką serii Simon 10. <h2>Czy ładowarka USB Simon 10 wspiera szybkie ładowanie urządzeń?</h2> <strong>Ładowarka USB</strong> model CEC2CAQ.01/11 charakteryzuje się wysoką mocą wyjściową wynoszącą aż 30W przy korzystaniu z jednego portu (USB-A lub USB-C), co pozwala na szybkie uzupełnianie energii w kompatybilnych urządzeniach. W przypadku jednoczesnego korzystania z obu portów, moc jest dzielona (15W na oba złącza), zapewniając bezpieczne ładowanie dwóch urządzeń naraz. Moduł jest zasilany standardowym napięciem 230V i został wyposażony w solidne zaciski śrubowe, co gwarantuje trwałość połączenia elektrycznego. Montaż modułu o wymiarach 77x77 mm odbywa się podtynkowo za pomocą pazurków lub wkrętów. Dzięki głębokości wbudowania wynoszącej 30,8 mm, ładowarka mieści się w standardowych puszkach elektrycznych, choć zaleca się stosowanie puszek pogłębianych dla większej wygody ułożenia przewodów zasilających. Urządzenie posiada wbudowane zabezpieczenie przed zwarciem i przeciążeniem, a jego stopień ochrony IP20 predysponuje je do montażu wewnątrz suchych pomieszczeń, takich jak sypialnie, salony czy biura. <h3>Specyfikacja techniczna</h3> <ul> <li><strong>Producent:</strong> Kontakt-Simon</li> <li><strong>Seria:</strong> Simon 10</li> <li><strong>Symbol:</strong> CEC2CAQ.01/11</li> <li><strong>Kolor:</strong> Biały (RAL 9003)</li> <li><strong>Typ portów:</strong> USB-C + USB-A</li> <li><strong>Napięcie znamionowe:</strong> 230 V</li> <li><strong>Maksymalna moc ładowania:</strong> 30 W (pojedynczy port) / 15 W (dwa porty)</li> <li><strong>Napięcie wyjściowe:</strong> 5V - 20V (zależnie od profilu ładowania)</li> <li><strong>Rodzaj podłączenia:</strong> Zaciski śrubowe</li> <li><strong>Stopień ochrony:</strong> IP20</li> <li><strong>Wymiary (wys. x szer. x głęb.):</strong> 77 x 77 x 42 mm</li> <li><strong>Głębokość wbudowania:</strong> 30,8 mm</li> <li><strong>Materiał:</strong> Tworzywo sztuczne PC, bezhalogenowe</li> </ul> | CEC2CAQ.01/11/KON | simple | 0 | [8 empty] | KONTAKT-SIMON, Bestwińska 21 43-500 Czechowice-Dziedzice, info@kontakt-simon.com.pl | [26 empty] | Biały | Biały | [9 empty] | 2 | [27 empty] | USB |  |  |  |  | Kontakt Simon | [16 empty] | Simon 10 |  |  | Podtynkowy |  |  |  | IP 20 | [15 empty] | Gniazda | [25 empty] | a:10:{s:18:"pa_dane-producenta";a:6:{s:4:"name";s:18:"pa_dane-producenta";s:5:"value";s:0:"";s:8:"position";i:1;s:10:"is_visible";i:1;s:12:"is_variation";i:1;s:11:"is_taxonomy";i:1;}s:15:"pa_typ-produktu";a:6:{s:4:"name";s:15:"pa_typ-produktu";s:5:"value";s:0:"";s:8:"position";i:1;s:10:"is_visible";i:1;s:12:"is_variation";i:1;s:11:"is_taxonomy";i:1;}s:21:"pa_stopien-ochrony-ip";a:6:{s:4:"name";s:21:"pa_stopien-ochrony-ip";s:5:"value";s:0:"";s:8:"position";i:1;s:10:"is_visible";i:1;s:12:"is_variation";i:1;s:11:"is_taxonomy";i:1;}s:12:"pa_producent";a:6:{s:4:"name";s:12:"pa_producent";s:5:"value";s:0:"";s:8:"position";i:2;s:10:"is_visible";i:1;s:12:"is_variation";i:1;s:11:"is_taxonomy";i:1;}s:18:"pa_podtyp-produktu";a:6:{s:4:"name";s:18:"pa_podtyp-produktu";s:5:"value";s:0:"";s:8:"position";i:2;s:10:"is_visible";i:1;s:12:"is_variation";i:1;s:11:"is_taxonomy";i:1;}s:8:"pa_kolor";a:6:{s:4:"name";s:8:"pa_kolor";s:5:"value";s:0:"";s:8:"position";i:2;s:10:"is_visible";i:1;s:12:"is_variation";i:1;s:11:"is_taxonomy";i:1;}s:19:"pa_kolor-producenta";a:6:{s:4:"name";s:19:"pa_kolor-producenta";s:5:"value";s:0:"";s:8:"position";i:3;s:10:"is_visible";i:1;s:12:"is_variation";i:1;s:11:"is_taxonomy";i:1;}s:8:"pa_seria";a:6:{s:4:"name";s:8:"pa_seria";s:5:"value";s:0:"";s:8:"position";i:4;s:10:"is_visible";i:1;s:12:"is_variation";i:1;s:11:"is_taxonomy";i:1;}s:16:"pa_liczba-gniazd";a:6:{s:4:"name";s:16:"pa_liczba-gniazd";s:5:"value";s:0:"";s:8:"position";i:6;s:10:"is_visible";i:1;s:12:"is_variation";i:1;s:11:"is_taxonomy";i:1;}s:17:"pa_sposob-montazu";a:6:{s:4:"name";s:17:"pa_sposob-montazu";s:5:"value";s:0:"";s:8:"position";i:8;s:10:"is_visible";i:1;s:12:"is_variation";i:1;s:11:"is_taxonomy";i:1;}} | CR1/11/KON¦CR2/11/KON¦CR3/11/KON¦CR4/11/KON¦CR5/11/KON |  | Gniazdo USB Simon 10 | <strong>Ładowarka USB podwójna Simon 10 (model CEC2CAQ.01/11)</strong> w kolorze białym to nowoczesny moduł zasilający, który pozwala na bezpośrednie ładowanie urządzeń mobilnych bez konieczności używania tradycyjnych zasilaczy sieciowych. Produkt oferuje dwa porty: nowoczesny USB-C oraz standardowy USB-A, co czyni go uniwersalnym rozwiązaniem dla smartfonów, tabletów i innych akcesoriów. Wykonana z bezhalogenowego tworzywa PC o błyszczącym wykończeniu (RAL 9003), ładowarka łączy wysoką wydajność z estetyką serii Simon 10. <h2>Czy ładowarka USB Simon 10 wspiera szybkie ładowanie urządzeń?</h2> <strong>Ładowarka USB</strong> model CEC2CAQ.01/11 charakteryzuje się wysoką mocą wyjściową wynoszącą aż 30W przy korzystaniu z jednego portu (USB-A lub USB-C), co pozwala na szybkie uzupełnianie energii w kompatybilnych urządzeniach. W przypadku jednoczesnego korzystania z obu portów, moc jest dzielona (15W na oba złącza), zapewniając bezpieczne ładowanie dwóch urządzeń naraz. Moduł jest zasilany standardowym napięciem 230V i został wyposażony w solidne zaciski śrubowe, co gwarantuje trwałość połączenia elektrycznego. Montaż modułu o wymiarach 77x77 mm odbywa się podtynkowo za pomocą pazurków lub wkrętów. Dzięki głębokości wbudowania wynoszącej 30,8 mm, ładowarka mieści się w standardowych puszkach elektrycznych, choć zaleca się stosowanie puszek pogłębianych dla większej wygody ułożenia przewodów zasilających. Urządzenie posiada wbudowane zabezpieczenie przed zwarciem i przeciążeniem, a jego stopień ochrony IP20 predysponuje je do montażu wewnątrz suchych pomieszczeń, takich jak sypialnie, salony czy biura. <h3>Specyfikacja techniczna</h3> <ul> <li><strong>Producent:</strong> Kontakt-Simon</li> <li><strong>Seria:</strong> Simon 10</li> <li><strong>Symbol:</strong> CEC2CAQ.01/11</li> <li><strong>Kolor:</strong> Biały (RAL 9003)</li> <li><strong>Typ portów:</strong> USB-C + USB-A</li> <li><strong>Napięcie znamionowe:</strong> 230 V</li> <li><strong>Maksymalna moc ładowania:</strong> 30 W (pojedynczy port) / 15 W (dwa porty)</li> <li><strong>Napięcie wyjściowe:</strong> 5V - 20V (zależnie od profilu ładowania)</li> <li><strong>Rodzaj podłączenia:</strong> Zaciski śrubowe</li> <li><strong>Stopień ochrony:</strong> IP20</li> <li><strong>Wymiary (wys. x szer. x głęb.):</strong> 77 x 77 x 42 mm</li> <li><strong>Głębokość wbudowania:</strong> 30,8 mm</li> <li><strong>Materiał:</strong> Tworzywo sztuczne PC, bezhalogenowe</li> </ul>
133357 | Łącznik żaluzjowy 10A czarny Simon 10 CZW1.01/49 | Łącznik żaluzjowy w nowoczesnym czarnym matowym wykończeniu z serii Simon 10 to eleganckie i funkcjonalne rozwiązanie do sterowania żaluzjami, roletami czy innymi systemami osłonowymi. Wykonany z wysokiej jakości, bezhalogenowego tworzywa sztucznego, łącznik zapewnia bezpieczeństwo i trwałość, a matowa powierzchnia nadaje wnętrzom nowoczesny wygląd. Ten produkt jest przeznaczony do montażu podtynkowego, co pozwala na dyskretne wkomponowanie go w każde wnętrze. <h2>Co wyróżnia łącznik żaluzjowy Simon 10?</h2> <ul> <li>- Łącznik żaluzjowy Simon 10 w eleganckim czarnym macie, idealny do nowoczesnych i stylowych wnętrz</li> <li>- Wykonany z trwałego tworzywa PC, które jest bezhalogenowe i bezpieczne w użytkowaniu</li> <li>- Odporny na codzienne użytkowanie dzięki solidnym zaciskom śrubowym, które zapewniają stabilność instalacji</li> <li>- Klasa szczelności IP20, odpowiednia do większości wnętrz, z możliwością podniesienia ochrony do IP44 przy zastosowaniu odpowiednich uszczelek</li> </ul> Ten produkt jest idealnym rozwiązaniem dla osób poszukujących stylowego i niezawodnego sposobu sterowania osłonami okiennymi. Łącznik żaluzjowy Simon 10 w czarnym macie wprowadza elegancję i nowoczesność do każdego wnętrza, zapewniając jednocześnie wygodę użytkowania. <h3>Dane techniczne:</h3> <ul> <li>- EAN: 5902787889029</li> <li>- Kod produktu: CZW1.01/49</li> <li>- Kolor: Czarny mat</li> <li>- Wysokość: 77 mm</li> <li>- Rodzaj zacisków: Zaciski śrubowe</li> <li>- Stopień szczelności: IP20</li> <li>- Wykończenie: Mat</li> <li>- Materiał wykonania: Tworzywo sztuczne, PC, bezhalogenowe</li> <li>- Napięcie znamionowe: 250 V</li> </ul> | CZW1.01/49/KON | simple | 0 | [8 empty] | KONTAKT-SIMON, Bestwińska 21 43-500 Czechowice-Dziedzice, info@kontakt-simon.com.pl | [26 empty] | Czarny | Czarny | [37 empty] | Żaluzjowe |  |  |  |  | Kontakt Simon | [16 empty] | Simon 10 |  |  | Podtynkowy |  |  |  | IP20/IP44 | [15 empty] | Łączniki | [25 empty] | a:9:{s:18:"pa_dane-producenta";a:6:{s:4:"name";s:18:"pa_dane-producenta";s:5:"value";s:0:"";s:8:"position";i:1;s:10:"is_visible";i:1;s:12:"is_variation";i:1;s:11:"is_taxonomy";i:1;}s:15:"pa_typ-produktu";a:6:{s:4:"name";s:15:"pa_typ-produktu";s:5:"value";s:0:"";s:8:"position";i:1;s:10:"is_visible";i:1;s:12:"is_variation";i:1;s:11:"is_taxonomy";i:1;}s:21:"pa_stopien-ochrony-ip";a:6:{s:4:"name";s:21:"pa_stopien-ochrony-ip";s:5:"value";s:0:"";s:8:"position";i:1;s:10:"is_visible";i:1;s:12:"is_variation";i:1;s:11:"is_taxonomy";i:1;}s:12:"pa_producent";a:6:{s:4:"name";s:12:"pa_producent";s:5:"value";s:0:"";s:8:"position";i:2;s:10:"is_visible";i:1;s:12:"is_variation";i:1;s:11:"is_taxonomy";i:1;}s:18:"pa_podtyp-produktu";a:6:{s:4:"name";s:18:"pa_podtyp-produktu";s:5:"value";s:0:"";s:8:"position";i:2;s:10:"is_visible";i:1;s:12:"is_variation";i:1;s:11:"is_taxonomy";i:1;}s:8:"pa_kolor";a:6:{s:4:"name";s:8:"pa_kolor";s:5:"value";s:0:"";s:8:"position";i:2;s:10:"is_visible";i:1;s:12:"is_variation";i:1;s:11:"is_taxonomy";i:1;}s:8:"pa_seria";a:6:{s:4:"name";s:8:"pa_seria";s:5:"value";s:0:"";s:8:"position";i:3;s:10:"is_visible";i:1;s:12:"is_variation";i:1;s:11:"is_taxonomy";i:1;}s:19:"pa_kolor-producenta";a:6:{s:4:"name";s:19:"pa_kolor-producenta";s:5:"value";s:0:"";s:8:"position";i:3;s:10:"is_visible";i:1;s:12:"is_variation";i:1;s:11:"is_taxonomy";i:1;}s:17:"pa_sposob-montazu";a:6:{s:4:"name";s:17:"pa_sposob-montazu";s:5:"value";s:0:"";s:8:"position";i:8;s:10:"is_visible";i:1;s:12:"is_variation";i:1;s:11:"is_taxonomy";i:1;}} | CR1/49/KON¦CR2/49/KON¦CR3/49/KON¦CR4/49/KON¦CR5/49/KON |  | CZW1.01 Simon 10 | Łącznik żaluzjowy w nowoczesnym czarnym matowym wykończeniu z serii Simon 10 to eleganckie i funkcjonalne rozwiązanie do sterowania żaluzjami, roletami czy innymi systemami osłonowymi. Wykonany z wysokiej jakości, bezhalogenowego tworzywa sztucznego, łącznik zapewnia bezpieczeństwo i trwałość, a matowa powierzchnia nadaje wnętrzom nowoczesny wygląd. Ten produkt jest przeznaczony do montażu podtynkowego, co pozwala na dyskretne wkomponowanie go w każde wnętrze. <h2>Co wyróżnia łącznik żaluzjowy Simon 10?</h2> <ul> <li>- Łącznik żaluzjowy Simon 10 w eleganckim czarnym macie, idealny do nowoczesnych i stylowych wnętrz</li> <li>- Wykonany z trwałego tworzywa PC, które jest bezhalogenowe i bezpieczne w użytkowaniu</li> <li>- Odporny na codzienne użytkowanie dzięki solidnym zaciskom śrubowym, które zapewniają stabilność instalacji</li> <li>- Klasa szczelności IP20, odpowiednia do większości wnętrz, z możliwością podniesienia ochrony do IP44 przy zastosowaniu odpowiednich uszczelek</li> </ul> Ten produkt jest idealnym rozwiązaniem dla osób poszukujących stylowego i niezawodnego sposobu sterowania osłonami okiennymi. Łącznik żaluzjowy Simon 10 w czarnym macie wprowadza elegancję i nowoczesność do każdego wnętrza, zapewniając jednocześnie wygodę użytkowania. <h3>Dane techniczne:</h3> <ul> <li>- EAN: 5902787889029</li> <li>- Kod produktu: CZW1.01/49</li> <li>- Kolor: Czarny mat</li> <li>- Wysokość: 77 mm</li> <li>- Rodzaj zacisków: Zaciski śrubowe</li> <li>- Stopień szczelności: IP20</li> <li>- Wykończenie: Mat</li> <li>- Materiał wykonania: Tworzywo sztuczne, PC, bezhalogenowe</li> <li>- Napięcie znamionowe: 250 V</li> </ul>
133358 | Przycisk żaluzjowy czarny Simon 10 CZP1.01/49 | Przycisk żaluzjowy w nowoczesnym czarnym matowym wykończeniu z serii Simon 10 to stylowe i praktyczne rozwiązanie do sterowania roletami i żaluzjami. Wykonany z trwałego tworzywa sztucznego, przycisk łączy elegancję z funkcjonalnością, idealnie pasując do współczesnych wnętrz. Dzięki montażowi podtynkowemu, Ten produkt subtelnie wkomponowuje się w powierzchnię ściany, zapewniając estetyczne i nowoczesne wykończenie. <h2>Dlaczego warto wybrać przycisk żaluzjowy Simon 10?</h2> <ul> <li>- Przycisk żaluzjowy czarny Simon 10 z eleganckim matowym wykończeniem, doskonały do nowoczesnych aranżacji</li> <li>- Odporny na uszkodzenia dzięki solidnej konstrukcji z tworzywa sztucznego</li> <li>- Bezpieczny i prosty montaż podtynkowy z zaciskami śrubowymi</li> <li>- Długotrwała gwarancja 6 lat, zapewniająca spokój użytkowania</li> </ul> Ten produkt to idealne rozwiązanie dla osób ceniących sobie styl i funkcjonalność w jednym. Dzięki czarnemu matowemu wykończeniu, przycisk żaluzjowy Simon 10 wprowadza nowoczesny akcent do każdego pomieszczenia, zapewniając jednocześnie wygodne sterowanie roletami i żaluzjami. <h3>Dane techniczne:</h3> <ul> <li>- Kod producenta: CZP1.01/49</li> <li>- EAN: 5902787871031</li> <li>- Seria: Simon 10</li> <li>- Kolor: Czarny mat</li> <li>- Gwarancja: 6 lat</li> <li>- Typ montażu: Podtynkowy</li> <li>- Stopień ochrony: IP-20</li> <li>- Podświetlenie: Nie</li> <li>- Materiał: Tworzywo sztuczne</li> <li>- Napięcie znamionowe: 250 V</li> <li>- Prąd znamionowy: 10 AX</li> <li>- Rodzaj podłączenia: Zaciski śrubowe</li> <li>- Ramka w zestawie: Nie</li> </ul> | CZP1.01/49/KON | simple | 0 | [8 empty] | KONTAKT-SIMON, Bestwińska 21 43-500 Czechowice-Dziedzice, info@kontakt-simon.com.pl | [26 empty] | Czarny | Czarny | [37 empty] | Przycisk żaluzjowy |  |  |  |  | Kontakt Simon | [16 empty] | Simon 10 |  |  | Podtynkowy |  |  |  | IP20/IP44 | [15 empty] | Przyciski | [25 empty] | a:9:{s:18:"pa_dane-producenta";a:6:{s:4:"name";s:18:"pa_dane-producenta";s:5:"value";s:0:"";s:8:"position";i:1;s:10:"is_visible";i:1;s:12:"is_variation";i:1;s:11:"is_taxonomy";i:1;}s:15:"pa_typ-produktu";a:6:{s:4:"name";s:15:"pa_typ-produktu";s:5:"value";s:0:"";s:8:"position";i:1;s:10:"is_visible";i:1;s:12:"is_variation";i:1;s:11:"is_taxonomy";i:1;}s:21:"pa_stopien-ochrony-ip";a:6:{s:4:"name";s:21:"pa_stopien-ochrony-ip";s:5:"value";s:0:"";s:8:"position";i:1;s:10:"is_visible";i:1;s:12:"is_variation";i:1;s:11:"is_taxonomy";i:1;}s:12:"pa_producent";a:6:{s:4:"name";s:12:"pa_producent";s:5:"value";s:0:"";s:8:"position";i:2;s:10:"is_visible";i:1;s:12:"is_variation";i:1;s:11:"is_taxonomy";i:1;}s:18:"pa_podtyp-produktu";a:6:{s:4:"name";s:18:"pa_podtyp-produktu";s:5:"value";s:0:"";s:8:"position";i:2;s:10:"is_visible";i:1;s:12:"is_variation";i:1;s:11:"is_taxonomy";i:1;}s:8:"pa_kolor";a:6:{s:4:"name";s:8:"pa_kolor";s:5:"value";s:0:"";s:8:"position";i:2;s:10:"is_visible";i:1;s:12:"is_variation";i:1;s:11:"is_taxonomy";i:1;}s:8:"pa_seria";a:6:{s:4:"name";s:8:"pa_seria";s:5:"value";s:0:"";s:8:"position";i:3;s:10:"is_visible";i:1;s:12:"is_variation";i:1;s:11:"is_taxonomy";i:1;}s:19:"pa_kolor-producenta";a:6:{s:4:"name";s:19:"pa_kolor-producenta";s:5:"value";s:0:"";s:8:"position";i:3;s:10:"is_visible";i:1;s:12:"is_variation";i:1;s:11:"is_taxonomy";i:1;}s:17:"pa_sposob-montazu";a:6:{s:4:"name";s:17:"pa_sposob-montazu";s:5:"value";s:0:"";s:8:"position";i:8;s:10:"is_visible";i:1;s:12:"is_variation";i:1;s:11:"is_taxonomy";i:1;}} | CR1/49/KON¦CR2/49/KON¦CR3/49/KON¦CR4/49/KON¦CR5/49/KON | CGHDMI.01/49/KON¦CR1/49/KON¦STR-1/FIF¦STR-421/FIF¦CZW1.01/49/KON | CZP1.01 Simon 10 | Przycisk żaluzjowy w nowoczesnym czarnym matowym wykończeniu z serii Simon 10 to stylowe i praktyczne rozwiązanie do sterowania roletami i żaluzjami. Wykonany z trwałego tworzywa sztucznego, przycisk łączy elegancję z funkcjonalnością, idealnie pasując do współczesnych wnętrz. Dzięki montażowi podtynkowemu, Ten produkt subtelnie wkomponowuje się w powierzchnię ściany, zapewniając estetyczne i nowoczesne wykończenie. <h2>Dlaczego warto wybrać przycisk żaluzjowy Simon 10?</h2> <ul> <li>- Przycisk żaluzjowy czarny Simon 10 z eleganckim matowym wykończeniem, doskonały do nowoczesnych aranżacji</li> <li>- Odporny na uszkodzenia dzięki solidnej konstrukcji z tworzywa sztucznego</li> <li>- Bezpieczny i prosty montaż podtynkowy z zaciskami śrubowymi</li> <li>- Długotrwała gwarancja 6 lat, zapewniająca spokój użytkowania</li> </ul> Ten produkt to idealne rozwiązanie dla osób ceniących sobie styl i funkcjonalność w jednym. Dzięki czarnemu matowemu wykończeniu, przycisk żaluzjowy Simon 10 wprowadza nowoczesny akcent do każdego pomieszczenia, zapewniając jednocześnie wygodne sterowanie roletami i żaluzjami. <h3>Dane techniczne:</h3> <ul> <li>- Kod producenta: CZP1.01/49</li> <li>- EAN: 5902787871031</li> <li>- Seria: Simon 10</li> <li>- Kolor: Czarny mat</li> <li>- Gwarancja: 6 lat</li> <li>- Typ montażu: Podtynkowy</li> <li>- Stopień ochrony: IP-20</li> <li>- Podświetlenie: Nie</li> <li>- Materiał: Tworzywo sztuczne</li> <li>- Napięcie znamionowe: 250 V</li> <li>- Prąd znamionowy: 10 AX</li> <li>- Rodzaj podłączenia: Zaciski śrubowe</li> <li>- Ramka w zestawie: Nie</li> </ul>
133359 | Łącznik krzyżowy z podświetleniem LED (moduł) 10AX, 250V~, zaciski śrubowe: czarny CW7L.01/49 | oduł) 10AX, 250V~, zaciski śrubowe: czarny | CW7L.01/49/KON | simple | 0 | [8 empty] | KONTAKT-SIMON, Bestwińska 21 43-500 Czechowice-Dziedzice, info@kontakt-simon.com.pl | [26 empty] | Czarny | Czarny | [34 empty] | Tak |  | Tak | Krzyżowe |  |  |  |  | Kontakt Simon | [16 empty] | Simon 10 |  |  | Podtynkowy |  |  |  | IP20/IP44 | [15 empty] | Łączniki | [25 empty] | a:11:{s:18:"pa_dane-producenta";a:6:{s:4:"name";s:18:"pa_dane-producenta";s:5:"value";s:0:"";s:8:"position";i:1;s:10:"is_visible";i:1;s:12:"is_variation";i:1;s:11:"is_taxonomy";i:1;}s:15:"pa_typ-produktu";a:6:{s:4:"name";s:15:"pa_typ-produktu";s:5:"value";s:0:"";s:8:"position";i:1;s:10:"is_visible";i:1;s:12:"is_variation";i:1;s:11:"is_taxonomy";i:1;}s:21:"pa_stopien-ochrony-ip";a:6:{s:4:"name";s:21:"pa_stopien-ochrony-ip";s:5:"value";s:0:"";s:8:"position";i:1;s:10:"is_visible";i:1;s:12:"is_variation";i:1;s:11:"is_taxonomy";i:1;}s:12:"pa_producent";a:6:{s:4:"name";s:12:"pa_producent";s:5:"value";s:0:"";s:8:"position";i:2;s:10:"is_visible";i:1;s:12:"is_variation";i:1;s:11:"is_taxonomy";i:1;}s:18:"pa_podtyp-produktu";a:6:{s:4:"name";s:18:"pa_podtyp-produktu";s:5:"value";s:0:"";s:8:"position";i:2;s:10:"is_visible";i:1;s:12:"is_variation";i:1;s:11:"is_taxonomy";i:1;}s:8:"pa_kolor";a:6:{s:4:"name";s:8:"pa_kolor";s:5:"value";s:0:"";s:8:"position";i:2;s:10:"is_visible";i:1;s:12:"is_variation";i:1;s:11:"is_taxonomy";i:1;}s:8:"pa_seria";a:6:{s:4:"name";s:8:"pa_seria";s:5:"value";s:0:"";s:8:"position";i:3;s:10:"is_visible";i:1;s:12:"is_variation";i:1;s:11:"is_taxonomy";i:1;}s:19:"pa_kolor-producenta";a:6:{s:4:"name";s:19:"pa_kolor-producenta";s:5:"value";s:0:"";s:8:"position";i:3;s:10:"is_visible";i:1;s:12:"is_variation";i:1;s:11:"is_taxonomy";i:1;}s:16:"pa_podswietlenie";a:6:{s:4:"name";s:16:"pa_podswietlenie";s:5:"value";s:0:"";s:8:"position";i:6;s:10:"is_visible";i:1;s:12:"is_variation";i:1;s:11:"is_taxonomy";i:1;}s:17:"pa_sposob-montazu";a:6:{s:4:"name";s:17:"pa_sposob-montazu";s:5:"value";s:0:"";s:8:"position";i:8;s:10:"is_visible";i:1;s:12:"is_variation";i:1;s:11:"is_taxonomy";i:1;}s:12:"pa_piktogram";a:6:{s:4:"name";s:12:"pa_piktogram";s:5:"value";s:0:"";s:8:"position";i:12;s:10:"is_visible";i:1;s:12:"is_variation";i:1;s:11:"is_taxonomy";i:1;}} | CR1/49/KON¦CR2/49/KON¦CR3/49/KON¦CR4/49/KON¦CR5/49/KON |  | Łącznik krzyżowy Simon 10 | oduł) 10AX, 250V~, zaciski śrubowe: czarny
133360 | Łącznik krzyżowy z podświetleniem LED (moduł) 10AX, 250V~, zaciski śrubowe: biały CW7L.01/11 | oduł) 10AX, 250V~, zaciski śrubowe: biały | CW7L.01/11/KON | simple | 0 | [8 empty] | KONTAKT-SIMON, Bestwińska 21 43-500 Czechowice-Dziedzice, info@kontakt-simon.com.pl | [26 empty] | Biały | Biały | [34 empty] | Tak |  | Tak | Krzyżowe |  |  |  |  | Kontakt Simon | [16 empty] | Simon 10 |  |  | Podtynkowy |  |  |  | IP20/IP44 | [15 empty] | Łączniki | [25 empty] | a:11:{s:18:"pa_dane-producenta";a:6:{s:4:"name";s:18:"pa_dane-producenta";s:5:"value";s:0:"";s:8:"position";i:1;s:10:"is_visible";i:1;s:12:"is_variation";i:1;s:11:"is_taxonomy";i:1;}s:15:"pa_typ-produktu";a:6:{s:4:"name";s:15:"pa_typ-produktu";s:5:"value";s:0:"";s:8:"position";i:1;s:10:"is_visible";i:1;s:12:"is_variation";i:1;s:11:"is_taxonomy";i:1;}s:21:"pa_stopien-ochrony-ip";a:6:{s:4:"name";s:21:"pa_stopien-ochrony-ip";s:5:"value";s:0:"";s:8:"position";i:1;s:10:"is_visible";i:1;s:12:"is_variation";i:1;s:11:"is_taxonomy";i:1;}s:12:"pa_producent";a:6:{s:4:"name";s:12:"pa_producent";s:5:"value";s:0:"";s:8:"position";i:2;s:10:"is_visible";i:1;s:12:"is_variation";i:1;s:11:"is_taxonomy";i:1;}s:18:"pa_podtyp-produktu";a:6:{s:4:"name";s:18:"pa_podtyp-produktu";s:5:"value";s:0:"";s:8:"position";i:2;s:10:"is_visible";i:1;s:12:"is_variation";i:1;s:11:"is_taxonomy";i:1;}s:8:"pa_kolor";a:6:{s:4:"name";s:8:"pa_kolor";s:5:"value";s:0:"";s:8:"position";i:2;s:10:"is_visible";i:1;s:12:"is_variation";i:1;s:11:"is_taxonomy";i:1;}s:8:"pa_seria";a:6:{s:4:"name";s:8:"pa_seria";s:5:"value";s:0:"";s:8:"position";i:3;s:10:"is_visible";i:1;s:12:"is_variation";i:1;s:11:"is_taxonomy";i:1;}s:19:"pa_kolor-producenta";a:6:{s:4:"name";s:19:"pa_kolor-producenta";s:5:"value";s:0:"";s:8:"position";i:3;s:10:"is_visible";i:1;s:12:"is_variation";i:1;s:11:"is_taxonomy";i:1;}s:16:"pa_podswietlenie";a:6:{s:4:"name";s:16:"pa_podswietlenie";s:5:"value";s:0:"";s:8:"position";i:6;s:10:"is_visible";i:1;s:12:"is_variation";i:1;s:11:"is_taxonomy";i:1;}s:17:"pa_sposob-montazu";a:6:{s:4:"name";s:17:"pa_sposob-montazu";s:5:"value";s:0:"";s:8:"position";i:8;s:10:"is_visible";i:1;s:12:"is_variation";i:1;s:11:"is_taxonomy";i:1;}s:12:"pa_piktogram";a:6:{s:4:"name";s:12:"pa_piktogram";s:5:"value";s:0:"";s:8:"position";i:12;s:10:"is_visible";i:1;s:12:"is_variation";i:1;s:11:"is_taxonomy";i:1;}} | CR1/11/KON¦CR2/11/KON¦CR3/11/KON¦CR4/11/KON¦CR5/11/KON |  | Łącznik krzyżowy Simon 10 | oduł) 10AX, 250V~, zaciski śrubowe: biały
133361 | Łącznik krzyżowy pojedynczy czarny Simon 10 CW7.01/49 | Łącznik krzyżowy pojedynczy w eleganckim czarnym macie z serii Simon 10 to idealne rozwiązanie dla osób poszukujących stylowych i funkcjonalnych rozwiązań do nowoczesnych wnętrz. Produkt wyróżnia się solidnym wykonaniem z bezhalogenowego tworzywa sztucznego, co zapewnia odporność na wysokie temperatury i trwałość użytkowania. Jego matowa powierzchnia dodaje wnętrzu nowoczesnego wyglądu, a możliwość montażu podtynkowego sprawia, że łącznik dyskretnie wpasowuje się w różne aranżacje wnętrz. <h2>Co wyróżnia łącznik krzyżowy z serii Simon 10?</h2> <ul> <li>- Łącznik krzyżowy pojedynczy Simon 10 w eleganckim czarnym macie, idealny do nowoczesnych wnętrz</li> <li>- Wysoka jakość wykonania z bezhalogenowych materiałów, zapewniająca bezpieczeństwo i trwałość</li> <li>- Możliwość uzyskania klasy bryzgoszczelności IP44 przy zastosowaniu uszczelki ramki, co zwiększa ochronę</li> <li>- Wygodny montaż dzięki pazurkom i wkrętom, które zapewniają stabilność instalacji</li> </ul> To świetny wybór dla osób poszukujących wygodnego i estetycznego rozwiązania do zarządzania oświetleniem. Łącznik krzyżowy Simon 10 w czarnym macie nadaje wnętrzom elegancki wygląd i sprawdzi się w różnych aranżacjach, zapewniając nowoczesną estetykę oraz wygodę użytkowania. <h3>Dane techniczne:</h3> <ul> <li>- Seria: Simon 10</li> <li>- Nazwa produktu/Rodzaj: Łącznik krzyżowy</li> <li>- Kolor: Czarny mat</li> <li>- RAL (zbliżony): RAL 9005</li> <li>- Prąd znamionowy: 10AX</li> <li>- Napięcie znamionowe: 250V</li> <li>- Rodzaj podłączenia: Zaciski śrubowe</li> <li>- Stopień ochrony IP: IP20/IP44</li> <li>- Wymiary: 77x77x42 mm</li> <li>- Głębokość wbudowania: 26 mm</li> <li>- Metoda eksploatacji: Klawisz kołyskowy</li> <li>- Ilość klawiszy: 1</li> <li>- Układ połączeń: Łącznik krzyżowy (bistabilny)</li> </ul> | CW7.01/49/KON | simple | 0 | [8 empty] | KONTAKT-SIMON, Bestwińska 21 43-500 Czechowice-Dziedzice, info@kontakt-simon.com.pl | [26 empty] | Czarny | Czarny | [34 empty] | Tak |  | Nie | Krzyżowe |  |  |  |  | Kontakt Simon | [16 empty] | Simon 10 |  |  | Podtynkowy |  |  |  | IP20/IP44 | [15 empty] | Łączniki | [25 empty] | a:11:{s:18:"pa_dane-producenta";a:6:{s:4:"name";s:18:"pa_dane-producenta";s:5:"value";s:0:"";s:8:"position";i:1;s:10:"is_visible";i:1;s:12:"is_variation";i:1;s:11:"is_taxonomy";i:1;}s:15:"pa_typ-produktu";a:6:{s:4:"name";s:15:"pa_typ-produktu";s:5:"value";s:0:"";s:8:"position";i:1;s:10:"is_visible";i:1;s:12:"is_variation";i:1;s:11:"is_taxonomy";i:1;}s:21:"pa_stopien-ochrony-ip";a:6:{s:4:"name";s:21:"pa_stopien-ochrony-ip";s:5:"value";s:0:"";s:8:"position";i:1;s:10:"is_visible";i:1;s:12:"is_variation";i:1;s:11:"is_taxonomy";i:1;}s:12:"pa_producent";a:6:{s:4:"name";s:12:"pa_producent";s:5:"value";s:0:"";s:8:"position";i:2;s:10:"is_visible";i:1;s:12:"is_variation";i:1;s:11:"is_taxonomy";i:1;}s:18:"pa_podtyp-produktu";a:6:{s:4:"name";s:18:"pa_podtyp-produktu";s:5:"value";s:0:"";s:8:"position";i:2;s:10:"is_visible";i:1;s:12:"is_variation";i:1;s:11:"is_taxonomy";i:1;}s:8:"pa_kolor";a:6:{s:4:"name";s:8:"pa_kolor";s:5:"value";s:0:"";s:8:"position";i:2;s:10:"is_visible";i:1;s:12:"is_variation";i:1;s:11:"is_taxonomy";i:1;}s:8:"pa_seria";a:6:{s:4:"name";s:8:"pa_seria";s:5:"value";s:0:"";s:8:"position";i:3;s:10:"is_visible";i:1;s:12:"is_variation";i:1;s:11:"is_taxonomy";i:1;}s:19:"pa_kolor-producenta";a:6:{s:4:"name";s:19:"pa_kolor-producenta";s:5:"value";s:0:"";s:8:"position";i:3;s:10:"is_visible";i:1;s:12:"is_variation";i:1;s:11:"is_taxonomy";i:1;}s:16:"pa_podswietlenie";a:6:{s:4:"name";s:16:"pa_podswietlenie";s:5:"value";s:0:"";s:8:"position";i:6;s:10:"is_visible";i:1;s:12:"is_variation";i:1;s:11:"is_taxonomy";i:1;}s:17:"pa_sposob-montazu";a:6:{s:4:"name";s:17:"pa_sposob-montazu";s:5:"value";s:0:"";s:8:"position";i:8;s:10:"is_visible";i:1;s:12:"is_variation";i:1;s:11:"is_taxonomy";i:1;}s:12:"pa_piktogram";a:6:{s:4:"name";s:12:"pa_piktogram";s:5:"value";s:0:"";s:8:"position";i:12;s:10:"is_visible";i:1;s:12:"is_variation";i:1;s:11:"is_taxonomy";i:1;}} | CR1/49/KON¦CR2/49/KON¦CR3/49/KON¦CR4/49/KON¦CR5/49/KON |  | Łącznik krzyżowy Simon 10 | Łącznik krzyżowy pojedynczy w eleganckim czarnym macie z serii Simon 10 to idealne rozwiązanie dla osób poszukujących stylowych i funkcjonalnych rozwiązań do nowoczesnych wnętrz. Produkt wyróżnia się solidnym wykonaniem z bezhalogenowego tworzywa sztucznego, co zapewnia odporność na wysokie temperatury i trwałość użytkowania. Jego matowa powierzchnia dodaje wnętrzu nowoczesnego wyglądu, a możliwość montażu podtynkowego sprawia, że łącznik dyskretnie wpasowuje się w różne aranżacje wnętrz. <h2>Co wyróżnia łącznik krzyżowy z serii Simon 10?</h2> <ul> <li>- Łącznik krzyżowy pojedynczy Simon 10 w eleganckim czarnym macie, idealny do nowoczesnych wnętrz</li> <li>- Wysoka jakość wykonania z bezhalogenowych materiałów, zapewniająca bezpieczeństwo i trwałość</li> <li>- Możliwość uzyskania klasy bryzgoszczelności IP44 przy zastosowaniu uszczelki ramki, co zwiększa ochronę</li> <li>- Wygodny montaż dzięki pazurkom i wkrętom, które zapewniają stabilność instalacji</li> </ul> To świetny wybór dla osób poszukujących wygodnego i estetycznego rozwiązania do zarządzania oświetleniem. Łącznik krzyżowy Simon 10 w czarnym macie nadaje wnętrzom elegancki wygląd i sprawdzi się w różnych aranżacjach, zapewniając nowoczesną estetykę oraz wygodę użytkowania. <h3>Dane techniczne:</h3> <ul> <li>- Seria: Simon 10</li> <li>- Nazwa produktu/Rodzaj: Łącznik krzyżowy</li> <li>- Kolor: Czarny mat</li> <li>- RAL (zbliżony): RAL 9005</li> <li>- Prąd znamionowy: 10AX</li> <li>- Napięcie znamionowe: 250V</li> <li>- Rodzaj podłączenia: Zaciski śrubowe</li> <li>- Stopień ochrony IP: IP20/IP44</li> <li>- Wymiary: 77x77x42 mm</li> <li>- Głębokość wbudowania: 26 mm</li> <li>- Metoda eksploatacji: Klawisz kołyskowy</li> <li>- Ilość klawiszy: 1</li> <li>- Układ połączeń: Łącznik krzyżowy (bistabilny)</li> </ul>
133362 | Łącznik schodowy podwójny z podświetleniem LED (moduł) 10AX, 250V~, zaciski śrubowe: czarny CW6/2L.01/49 | em LED (moduł) 10AX, 250V~, zaciski śrubowe: czarny | CW6/2L.01/49/KON | simple | 0 | [8 empty] | KONTAKT-SIMON, Bestwińska 21 43-500 Czechowice-Dziedzice, info@kontakt-simon.com.pl | [26 empty] | Czarny | Czarny | [34 empty] | Tak |  | Tak | Schodowe |  |  |  |  | Kontakt Simon | [9 empty] | Podwójny | [6 empty] | Simon 10 |  |  | Podtynkowy |  |  |  | IP20/IP44 | [15 empty] | Łączniki | [25 empty] | a:12:{s:18:"pa_dane-producenta";a:6:{s:4:"name";s:18:"pa_dane-producenta";s:5:"value";s:0:"";s:8:"position";i:1;s:10:"is_visible";i:1;s:12:"is_variation";i:1;s:11:"is_taxonomy";i:1;}s:15:"pa_typ-produktu";a:6:{s:4:"name";s:15:"pa_typ-produktu";s:5:"value";s:0:"";s:8:"position";i:1;s:10:"is_visible";i:1;s:12:"is_variation";i:1;s:11:"is_taxonomy";i:1;}s:21:"pa_stopien-ochrony-ip";a:6:{s:4:"name";s:21:"pa_stopien-ochrony-ip";s:5:"value";s:0:"";s:8:"position";i:1;s:10:"is_visible";i:1;s:12:"is_variation";i:1;s:11:"is_taxonomy";i:1;}s:12:"pa_producent";a:6:{s:4:"name";s:12:"pa_producent";s:5:"value";s:0:"";s:8:"position";i:2;s:10:"is_visible";i:1;s:12:"is_variation";i:1;s:11:"is_taxonomy";i:1;}s:18:"pa_podtyp-produktu";a:6:{s:4:"name";s:18:"pa_podtyp-produktu";s:5:"value";s:0:"";s:8:"position";i:2;s:10:"is_visible";i:1;s:12:"is_variation";i:1;s:11:"is_taxonomy";i:1;}s:8:"pa_kolor";a:6:{s:4:"name";s:8:"pa_kolor";s:5:"value";s:0:"";s:8:"position";i:2;s:10:"is_visible";i:1;s:12:"is_variation";i:1;s:11:"is_taxonomy";i:1;}s:8:"pa_seria";a:6:{s:4:"name";s:8:"pa_seria";s:5:"value";s:0:"";s:8:"position";i:3;s:10:"is_visible";i:1;s:12:"is_variation";i:1;s:11:"is_taxonomy";i:1;}s:19:"pa_kolor-producenta";a:6:{s:4:"name";s:19:"pa_kolor-producenta";s:5:"value";s:0:"";s:8:"position";i:3;s:10:"is_visible";i:1;s:12:"is_variation";i:1;s:11:"is_taxonomy";i:1;}s:16:"pa_podswietlenie";a:6:{s:4:"name";s:16:"pa_podswietlenie";s:5:"value";s:0:"";s:8:"position";i:6;s:10:"is_visible";i:1;s:12:"is_variation";i:1;s:11:"is_taxonomy";i:1;}s:18:"pa_rodzaj-lacznika";a:6:{s:4:"name";s:18:"pa_rodzaj-lacznika";s:5:"value";s:0:"";s:8:"position";i:8;s:10:"is_visible";i:1;s:12:"is_variation";i:1;s:11:"is_taxonomy";i:1;}s:17:"pa_sposob-montazu";a:6:{s:4:"name";s:17:"pa_sposob-montazu";s:5:"value";s:0:"";s:8:"position";i:8;s:10:"is_visible";i:1;s:12:"is_variation";i:1;s:11:"is_taxonomy";i:1;}s:12:"pa_piktogram";a:6:{s:4:"name";s:12:"pa_piktogram";s:5:"value";s:0:"";s:8:"position";i:12;s:10:"is_visible";i:1;s:12:"is_variation";i:1;s:11:"is_taxonomy";i:1;}} | CR1/49/KON¦CR2/49/KON¦CR3/49/KON¦CR4/49/KON¦CR5/49/KON |  | Łącznik schodowy Simon 10 | em LED (moduł) 10AX, 250V~, zaciski śrubowe: czarny
133363 | Łącznik schodowy podwójny (moduł) 10AX, 250V~, zaciski śrubowe: czarny CW6/2.01/49 | <strong>Łącznik schodowy podwójny Simon 10 (model CW6/2.01/49)</strong> w kolorze czarny mat to elegancki moduł sterujący, który pozwala na niezależne zarządzanie dwoma obwodami oświetlenia z dwóch różnych punktów. Produkt wyróżnia się nowoczesnym, matowym wykończeniem (RAL 9005) oraz lakierowaną powierzchnią, co nadaje mu luksusowy charakter idealnie pasujący do współczesnych aranżacji wnętrz. <h2>Czy podwójny łącznik schodowy Simon 10 może pracować w trudnych warunkach?</h2> <strong>Łącznik schodowy podwójny</strong> Simon 10 standardowo oferuje stopień ochrony IP20, jednak jego konstrukcja umożliwia podniesienie odporności do poziomu IP44. Aby uzyskać klasę bryzgoszczelności, niezbędną w łazienkach czy piwnicach, należy zastosować dodatkową uszczelkę pod klawisze oraz uszczelkę ramki. Urządzenie pracuje przy prądzie znamionowym 10AX i napięciu 250V, a za pewność połączeń elektrycznych odpowiadają solidne zaciski śrubowe. Mechanizm wyposażony jest w dwa klawisze z piktogramem schodów, co ułatwia identyfikację funkcji łącznika w instalacji. Montaż podtynkowy odbywa się za pomocą standardowych pazurków lub wkrętów, a niewielka głębokość wbudowania (26 mm) zapewnia swobodę manewrowania przewodami w puszce. Jako produkt wykonany z bezhalogenowego tworzywa PC, łącznik jest bezpieczny i trwały, a opcjonalna funkcja podświetlenia (moduł do dokupienia osobno) znacząco podnosi komfort użytkowania po zmroku. <h3>Specyfikacja techniczna</h3> <ul> <li><strong>Producent:</strong> Kontakt-Simon</li> <li><strong>Seria:</strong> Simon 10</li> <li><strong>Symbol:</strong> CW6/2.01/49</li> <li><strong>Kolor:</strong> Czarny mat (RAL 9005)</li> <li><strong>Typ produktu:</strong> Moduł</li> <li><strong>Prąd znamionowy (świetlówkowy):</strong> 10 AX</li> <li><strong>Napięcie znamionowe:</strong> 250 V</li> <li><strong>Rodzaj podłączenia:</strong> Zaciski śrubowe</li> <li><strong>Układ połączeń:</strong> Łącznik schodowy podwójny (układ 6+6)</li> <li><strong>Stopień ochrony:</strong> IP20 (możliwość IP44 po zastosowaniu uszczelek)</li> <li><strong>Wykończenie:</strong> Matowe, lakierowane</li> <li><strong>Wymiary (wys. x szer. x głęb.):</strong> 77 x 77 x 42 mm</li> <li><strong>Głębokość wbudowania:</strong> 26 mm</li> <li><strong>Materiał:</strong> Tworzywo sztuczne PC, bezhalogenowe</li> </ul> | CW6/2.01/49/KON | simple | 0 | [8 empty] | KONTAKT-SIMON, Bestwińska 21 43-500 Czechowice-Dziedzice, info@kontakt-simon.com.pl | [26 empty] | Czarny | Czarny | [34 empty] | Tak |  | Nie | Schodowe |  |  |  |  | Kontakt Simon | [9 empty] | Podwójny | [6 empty] | Simon 10 |  |  | Podtynkowy |  |  |  | IP20/IP44 | [15 empty] | Łączniki | [25 empty] | a:12:{s:18:"pa_dane-producenta";a:6:{s:4:"name";s:18:"pa_dane-producenta";s:5:"value";s:0:"";s:8:"position";i:1;s:10:"is_visible";i:1;s:12:"is_variation";i:1;s:11:"is_taxonomy";i:1;}s:15:"pa_typ-produktu";a:6:{s:4:"name";s:15:"pa_typ-produktu";s:5:"value";s:0:"";s:8:"position";i:1;s:10:"is_visible";i:1;s:12:"is_variation";i:1;s:11:"is_taxonomy";i:1;}s:21:"pa_stopien-ochrony-ip";a:6:{s:4:"name";s:21:"pa_stopien-ochrony-ip";s:5:"value";s:0:"";s:8:"position";i:1;s:10:"is_visible";i:1;s:12:"is_variation";i:1;s:11:"is_taxonomy";i:1;}s:12:"pa_producent";a:6:{s:4:"name";s:12:"pa_producent";s:5:"value";s:0:"";s:8:"position";i:2;s:10:"is_visible";i:1;s:12:"is_variation";i:1;s:11:"is_taxonomy";i:1;}s:18:"pa_podtyp-produktu";a:6:{s:4:"name";s:18:"pa_podtyp-produktu";s:5:"value";s:0:"";s:8:"position";i:2;s:10:"is_visible";i:1;s:12:"is_variation";i:1;s:11:"is_taxonomy";i:1;}s:8:"pa_kolor";a:6:{s:4:"name";s:8:"pa_kolor";s:5:"value";s:0:"";s:8:"position";i:2;s:10:"is_visible";i:1;s:12:"is_variation";i:1;s:11:"is_taxonomy";i:1;}s:8:"pa_seria";a:6:{s:4:"name";s:8:"pa_seria";s:5:"value";s:0:"";s:8:"position";i:3;s:10:"is_visible";i:1;s:12:"is_variation";i:1;s:11:"is_taxonomy";i:1;}s:19:"pa_kolor-producenta";a:6:{s:4:"name";s:19:"pa_kolor-producenta";s:5:"value";s:0:"";s:8:"position";i:3;s:10:"is_visible";i:1;s:12:"is_variation";i:1;s:11:"is_taxonomy";i:1;}s:16:"pa_podswietlenie";a:6:{s:4:"name";s:16:"pa_podswietlenie";s:5:"value";s:0:"";s:8:"position";i:6;s:10:"is_visible";i:1;s:12:"is_variation";i:1;s:11:"is_taxonomy";i:1;}s:18:"pa_rodzaj-lacznika";a:6:{s:4:"name";s:18:"pa_rodzaj-lacznika";s:5:"value";s:0:"";s:8:"position";i:8;s:10:"is_visible";i:1;s:12:"is_variation";i:1;s:11:"is_taxonomy";i:1;}s:17:"pa_sposob-montazu";a:6:{s:4:"name";s:17:"pa_sposob-montazu";s:5:"value";s:0:"";s:8:"position";i:8;s:10:"is_visible";i:1;s:12:"is_variation";i:1;s:11:"is_taxonomy";i:1;}s:12:"pa_piktogram";a:6:{s:4:"name";s:12:"pa_piktogram";s:5:"value";s:0:"";s:8:"position";i:12;s:10:"is_visible";i:1;s:12:"is_variation";i:1;s:11:"is_taxonomy";i:1;}} | CR1/49/KON¦CR2/49/KON¦CR3/49/KON¦CR4/49/KON¦CR5/49/KON |  | Łącznik schodowy Simon 10 | <strong>Łącznik schodowy podwójny Simon 10 (model CW6/2.01/49)</strong> w kolorze czarny mat to elegancki moduł sterujący, który pozwala na niezależne zarządzanie dwoma obwodami oświetlenia z dwóch różnych punktów. Produkt wyróżnia się nowoczesnym, matowym wykończeniem (RAL 9005) oraz lakierowaną powierzchnią, co nadaje mu luksusowy charakter idealnie pasujący do współczesnych aranżacji wnętrz. <h2>Czy podwójny łącznik schodowy Simon 10 może pracować w trudnych warunkach?</h2> <strong>Łącznik schodowy podwójny</strong> Simon 10 standardowo oferuje stopień ochrony IP20, jednak jego konstrukcja umożliwia podniesienie odporności do poziomu IP44. Aby uzyskać klasę bryzgoszczelności, niezbędną w łazienkach czy piwnicach, należy zastosować dodatkową uszczelkę pod klawisze oraz uszczelkę ramki. Urządzenie pracuje przy prądzie znamionowym 10AX i napięciu 250V, a za pewność połączeń elektrycznych odpowiadają solidne zaciski śrubowe. Mechanizm wyposażony jest w dwa klawisze z piktogramem schodów, co ułatwia identyfikację funkcji łącznika w instalacji. Montaż podtynkowy odbywa się za pomocą standardowych pazurków lub wkrętów, a niewielka głębokość wbudowania (26 mm) zapewnia swobodę manewrowania przewodami w puszce. Jako produkt wykonany z bezhalogenowego tworzywa PC, łącznik jest bezpieczny i trwały, a opcjonalna funkcja podświetlenia (moduł do dokupienia osobno) znacząco podnosi komfort użytkowania po zmroku. <h3>Specyfikacja techniczna</h3> <ul> <li><strong>Producent:</strong> Kontakt-Simon</li> <li><strong>Seria:</strong> Simon 10</li> <li><strong>Symbol:</strong> CW6/2.01/49</li> <li><strong>Kolor:</strong> Czarny mat (RAL 9005)</li> <li><strong>Typ produktu:</strong> Moduł</li> <li><strong>Prąd znamionowy (świetlówkowy):</strong> 10 AX</li> <li><strong>Napięcie znamionowe:</strong> 250 V</li> <li><strong>Rodzaj podłączenia:</strong> Zaciski śrubowe</li> <li><strong>Układ połączeń:</strong> Łącznik schodowy podwójny (układ 6+6)</li> <li><strong>Stopień ochrony:</strong> IP20 (możliwość IP44 po zastosowaniu uszczelek)</li> <li><strong>Wykończenie:</strong> Matowe, lakierowane</li> <li><strong>Wymiary (wys. x szer. x głęb.):</strong> 77 x 77 x 42 mm</li> <li><strong>Głębokość wbudowania:</strong> 26 mm</li> <li><strong>Materiał:</strong> Tworzywo sztuczne PC, bezhalogenowe</li> </ul>