133365 | Łącznik świecznikowy z podświetleniem LED i do wersji IP44 (moduł) 10AX, 250V~, zaciski śrubowe: czarny !Posiada wkładkę uszczelniającą pod klawisze CW5BL.01/49 | D i do wersji IP44 (moduł) 10AX, 250V~, zaciski śrubowe: czarny !Posiada wkładkę uszczelniającą pod klawisze | CW5BL.01/49/KON | simple | 0 | [8 empty] | KONTAKT-SIMON, Bestwińska 21 43-500 Czechowice-Dziedzice, info@kontakt-simon.com.pl | [26 empty] | Czarny | Czarny | [7 empty] | 1 | [28 empty] | Tak | Podwójne |  |  |  |  | Kontakt Simon | [9 empty] | Podwójny | [6 empty] | Simon 10 |  |  | Podtynkowy |  |  |  | IP20/IP44 | [15 empty] | Łączniki | [25 empty] | a:12:{s:18:"pa_dane-producenta";a:6:{s:4:"name";s:18:"pa_dane-producenta";s:5:"value";s:0:"";s:8:"position";i:1;s:10:"is_visible";i:1;s:12:"is_variation";i:1;s:11:"is_taxonomy";i:1;}s:15:"pa_typ-produktu";a:6:{s:4:"name";s:15:"pa_typ-produktu";s:5:"value";s:0:"";s:8:"position";i:1;s:10:"is_visible";i:1;s:12:"is_variation";i:1;s:11:"is_taxonomy";i:1;}s:21:"pa_stopien-ochrony-ip";a:6:{s:4:"name";s:21:"pa_stopien-ochrony-ip";s:5:"value";s:0:"";s:8:"position";i:1;s:10:"is_visible";i:1;s:12:"is_variation";i:1;s:11:"is_taxonomy";i:1;}s:12:"pa_producent";a:6:{s:4:"name";s:12:"pa_producent";s:5:"value";s:0:"";s:8:"position";i:2;s:10:"is_visible";i:1;s:12:"is_variation";i:1;s:11:"is_taxonomy";i:1;}s:18:"pa_podtyp-produktu";a:6:{s:4:"name";s:18:"pa_podtyp-produktu";s:5:"value";s:0:"";s:8:"position";i:2;s:10:"is_visible";i:1;s:12:"is_variation";i:1;s:11:"is_taxonomy";i:1;}s:8:"pa_kolor";a:6:{s:4:"name";s:8:"pa_kolor";s:5:"value";s:0:"";s:8:"position";i:2;s:10:"is_visible";i:1;s:12:"is_variation";i:1;s:11:"is_taxonomy";i:1;}s:8:"pa_seria";a:6:{s:4:"name";s:8:"pa_seria";s:5:"value";s:0:"";s:8:"position";i:3;s:10:"is_visible";i:1;s:12:"is_variation";i:1;s:11:"is_taxonomy";i:1;}s:18:"pa_liczba-biegunow";a:6:{s:4:"name";s:18:"pa_liczba-biegunow";s:5:"value";s:0:"";s:8:"position";i:3;s:10:"is_visible";i:1;s:12:"is_variation";i:1;s:11:"is_taxonomy";i:1;}s:19:"pa_kolor-producenta";a:6:{s:4:"name";s:19:"pa_kolor-producenta";s:5:"value";s:0:"";s:8:"position";i:3;s:10:"is_visible";i:1;s:12:"is_variation";i:1;s:11:"is_taxonomy";i:1;}s:16:"pa_podswietlenie";a:6:{s:4:"name";s:16:"pa_podswietlenie";s:5:"value";s:0:"";s:8:"position";i:6;s:10:"is_visible";i:1;s:12:"is_variation";i:1;s:11:"is_taxonomy";i:1;}s:18:"pa_rodzaj-lacznika";a:6:{s:4:"name";s:18:"pa_rodzaj-lacznika";s:5:"value";s:0:"";s:8:"position";i:8;s:10:"is_visible";i:1;s:12:"is_variation";i:1;s:11:"is_taxonomy";i:1;}s:17:"pa_sposob-montazu";a:6:{s:4:"name";s:17:"pa_sposob-montazu";s:5:"value";s:0:"";s:8:"position";i:8;s:10:"is_visible";i:1;s:12:"is_variation";i:1;s:11:"is_taxonomy";i:1;}} | CR1/49/KON¦CR2/49/KON¦CR3/49/KON¦CR4/49/KON¦CR5/49/KON |  | Łącznik Simon 10 | D i do wersji IP44 (moduł) 10AX, 250V~, zaciski śrubowe: czarny !Posiada wkładkę uszczelniającą pod klawisze
133367 | Łącznik jednobiegunowy z podświetleniem LED (moduł) 10AX, 250V~, zaciski śrubowe: czarny CW1L.01/49 | LED (moduł) 10AX, 250V~, zaciski śrubowe: czarny | CW1L.01/49/KON | simple | 0 | [8 empty] | KONTAKT-SIMON, Bestwińska 21 43-500 Czechowice-Dziedzice, info@kontakt-simon.com.pl | [26 empty] | Czarny | Czarny | [7 empty] | 1 | [28 empty] | Tak | Pojedyncze |  |  |  |  | Kontakt Simon | [9 empty] | Pojedynczy | [6 empty] | Simon 10 |  |  | Podtynkowy |  |  |  | IP20/IP44 | [15 empty] | Łączniki | [25 empty] | a:12:{s:12:"pa_producent";a:6:{s:4:"name";s:12:"pa_producent";s:5:"value";s:0:"";s:8:"position";i:1;s:10:"is_visible";i:1;s:12:"is_variation";i:1;s:11:"is_taxonomy";i:1;}s:18:"pa_dane-producenta";a:6:{s:4:"name";s:18:"pa_dane-producenta";s:5:"value";s:0:"";s:8:"position";i:1;s:10:"is_visible";i:1;s:12:"is_variation";i:1;s:11:"is_taxonomy";i:1;}s:15:"pa_typ-produktu";a:6:{s:4:"name";s:15:"pa_typ-produktu";s:5:"value";s:0:"";s:8:"position";i:1;s:10:"is_visible";i:1;s:12:"is_variation";i:1;s:11:"is_taxonomy";i:1;}s:21:"pa_stopien-ochrony-ip";a:6:{s:4:"name";s:21:"pa_stopien-ochrony-ip";s:5:"value";s:0:"";s:8:"position";i:1;s:10:"is_visible";i:1;s:12:"is_variation";i:1;s:11:"is_taxonomy";i:1;}s:18:"pa_podtyp-produktu";a:6:{s:4:"name";s:18:"pa_podtyp-produktu";s:5:"value";s:0:"";s:8:"position";i:2;s:10:"is_visible";i:1;s:12:"is_variation";i:1;s:11:"is_taxonomy";i:1;}s:8:"pa_kolor";a:6:{s:4:"name";s:8:"pa_kolor";s:5:"value";s:0:"";s:8:"position";i:2;s:10:"is_visible";i:1;s:12:"is_variation";i:1;s:11:"is_taxonomy";i:1;}s:8:"pa_seria";a:6:{s:4:"name";s:8:"pa_seria";s:5:"value";s:0:"";s:8:"position";i:3;s:10:"is_visible";i:1;s:12:"is_variation";i:1;s:11:"is_taxonomy";i:1;}s:18:"pa_liczba-biegunow";a:6:{s:4:"name";s:18:"pa_liczba-biegunow";s:5:"value";s:0:"";s:8:"position";i:3;s:10:"is_visible";i:1;s:12:"is_variation";i:1;s:11:"is_taxonomy";i:1;}s:19:"pa_kolor-producenta";a:6:{s:4:"name";s:19:"pa_kolor-producenta";s:5:"value";s:0:"";s:8:"position";i:3;s:10:"is_visible";i:1;s:12:"is_variation";i:1;s:11:"is_taxonomy";i:1;}s:16:"pa_podswietlenie";a:6:{s:4:"name";s:16:"pa_podswietlenie";s:5:"value";s:0:"";s:8:"position";i:6;s:10:"is_visible";i:1;s:12:"is_variation";i:1;s:11:"is_taxonomy";i:1;}s:18:"pa_rodzaj-lacznika";a:6:{s:4:"name";s:18:"pa_rodzaj-lacznika";s:5:"value";s:0:"";s:8:"position";i:8;s:10:"is_visible";i:1;s:12:"is_variation";i:1;s:11:"is_taxonomy";i:1;}s:17:"pa_sposob-montazu";a:6:{s:4:"name";s:17:"pa_sposob-montazu";s:5:"value";s:0:"";s:8:"position";i:8;s:10:"is_visible";i:1;s:12:"is_variation";i:1;s:11:"is_taxonomy";i:1;}} | CR1/49/KON¦CR2/49/KON¦CR3/49/KON¦CR4/49/KON¦CR5/49/KON |  | Łącznik Simon 10 | LED (moduł) 10AX, 250V~, zaciski śrubowe: czarny
133369 | Gniazdo telefoniczne pojedyncze RJ11 (moduł): czarny CT1.01/49 | duł): czarny | CT1.01/49/KON | simple | 0 | [8 empty] | KONTAKT-SIMON, Bestwińska 21 43-500 Czechowice-Dziedzice, info@kontakt-simon.com.pl | [26 empty] | Czarny | Czarny | [37 empty] | Telefoniczne |  |  |  |  | Kontakt Simon | [8 empty] | Pojedyncze | [7 empty] | Simon 10 |  |  | Podtynkowy |  |  |  | IP 20 | [15 empty] | Gniazda | [25 empty] | a:10:{s:18:"pa_dane-producenta";a:6:{s:4:"name";s:18:"pa_dane-producenta";s:5:"value";s:0:"";s:8:"position";i:1;s:10:"is_visible";i:1;s:12:"is_variation";i:1;s:11:"is_taxonomy";i:1;}s:15:"pa_typ-produktu";a:6:{s:4:"name";s:15:"pa_typ-produktu";s:5:"value";s:0:"";s:8:"position";i:1;s:10:"is_visible";i:1;s:12:"is_variation";i:1;s:11:"is_taxonomy";i:1;}s:21:"pa_stopien-ochrony-ip";a:6:{s:4:"name";s:21:"pa_stopien-ochrony-ip";s:5:"value";s:0:"";s:8:"position";i:1;s:10:"is_visible";i:1;s:12:"is_variation";i:1;s:11:"is_taxonomy";i:1;}s:12:"pa_producent";a:6:{s:4:"name";s:12:"pa_producent";s:5:"value";s:0:"";s:8:"position";i:2;s:10:"is_visible";i:1;s:12:"is_variation";i:1;s:11:"is_taxonomy";i:1;}s:18:"pa_podtyp-produktu";a:6:{s:4:"name";s:18:"pa_podtyp-produktu";s:5:"value";s:0:"";s:8:"position";i:2;s:10:"is_visible";i:1;s:12:"is_variation";i:1;s:11:"is_taxonomy";i:1;}s:8:"pa_kolor";a:6:{s:4:"name";s:8:"pa_kolor";s:5:"value";s:0:"";s:8:"position";i:2;s:10:"is_visible";i:1;s:12:"is_variation";i:1;s:11:"is_taxonomy";i:1;}s:8:"pa_seria";a:6:{s:4:"name";s:8:"pa_seria";s:5:"value";s:0:"";s:8:"position";i:3;s:10:"is_visible";i:1;s:12:"is_variation";i:1;s:11:"is_taxonomy";i:1;}s:19:"pa_kolor-producenta";a:6:{s:4:"name";s:19:"pa_kolor-producenta";s:5:"value";s:0:"";s:8:"position";i:3;s:10:"is_visible";i:1;s:12:"is_variation";i:1;s:11:"is_taxonomy";i:1;}s:17:"pa_rodzaj-gniazda";a:6:{s:4:"name";s:17:"pa_rodzaj-gniazda";s:5:"value";s:0:"";s:8:"position";i:7;s:10:"is_visible";i:1;s:12:"is_variation";i:1;s:11:"is_taxonomy";i:1;}s:17:"pa_sposob-montazu";a:6:{s:4:"name";s:17:"pa_sposob-montazu";s:5:"value";s:0:"";s:8:"position";i:8;s:10:"is_visible";i:1;s:12:"is_variation";i:1;s:11:"is_taxonomy";i:1;}} | CR1/49/KON¦CR2/49/KON¦CR3/49/KON¦CR4/49/KON¦CR5/49/KON |  | Gniazdo telefoniczne Simon 10 | duł): czarny
133370 | Element rozszerzający puszkę pojedynczą składaną do ramek wielokrotnych.Głębokość 40 mm: czarny CSH/49 | składaną do ramek wielokrotnych.Głębokość 40 mm: czarny | CSH/49/KON | simple | 0 | [8 empty] | KONTAKT-SIMON, Bestwińska 21 43-500 Czechowice-Dziedzice, info@kontakt-simon.com.pl | [26 empty] | Czarny | Czarny | [37 empty] | Pozostałe |  |  |  |  | Kontakt Simon | [16 empty] | Simon 10 | [6 empty] | IP 20 | [15 empty] | Inne | [25 empty] | a:8:{s:18:"pa_dane-producenta";a:6:{s:4:"name";s:18:"pa_dane-producenta";s:5:"value";s:0:"";s:8:"position";i:1;s:10:"is_visible";i:1;s:12:"is_variation";i:1;s:11:"is_taxonomy";i:1;}s:15:"pa_typ-produktu";a:6:{s:4:"name";s:15:"pa_typ-produktu";s:5:"value";s:0:"";s:8:"position";i:1;s:10:"is_visible";i:1;s:12:"is_variation";i:1;s:11:"is_taxonomy";i:1;}s:21:"pa_stopien-ochrony-ip";a:6:{s:4:"name";s:21:"pa_stopien-ochrony-ip";s:5:"value";s:0:"";s:8:"position";i:1;s:10:"is_visible";i:1;s:12:"is_variation";i:1;s:11:"is_taxonomy";i:1;}s:12:"pa_producent";a:6:{s:4:"name";s:12:"pa_producent";s:5:"value";s:0:"";s:8:"position";i:2;s:10:"is_visible";i:1;s:12:"is_variation";i:1;s:11:"is_taxonomy";i:1;}s:18:"pa_podtyp-produktu";a:6:{s:4:"name";s:18:"pa_podtyp-produktu";s:5:"value";s:0:"";s:8:"position";i:2;s:10:"is_visible";i:1;s:12:"is_variation";i:1;s:11:"is_taxonomy";i:1;}s:8:"pa_kolor";a:6:{s:4:"name";s:8:"pa_kolor";s:5:"value";s:0:"";s:8:"position";i:2;s:10:"is_visible";i:1;s:12:"is_variation";i:1;s:11:"is_taxonomy";i:1;}s:8:"pa_seria";a:6:{s:4:"name";s:8:"pa_seria";s:5:"value";s:0:"";s:8:"position";i:3;s:10:"is_visible";i:1;s:12:"is_variation";i:1;s:11:"is_taxonomy";i:1;}s:19:"pa_kolor-producenta";a:6:{s:4:"name";s:19:"pa_kolor-producenta";s:5:"value";s:0:"";s:8:"position";i:3;s:10:"is_visible";i:1;s:12:"is_variation";i:1;s:11:"is_taxonomy";i:1;}} |  |  | CSH Simon 10 | składaną do ramek wielokrotnych.Głębokość 40 mm: czarny
133371 | Element rozszerzający puszkę pojedynczą składaną do ramek wielokrotnych.Głębokość 40 mm: biały CSH/11 | składaną do ramek wielokrotnych.Głębokość 40 mm: biały | CSH/11/KON | simple | 0 | [8 empty] | KONTAKT-SIMON, Bestwińska 21 43-500 Czechowice-Dziedzice, info@kontakt-simon.com.pl | [26 empty] | Biały | Biały | [37 empty] | Pozostałe |  |  |  |  | Kontakt Simon | [16 empty] | Simon 10 | [6 empty] | IP 20 | [15 empty] | Inne | [25 empty] | a:8:{s:18:"pa_dane-producenta";a:6:{s:4:"name";s:18:"pa_dane-producenta";s:5:"value";s:0:"";s:8:"position";i:1;s:10:"is_visible";i:1;s:12:"is_variation";i:1;s:11:"is_taxonomy";i:1;}s:15:"pa_typ-produktu";a:6:{s:4:"name";s:15:"pa_typ-produktu";s:5:"value";s:0:"";s:8:"position";i:1;s:10:"is_visible";i:1;s:12:"is_variation";i:1;s:11:"is_taxonomy";i:1;}s:21:"pa_stopien-ochrony-ip";a:6:{s:4:"name";s:21:"pa_stopien-ochrony-ip";s:5:"value";s:0:"";s:8:"position";i:1;s:10:"is_visible";i:1;s:12:"is_variation";i:1;s:11:"is_taxonomy";i:1;}s:12:"pa_producent";a:6:{s:4:"name";s:12:"pa_producent";s:5:"value";s:0:"";s:8:"position";i:2;s:10:"is_visible";i:1;s:12:"is_variation";i:1;s:11:"is_taxonomy";i:1;}s:18:"pa_podtyp-produktu";a:6:{s:4:"name";s:18:"pa_podtyp-produktu";s:5:"value";s:0:"";s:8:"position";i:2;s:10:"is_visible";i:1;s:12:"is_variation";i:1;s:11:"is_taxonomy";i:1;}s:8:"pa_kolor";a:6:{s:4:"name";s:8:"pa_kolor";s:5:"value";s:0:"";s:8:"position";i:2;s:10:"is_visible";i:1;s:12:"is_variation";i:1;s:11:"is_taxonomy";i:1;}s:8:"pa_seria";a:6:{s:4:"name";s:8:"pa_seria";s:5:"value";s:0:"";s:8:"position";i:3;s:10:"is_visible";i:1;s:12:"is_variation";i:1;s:11:"is_taxonomy";i:1;}s:19:"pa_kolor-producenta";a:6:{s:4:"name";s:19:"pa_kolor-producenta";s:5:"value";s:0:"";s:8:"position";i:3;s:10:"is_visible";i:1;s:12:"is_variation";i:1;s:11:"is_taxonomy";i:1;}} |  |  | CSH Simon 10 | składaną do ramek wielokrotnych.Głębokość 40 mm: biały
133372 | Puszka natynkowa pojedyncza, składana. Głębokość 40 mm: czarny CSC/49 | łębokość 40 mm: czarny | CSC/49/KON | simple | 0 | [8 empty] | KONTAKT-SIMON, Bestwińska 21 43-500 Czechowice-Dziedzice, info@kontakt-simon.com.pl | [26 empty] | Czarny | Czarny | [37 empty] | Puszki natynkowe |  |  |  |  | Kontakt Simon | [16 empty] | Simon 10 |  |  | Podtynkowy |  |  |  | IP 20 | [15 empty] | Inne | [25 empty] | a:9:{s:18:"pa_dane-producenta";a:6:{s:4:"name";s:18:"pa_dane-producenta";s:5:"value";s:0:"";s:8:"position";i:1;s:10:"is_visible";i:1;s:12:"is_variation";i:1;s:11:"is_taxonomy";i:1;}s:15:"pa_typ-produktu";a:6:{s:4:"name";s:15:"pa_typ-produktu";s:5:"value";s:0:"";s:8:"position";i:1;s:10:"is_visible";i:1;s:12:"is_variation";i:1;s:11:"is_taxonomy";i:1;}s:21:"pa_stopien-ochrony-ip";a:6:{s:4:"name";s:21:"pa_stopien-ochrony-ip";s:5:"value";s:0:"";s:8:"position";i:1;s:10:"is_visible";i:1;s:12:"is_variation";i:1;s:11:"is_taxonomy";i:1;}s:12:"pa_producent";a:6:{s:4:"name";s:12:"pa_producent";s:5:"value";s:0:"";s:8:"position";i:2;s:10:"is_visible";i:1;s:12:"is_variation";i:1;s:11:"is_taxonomy";i:1;}s:18:"pa_podtyp-produktu";a:6:{s:4:"name";s:18:"pa_podtyp-produktu";s:5:"value";s:0:"";s:8:"position";i:2;s:10:"is_visible";i:1;s:12:"is_variation";i:1;s:11:"is_taxonomy";i:1;}s:8:"pa_kolor";a:6:{s:4:"name";s:8:"pa_kolor";s:5:"value";s:0:"";s:8:"position";i:2;s:10:"is_visible";i:1;s:12:"is_variation";i:1;s:11:"is_taxonomy";i:1;}s:8:"pa_seria";a:6:{s:4:"name";s:8:"pa_seria";s:5:"value";s:0:"";s:8:"position";i:3;s:10:"is_visible";i:1;s:12:"is_variation";i:1;s:11:"is_taxonomy";i:1;}s:19:"pa_kolor-producenta";a:6:{s:4:"name";s:19:"pa_kolor-producenta";s:5:"value";s:0:"";s:8:"position";i:3;s:10:"is_visible";i:1;s:12:"is_variation";i:1;s:11:"is_taxonomy";i:1;}s:17:"pa_sposob-montazu";a:6:{s:4:"name";s:17:"pa_sposob-montazu";s:5:"value";s:0:"";s:8:"position";i:8;s:10:"is_visible";i:1;s:12:"is_variation";i:1;s:11:"is_taxonomy";i:1;}} |  |  | CSC Simon 10 | łębokość 40 mm: czarny
133373 | Puszka natynkowa pojedyncza, składana. Głębokość 40 mm: biały CSC/11 | łębokość 40 mm: biały | CSC/11/KON | simple | 0 | [8 empty] | KONTAKT-SIMON, Bestwińska 21 43-500 Czechowice-Dziedzice, info@kontakt-simon.com.pl | [26 empty] | Biały | Biały | [37 empty] | Puszki natynkowe |  |  |  |  | Kontakt Simon | [16 empty] | Simon 10 |  |  | Podtynkowy |  |  |  | IP 20 | [15 empty] | Inne | [25 empty] | a:9:{s:18:"pa_dane-producenta";a:6:{s:4:"name";s:18:"pa_dane-producenta";s:5:"value";s:0:"";s:8:"position";i:1;s:10:"is_visible";i:1;s:12:"is_variation";i:1;s:11:"is_taxonomy";i:1;}s:15:"pa_typ-produktu";a:6:{s:4:"name";s:15:"pa_typ-produktu";s:5:"value";s:0:"";s:8:"position";i:1;s:10:"is_visible";i:1;s:12:"is_variation";i:1;s:11:"is_taxonomy";i:1;}s:21:"pa_stopien-ochrony-ip";a:6:{s:4:"name";s:21:"pa_stopien-ochrony-ip";s:5:"value";s:0:"";s:8:"position";i:1;s:10:"is_visible";i:1;s:12:"is_variation";i:1;s:11:"is_taxonomy";i:1;}s:12:"pa_producent";a:6:{s:4:"name";s:12:"pa_producent";s:5:"value";s:0:"";s:8:"position";i:2;s:10:"is_visible";i:1;s:12:"is_variation";i:1;s:11:"is_taxonomy";i:1;}s:18:"pa_podtyp-produktu";a:6:{s:4:"name";s:18:"pa_podtyp-produktu";s:5:"value";s:0:"";s:8:"position";i:2;s:10:"is_visible";i:1;s:12:"is_variation";i:1;s:11:"is_taxonomy";i:1;}s:8:"pa_kolor";a:6:{s:4:"name";s:8:"pa_kolor";s:5:"value";s:0:"";s:8:"position";i:2;s:10:"is_visible";i:1;s:12:"is_variation";i:1;s:11:"is_taxonomy";i:1;}s:8:"pa_seria";a:6:{s:4:"name";s:8:"pa_seria";s:5:"value";s:0:"";s:8:"position";i:3;s:10:"is_visible";i:1;s:12:"is_variation";i:1;s:11:"is_taxonomy";i:1;}s:19:"pa_kolor-producenta";a:6:{s:4:"name";s:19:"pa_kolor-producenta";s:5:"value";s:0:"";s:8:"position";i:3;s:10:"is_visible";i:1;s:12:"is_variation";i:1;s:11:"is_taxonomy";i:1;}s:17:"pa_sposob-montazu";a:6:{s:4:"name";s:17:"pa_sposob-montazu";s:5:"value";s:0:"";s:8:"position";i:8;s:10:"is_visible";i:1;s:12:"is_variation";i:1;s:11:"is_taxonomy";i:1;}} |  |  | CSC Simon 10 | łębokość 40 mm: biały
133374 | Przycisk "światło" z podświetleniem LED (moduł) 10AX, 250V~, zaciski śrubowe: czarny CS1L.01/49 | (moduł) 10AX, 250V~, zaciski śrubowe: czarny | CS1L.01/49/KON | simple | 0 | [8 empty] | KONTAKT-SIMON, Bestwińska 21 43-500 Czechowice-Dziedzice, info@kontakt-simon.com.pl | [26 empty] | Czarny | Czarny | [36 empty] | Tak | Światło |  |  |  |  | Kontakt Simon | [16 empty] | Simon 10 |  |  | Podtynkowy |  |  |  | IP20/IP44 | [15 empty] | Przyciski | [25 empty] | a:10:{s:18:"pa_dane-producenta";a:6:{s:4:"name";s:18:"pa_dane-producenta";s:5:"value";s:0:"";s:8:"position";i:1;s:10:"is_visible";i:1;s:12:"is_variation";i:1;s:11:"is_taxonomy";i:1;}s:15:"pa_typ-produktu";a:6:{s:4:"name";s:15:"pa_typ-produktu";s:5:"value";s:0:"";s:8:"position";i:1;s:10:"is_visible";i:1;s:12:"is_variation";i:1;s:11:"is_taxonomy";i:1;}s:21:"pa_stopien-ochrony-ip";a:6:{s:4:"name";s:21:"pa_stopien-ochrony-ip";s:5:"value";s:0:"";s:8:"position";i:1;s:10:"is_visible";i:1;s:12:"is_variation";i:1;s:11:"is_taxonomy";i:1;}s:12:"pa_producent";a:6:{s:4:"name";s:12:"pa_producent";s:5:"value";s:0:"";s:8:"position";i:2;s:10:"is_visible";i:1;s:12:"is_variation";i:1;s:11:"is_taxonomy";i:1;}s:18:"pa_podtyp-produktu";a:6:{s:4:"name";s:18:"pa_podtyp-produktu";s:5:"value";s:0:"";s:8:"position";i:2;s:10:"is_visible";i:1;s:12:"is_variation";i:1;s:11:"is_taxonomy";i:1;}s:8:"pa_kolor";a:6:{s:4:"name";s:8:"pa_kolor";s:5:"value";s:0:"";s:8:"position";i:2;s:10:"is_visible";i:1;s:12:"is_variation";i:1;s:11:"is_taxonomy";i:1;}s:8:"pa_seria";a:6:{s:4:"name";s:8:"pa_seria";s:5:"value";s:0:"";s:8:"position";i:3;s:10:"is_visible";i:1;s:12:"is_variation";i:1;s:11:"is_taxonomy";i:1;}s:19:"pa_kolor-producenta";a:6:{s:4:"name";s:19:"pa_kolor-producenta";s:5:"value";s:0:"";s:8:"position";i:3;s:10:"is_visible";i:1;s:12:"is_variation";i:1;s:11:"is_taxonomy";i:1;}s:16:"pa_podswietlenie";a:6:{s:4:"name";s:16:"pa_podswietlenie";s:5:"value";s:0:"";s:8:"position";i:6;s:10:"is_visible";i:1;s:12:"is_variation";i:1;s:11:"is_taxonomy";i:1;}s:17:"pa_sposob-montazu";a:6:{s:4:"name";s:17:"pa_sposob-montazu";s:5:"value";s:0:"";s:8:"position";i:8;s:10:"is_visible";i:1;s:12:"is_variation";i:1;s:11:"is_taxonomy";i:1;}} | CR1/49/KON¦CR2/49/KON¦CR3/49/KON¦CR4/49/KON¦CR5/49/KON |  | Przycisk "światło" Simon 10 | (moduł) 10AX, 250V~, zaciski śrubowe: czarny
133375 | Przycisk "światło" (moduł) 10AX, 250V~, zaciski śrubowe: czarny CS1.01/49 | zaciski śrubowe: czarny | CS1.01/49/KON | simple | 0 | [8 empty] | KONTAKT-SIMON, Bestwińska 21 43-500 Czechowice-Dziedzice, info@kontakt-simon.com.pl | [26 empty] | Czarny | Czarny | [36 empty] | Nie | Światło |  |  |  |  | Kontakt Simon | [16 empty] | Simon 10 |  |  | Podtynkowy |  |  |  | IP20/IP44 | [15 empty] | Przyciski | [25 empty] | a:10:{s:18:"pa_dane-producenta";a:6:{s:4:"name";s:18:"pa_dane-producenta";s:5:"value";s:0:"";s:8:"position";i:1;s:10:"is_visible";i:1;s:12:"is_variation";i:1;s:11:"is_taxonomy";i:1;}s:15:"pa_typ-produktu";a:6:{s:4:"name";s:15:"pa_typ-produktu";s:5:"value";s:0:"";s:8:"position";i:1;s:10:"is_visible";i:1;s:12:"is_variation";i:1;s:11:"is_taxonomy";i:1;}s:21:"pa_stopien-ochrony-ip";a:6:{s:4:"name";s:21:"pa_stopien-ochrony-ip";s:5:"value";s:0:"";s:8:"position";i:1;s:10:"is_visible";i:1;s:12:"is_variation";i:1;s:11:"is_taxonomy";i:1;}s:12:"pa_producent";a:6:{s:4:"name";s:12:"pa_producent";s:5:"value";s:0:"";s:8:"position";i:2;s:10:"is_visible";i:1;s:12:"is_variation";i:1;s:11:"is_taxonomy";i:1;}s:18:"pa_podtyp-produktu";a:6:{s:4:"name";s:18:"pa_podtyp-produktu";s:5:"value";s:0:"";s:8:"position";i:2;s:10:"is_visible";i:1;s:12:"is_variation";i:1;s:11:"is_taxonomy";i:1;}s:8:"pa_kolor";a:6:{s:4:"name";s:8:"pa_kolor";s:5:"value";s:0:"";s:8:"position";i:2;s:10:"is_visible";i:1;s:12:"is_variation";i:1;s:11:"is_taxonomy";i:1;}s:8:"pa_seria";a:6:{s:4:"name";s:8:"pa_seria";s:5:"value";s:0:"";s:8:"position";i:3;s:10:"is_visible";i:1;s:12:"is_variation";i:1;s:11:"is_taxonomy";i:1;}s:19:"pa_kolor-producenta";a:6:{s:4:"name";s:19:"pa_kolor-producenta";s:5:"value";s:0:"";s:8:"position";i:3;s:10:"is_visible";i:1;s:12:"is_variation";i:1;s:11:"is_taxonomy";i:1;}s:16:"pa_podswietlenie";a:6:{s:4:"name";s:16:"pa_podswietlenie";s:5:"value";s:0:"";s:8:"position";i:6;s:10:"is_visible";i:1;s:12:"is_variation";i:1;s:11:"is_taxonomy";i:1;}s:17:"pa_sposob-montazu";a:6:{s:4:"name";s:17:"pa_sposob-montazu";s:5:"value";s:0:"";s:8:"position";i:8;s:10:"is_visible";i:1;s:12:"is_variation";i:1;s:11:"is_taxonomy";i:1;}} | CR1/49/KON¦CR2/49/KON¦CR3/49/KON¦CR4/49/KON¦CR5/49/KON |  | Przycisk "światło" Simon 10 | zaciski śrubowe: czarny
133376 | Ramka 5-krotna czarna Simon 10 CR5/49 | Ramka 5-krotna z serii Simon 10, zaprojektowana w nowoczesnym czarnym matowym wykończeniu. Ten produkt oferuje możliwość zamontowania pięciu modułów elektrycznych, co sprawia, że jest idealnym rozwiązaniem dla rozbudowanych instalacji elektrycznych w domach i biurach. Wysokiej jakości tworzywo sztuczne, bezhalogenowe, zapewnia nie tylko estetykę, ale również bezpieczeństwo użytkowania. <h2>Główne cechy Ramki 5-krotnej Simon 10</h2> <ul> <li>- Pięciokrotna krotność, umożliwiająca montaż pięciu modułów</li> <li>- Wysokość: 84 mm, oferująca elegancki i spójny wygląd</li> <li>- Wykonana z tworzywa sztucznego PC, które jest bezhalogenowe, zwiększając bezpieczeństwo pożarowe</li> <li>- Stopień szczelności IP20, odpowiedni do stosowania wewnątrz pomieszczeń</li> <li>- Matowe wykończenie, które doskonale komponuje się z nowoczesnym designem wnętrz</li> </ul> Ten produkt to idealny wybór dla osób ceniących sobie estetyczne i funkcjonalne rozwiązania. Ramka 5-krotna Simon 10 w czarnym matowym kolorze to doskonały akcent, który podkreśla nowoczesny styl wnętrza i zapewnia wygodę użytkowania. <h3>Dane techniczne:</h3> <ul> <li>- Kod produktu: CR5/49</li> <li>- EAN: 5902787866310</li> <li>- Kolor: Czarny mat</li> <li>- Wysokość: 84 mm</li> <li>- Materiał wykonania: Tworzywo sztuczne, PC, bezhalogenowe</li> <li>- Stopień szczelności: IP20</li> <li>- Wykończenie: Mat</li> </ul> | CR5/49/KON | simple | 0 | [8 empty] | KONTAKT-SIMON, Bestwińska 21 43-500 Czechowice-Dziedzice, info@kontakt-simon.com.pl | [26 empty] | Czarny | Czarny |  |  |  | 5x | [17 empty] | Tworzywo sztuczne | [20 empty] | Kontakt Simon | [11 empty] | Pieciokrotna |  |  |  |  | Simon 10 | [6 empty] | IP20/IP44 | [15 empty] | Ramki | [25 empty] | a:10:{s:18:"pa_dane-producenta";a:6:{s:4:"name";s:18:"pa_dane-producenta";s:5:"value";s:0:"";s:8:"position";i:1;s:10:"is_visible";i:1;s:12:"is_variation";i:1;s:11:"is_taxonomy";i:1;}s:15:"pa_typ-produktu";a:6:{s:4:"name";s:15:"pa_typ-produktu";s:5:"value";s:0:"";s:8:"position";i:1;s:10:"is_visible";i:1;s:12:"is_variation";i:1;s:11:"is_taxonomy";i:1;}s:21:"pa_stopien-ochrony-ip";a:6:{s:4:"name";s:21:"pa_stopien-ochrony-ip";s:5:"value";s:0:"";s:8:"position";i:1;s:10:"is_visible";i:1;s:12:"is_variation";i:1;s:11:"is_taxonomy";i:1;}s:12:"pa_producent";a:6:{s:4:"name";s:12:"pa_producent";s:5:"value";s:0:"";s:8:"position";i:2;s:10:"is_visible";i:1;s:12:"is_variation";i:1;s:11:"is_taxonomy";i:1;}s:11:"pa_material";a:6:{s:4:"name";s:11:"pa_material";s:5:"value";s:0:"";s:8:"position";i:2;s:10:"is_visible";i:1;s:12:"is_variation";i:1;s:11:"is_taxonomy";i:1;}s:8:"pa_kolor";a:6:{s:4:"name";s:8:"pa_kolor";s:5:"value";s:0:"";s:8:"position";i:2;s:10:"is_visible";i:1;s:12:"is_variation";i:1;s:11:"is_taxonomy";i:1;}s:8:"pa_seria";a:6:{s:4:"name";s:8:"pa_seria";s:5:"value";s:0:"";s:8:"position";i:3;s:10:"is_visible";i:1;s:12:"is_variation";i:1;s:11:"is_taxonomy";i:1;}s:11:"pa_krotnosc";a:6:{s:4:"name";s:11:"pa_krotnosc";s:5:"value";s:0:"";s:8:"position";i:3;s:10:"is_visible";i:1;s:12:"is_variation";i:1;s:11:"is_taxonomy";i:1;}s:19:"pa_kolor-producenta";a:6:{s:4:"name";s:19:"pa_kolor-producenta";s:5:"value";s:0:"";s:8:"position";i:3;s:10:"is_visible";i:1;s:12:"is_variation";i:1;s:11:"is_taxonomy";i:1;}s:15:"pa_rodzaj-ramki";a:6:{s:4:"name";s:15:"pa_rodzaj-ramki";s:5:"value";s:0:"";s:8:"position";i:9;s:10:"is_visible";i:1;s:12:"is_variation";i:1;s:11:"is_taxonomy";i:1;}} |  |  | Ramka Simon 10 | Ramka 5-krotna z serii Simon 10, zaprojektowana w nowoczesnym czarnym matowym wykończeniu. Ten produkt oferuje możliwość zamontowania pięciu modułów elektrycznych, co sprawia, że jest idealnym rozwiązaniem dla rozbudowanych instalacji elektrycznych w domach i biurach. Wysokiej jakości tworzywo sztuczne, bezhalogenowe, zapewnia nie tylko estetykę, ale również bezpieczeństwo użytkowania. <h2>Główne cechy Ramki 5-krotnej Simon 10</h2> <ul> <li>- Pięciokrotna krotność, umożliwiająca montaż pięciu modułów</li> <li>- Wysokość: 84 mm, oferująca elegancki i spójny wygląd</li> <li>- Wykonana z tworzywa sztucznego PC, które jest bezhalogenowe, zwiększając bezpieczeństwo pożarowe</li> <li>- Stopień szczelności IP20, odpowiedni do stosowania wewnątrz pomieszczeń</li> <li>- Matowe wykończenie, które doskonale komponuje się z nowoczesnym designem wnętrz</li> </ul> Ten produkt to idealny wybór dla osób ceniących sobie estetyczne i funkcjonalne rozwiązania. Ramka 5-krotna Simon 10 w czarnym matowym kolorze to doskonały akcent, który podkreśla nowoczesny styl wnętrza i zapewnia wygodę użytkowania. <h3>Dane techniczne:</h3> <ul> <li>- Kod produktu: CR5/49</li> <li>- EAN: 5902787866310</li> <li>- Kolor: Czarny mat</li> <li>- Wysokość: 84 mm</li> <li>- Materiał wykonania: Tworzywo sztuczne, PC, bezhalogenowe</li> <li>- Stopień szczelności: IP20</li> <li>- Wykończenie: Mat</li> </ul>
133377 | Ramka 3-krotna czarna Simon 10 CR3/49 | Ramka 3-krotna z serii Simon 10 w eleganckim, czarnym matowym wykończeniu. Ten produkt został wykonany z wysokiej jakości tworzywa sztucznego, zapewniając nie tylko trwałość, ale także estetyczny wygląd, który doskonale wpasowuje się w nowoczesne wnętrza. Idealna do montażu podtynkowego, ramka umożliwia instalację trzech modułów elektrycznych, oferując praktyczne rozwiązanie do różnych zastosowań. <h2>Główne cechy Ramki 3-krotnej Simon 10</h2> <ul> <li>- Potrójna krotność, która umożliwia montaż trzech modułów elektrycznych</li> <li>- Wysokość: 84 mm, co sprawia, że jest kompaktowa i stylowa</li> <li>- Matowe wykończenie zapobiegające refleksom świetlnym, podkreślając nowoczesny design</li> <li>- Wykonanie z bezhalogenowego tworzywa sztucznego, zwiększającego bezpieczeństwo użytkowania</li> <li>- Stopień szczelności IP20, odpowiedni do użytku wewnętrznego</li> </ul> Ten produkt jest doskonałym wyborem dla osób ceniących nowoczesne i estetyczne rozwiązania w instalacjach elektrycznych. Czarna matowa ramka Simon 10 idealnie współgra z innymi elementami wystroju, tworząc spójny i elegancki efekt. <h3>Dane techniczne:</h3> <ul> <li>- Kod produktu: CR3/49</li> <li>- EAN: 5902787866297</li> <li>- Kolor: Czarny mat</li> <li>- Wysokość: 84 mm</li> <li>- Materiał wykonania: Tworzywo sztuczne, PC, bezhalogenowe</li> <li>- Stopień szczelności: IP20</li> <li>- Wykończenie: Mat</li> </ul> | CR3/49/KON | simple | 0 | [8 empty] | KONTAKT-SIMON, Bestwińska 21 43-500 Czechowice-Dziedzice, info@kontakt-simon.com.pl | [26 empty] | Czarny | Czarny |  |  |  | 3x | [17 empty] | Tworzywo sztuczne | [20 empty] | Kontakt Simon | [11 empty] | Potrójna |  |  |  |  | Simon 10 | [6 empty] | IP20/IP44 | [15 empty] | Ramki | [25 empty] | a:10:{s:18:"pa_dane-producenta";a:6:{s:4:"name";s:18:"pa_dane-producenta";s:5:"value";s:0:"";s:8:"position";i:1;s:10:"is_visible";i:1;s:12:"is_variation";i:1;s:11:"is_taxonomy";i:1;}s:15:"pa_typ-produktu";a:6:{s:4:"name";s:15:"pa_typ-produktu";s:5:"value";s:0:"";s:8:"position";i:1;s:10:"is_visible";i:1;s:12:"is_variation";i:1;s:11:"is_taxonomy";i:1;}s:21:"pa_stopien-ochrony-ip";a:6:{s:4:"name";s:21:"pa_stopien-ochrony-ip";s:5:"value";s:0:"";s:8:"position";i:1;s:10:"is_visible";i:1;s:12:"is_variation";i:1;s:11:"is_taxonomy";i:1;}s:12:"pa_producent";a:6:{s:4:"name";s:12:"pa_producent";s:5:"value";s:0:"";s:8:"position";i:2;s:10:"is_visible";i:1;s:12:"is_variation";i:1;s:11:"is_taxonomy";i:1;}s:11:"pa_material";a:6:{s:4:"name";s:11:"pa_material";s:5:"value";s:0:"";s:8:"position";i:2;s:10:"is_visible";i:1;s:12:"is_variation";i:1;s:11:"is_taxonomy";i:1;}s:8:"pa_kolor";a:6:{s:4:"name";s:8:"pa_kolor";s:5:"value";s:0:"";s:8:"position";i:2;s:10:"is_visible";i:1;s:12:"is_variation";i:1;s:11:"is_taxonomy";i:1;}s:8:"pa_seria";a:6:{s:4:"name";s:8:"pa_seria";s:5:"value";s:0:"";s:8:"position";i:3;s:10:"is_visible";i:1;s:12:"is_variation";i:1;s:11:"is_taxonomy";i:1;}s:11:"pa_krotnosc";a:6:{s:4:"name";s:11:"pa_krotnosc";s:5:"value";s:0:"";s:8:"position";i:3;s:10:"is_visible";i:1;s:12:"is_variation";i:1;s:11:"is_taxonomy";i:1;}s:19:"pa_kolor-producenta";a:6:{s:4:"name";s:19:"pa_kolor-producenta";s:5:"value";s:0:"";s:8:"position";i:3;s:10:"is_visible";i:1;s:12:"is_variation";i:1;s:11:"is_taxonomy";i:1;}s:15:"pa_rodzaj-ramki";a:6:{s:4:"name";s:15:"pa_rodzaj-ramki";s:5:"value";s:0:"";s:8:"position";i:9;s:10:"is_visible";i:1;s:12:"is_variation";i:1;s:11:"is_taxonomy";i:1;}} |  |  | Ramka Simon 10 | Ramka 3-krotna z serii Simon 10 w eleganckim, czarnym matowym wykończeniu. Ten produkt został wykonany z wysokiej jakości tworzywa sztucznego, zapewniając nie tylko trwałość, ale także estetyczny wygląd, który doskonale wpasowuje się w nowoczesne wnętrza. Idealna do montażu podtynkowego, ramka umożliwia instalację trzech modułów elektrycznych, oferując praktyczne rozwiązanie do różnych zastosowań. <h2>Główne cechy Ramki 3-krotnej Simon 10</h2> <ul> <li>- Potrójna krotność, która umożliwia montaż trzech modułów elektrycznych</li> <li>- Wysokość: 84 mm, co sprawia, że jest kompaktowa i stylowa</li> <li>- Matowe wykończenie zapobiegające refleksom świetlnym, podkreślając nowoczesny design</li> <li>- Wykonanie z bezhalogenowego tworzywa sztucznego, zwiększającego bezpieczeństwo użytkowania</li> <li>- Stopień szczelności IP20, odpowiedni do użytku wewnętrznego</li> </ul> Ten produkt jest doskonałym wyborem dla osób ceniących nowoczesne i estetyczne rozwiązania w instalacjach elektrycznych. Czarna matowa ramka Simon 10 idealnie współgra z innymi elementami wystroju, tworząc spójny i elegancki efekt. <h3>Dane techniczne:</h3> <ul> <li>- Kod produktu: CR3/49</li> <li>- EAN: 5902787866297</li> <li>- Kolor: Czarny mat</li> <li>- Wysokość: 84 mm</li> <li>- Materiał wykonania: Tworzywo sztuczne, PC, bezhalogenowe</li> <li>- Stopień szczelności: IP20</li> <li>- Wykończenie: Mat</li> </ul>
133378 | Ramka 2-krotna czarna Simon 10 CR2/49 | Ramka 2-krotna z serii Simon 10 w eleganckim, czarnym matowym wykończeniu. Ten produkt został wykonany z trwałego tworzywa sztucznego, zapewniając nowoczesny wygląd oraz odporność na uszkodzenia. Idealna do montażu podtynkowego, ramka oferuje uniwersalne zastosowanie w instalacjach elektrycznych, doskonale wpisując się w współczesne wnętrza. <h2>Główne cechy Ramki 2-krotnej Simon 10</h2> <ul> <li>- Podwójna krotność umożliwiająca montaż dwóch modułów elektrycznych</li> <li>- Uniwersalny kierunek montażu, co zwiększa elastyczność zastosowań</li> <li>- Wysokość: 84 mm, szerokość: 155 mm, głębokość: 10 mm</li> <li>- Estetyczne, matowe wykończenie, które zapobiega odbijaniu światła</li> <li>- Gwarancja na 6 lat, potwierdzająca wysoką jakość wykonania</li> </ul> Ten produkt jest idealnym wyborem dla każdego, kto szuka nowoczesnych i funkcjonalnych rozwiązań w zakresie instalacji elektrycznych. Czarna matowa ramka Simon 10 tworzy spójny i elegancki efekt, harmonizując z innymi elementami wyposażenia wnętrza. <h3>Dane techniczne:</h3> <ul> <li>- Kod producenta: CR2/49</li> <li>- EAN: 5902787866280</li> <li>- Seria: Simon 10</li> <li>- Kolor: Czarny mat</li> <li>- Materiał: Tworzywo sztuczne</li> <li>- Krotność: 2x</li> <li>- Kierunek montażu: Uniwersalny</li> <li>- Wymiary: Wysokość: 84 mm, Szerokość: 155 mm, Głębokość: 10 mm</li> </ul> | CR2/49/KON | simple | 0 | [8 empty] | KONTAKT-SIMON, Bestwińska 21 43-500 Czechowice-Dziedzice, info@kontakt-simon.com.pl | [26 empty] | Czarny | Czarny |  |  |  | 2x | [17 empty] | Tworzywo sztuczne | [20 empty] | Kontakt Simon | [11 empty] | Podwójna |  |  |  |  | Simon 10 | [6 empty] | IP20/IP44 | [15 empty] | Ramki | [25 empty] | a:10:{s:18:"pa_dane-producenta";a:6:{s:4:"name";s:18:"pa_dane-producenta";s:5:"value";s:0:"";s:8:"position";i:1;s:10:"is_visible";i:1;s:12:"is_variation";i:1;s:11:"is_taxonomy";i:1;}s:15:"pa_typ-produktu";a:6:{s:4:"name";s:15:"pa_typ-produktu";s:5:"value";s:0:"";s:8:"position";i:1;s:10:"is_visible";i:1;s:12:"is_variation";i:1;s:11:"is_taxonomy";i:1;}s:21:"pa_stopien-ochrony-ip";a:6:{s:4:"name";s:21:"pa_stopien-ochrony-ip";s:5:"value";s:0:"";s:8:"position";i:1;s:10:"is_visible";i:1;s:12:"is_variation";i:1;s:11:"is_taxonomy";i:1;}s:12:"pa_producent";a:6:{s:4:"name";s:12:"pa_producent";s:5:"value";s:0:"";s:8:"position";i:2;s:10:"is_visible";i:1;s:12:"is_variation";i:1;s:11:"is_taxonomy";i:1;}s:11:"pa_material";a:6:{s:4:"name";s:11:"pa_material";s:5:"value";s:0:"";s:8:"position";i:2;s:10:"is_visible";i:1;s:12:"is_variation";i:1;s:11:"is_taxonomy";i:1;}s:8:"pa_kolor";a:6:{s:4:"name";s:8:"pa_kolor";s:5:"value";s:0:"";s:8:"position";i:2;s:10:"is_visible";i:1;s:12:"is_variation";i:1;s:11:"is_taxonomy";i:1;}s:8:"pa_seria";a:6:{s:4:"name";s:8:"pa_seria";s:5:"value";s:0:"";s:8:"position";i:3;s:10:"is_visible";i:1;s:12:"is_variation";i:1;s:11:"is_taxonomy";i:1;}s:11:"pa_krotnosc";a:6:{s:4:"name";s:11:"pa_krotnosc";s:5:"value";s:0:"";s:8:"position";i:3;s:10:"is_visible";i:1;s:12:"is_variation";i:1;s:11:"is_taxonomy";i:1;}s:19:"pa_kolor-producenta";a:6:{s:4:"name";s:19:"pa_kolor-producenta";s:5:"value";s:0:"";s:8:"position";i:3;s:10:"is_visible";i:1;s:12:"is_variation";i:1;s:11:"is_taxonomy";i:1;}s:15:"pa_rodzaj-ramki";a:6:{s:4:"name";s:15:"pa_rodzaj-ramki";s:5:"value";s:0:"";s:8:"position";i:9;s:10:"is_visible";i:1;s:12:"is_variation";i:1;s:11:"is_taxonomy";i:1;}} |  |  | Ramka Simon 10 | Ramka 2-krotna z serii Simon 10 w eleganckim, czarnym matowym wykończeniu. Ten produkt został wykonany z trwałego tworzywa sztucznego, zapewniając nowoczesny wygląd oraz odporność na uszkodzenia. Idealna do montażu podtynkowego, ramka oferuje uniwersalne zastosowanie w instalacjach elektrycznych, doskonale wpisując się w współczesne wnętrza. <h2>Główne cechy Ramki 2-krotnej Simon 10</h2> <ul> <li>- Podwójna krotność umożliwiająca montaż dwóch modułów elektrycznych</li> <li>- Uniwersalny kierunek montażu, co zwiększa elastyczność zastosowań</li> <li>- Wysokość: 84 mm, szerokość: 155 mm, głębokość: 10 mm</li> <li>- Estetyczne, matowe wykończenie, które zapobiega odbijaniu światła</li> <li>- Gwarancja na 6 lat, potwierdzająca wysoką jakość wykonania</li> </ul> Ten produkt jest idealnym wyborem dla każdego, kto szuka nowoczesnych i funkcjonalnych rozwiązań w zakresie instalacji elektrycznych. Czarna matowa ramka Simon 10 tworzy spójny i elegancki efekt, harmonizując z innymi elementami wyposażenia wnętrza. <h3>Dane techniczne:</h3> <ul> <li>- Kod producenta: CR2/49</li> <li>- EAN: 5902787866280</li> <li>- Seria: Simon 10</li> <li>- Kolor: Czarny mat</li> <li>- Materiał: Tworzywo sztuczne</li> <li>- Krotność: 2x</li> <li>- Kierunek montażu: Uniwersalny</li> <li>- Wymiary: Wysokość: 84 mm, Szerokość: 155 mm, Głębokość: 10 mm</li> </ul>
133379 | Ramka 1-krotna czarna Simon 10 CR1/49 | Ramka 1-krotna z serii Simon 10 w kolorze czarnym matowym. Ten produkt jest wykonany z wysokiej jakości tworzywa sztucznego, PC, bezhalogenowego, zapewniając trwałość oraz estetyczne wykończenie matowe. Idealnie nadaje się do montażu w systemach elektrycznych, wnosząc nowoczesny styl do wnętrza. <h2>Główne cechy Ramki 1-krotnej Simon 10</h2> <ul> <li>- Eleganckie matowe wykończenie pasujące do współczesnych aranżacji</li> <li>- Wysokość: 84mm, dopasowana do standardowych modułów serii Simon 10</li> <li>- Wysoka jakość wykonania z bezhalogenowego materiału zapewniającego bezpieczeństwo</li> <li>- Stopień ochrony IP20, odpowiedni do użytku wewnętrznego</li> </ul> Ten produkt to idealne rozwiązanie dla osób, które poszukują trwałych i estetycznych elementów wykończenia elektryki. Czarna matowa ramka doskonale komponuje się z innymi elementami z serii Simon 10, tworząc spójną i nowoczesną instalację. <h3>Dane techniczne:</h3> <ul> <li>- Kod produktu: CR1/49</li> <li>- EAN: 5902787862800</li> <li>- Kolor: Czarny mat</li> <li>- Wysokość: 84mm</li> <li>- Stopień szczelności: IP20</li> <li>- Materiał wykonania: Tworzywo sztuczne, PC, bezhalogenowe</li> <li>- Wykończenie: Mat</li> </ul> | CR1/49/KON | simple | 0 | [8 empty] | KONTAKT-SIMON, Bestwińska 21 43-500 Czechowice-Dziedzice, info@kontakt-simon.com.pl | [26 empty] | Czarny | Czarny |  |  |  | 1x | [17 empty] | Tworzywo sztuczne | [20 empty] | Kontakt Simon | [11 empty] | Pojedyncza |  |  |  |  | Simon 10 | [6 empty] | IP20/IP44 | [15 empty] | Ramki | [25 empty] | a:10:{s:18:"pa_dane-producenta";a:6:{s:4:"name";s:18:"pa_dane-producenta";s:5:"value";s:0:"";s:8:"position";i:1;s:10:"is_visible";i:1;s:12:"is_variation";i:1;s:11:"is_taxonomy";i:1;}s:15:"pa_typ-produktu";a:6:{s:4:"name";s:15:"pa_typ-produktu";s:5:"value";s:0:"";s:8:"position";i:1;s:10:"is_visible";i:1;s:12:"is_variation";i:1;s:11:"is_taxonomy";i:1;}s:21:"pa_stopien-ochrony-ip";a:6:{s:4:"name";s:21:"pa_stopien-ochrony-ip";s:5:"value";s:0:"";s:8:"position";i:1;s:10:"is_visible";i:1;s:12:"is_variation";i:1;s:11:"is_taxonomy";i:1;}s:12:"pa_producent";a:6:{s:4:"name";s:12:"pa_producent";s:5:"value";s:0:"";s:8:"position";i:2;s:10:"is_visible";i:1;s:12:"is_variation";i:1;s:11:"is_taxonomy";i:1;}s:11:"pa_material";a:6:{s:4:"name";s:11:"pa_material";s:5:"value";s:0:"";s:8:"position";i:2;s:10:"is_visible";i:1;s:12:"is_variation";i:1;s:11:"is_taxonomy";i:1;}s:8:"pa_kolor";a:6:{s:4:"name";s:8:"pa_kolor";s:5:"value";s:0:"";s:8:"position";i:2;s:10:"is_visible";i:1;s:12:"is_variation";i:1;s:11:"is_taxonomy";i:1;}s:8:"pa_seria";a:6:{s:4:"name";s:8:"pa_seria";s:5:"value";s:0:"";s:8:"position";i:3;s:10:"is_visible";i:1;s:12:"is_variation";i:1;s:11:"is_taxonomy";i:1;}s:11:"pa_krotnosc";a:6:{s:4:"name";s:11:"pa_krotnosc";s:5:"value";s:0:"";s:8:"position";i:3;s:10:"is_visible";i:1;s:12:"is_variation";i:1;s:11:"is_taxonomy";i:1;}s:19:"pa_kolor-producenta";a:6:{s:4:"name";s:19:"pa_kolor-producenta";s:5:"value";s:0:"";s:8:"position";i:3;s:10:"is_visible";i:1;s:12:"is_variation";i:1;s:11:"is_taxonomy";i:1;}s:15:"pa_rodzaj-ramki";a:6:{s:4:"name";s:15:"pa_rodzaj-ramki";s:5:"value";s:0:"";s:8:"position";i:9;s:10:"is_visible";i:1;s:12:"is_variation";i:1;s:11:"is_taxonomy";i:1;}} |  |  | Ramka Simon 10 | Ramka 1-krotna z serii Simon 10 w kolorze czarnym matowym. Ten produkt jest wykonany z wysokiej jakości tworzywa sztucznego, PC, bezhalogenowego, zapewniając trwałość oraz estetyczne wykończenie matowe. Idealnie nadaje się do montażu w systemach elektrycznych, wnosząc nowoczesny styl do wnętrza. <h2>Główne cechy Ramki 1-krotnej Simon 10</h2> <ul> <li>- Eleganckie matowe wykończenie pasujące do współczesnych aranżacji</li> <li>- Wysokość: 84mm, dopasowana do standardowych modułów serii Simon 10</li> <li>- Wysoka jakość wykonania z bezhalogenowego materiału zapewniającego bezpieczeństwo</li> <li>- Stopień ochrony IP20, odpowiedni do użytku wewnętrznego</li> </ul> Ten produkt to idealne rozwiązanie dla osób, które poszukują trwałych i estetycznych elementów wykończenia elektryki. Czarna matowa ramka doskonale komponuje się z innymi elementami z serii Simon 10, tworząc spójną i nowoczesną instalację. <h3>Dane techniczne:</h3> <ul> <li>- Kod produktu: CR1/49</li> <li>- EAN: 5902787862800</li> <li>- Kolor: Czarny mat</li> <li>- Wysokość: 84mm</li> <li>- Stopień szczelności: IP20</li> <li>- Materiał wykonania: Tworzywo sztuczne, PC, bezhalogenowe</li> <li>- Wykończenie: Mat</li> </ul>
133380 | Wyjście kablowe (moduł): biały. Dopuszczalna średnica przyłączanego przewodu: 6,2–14,5 mm CPK1.01/11 | alna średnica przyłączanego przewodu: 6,2–14,5 mm | CPK1.01/11/KON | simple | 0 | [8 empty] | KONTAKT-SIMON, Bestwińska 21 43-500 Czechowice-Dziedzice, info@kontakt-simon.com.pl | [26 empty] | Biały | Biały | [37 empty] | Pozostałe |  |  |  |  | Kontakt Simon | [16 empty] | Simon 10 | [6 empty] | IP 20 | [15 empty] | Inne | [25 empty] | a:8:{s:18:"pa_dane-producenta";a:6:{s:4:"name";s:18:"pa_dane-producenta";s:5:"value";s:0:"";s:8:"position";i:1;s:10:"is_visible";i:1;s:12:"is_variation";i:1;s:11:"is_taxonomy";i:1;}s:15:"pa_typ-produktu";a:6:{s:4:"name";s:15:"pa_typ-produktu";s:5:"value";s:0:"";s:8:"position";i:1;s:10:"is_visible";i:1;s:12:"is_variation";i:1;s:11:"is_taxonomy";i:1;}s:21:"pa_stopien-ochrony-ip";a:6:{s:4:"name";s:21:"pa_stopien-ochrony-ip";s:5:"value";s:0:"";s:8:"position";i:1;s:10:"is_visible";i:1;s:12:"is_variation";i:1;s:11:"is_taxonomy";i:1;}s:12:"pa_producent";a:6:{s:4:"name";s:12:"pa_producent";s:5:"value";s:0:"";s:8:"position";i:2;s:10:"is_visible";i:1;s:12:"is_variation";i:1;s:11:"is_taxonomy";i:1;}s:18:"pa_podtyp-produktu";a:6:{s:4:"name";s:18:"pa_podtyp-produktu";s:5:"value";s:0:"";s:8:"position";i:2;s:10:"is_visible";i:1;s:12:"is_variation";i:1;s:11:"is_taxonomy";i:1;}s:8:"pa_kolor";a:6:{s:4:"name";s:8:"pa_kolor";s:5:"value";s:0:"";s:8:"position";i:2;s:10:"is_visible";i:1;s:12:"is_variation";i:1;s:11:"is_taxonomy";i:1;}s:8:"pa_seria";a:6:{s:4:"name";s:8:"pa_seria";s:5:"value";s:0:"";s:8:"position";i:3;s:10:"is_visible";i:1;s:12:"is_variation";i:1;s:11:"is_taxonomy";i:1;}s:19:"pa_kolor-producenta";a:6:{s:4:"name";s:19:"pa_kolor-producenta";s:5:"value";s:0:"";s:8:"position";i:3;s:10:"is_visible";i:1;s:12:"is_variation";i:1;s:11:"is_taxonomy";i:1;}} |  |  | CPK1.01 Simon 10 | alna średnica przyłączanego przewodu: 6,2–14,5 mm
133381 | Przycisk bez piktogramu (moduł) 10AX, 250V~, zaciski śrubowe: czarny CP1.01/49 | 0V~, zaciski śrubowe: czarny | CP1.01/49/KON | simple | 0 | [8 empty] | KONTAKT-SIMON, Bestwińska 21 43-500 Czechowice-Dziedzice, info@kontakt-simon.com.pl | [26 empty] | Czarny | Czarny | [34 empty] | Nie |  | Nie | Zwierne |  |  |  |  | Kontakt Simon | [9 empty] | Pojedynczy | [6 empty] | Simon 10 |  |  | Podtynkowy |  |  |  | IP20/IP44 | [15 empty] | Przyciski | [25 empty] | a:12:{s:18:"pa_dane-producenta";a:6:{s:4:"name";s:18:"pa_dane-producenta";s:5:"value";s:0:"";s:8:"position";i:1;s:10:"is_visible";i:1;s:12:"is_variation";i:1;s:11:"is_taxonomy";i:1;}s:15:"pa_typ-produktu";a:6:{s:4:"name";s:15:"pa_typ-produktu";s:5:"value";s:0:"";s:8:"position";i:1;s:10:"is_visible";i:1;s:12:"is_variation";i:1;s:11:"is_taxonomy";i:1;}s:21:"pa_stopien-ochrony-ip";a:6:{s:4:"name";s:21:"pa_stopien-ochrony-ip";s:5:"value";s:0:"";s:8:"position";i:1;s:10:"is_visible";i:1;s:12:"is_variation";i:1;s:11:"is_taxonomy";i:1;}s:12:"pa_producent";a:6:{s:4:"name";s:12:"pa_producent";s:5:"value";s:0:"";s:8:"position";i:2;s:10:"is_visible";i:1;s:12:"is_variation";i:1;s:11:"is_taxonomy";i:1;}s:18:"pa_podtyp-produktu";a:6:{s:4:"name";s:18:"pa_podtyp-produktu";s:5:"value";s:0:"";s:8:"position";i:2;s:10:"is_visible";i:1;s:12:"is_variation";i:1;s:11:"is_taxonomy";i:1;}s:8:"pa_kolor";a:6:{s:4:"name";s:8:"pa_kolor";s:5:"value";s:0:"";s:8:"position";i:2;s:10:"is_visible";i:1;s:12:"is_variation";i:1;s:11:"is_taxonomy";i:1;}s:8:"pa_seria";a:6:{s:4:"name";s:8:"pa_seria";s:5:"value";s:0:"";s:8:"position";i:3;s:10:"is_visible";i:1;s:12:"is_variation";i:1;s:11:"is_taxonomy";i:1;}s:19:"pa_kolor-producenta";a:6:{s:4:"name";s:19:"pa_kolor-producenta";s:5:"value";s:0:"";s:8:"position";i:3;s:10:"is_visible";i:1;s:12:"is_variation";i:1;s:11:"is_taxonomy";i:1;}s:16:"pa_podswietlenie";a:6:{s:4:"name";s:16:"pa_podswietlenie";s:5:"value";s:0:"";s:8:"position";i:6;s:10:"is_visible";i:1;s:12:"is_variation";i:1;s:11:"is_taxonomy";i:1;}s:18:"pa_rodzaj-lacznika";a:6:{s:4:"name";s:18:"pa_rodzaj-lacznika";s:5:"value";s:0:"";s:8:"position";i:8;s:10:"is_visible";i:1;s:12:"is_variation";i:1;s:11:"is_taxonomy";i:1;}s:17:"pa_sposob-montazu";a:6:{s:4:"name";s:17:"pa_sposob-montazu";s:5:"value";s:0:"";s:8:"position";i:8;s:10:"is_visible";i:1;s:12:"is_variation";i:1;s:11:"is_taxonomy";i:1;}s:12:"pa_piktogram";a:6:{s:4:"name";s:12:"pa_piktogram";s:5:"value";s:0:"";s:8:"position";i:12;s:10:"is_visible";i:1;s:12:"is_variation";i:1;s:11:"is_taxonomy";i:1;}} | CR1/49/KON¦CR2/49/KON¦CR3/49/KON¦CR4/49/KON¦CR5/49/KON |  | Przycisk Simon 10 | 0V~, zaciski śrubowe: czarny
133382 | Pokrywa gniazd teleinformatycznych na Keystone płaska podwójna (moduł): czarny CKP2.01/49 | ystone płaska podwójna (moduł): czarny | CKP2.01/49/KON | simple | 0 | [8 empty] | KONTAKT-SIMON, Bestwińska 21 43-500 Czechowice-Dziedzice, info@kontakt-simon.com.pl | [26 empty] | Czarny | Czarny | [37 empty] | Pokrywy do gniazd |  |  |  |  | Kontakt Simon | [16 empty] | Simon 10 | [6 empty] | IP 20 | [15 empty] | Inne | [25 empty] | a:8:{s:18:"pa_dane-producenta";a:6:{s:4:"name";s:18:"pa_dane-producenta";s:5:"value";s:0:"";s:8:"position";i:1;s:10:"is_visible";i:1;s:12:"is_variation";i:1;s:11:"is_taxonomy";i:1;}s:15:"pa_typ-produktu";a:6:{s:4:"name";s:15:"pa_typ-produktu";s:5:"value";s:0:"";s:8:"position";i:1;s:10:"is_visible";i:1;s:12:"is_variation";i:1;s:11:"is_taxonomy";i:1;}s:21:"pa_stopien-ochrony-ip";a:6:{s:4:"name";s:21:"pa_stopien-ochrony-ip";s:5:"value";s:0:"";s:8:"position";i:1;s:10:"is_visible";i:1;s:12:"is_variation";i:1;s:11:"is_taxonomy";i:1;}s:12:"pa_producent";a:6:{s:4:"name";s:12:"pa_producent";s:5:"value";s:0:"";s:8:"position";i:2;s:10:"is_visible";i:1;s:12:"is_variation";i:1;s:11:"is_taxonomy";i:1;}s:18:"pa_podtyp-produktu";a:6:{s:4:"name";s:18:"pa_podtyp-produktu";s:5:"value";s:0:"";s:8:"position";i:2;s:10:"is_visible";i:1;s:12:"is_variation";i:1;s:11:"is_taxonomy";i:1;}s:8:"pa_kolor";a:6:{s:4:"name";s:8:"pa_kolor";s:5:"value";s:0:"";s:8:"position";i:2;s:10:"is_visible";i:1;s:12:"is_variation";i:1;s:11:"is_taxonomy";i:1;}s:8:"pa_seria";a:6:{s:4:"name";s:8:"pa_seria";s:5:"value";s:0:"";s:8:"position";i:3;s:10:"is_visible";i:1;s:12:"is_variation";i:1;s:11:"is_taxonomy";i:1;}s:19:"pa_kolor-producenta";a:6:{s:4:"name";s:19:"pa_kolor-producenta";s:5:"value";s:0:"";s:8:"position";i:3;s:10:"is_visible";i:1;s:12:"is_variation";i:1;s:11:"is_taxonomy";i:1;}} | CR1/49/KON¦CR2/49/KON¦CR3/49/KON¦CR4/49/KON¦CR5/49/KON |  | CKP2.01 Simon 10 | ystone płaska podwójna (moduł): czarny
133383 | Gniazdo wtyczkowe z uziemieniem podwójne z przesłonami torów prądowych (moduł) 16A, 250V~, zaciski śrubowe: biały CGZ2MZ.01/11 | z przesłonami torów prądowych (moduł) 16A, 250V~, zaciski śrubowe: biały | CGZ2MZ.01/11/KON | simple | 0 | [8 empty] | KONTAKT-SIMON, Bestwińska 21 43-500 Czechowice-Dziedzice, info@kontakt-simon.com.pl | [26 empty] | Biały | Biały | [37 empty] | Wtyczkowe |  |  |  |  | Kontakt Simon | [8 empty] | Podwójne | [7 empty] | Simon 10 |  |  | Podtynkowy |  |  |  | IP 20 | [15 empty] | Gniazda | [25 empty] | a:10:{s:18:"pa_dane-producenta";a:6:{s:4:"name";s:18:"pa_dane-producenta";s:5:"value";s:0:"";s:8:"position";i:1;s:10:"is_visible";i:1;s:12:"is_variation";i:1;s:11:"is_taxonomy";i:1;}s:15:"pa_typ-produktu";a:6:{s:4:"name";s:15:"pa_typ-produktu";s:5:"value";s:0:"";s:8:"position";i:1;s:10:"is_visible";i:1;s:12:"is_variation";i:1;s:11:"is_taxonomy";i:1;}s:21:"pa_stopien-ochrony-ip";a:6:{s:4:"name";s:21:"pa_stopien-ochrony-ip";s:5:"value";s:0:"";s:8:"position";i:1;s:10:"is_visible";i:1;s:12:"is_variation";i:1;s:11:"is_taxonomy";i:1;}s:12:"pa_producent";a:6:{s:4:"name";s:12:"pa_producent";s:5:"value";s:0:"";s:8:"position";i:2;s:10:"is_visible";i:1;s:12:"is_variation";i:1;s:11:"is_taxonomy";i:1;}s:18:"pa_podtyp-produktu";a:6:{s:4:"name";s:18:"pa_podtyp-produktu";s:5:"value";s:0:"";s:8:"position";i:2;s:10:"is_visible";i:1;s:12:"is_variation";i:1;s:11:"is_taxonomy";i:1;}s:8:"pa_kolor";a:6:{s:4:"name";s:8:"pa_kolor";s:5:"value";s:0:"";s:8:"position";i:2;s:10:"is_visible";i:1;s:12:"is_variation";i:1;s:11:"is_taxonomy";i:1;}s:8:"pa_seria";a:6:{s:4:"name";s:8:"pa_seria";s:5:"value";s:0:"";s:8:"position";i:3;s:10:"is_visible";i:1;s:12:"is_variation";i:1;s:11:"is_taxonomy";i:1;}s:19:"pa_kolor-producenta";a:6:{s:4:"name";s:19:"pa_kolor-producenta";s:5:"value";s:0:"";s:8:"position";i:3;s:10:"is_visible";i:1;s:12:"is_variation";i:1;s:11:"is_taxonomy";i:1;}s:17:"pa_rodzaj-gniazda";a:6:{s:4:"name";s:17:"pa_rodzaj-gniazda";s:5:"value";s:0:"";s:8:"position";i:7;s:10:"is_visible";i:1;s:12:"is_variation";i:1;s:11:"is_taxonomy";i:1;}s:17:"pa_sposob-montazu";a:6:{s:4:"name";s:17:"pa_sposob-montazu";s:5:"value";s:0:"";s:8:"position";i:8;s:10:"is_visible";i:1;s:12:"is_variation";i:1;s:11:"is_taxonomy";i:1;}} | CR1/11/KON¦CR2/11/KON¦CR3/11/KON¦CR4/11/KON¦CR5/11/KON |  | CGZ2MZ.01 Simon 10 | z przesłonami torów prądowych (moduł) 16A, 250V~, zaciski śrubowe: biały
133384 | Gniazdo wtyczkowe z uziemieniem podwójne z przesłonami torów prądowych (moduł) 16A, 250V~, zaciski śrubowe: czarny CGZ2MZ.01/49 | z przesłonami torów prądowych (moduł) 16A, 250V~, zaciski śrubowe: czarny | CGZ2MZ.01/49/KON | simple | 0 | [8 empty] | KONTAKT-SIMON, Bestwińska 21 43-500 Czechowice-Dziedzice, info@kontakt-simon.com.pl | [26 empty] | Czarny | Czarny | [37 empty] | Wtyczkowe |  |  |  |  | Kontakt Simon | [8 empty] | Podwójne | [7 empty] | Simon 10 |  |  | Podtynkowy |  |  |  | IP 20 | [15 empty] | Gniazda | [25 empty] | a:10:{s:18:"pa_dane-producenta";a:6:{s:4:"name";s:18:"pa_dane-producenta";s:5:"value";s:0:"";s:8:"position";i:1;s:10:"is_visible";i:1;s:12:"is_variation";i:1;s:11:"is_taxonomy";i:1;}s:15:"pa_typ-produktu";a:6:{s:4:"name";s:15:"pa_typ-produktu";s:5:"value";s:0:"";s:8:"position";i:1;s:10:"is_visible";i:1;s:12:"is_variation";i:1;s:11:"is_taxonomy";i:1;}s:21:"pa_stopien-ochrony-ip";a:6:{s:4:"name";s:21:"pa_stopien-ochrony-ip";s:5:"value";s:0:"";s:8:"position";i:1;s:10:"is_visible";i:1;s:12:"is_variation";i:1;s:11:"is_taxonomy";i:1;}s:12:"pa_producent";a:6:{s:4:"name";s:12:"pa_producent";s:5:"value";s:0:"";s:8:"position";i:2;s:10:"is_visible";i:1;s:12:"is_variation";i:1;s:11:"is_taxonomy";i:1;}s:18:"pa_podtyp-produktu";a:6:{s:4:"name";s:18:"pa_podtyp-produktu";s:5:"value";s:0:"";s:8:"position";i:2;s:10:"is_visible";i:1;s:12:"is_variation";i:1;s:11:"is_taxonomy";i:1;}s:8:"pa_kolor";a:6:{s:4:"name";s:8:"pa_kolor";s:5:"value";s:0:"";s:8:"position";i:2;s:10:"is_visible";i:1;s:12:"is_variation";i:1;s:11:"is_taxonomy";i:1;}s:8:"pa_seria";a:6:{s:4:"name";s:8:"pa_seria";s:5:"value";s:0:"";s:8:"position";i:3;s:10:"is_visible";i:1;s:12:"is_variation";i:1;s:11:"is_taxonomy";i:1;}s:19:"pa_kolor-producenta";a:6:{s:4:"name";s:19:"pa_kolor-producenta";s:5:"value";s:0:"";s:8:"position";i:3;s:10:"is_visible";i:1;s:12:"is_variation";i:1;s:11:"is_taxonomy";i:1;}s:17:"pa_rodzaj-gniazda";a:6:{s:4:"name";s:17:"pa_rodzaj-gniazda";s:5:"value";s:0:"";s:8:"position";i:7;s:10:"is_visible";i:1;s:12:"is_variation";i:1;s:11:"is_taxonomy";i:1;}s:17:"pa_sposob-montazu";a:6:{s:4:"name";s:17:"pa_sposob-montazu";s:5:"value";s:0:"";s:8:"position";i:8;s:10:"is_visible";i:1;s:12:"is_variation";i:1;s:11:"is_taxonomy";i:1;}} | CR1/49/KON¦CR2/49/KON¦CR3/49/KON¦CR4/49/KON¦CR5/49/KON |  | CGZ2MZ.01 Simon 10 | z przesłonami torów prądowych (moduł) 16A, 250V~, zaciski śrubowe: czarny
133385 | Gniazdo wtyczkowe z uziemieniem podwójne czarne Simon 10 CGZ2M.01/49 | Gniazdo wtyczkowe podwójne z uziemieniem w kolorze czarnym matowym z serii Simon 10, łączy nowoczesny wygląd z trwałością i funkcjonalnością. Dzięki solidnemu wykonaniu z tworzywa sztucznego, PC, bezhalogenowego, produkt ten jest idealny do nowoczesnych i stylowych wnętrz. Zaciski śrubowe zapewniają łatwy i bezpieczny montaż. <h2>Główne cechy Gniazda wtyczkowego Simon 10</h2> <ul> <li>- Wykończenie matowe nadaje elegancki wygląd, idealny do współczesnych aranżacji</li> <li>- Podwójne gniazdo z uziemieniem zwiększa praktyczność i bezpieczeństwo użytkowania</li> <li>- Kompatybilne z ramkami Simon 10, umożliwiając spójny montaż w systemach wielokrotnych</li> <li>- Wymiary: 77mm wysokości, pasujące do standardowych puszek montażowych</li> </ul> Ten produkt to doskonały wybór dla osób ceniących estetykę i wysoką jakość wykonania w domowych lub komercyjnych instalacjach elektrycznych. Czarny matowy kolor dodaje nowoczesności każdemu wnętrzu. <h3>Dane techniczne:</h3> <ul> <li>- Kod produktu: CGZ2M.01/49</li> <li>- EAN: 5902787872960</li> <li>- Kolor: Czarny mat</li> <li>- Wysokość: 77mm</li> <li>- Rodzaj zacisków: Zaciski śrubowe</li> <li>- Stopień ochrony: IP20</li> <li>- Wykończenie: Mat</li> <li>- Materiał wykonania: Tworzywo sztuczne, PC, bezhalogenowe</li> <li>- Maksymalne obciążenie: 16A / 250V</li> <li>- Zalecenia: Pasuje do montażu w zestawach z typowymi ramkami SIMON 10</li> </ul> | CGZ2M.01/49/KON | simple | 0 | [8 empty] | KONTAKT-SIMON, Bestwińska 21 43-500 Czechowice-Dziedzice, info@kontakt-simon.com.pl | [26 empty] | Czarny | Czarny | [37 empty] | Wtyczkowe |  |  |  |  | Kontakt Simon | [8 empty] | Podwójne | [7 empty] | Simon 10 |  |  | Podtynkowy |  |  |  | IP 20 | [15 empty] | Gniazda | [25 empty] | a:10:{s:18:"pa_dane-producenta";a:6:{s:4:"name";s:18:"pa_dane-producenta";s:5:"value";s:0:"";s:8:"position";i:1;s:10:"is_visible";i:1;s:12:"is_variation";i:1;s:11:"is_taxonomy";i:1;}s:15:"pa_typ-produktu";a:6:{s:4:"name";s:15:"pa_typ-produktu";s:5:"value";s:0:"";s:8:"position";i:1;s:10:"is_visible";i:1;s:12:"is_variation";i:1;s:11:"is_taxonomy";i:1;}s:21:"pa_stopien-ochrony-ip";a:6:{s:4:"name";s:21:"pa_stopien-ochrony-ip";s:5:"value";s:0:"";s:8:"position";i:1;s:10:"is_visible";i:1;s:12:"is_variation";i:1;s:11:"is_taxonomy";i:1;}s:12:"pa_producent";a:6:{s:4:"name";s:12:"pa_producent";s:5:"value";s:0:"";s:8:"position";i:2;s:10:"is_visible";i:1;s:12:"is_variation";i:1;s:11:"is_taxonomy";i:1;}s:18:"pa_podtyp-produktu";a:6:{s:4:"name";s:18:"pa_podtyp-produktu";s:5:"value";s:0:"";s:8:"position";i:2;s:10:"is_visible";i:1;s:12:"is_variation";i:1;s:11:"is_taxonomy";i:1;}s:8:"pa_kolor";a:6:{s:4:"name";s:8:"pa_kolor";s:5:"value";s:0:"";s:8:"position";i:2;s:10:"is_visible";i:1;s:12:"is_variation";i:1;s:11:"is_taxonomy";i:1;}s:8:"pa_seria";a:6:{s:4:"name";s:8:"pa_seria";s:5:"value";s:0:"";s:8:"position";i:3;s:10:"is_visible";i:1;s:12:"is_variation";i:1;s:11:"is_taxonomy";i:1;}s:19:"pa_kolor-producenta";a:6:{s:4:"name";s:19:"pa_kolor-producenta";s:5:"value";s:0:"";s:8:"position";i:3;s:10:"is_visible";i:1;s:12:"is_variation";i:1;s:11:"is_taxonomy";i:1;}s:17:"pa_rodzaj-gniazda";a:6:{s:4:"name";s:17:"pa_rodzaj-gniazda";s:5:"value";s:0:"";s:8:"position";i:7;s:10:"is_visible";i:1;s:12:"is_variation";i:1;s:11:"is_taxonomy";i:1;}s:17:"pa_sposob-montazu";a:6:{s:4:"name";s:17:"pa_sposob-montazu";s:5:"value";s:0:"";s:8:"position";i:8;s:10:"is_visible";i:1;s:12:"is_variation";i:1;s:11:"is_taxonomy";i:1;}} | CR1/49/KON¦CR2/49/KON¦CR3/49/KON¦CR4/49/KON¦CR5/49/KON | CASF1.01/49/KON¦CGZ1BC.01/49/KON¦CGZ1C.01/49/KON¦CR1/49/KON¦CW1C.01/49/KON | CGZ2M.01 Simon 10 | Gniazdo wtyczkowe podwójne z uziemieniem w kolorze czarnym matowym z serii Simon 10, łączy nowoczesny wygląd z trwałością i funkcjonalnością. Dzięki solidnemu wykonaniu z tworzywa sztucznego, PC, bezhalogenowego, produkt ten jest idealny do nowoczesnych i stylowych wnętrz. Zaciski śrubowe zapewniają łatwy i bezpieczny montaż. <h2>Główne cechy Gniazda wtyczkowego Simon 10</h2> <ul> <li>- Wykończenie matowe nadaje elegancki wygląd, idealny do współczesnych aranżacji</li> <li>- Podwójne gniazdo z uziemieniem zwiększa praktyczność i bezpieczeństwo użytkowania</li> <li>- Kompatybilne z ramkami Simon 10, umożliwiając spójny montaż w systemach wielokrotnych</li> <li>- Wymiary: 77mm wysokości, pasujące do standardowych puszek montażowych</li> </ul> Ten produkt to doskonały wybór dla osób ceniących estetykę i wysoką jakość wykonania w domowych lub komercyjnych instalacjach elektrycznych. Czarny matowy kolor dodaje nowoczesności każdemu wnętrzu. <h3>Dane techniczne:</h3> <ul> <li>- Kod produktu: CGZ2M.01/49</li> <li>- EAN: 5902787872960</li> <li>- Kolor: Czarny mat</li> <li>- Wysokość: 77mm</li> <li>- Rodzaj zacisków: Zaciski śrubowe</li> <li>- Stopień ochrony: IP20</li> <li>- Wykończenie: Mat</li> <li>- Materiał wykonania: Tworzywo sztuczne, PC, bezhalogenowe</li> <li>- Maksymalne obciążenie: 16A / 250V</li> <li>- Zalecenia: Pasuje do montażu w zestawach z typowymi ramkami SIMON 10</li> </ul>
133386 | Gniazdo wtyczkowe z uziemieniem pojedyncze (moduł) 16A, 250V~, szybkozłącza: czarny CGZ1C.01/49 | <strong>Gniazdo wtyczkowe pojedyncze Simon 10 (model CGZ1C.01/49)</strong> w kolorze czarny mat to nowoczesny moduł elektroinstalacyjny, który łączy funkcjonalność z eleganckim designem. Produkt charakteryzuje się matowym wykończeniem powierzchni (RAL 9005) oraz wykonaniem z bezpiecznego, bezhalogenowego tworzywa sztucznego. Dzięki lakierowanej powłoce, gniazdo prezentuje się wyjątkowo estetycznie, stanowiąc idealny wybór do wnętrz o nowoczesnym i industrialnym charakterze. <h2>Czy gniazdo wtyczkowe Simon 10 zapewnia szybkie i pewne połączenie?</h2> <strong>Gniazdo wtyczkowe</strong> Simon 10 zostało wyposażone w nowoczesne szybkozłącza, które pozwalają na błyskawiczny montaż przewodów bez użycia śrubokręta, gwarantując jednocześnie trwałość styku elektrycznego. Mechanizm przystosowany jest do pracy pod obciążeniem znamionowym 16A przy napięciu 250V i posiada klasyczny bolec uziemiający, co zapewnia pełne bezpieczeństwo użytkowania podłączonych urządzeń. Konstrukcja modułowa wymaga dopełnienia odpowiednią ramką z serii Simon 10, co pozwala na tworzenie estetycznych zestawów wielokrotnych na ścianie. Montaż podtynkowy odbywa się za pomocą standardowych pazurków lub wkrętów, a głębokość wbudowania wynosząca 26,5 mm ułatwia instalację w puszce elektrycznej. Produkt posiada stopień ochrony IP20 i jest przeznaczony do stosowania wewnątrz budynków. Solidny mostek i precyzyjne wykonanie elementów mechanicznych gwarantują niezawodne działanie gniazda przez wiele lat eksploatacji. <h3>Specyfikacja techniczna</h3> <ul> <li><strong>Producent:</strong> Kontakt-Simon</li> <li><strong>Seria:</strong> Simon 10</li> <li><strong>Symbol:</strong> CGZ1C.01/49</li> <li><strong>Kolor:</strong> Czarny mat (RAL 9005)</li> <li><strong>Typ produktu:</strong> Moduł</li> <li><strong>Prąd znamionowy:</strong> 16 A</li> <li><strong>Napięcie znamionowe:</strong> 250 V</li> <li><strong>Rodzaj podłączenia:</strong> Szybkozłącza</li> <li><strong>Uziemienie:</strong> Tak (bolec uziemiający)</li> <li><strong>Stopień ochrony:</strong> IP20</li> <li><strong>Wymiary (wys. x szer. x głęb.):</strong> 77 x 77 x 37,5 mm</li> <li><strong>Głębokość wbudowania:</strong> 26,5 mm</li> <li><strong>Materiał:</strong> Tworzywo sztuczne PC, lakierowane, bezhalogenowe</li> </ul> | CGZ1C.01/49/KON | simple | 0 | [8 empty] | KONTAKT-SIMON, Bestwińska 21 43-500 Czechowice-Dziedzice, info@kontakt-simon.com.pl | [26 empty] | Czarny | Czarny | [37 empty] | Wtyczkowe |  |  |  |  | Kontakt Simon | [8 empty] | Pojedyncze | [7 empty] | Simon 10 |  |  | Podtynkowy |  |  |  | IP 20 | [15 empty] | Gniazda | [25 empty] | a:10:{s:18:"pa_dane-producenta";a:6:{s:4:"name";s:18:"pa_dane-producenta";s:5:"value";s:0:"";s:8:"position";i:1;s:10:"is_visible";i:1;s:12:"is_variation";i:1;s:11:"is_taxonomy";i:1;}s:15:"pa_typ-produktu";a:6:{s:4:"name";s:15:"pa_typ-produktu";s:5:"value";s:0:"";s:8:"position";i:1;s:10:"is_visible";i:1;s:12:"is_variation";i:1;s:11:"is_taxonomy";i:1;}s:21:"pa_stopien-ochrony-ip";a:6:{s:4:"name";s:21:"pa_stopien-ochrony-ip";s:5:"value";s:0:"";s:8:"position";i:1;s:10:"is_visible";i:1;s:12:"is_variation";i:1;s:11:"is_taxonomy";i:1;}s:12:"pa_producent";a:6:{s:4:"name";s:12:"pa_producent";s:5:"value";s:0:"";s:8:"position";i:2;s:10:"is_visible";i:1;s:12:"is_variation";i:1;s:11:"is_taxonomy";i:1;}s:18:"pa_podtyp-produktu";a:6:{s:4:"name";s:18:"pa_podtyp-produktu";s:5:"value";s:0:"";s:8:"position";i:2;s:10:"is_visible";i:1;s:12:"is_variation";i:1;s:11:"is_taxonomy";i:1;}s:8:"pa_kolor";a:6:{s:4:"name";s:8:"pa_kolor";s:5:"value";s:0:"";s:8:"position";i:2;s:10:"is_visible";i:1;s:12:"is_variation";i:1;s:11:"is_taxonomy";i:1;}s:8:"pa_seria";a:6:{s:4:"name";s:8:"pa_seria";s:5:"value";s:0:"";s:8:"position";i:3;s:10:"is_visible";i:1;s:12:"is_variation";i:1;s:11:"is_taxonomy";i:1;}s:19:"pa_kolor-producenta";a:6:{s:4:"name";s:19:"pa_kolor-producenta";s:5:"value";s:0:"";s:8:"position";i:3;s:10:"is_visible";i:1;s:12:"is_variation";i:1;s:11:"is_taxonomy";i:1;}s:17:"pa_rodzaj-gniazda";a:6:{s:4:"name";s:17:"pa_rodzaj-gniazda";s:5:"value";s:0:"";s:8:"position";i:7;s:10:"is_visible";i:1;s:12:"is_variation";i:1;s:11:"is_taxonomy";i:1;}s:17:"pa_sposob-montazu";a:6:{s:4:"name";s:17:"pa_sposob-montazu";s:5:"value";s:0:"";s:8:"position";i:8;s:10:"is_visible";i:1;s:12:"is_variation";i:1;s:11:"is_taxonomy";i:1;}} | CR1/49/KON¦CR2/49/KON¦CR3/49/KON¦CR4/49/KON¦CR5/49/KON | CASF1.01/49/KON¦CGZ1BC.01/49/KON¦CGZ2M.01/49/KON¦CR1/49/KON¦CW1C.01/49/KON | CGZ1C.01 Simon 10 | <strong>Gniazdo wtyczkowe pojedyncze Simon 10 (model CGZ1C.01/49)</strong> w kolorze czarny mat to nowoczesny moduł elektroinstalacyjny, który łączy funkcjonalność z eleganckim designem. Produkt charakteryzuje się matowym wykończeniem powierzchni (RAL 9005) oraz wykonaniem z bezpiecznego, bezhalogenowego tworzywa sztucznego. Dzięki lakierowanej powłoce, gniazdo prezentuje się wyjątkowo estetycznie, stanowiąc idealny wybór do wnętrz o nowoczesnym i industrialnym charakterze. <h2>Czy gniazdo wtyczkowe Simon 10 zapewnia szybkie i pewne połączenie?</h2> <strong>Gniazdo wtyczkowe</strong> Simon 10 zostało wyposażone w nowoczesne szybkozłącza, które pozwalają na błyskawiczny montaż przewodów bez użycia śrubokręta, gwarantując jednocześnie trwałość styku elektrycznego. Mechanizm przystosowany jest do pracy pod obciążeniem znamionowym 16A przy napięciu 250V i posiada klasyczny bolec uziemiający, co zapewnia pełne bezpieczeństwo użytkowania podłączonych urządzeń. Konstrukcja modułowa wymaga dopełnienia odpowiednią ramką z serii Simon 10, co pozwala na tworzenie estetycznych zestawów wielokrotnych na ścianie. Montaż podtynkowy odbywa się za pomocą standardowych pazurków lub wkrętów, a głębokość wbudowania wynosząca 26,5 mm ułatwia instalację w puszce elektrycznej. Produkt posiada stopień ochrony IP20 i jest przeznaczony do stosowania wewnątrz budynków. Solidny mostek i precyzyjne wykonanie elementów mechanicznych gwarantują niezawodne działanie gniazda przez wiele lat eksploatacji. <h3>Specyfikacja techniczna</h3> <ul> <li><strong>Producent:</strong> Kontakt-Simon</li> <li><strong>Seria:</strong> Simon 10</li> <li><strong>Symbol:</strong> CGZ1C.01/49</li> <li><strong>Kolor:</strong> Czarny mat (RAL 9005)</li> <li><strong>Typ produktu:</strong> Moduł</li> <li><strong>Prąd znamionowy:</strong> 16 A</li> <li><strong>Napięcie znamionowe:</strong> 250 V</li> <li><strong>Rodzaj podłączenia:</strong> Szybkozłącza</li> <li><strong>Uziemienie:</strong> Tak (bolec uziemiający)</li> <li><strong>Stopień ochrony:</strong> IP20</li> <li><strong>Wymiary (wys. x szer. x głęb.):</strong> 77 x 77 x 37,5 mm</li> <li><strong>Głębokość wbudowania:</strong> 26,5 mm</li> <li><strong>Materiał:</strong> Tworzywo sztuczne PC, lakierowane, bezhalogenowe</li> </ul>
133387 | Gniazdo wtyczkowe z uziemieniem pojedyncze (moduł) 16A, 250V~, szybkozłącza: biały CGZ1C.01/11 | <strong>Gniazdo wtyczkowe pojedyncze Simon 10 (model CGZ1C.01/11)</strong> w kolorze białym to klasyczny moduł elektroinstalacyjny, łączący niezawodność z uniwersalnym designem. Produkt charakteryzuje się błyszczącym wykończeniem powierzchni (RAL 9003) i został wykonany z wysokiej jakości, bezhalogenowego tworzywa PC. Dzięki modułowej konstrukcji, gniazdo pozwala na tworzenie estetycznych zestawów wielokrotnych przy użyciu ramek dedykowanych do serii Simon 10. <h2>Czy gniazdo wtyczkowe Simon 10 ułatwia szybki montaż instalacji?</h2> <strong>Gniazdo wtyczkowe</strong> Simon 10 zostało wyposażone w nowoczesne szybkozłącza, które umożliwiają błyskawiczne i pewne podłączenie przewodów bez konieczności dokręcania śrub. Mechanizm przystosowany jest do pracy z prądem znamionowym 16A przy napięciu 250V i posiada standardowy bolec uziemiający, co zapewnia bezpieczeństwo użytkowania sprzętów domowych i biurowych. Solidna konstrukcja mostka oraz możliwość montażu na pazurki lub wkręty gwarantują stabilne osadzenie modułu w puszce podtynkowej. Produkt posiada stopień ochrony IP20 i jest przeznaczony do montażu wewnątrz suchych pomieszczeń. Niewielka głębokość wbudowania wynosząca 26,5 mm ułatwia instalację nawet w standardowych puszkach, pozostawiając wystarczająco dużo miejsca na ułożenie przewodów zasilających. Naturalne zabezpieczenie powierzchni sprawia, że biały kolor gniazda jest trwały i odporny na codzienne użytkowanie, zachowując estetyczny wygląd przez lata. <h3>Specyfikacja techniczna</h3> <ul> <li><strong>Producent:</strong> Kontakt-Simon</li> <li><strong>Seria:</strong> Simon 10</li> <li><strong>Symbol:</strong> CGZ1C.01/11</li> <li><strong>Kolor:</strong> Biały (RAL 9003)</li> <li><strong>Typ produktu:</strong> Moduł</li> <li><strong>Prąd znamionowy:</strong> 16 A</li> <li><strong>Napięcie znamionowe:</strong> 250 V</li> <li><strong>Rodzaj podłączenia:</strong> Szybkozłącza</li> <li><strong>Uziemienie:</strong> Tak (bolec ochronny)</li> <li><strong>Stopień ochrony:</strong> IP20</li> <li><strong>Wymiary (wys. x szer. x głęb.):</strong> 77 x 77 x 37,5 mm</li> <li><strong>Głębokość wbudowania:</strong> 26,5 mm</li> <li><strong>Materiał:</strong> Tworzywo sztuczne PC, bezhalogenowe</li> </ul> | CGZ1C.01/11/KON | simple | 0 | [8 empty] | KONTAKT-SIMON, Bestwińska 21 43-500 Czechowice-Dziedzice, info@kontakt-simon.com.pl | [26 empty] | Biały | Biały | [37 empty] | Wtyczkowe |  |  |  |  | Kontakt Simon | [8 empty] | Pojedyncze | [7 empty] | Simon 10 |  |  | Podtynkowy |  |  |  | IP 20 | [15 empty] | Gniazda | [25 empty] | a:10:{s:18:"pa_dane-producenta";a:6:{s:4:"name";s:18:"pa_dane-producenta";s:5:"value";s:0:"";s:8:"position";i:1;s:10:"is_visible";i:1;s:12:"is_variation";i:1;s:11:"is_taxonomy";i:1;}s:15:"pa_typ-produktu";a:6:{s:4:"name";s:15:"pa_typ-produktu";s:5:"value";s:0:"";s:8:"position";i:1;s:10:"is_visible";i:1;s:12:"is_variation";i:1;s:11:"is_taxonomy";i:1;}s:21:"pa_stopien-ochrony-ip";a:6:{s:4:"name";s:21:"pa_stopien-ochrony-ip";s:5:"value";s:0:"";s:8:"position";i:1;s:10:"is_visible";i:1;s:12:"is_variation";i:1;s:11:"is_taxonomy";i:1;}s:12:"pa_producent";a:6:{s:4:"name";s:12:"pa_producent";s:5:"value";s:0:"";s:8:"position";i:2;s:10:"is_visible";i:1;s:12:"is_variation";i:1;s:11:"is_taxonomy";i:1;}s:18:"pa_podtyp-produktu";a:6:{s:4:"name";s:18:"pa_podtyp-produktu";s:5:"value";s:0:"";s:8:"position";i:2;s:10:"is_visible";i:1;s:12:"is_variation";i:1;s:11:"is_taxonomy";i:1;}s:8:"pa_kolor";a:6:{s:4:"name";s:8:"pa_kolor";s:5:"value";s:0:"";s:8:"position";i:2;s:10:"is_visible";i:1;s:12:"is_variation";i:1;s:11:"is_taxonomy";i:1;}s:8:"pa_seria";a:6:{s:4:"name";s:8:"pa_seria";s:5:"value";s:0:"";s:8:"position";i:3;s:10:"is_visible";i:1;s:12:"is_variation";i:1;s:11:"is_taxonomy";i:1;}s:19:"pa_kolor-producenta";a:6:{s:4:"name";s:19:"pa_kolor-producenta";s:5:"value";s:0:"";s:8:"position";i:3;s:10:"is_visible";i:1;s:12:"is_variation";i:1;s:11:"is_taxonomy";i:1;}s:17:"pa_rodzaj-gniazda";a:6:{s:4:"name";s:17:"pa_rodzaj-gniazda";s:5:"value";s:0:"";s:8:"position";i:7;s:10:"is_visible";i:1;s:12:"is_variation";i:1;s:11:"is_taxonomy";i:1;}s:17:"pa_sposob-montazu";a:6:{s:4:"name";s:17:"pa_sposob-montazu";s:5:"value";s:0:"";s:8:"position";i:8;s:10:"is_visible";i:1;s:12:"is_variation";i:1;s:11:"is_taxonomy";i:1;}} | CR1/11/KON¦CR2/11/KON¦CR3/11/KON¦CR4/11/KON¦CR5/11/KON | CASF1.01/11/KON¦CGZ1B.01/11/KON¦CGZ2M.01/11/KON¦CR1/11/KON¦CW1C.01/11/KON | CGZ1C.01 Simon 10 | <strong>Gniazdo wtyczkowe pojedyncze Simon 10 (model CGZ1C.01/11)</strong> w kolorze białym to klasyczny moduł elektroinstalacyjny, łączący niezawodność z uniwersalnym designem. Produkt charakteryzuje się błyszczącym wykończeniem powierzchni (RAL 9003) i został wykonany z wysokiej jakości, bezhalogenowego tworzywa PC. Dzięki modułowej konstrukcji, gniazdo pozwala na tworzenie estetycznych zestawów wielokrotnych przy użyciu ramek dedykowanych do serii Simon 10. <h2>Czy gniazdo wtyczkowe Simon 10 ułatwia szybki montaż instalacji?</h2> <strong>Gniazdo wtyczkowe</strong> Simon 10 zostało wyposażone w nowoczesne szybkozłącza, które umożliwiają błyskawiczne i pewne podłączenie przewodów bez konieczności dokręcania śrub. Mechanizm przystosowany jest do pracy z prądem znamionowym 16A przy napięciu 250V i posiada standardowy bolec uziemiający, co zapewnia bezpieczeństwo użytkowania sprzętów domowych i biurowych. Solidna konstrukcja mostka oraz możliwość montażu na pazurki lub wkręty gwarantują stabilne osadzenie modułu w puszce podtynkowej. Produkt posiada stopień ochrony IP20 i jest przeznaczony do montażu wewnątrz suchych pomieszczeń. Niewielka głębokość wbudowania wynosząca 26,5 mm ułatwia instalację nawet w standardowych puszkach, pozostawiając wystarczająco dużo miejsca na ułożenie przewodów zasilających. Naturalne zabezpieczenie powierzchni sprawia, że biały kolor gniazda jest trwały i odporny na codzienne użytkowanie, zachowując estetyczny wygląd przez lata. <h3>Specyfikacja techniczna</h3> <ul> <li><strong>Producent:</strong> Kontakt-Simon</li> <li><strong>Seria:</strong> Simon 10</li> <li><strong>Symbol:</strong> CGZ1C.01/11</li> <li><strong>Kolor:</strong> Biały (RAL 9003)</li> <li><strong>Typ produktu:</strong> Moduł</li> <li><strong>Prąd znamionowy:</strong> 16 A</li> <li><strong>Napięcie znamionowe:</strong> 250 V</li> <li><strong>Rodzaj podłączenia:</strong> Szybkozłącza</li> <li><strong>Uziemienie:</strong> Tak (bolec ochronny)</li> <li><strong>Stopień ochrony:</strong> IP20</li> <li><strong>Wymiary (wys. x szer. x głęb.):</strong> 77 x 77 x 37,5 mm</li> <li><strong>Głębokość wbudowania:</strong> 26,5 mm</li> <li><strong>Materiał:</strong> Tworzywo sztuczne PC, bezhalogenowe</li> </ul>
133388 | Gniazdo wtyczkowe z uziemieniem do wersji IP44 z uszczelką z przesłonami torów prądowych - klapka w kol. pokrywy (moduł) 16A, 250V~, zac. śrub.: biały CGZ1BZ.01/11 | i IP44 z uszczelką z przesłonami torów prądowych - klapka w kol. pokrywy (moduł) 16A, 250V~, zac. śrub.: biały | CGZ1BZ.01/11/KON | simple | 0 | [8 empty] | KONTAKT-SIMON, Bestwińska 21 43-500 Czechowice-Dziedzice, info@kontakt-simon.com.pl | [26 empty] | Biały | Biały | [37 empty] | Wtyczkowe |  |  |  |  | Kontakt Simon | [8 empty] | Pojedyncze | [7 empty] | Simon 10 |  |  | Podtynkowy |  |  |  | IP 44 | [15 empty] | Gniazda | [25 empty] | a:10:{s:18:"pa_dane-producenta";a:6:{s:4:"name";s:18:"pa_dane-producenta";s:5:"value";s:0:"";s:8:"position";i:1;s:10:"is_visible";i:1;s:12:"is_variation";i:1;s:11:"is_taxonomy";i:1;}s:15:"pa_typ-produktu";a:6:{s:4:"name";s:15:"pa_typ-produktu";s:5:"value";s:0:"";s:8:"position";i:1;s:10:"is_visible";i:1;s:12:"is_variation";i:1;s:11:"is_taxonomy";i:1;}s:21:"pa_stopien-ochrony-ip";a:6:{s:4:"name";s:21:"pa_stopien-ochrony-ip";s:5:"value";s:0:"";s:8:"position";i:1;s:10:"is_visible";i:1;s:12:"is_variation";i:1;s:11:"is_taxonomy";i:1;}s:12:"pa_producent";a:6:{s:4:"name";s:12:"pa_producent";s:5:"value";s:0:"";s:8:"position";i:2;s:10:"is_visible";i:1;s:12:"is_variation";i:1;s:11:"is_taxonomy";i:1;}s:18:"pa_podtyp-produktu";a:6:{s:4:"name";s:18:"pa_podtyp-produktu";s:5:"value";s:0:"";s:8:"position";i:2;s:10:"is_visible";i:1;s:12:"is_variation";i:1;s:11:"is_taxonomy";i:1;}s:8:"pa_kolor";a:6:{s:4:"name";s:8:"pa_kolor";s:5:"value";s:0:"";s:8:"position";i:2;s:10:"is_visible";i:1;s:12:"is_variation";i:1;s:11:"is_taxonomy";i:1;}s:8:"pa_seria";a:6:{s:4:"name";s:8:"pa_seria";s:5:"value";s:0:"";s:8:"position";i:3;s:10:"is_visible";i:1;s:12:"is_variation";i:1;s:11:"is_taxonomy";i:1;}s:19:"pa_kolor-producenta";a:6:{s:4:"name";s:19:"pa_kolor-producenta";s:5:"value";s:0:"";s:8:"position";i:3;s:10:"is_visible";i:1;s:12:"is_variation";i:1;s:11:"is_taxonomy";i:1;}s:17:"pa_rodzaj-gniazda";a:6:{s:4:"name";s:17:"pa_rodzaj-gniazda";s:5:"value";s:0:"";s:8:"position";i:7;s:10:"is_visible";i:1;s:12:"is_variation";i:1;s:11:"is_taxonomy";i:1;}s:17:"pa_sposob-montazu";a:6:{s:4:"name";s:17:"pa_sposob-montazu";s:5:"value";s:0:"";s:8:"position";i:8;s:10:"is_visible";i:1;s:12:"is_variation";i:1;s:11:"is_taxonomy";i:1;}} | CR1/11/KON¦CR2/11/KON¦CR3/11/KON¦CR4/11/KON¦CR5/11/KON |  |  | i IP44 z uszczelką z przesłonami torów prądowych - klapka w kol. pokrywy (moduł) 16A, 250V~, zac. śrub.: biały
133389 | Gniazdo wtyczkowe IP44 z uszczelką z przesłonami torów prądowych – klapka w kolorze pokrywy (moduł) 16A, 250V~, szybkozłącza: czarny CGZ1BCZ.01/49 | esłonami torów prądowych – klapka w kolorze pokrywy (moduł) 16A, 250V~, szybkozłącza: czarny | CGZ1BCZ.01/49/KON | simple | 0 | [8 empty] | KONTAKT-SIMON, Bestwińska 21 43-500 Czechowice-Dziedzice, info@kontakt-simon.com.pl | [26 empty] | Czarny | Czarny | [37 empty] | Wtyczkowe |  |  |  |  | Kontakt Simon | [8 empty] | Pojedyncze | [7 empty] | Simon 10 |  |  | Podtynkowy |  |  |  | IP 44 | [15 empty] | Gniazda | [25 empty] | a:10:{s:18:"pa_dane-producenta";a:6:{s:4:"name";s:18:"pa_dane-producenta";s:5:"value";s:0:"";s:8:"position";i:1;s:10:"is_visible";i:1;s:12:"is_variation";i:1;s:11:"is_taxonomy";i:1;}s:15:"pa_typ-produktu";a:6:{s:4:"name";s:15:"pa_typ-produktu";s:5:"value";s:0:"";s:8:"position";i:1;s:10:"is_visible";i:1;s:12:"is_variation";i:1;s:11:"is_taxonomy";i:1;}s:21:"pa_stopien-ochrony-ip";a:6:{s:4:"name";s:21:"pa_stopien-ochrony-ip";s:5:"value";s:0:"";s:8:"position";i:1;s:10:"is_visible";i:1;s:12:"is_variation";i:1;s:11:"is_taxonomy";i:1;}s:12:"pa_producent";a:6:{s:4:"name";s:12:"pa_producent";s:5:"value";s:0:"";s:8:"position";i:2;s:10:"is_visible";i:1;s:12:"is_variation";i:1;s:11:"is_taxonomy";i:1;}s:18:"pa_podtyp-produktu";a:6:{s:4:"name";s:18:"pa_podtyp-produktu";s:5:"value";s:0:"";s:8:"position";i:2;s:10:"is_visible";i:1;s:12:"is_variation";i:1;s:11:"is_taxonomy";i:1;}s:8:"pa_kolor";a:6:{s:4:"name";s:8:"pa_kolor";s:5:"value";s:0:"";s:8:"position";i:2;s:10:"is_visible";i:1;s:12:"is_variation";i:1;s:11:"is_taxonomy";i:1;}s:8:"pa_seria";a:6:{s:4:"name";s:8:"pa_seria";s:5:"value";s:0:"";s:8:"position";i:3;s:10:"is_visible";i:1;s:12:"is_variation";i:1;s:11:"is_taxonomy";i:1;}s:19:"pa_kolor-producenta";a:6:{s:4:"name";s:19:"pa_kolor-producenta";s:5:"value";s:0:"";s:8:"position";i:3;s:10:"is_visible";i:1;s:12:"is_variation";i:1;s:11:"is_taxonomy";i:1;}s:17:"pa_rodzaj-gniazda";a:6:{s:4:"name";s:17:"pa_rodzaj-gniazda";s:5:"value";s:0:"";s:8:"position";i:7;s:10:"is_visible";i:1;s:12:"is_variation";i:1;s:11:"is_taxonomy";i:1;}s:17:"pa_sposob-montazu";a:6:{s:4:"name";s:17:"pa_sposob-montazu";s:5:"value";s:0:"";s:8:"position";i:8;s:10:"is_visible";i:1;s:12:"is_variation";i:1;s:11:"is_taxonomy";i:1;}} | CR1/49/KON¦CR2/49/KON¦CR3/49/KON¦CR4/49/KON¦CR5/49/KON |  | CGZ1BCZ.01 Simon 10 | esłonami torów prądowych – klapka w kolorze pokrywy (moduł) 16A, 250V~, szybkozłącza: czarny
133390 | Gniazdo wtyczkowe z uziemieniem do wersji IP44 z uszczelką – klapka transparentna (moduł) 16A, 250V~, szybkozłącza: czarny CGZ1BC.01/49A | i IP44 z uszczelką – klapka transparentna (moduł) 16A, 250V~, szybkozłącza: czarny | CGZ1BC.01/49A/KON | simple | 0 | [8 empty] | KONTAKT-SIMON, Bestwińska 21 43-500 Czechowice-Dziedzice, info@kontakt-simon.com.pl | [26 empty] | Czarny | Czarny | [37 empty] | Wtyczkowe |  |  |  |  | Kontakt Simon | [8 empty] | Pojedyncze | [7 empty] | Simon 10 |  |  | Podtynkowy |  |  |  | IP 44 | [15 empty] | Gniazda | [25 empty] | a:10:{s:18:"pa_dane-producenta";a:6:{s:4:"name";s:18:"pa_dane-producenta";s:5:"value";s:0:"";s:8:"position";i:1;s:10:"is_visible";i:1;s:12:"is_variation";i:1;s:11:"is_taxonomy";i:1;}s:15:"pa_typ-produktu";a:6:{s:4:"name";s:15:"pa_typ-produktu";s:5:"value";s:0:"";s:8:"position";i:1;s:10:"is_visible";i:1;s:12:"is_variation";i:1;s:11:"is_taxonomy";i:1;}s:21:"pa_stopien-ochrony-ip";a:6:{s:4:"name";s:21:"pa_stopien-ochrony-ip";s:5:"value";s:0:"";s:8:"position";i:1;s:10:"is_visible";i:1;s:12:"is_variation";i:1;s:11:"is_taxonomy";i:1;}s:12:"pa_producent";a:6:{s:4:"name";s:12:"pa_producent";s:5:"value";s:0:"";s:8:"position";i:2;s:10:"is_visible";i:1;s:12:"is_variation";i:1;s:11:"is_taxonomy";i:1;}s:18:"pa_podtyp-produktu";a:6:{s:4:"name";s:18:"pa_podtyp-produktu";s:5:"value";s:0:"";s:8:"position";i:2;s:10:"is_visible";i:1;s:12:"is_variation";i:1;s:11:"is_taxonomy";i:1;}s:8:"pa_kolor";a:6:{s:4:"name";s:8:"pa_kolor";s:5:"value";s:0:"";s:8:"position";i:2;s:10:"is_visible";i:1;s:12:"is_variation";i:1;s:11:"is_taxonomy";i:1;}s:8:"pa_seria";a:6:{s:4:"name";s:8:"pa_seria";s:5:"value";s:0:"";s:8:"position";i:3;s:10:"is_visible";i:1;s:12:"is_variation";i:1;s:11:"is_taxonomy";i:1;}s:19:"pa_kolor-producenta";a:6:{s:4:"name";s:19:"pa_kolor-producenta";s:5:"value";s:0:"";s:8:"position";i:3;s:10:"is_visible";i:1;s:12:"is_variation";i:1;s:11:"is_taxonomy";i:1;}s:17:"pa_rodzaj-gniazda";a:6:{s:4:"name";s:17:"pa_rodzaj-gniazda";s:5:"value";s:0:"";s:8:"position";i:7;s:10:"is_visible";i:1;s:12:"is_variation";i:1;s:11:"is_taxonomy";i:1;}s:17:"pa_sposob-montazu";a:6:{s:4:"name";s:17:"pa_sposob-montazu";s:5:"value";s:0:"";s:8:"position";i:8;s:10:"is_visible";i:1;s:12:"is_variation";i:1;s:11:"is_taxonomy";i:1;}} | CR1/49/KON¦CR2/49/KON¦CR3/49/KON¦CR4/49/KON¦CR5/49/KON |  | Gniazdo wtyczkowe z uziemieniem Simon 10 | i IP44 z uszczelką – klapka transparentna (moduł) 16A, 250V~, szybkozłącza: czarny
133391 | Gniazdo wtyczkowe z uziemieniem do wersji IP44 z uszczelką – klapka w kolorze pokrywy (moduł) 16A, 250V~, szybkozłącza: czarny CGZ1BC.01/49 | ji IP44 z uszczelką – klapka w kolorze pokrywy (moduł) 16A, 250V~, szybkozłącza: czarny | CGZ1BC.01/49/KON | simple | 0 | [8 empty] | KONTAKT-SIMON, Bestwińska 21 43-500 Czechowice-Dziedzice, info@kontakt-simon.com.pl | [26 empty] | Czarny | Czarny | [37 empty] | Wtyczkowe |  |  |  |  | Kontakt Simon | [8 empty] | Pojedyncze | [7 empty] | Simon 10 |  |  | Podtynkowy |  |  |  | IP 44 | [15 empty] | Gniazda | [25 empty] | a:10:{s:18:"pa_dane-producenta";a:6:{s:4:"name";s:18:"pa_dane-producenta";s:5:"value";s:0:"";s:8:"position";i:1;s:10:"is_visible";i:1;s:12:"is_variation";i:1;s:11:"is_taxonomy";i:1;}s:15:"pa_typ-produktu";a:6:{s:4:"name";s:15:"pa_typ-produktu";s:5:"value";s:0:"";s:8:"position";i:1;s:10:"is_visible";i:1;s:12:"is_variation";i:1;s:11:"is_taxonomy";i:1;}s:21:"pa_stopien-ochrony-ip";a:6:{s:4:"name";s:21:"pa_stopien-ochrony-ip";s:5:"value";s:0:"";s:8:"position";i:1;s:10:"is_visible";i:1;s:12:"is_variation";i:1;s:11:"is_taxonomy";i:1;}s:12:"pa_producent";a:6:{s:4:"name";s:12:"pa_producent";s:5:"value";s:0:"";s:8:"position";i:2;s:10:"is_visible";i:1;s:12:"is_variation";i:1;s:11:"is_taxonomy";i:1;}s:18:"pa_podtyp-produktu";a:6:{s:4:"name";s:18:"pa_podtyp-produktu";s:5:"value";s:0:"";s:8:"position";i:2;s:10:"is_visible";i:1;s:12:"is_variation";i:1;s:11:"is_taxonomy";i:1;}s:8:"pa_kolor";a:6:{s:4:"name";s:8:"pa_kolor";s:5:"value";s:0:"";s:8:"position";i:2;s:10:"is_visible";i:1;s:12:"is_variation";i:1;s:11:"is_taxonomy";i:1;}s:8:"pa_seria";a:6:{s:4:"name";s:8:"pa_seria";s:5:"value";s:0:"";s:8:"position";i:3;s:10:"is_visible";i:1;s:12:"is_variation";i:1;s:11:"is_taxonomy";i:1;}s:19:"pa_kolor-producenta";a:6:{s:4:"name";s:19:"pa_kolor-producenta";s:5:"value";s:0:"";s:8:"position";i:3;s:10:"is_visible";i:1;s:12:"is_variation";i:1;s:11:"is_taxonomy";i:1;}s:17:"pa_rodzaj-gniazda";a:6:{s:4:"name";s:17:"pa_rodzaj-gniazda";s:5:"value";s:0:"";s:8:"position";i:7;s:10:"is_visible";i:1;s:12:"is_variation";i:1;s:11:"is_taxonomy";i:1;}s:17:"pa_sposob-montazu";a:6:{s:4:"name";s:17:"pa_sposob-montazu";s:5:"value";s:0:"";s:8:"position";i:8;s:10:"is_visible";i:1;s:12:"is_variation";i:1;s:11:"is_taxonomy";i:1;}} | CR1/49/KON¦CR2/49/KON¦CR3/49/KON¦CR4/49/KON¦CR5/49/KON | CGZ2M.01/49/KON¦CP1.01/49/KON¦CR1/49/KON¦CW1C.01/49/KON¦CW5C.01/49/KON | CGZ1BC.01 Simon 10 | ji IP44 z uszczelką – klapka w kolorze pokrywy (moduł) 16A, 250V~, szybkozłącza: czarny
133392 | Gniazdo wtyczkowe Schuko do wersji IP44 z uszczelką - klapka w kolorze pokrywy (moduł) 16A, 250V~, zaciski śrubowe: biały CGSZ1B.01/11 | z uszczelką - klapka w kolorze pokrywy (moduł) 16A, 250V~, zaciski śrubowe: biały | CGSZ1B.01/11/KON | simple | 0 | [8 empty] | KONTAKT-SIMON, Bestwińska 21 43-500 Czechowice-Dziedzice, info@kontakt-simon.com.pl | [26 empty] | Biały | Biały | [37 empty] | Wtyczkowe |  |  |  |  | Kontakt Simon | [8 empty] | Pojedyncze | [7 empty] | Simon 10 |  |  | Podtynkowy |  |  |  | IP 44 | [15 empty] | Gniazda | [25 empty] | a:10:{s:18:"pa_dane-producenta";a:6:{s:4:"name";s:18:"pa_dane-producenta";s:5:"value";s:0:"";s:8:"position";i:1;s:10:"is_visible";i:1;s:12:"is_variation";i:1;s:11:"is_taxonomy";i:1;}s:15:"pa_typ-produktu";a:6:{s:4:"name";s:15:"pa_typ-produktu";s:5:"value";s:0:"";s:8:"position";i:1;s:10:"is_visible";i:1;s:12:"is_variation";i:1;s:11:"is_taxonomy";i:1;}s:21:"pa_stopien-ochrony-ip";a:6:{s:4:"name";s:21:"pa_stopien-ochrony-ip";s:5:"value";s:0:"";s:8:"position";i:1;s:10:"is_visible";i:1;s:12:"is_variation";i:1;s:11:"is_taxonomy";i:1;}s:12:"pa_producent";a:6:{s:4:"name";s:12:"pa_producent";s:5:"value";s:0:"";s:8:"position";i:2;s:10:"is_visible";i:1;s:12:"is_variation";i:1;s:11:"is_taxonomy";i:1;}s:18:"pa_podtyp-produktu";a:6:{s:4:"name";s:18:"pa_podtyp-produktu";s:5:"value";s:0:"";s:8:"position";i:2;s:10:"is_visible";i:1;s:12:"is_variation";i:1;s:11:"is_taxonomy";i:1;}s:8:"pa_kolor";a:6:{s:4:"name";s:8:"pa_kolor";s:5:"value";s:0:"";s:8:"position";i:2;s:10:"is_visible";i:1;s:12:"is_variation";i:1;s:11:"is_taxonomy";i:1;}s:8:"pa_seria";a:6:{s:4:"name";s:8:"pa_seria";s:5:"value";s:0:"";s:8:"position";i:3;s:10:"is_visible";i:1;s:12:"is_variation";i:1;s:11:"is_taxonomy";i:1;}s:19:"pa_kolor-producenta";a:6:{s:4:"name";s:19:"pa_kolor-producenta";s:5:"value";s:0:"";s:8:"position";i:3;s:10:"is_visible";i:1;s:12:"is_variation";i:1;s:11:"is_taxonomy";i:1;}s:17:"pa_rodzaj-gniazda";a:6:{s:4:"name";s:17:"pa_rodzaj-gniazda";s:5:"value";s:0:"";s:8:"position";i:7;s:10:"is_visible";i:1;s:12:"is_variation";i:1;s:11:"is_taxonomy";i:1;}s:17:"pa_sposob-montazu";a:6:{s:4:"name";s:17:"pa_sposob-montazu";s:5:"value";s:0:"";s:8:"position";i:8;s:10:"is_visible";i:1;s:12:"is_variation";i:1;s:11:"is_taxonomy";i:1;}} | CR1/11/KON¦CR2/11/KON¦CR3/11/KON¦CR4/11/KON¦CR5/11/KON |  | CGSZ1B.01 Simon 10 | z uszczelką - klapka w kolorze pokrywy (moduł) 16A, 250V~, zaciski śrubowe: biały
133393 | Gniazdo wtyczkowe Schuko pojedyncze (moduł) 16A, 250V~, zaciski śrubowe: biały CGSZ1.01/11 | uł) 16A, 250V~, zaciski śrubowe: biały | CGSZ1.01/11/KON | simple | 0 | [8 empty] | KONTAKT-SIMON, Bestwińska 21 43-500 Czechowice-Dziedzice, info@kontakt-simon.com.pl | [26 empty] | Biały | Biały | [37 empty] | Wtyczkowe |  |  |  |  | Kontakt Simon | [8 empty] | Pojedyncze | [7 empty] | Simon 10 |  |  | Podtynkowy |  |  |  | IP 20 | [15 empty] | Gniazda | [25 empty] | a:10:{s:18:"pa_dane-producenta";a:6:{s:4:"name";s:18:"pa_dane-producenta";s:5:"value";s:0:"";s:8:"position";i:1;s:10:"is_visible";i:1;s:12:"is_variation";i:1;s:11:"is_taxonomy";i:1;}s:15:"pa_typ-produktu";a:6:{s:4:"name";s:15:"pa_typ-produktu";s:5:"value";s:0:"";s:8:"position";i:1;s:10:"is_visible";i:1;s:12:"is_variation";i:1;s:11:"is_taxonomy";i:1;}s:21:"pa_stopien-ochrony-ip";a:6:{s:4:"name";s:21:"pa_stopien-ochrony-ip";s:5:"value";s:0:"";s:8:"position";i:1;s:10:"is_visible";i:1;s:12:"is_variation";i:1;s:11:"is_taxonomy";i:1;}s:12:"pa_producent";a:6:{s:4:"name";s:12:"pa_producent";s:5:"value";s:0:"";s:8:"position";i:2;s:10:"is_visible";i:1;s:12:"is_variation";i:1;s:11:"is_taxonomy";i:1;}s:18:"pa_podtyp-produktu";a:6:{s:4:"name";s:18:"pa_podtyp-produktu";s:5:"value";s:0:"";s:8:"position";i:2;s:10:"is_visible";i:1;s:12:"is_variation";i:1;s:11:"is_taxonomy";i:1;}s:8:"pa_kolor";a:6:{s:4:"name";s:8:"pa_kolor";s:5:"value";s:0:"";s:8:"position";i:2;s:10:"is_visible";i:1;s:12:"is_variation";i:1;s:11:"is_taxonomy";i:1;}s:8:"pa_seria";a:6:{s:4:"name";s:8:"pa_seria";s:5:"value";s:0:"";s:8:"position";i:3;s:10:"is_visible";i:1;s:12:"is_variation";i:1;s:11:"is_taxonomy";i:1;}s:19:"pa_kolor-producenta";a:6:{s:4:"name";s:19:"pa_kolor-producenta";s:5:"value";s:0:"";s:8:"position";i:3;s:10:"is_visible";i:1;s:12:"is_variation";i:1;s:11:"is_taxonomy";i:1;}s:17:"pa_rodzaj-gniazda";a:6:{s:4:"name";s:17:"pa_rodzaj-gniazda";s:5:"value";s:0:"";s:8:"position";i:7;s:10:"is_visible";i:1;s:12:"is_variation";i:1;s:11:"is_taxonomy";i:1;}s:17:"pa_sposob-montazu";a:6:{s:4:"name";s:17:"pa_sposob-montazu";s:5:"value";s:0:"";s:8:"position";i:8;s:10:"is_visible";i:1;s:12:"is_variation";i:1;s:11:"is_taxonomy";i:1;}} | CR1/11/KON¦CR2/11/KON¦CR3/11/KON¦CR4/11/KON¦CR5/11/KON |  | CGSZ1.01 Simon 10 | uł) 16A, 250V~, zaciski śrubowe: biały
133394 | Gniazdo światłowodowe / optyczne pojedyncze SC/APC: czarny CGS1.01/49 | cze SC/APC: czarny | CGS1.01/49/KON | simple | 0 | [8 empty] | KONTAKT-SIMON, Bestwińska 21 43-500 Czechowice-Dziedzice, info@kontakt-simon.com.pl | [26 empty] | Czarny | Czarny | [37 empty] | Światłowodowe |  |  |  |  | Kontakt Simon | [8 empty] | Pojedyncze | [7 empty] | Simon 10 |  |  | Podtynkowy |  |  |  | IP 20 | [15 empty] | Gniazda | [25 empty] | a:10:{s:18:"pa_dane-producenta";a:6:{s:4:"name";s:18:"pa_dane-producenta";s:5:"value";s:0:"";s:8:"position";i:1;s:10:"is_visible";i:1;s:12:"is_variation";i:1;s:11:"is_taxonomy";i:1;}s:15:"pa_typ-produktu";a:6:{s:4:"name";s:15:"pa_typ-produktu";s:5:"value";s:0:"";s:8:"position";i:1;s:10:"is_visible";i:1;s:12:"is_variation";i:1;s:11:"is_taxonomy";i:1;}s:21:"pa_stopien-ochrony-ip";a:6:{s:4:"name";s:21:"pa_stopien-ochrony-ip";s:5:"value";s:0:"";s:8:"position";i:1;s:10:"is_visible";i:1;s:12:"is_variation";i:1;s:11:"is_taxonomy";i:1;}s:12:"pa_producent";a:6:{s:4:"name";s:12:"pa_producent";s:5:"value";s:0:"";s:8:"position";i:2;s:10:"is_visible";i:1;s:12:"is_variation";i:1;s:11:"is_taxonomy";i:1;}s:18:"pa_podtyp-produktu";a:6:{s:4:"name";s:18:"pa_podtyp-produktu";s:5:"value";s:0:"";s:8:"position";i:2;s:10:"is_visible";i:1;s:12:"is_variation";i:1;s:11:"is_taxonomy";i:1;}s:8:"pa_kolor";a:6:{s:4:"name";s:8:"pa_kolor";s:5:"value";s:0:"";s:8:"position";i:2;s:10:"is_visible";i:1;s:12:"is_variation";i:1;s:11:"is_taxonomy";i:1;}s:8:"pa_seria";a:6:{s:4:"name";s:8:"pa_seria";s:5:"value";s:0:"";s:8:"position";i:3;s:10:"is_visible";i:1;s:12:"is_variation";i:1;s:11:"is_taxonomy";i:1;}s:19:"pa_kolor-producenta";a:6:{s:4:"name";s:19:"pa_kolor-producenta";s:5:"value";s:0:"";s:8:"position";i:3;s:10:"is_visible";i:1;s:12:"is_variation";i:1;s:11:"is_taxonomy";i:1;}s:17:"pa_rodzaj-gniazda";a:6:{s:4:"name";s:17:"pa_rodzaj-gniazda";s:5:"value";s:0:"";s:8:"position";i:7;s:10:"is_visible";i:1;s:12:"is_variation";i:1;s:11:"is_taxonomy";i:1;}s:17:"pa_sposob-montazu";a:6:{s:4:"name";s:17:"pa_sposob-montazu";s:5:"value";s:0:"";s:8:"position";i:8;s:10:"is_visible";i:1;s:12:"is_variation";i:1;s:11:"is_taxonomy";i:1;}} | CR1/49/KON¦CR2/49/KON¦CR3/49/KON¦CR4/49/KON¦CR5/49/KON |  | Gniazdo światłowodowe Simon 10 | cze SC/APC: czarny
133395 | Gniazdo głośnikowe pojedyncze -1 kolumna głośnikowa (moduł). Przekrój przew. dla wyjścia 6 mm2: czarny CGL2.01/49 | głośnikowa (moduł). Przekrój przew. dla wyjścia 6 mm2: czarny | CGL2.01/49/KON | simple | 0 | [8 empty] | KONTAKT-SIMON, Bestwińska 21 43-500 Czechowice-Dziedzice, info@kontakt-simon.com.pl | [26 empty] | Czarny | Czarny | [37 empty] | Głośnikowe |  |  |  |  | Kontakt Simon | [16 empty] | Simon 10 |  |  | Podtynkowy |  |  |  | IP 20 | [15 empty] | Gniazda | [25 empty] | a:9:{s:18:"pa_dane-producenta";a:6:{s:4:"name";s:18:"pa_dane-producenta";s:5:"value";s:0:"";s:8:"position";i:1;s:10:"is_visible";i:1;s:12:"is_variation";i:1;s:11:"is_taxonomy";i:1;}s:15:"pa_typ-produktu";a:6:{s:4:"name";s:15:"pa_typ-produktu";s:5:"value";s:0:"";s:8:"position";i:1;s:10:"is_visible";i:1;s:12:"is_variation";i:1;s:11:"is_taxonomy";i:1;}s:21:"pa_stopien-ochrony-ip";a:6:{s:4:"name";s:21:"pa_stopien-ochrony-ip";s:5:"value";s:0:"";s:8:"position";i:1;s:10:"is_visible";i:1;s:12:"is_variation";i:1;s:11:"is_taxonomy";i:1;}s:12:"pa_producent";a:6:{s:4:"name";s:12:"pa_producent";s:5:"value";s:0:"";s:8:"position";i:2;s:10:"is_visible";i:1;s:12:"is_variation";i:1;s:11:"is_taxonomy";i:1;}s:18:"pa_podtyp-produktu";a:6:{s:4:"name";s:18:"pa_podtyp-produktu";s:5:"value";s:0:"";s:8:"position";i:2;s:10:"is_visible";i:1;s:12:"is_variation";i:1;s:11:"is_taxonomy";i:1;}s:8:"pa_kolor";a:6:{s:4:"name";s:8:"pa_kolor";s:5:"value";s:0:"";s:8:"position";i:2;s:10:"is_visible";i:1;s:12:"is_variation";i:1;s:11:"is_taxonomy";i:1;}s:8:"pa_seria";a:6:{s:4:"name";s:8:"pa_seria";s:5:"value";s:0:"";s:8:"position";i:3;s:10:"is_visible";i:1;s:12:"is_variation";i:1;s:11:"is_taxonomy";i:1;}s:19:"pa_kolor-producenta";a:6:{s:4:"name";s:19:"pa_kolor-producenta";s:5:"value";s:0:"";s:8:"position";i:3;s:10:"is_visible";i:1;s:12:"is_variation";i:1;s:11:"is_taxonomy";i:1;}s:17:"pa_sposob-montazu";a:6:{s:4:"name";s:17:"pa_sposob-montazu";s:5:"value";s:0:"";s:8:"position";i:8;s:10:"is_visible";i:1;s:12:"is_variation";i:1;s:11:"is_taxonomy";i:1;}} | CR1/49/KON¦CR2/49/KON¦CR3/49/KON¦CR4/49/KON¦CR5/49/KON |  | CGL2.01 Simon 10 | głośnikowa (moduł). Przekrój przew. dla wyjścia 6 mm2: czarny
133396 | Gniazdo głośnikowe pojedyncze -1 kolumna głośnikowa (moduł). Przekrój przew. dla wyjścia 6 mm2: biały CGL2.01/11 | głośnikowa (moduł). Przekrój przew. dla wyjścia 6 mm2: biały | CGL2.01/11/KON | simple | 0 | [8 empty] | KONTAKT-SIMON, Bestwińska 21 43-500 Czechowice-Dziedzice, info@kontakt-simon.com.pl | [26 empty] | Biały | Biały | [37 empty] | Głośnikowe |  |  |  |  | Kontakt Simon | [16 empty] | Simon 10 |  |  | Podtynkowy |  |  |  | IP 20 | [15 empty] | Gniazda | [25 empty] | a:9:{s:18:"pa_dane-producenta";a:6:{s:4:"name";s:18:"pa_dane-producenta";s:5:"value";s:0:"";s:8:"position";i:1;s:10:"is_visible";i:1;s:12:"is_variation";i:1;s:11:"is_taxonomy";i:1;}s:15:"pa_typ-produktu";a:6:{s:4:"name";s:15:"pa_typ-produktu";s:5:"value";s:0:"";s:8:"position";i:1;s:10:"is_visible";i:1;s:12:"is_variation";i:1;s:11:"is_taxonomy";i:1;}s:21:"pa_stopien-ochrony-ip";a:6:{s:4:"name";s:21:"pa_stopien-ochrony-ip";s:5:"value";s:0:"";s:8:"position";i:1;s:10:"is_visible";i:1;s:12:"is_variation";i:1;s:11:"is_taxonomy";i:1;}s:12:"pa_producent";a:6:{s:4:"name";s:12:"pa_producent";s:5:"value";s:0:"";s:8:"position";i:2;s:10:"is_visible";i:1;s:12:"is_variation";i:1;s:11:"is_taxonomy";i:1;}s:18:"pa_podtyp-produktu";a:6:{s:4:"name";s:18:"pa_podtyp-produktu";s:5:"value";s:0:"";s:8:"position";i:2;s:10:"is_visible";i:1;s:12:"is_variation";i:1;s:11:"is_taxonomy";i:1;}s:8:"pa_kolor";a:6:{s:4:"name";s:8:"pa_kolor";s:5:"value";s:0:"";s:8:"position";i:2;s:10:"is_visible";i:1;s:12:"is_variation";i:1;s:11:"is_taxonomy";i:1;}s:8:"pa_seria";a:6:{s:4:"name";s:8:"pa_seria";s:5:"value";s:0:"";s:8:"position";i:3;s:10:"is_visible";i:1;s:12:"is_variation";i:1;s:11:"is_taxonomy";i:1;}s:19:"pa_kolor-producenta";a:6:{s:4:"name";s:19:"pa_kolor-producenta";s:5:"value";s:0:"";s:8:"position";i:3;s:10:"is_visible";i:1;s:12:"is_variation";i:1;s:11:"is_taxonomy";i:1;}s:17:"pa_sposob-montazu";a:6:{s:4:"name";s:17:"pa_sposob-montazu";s:5:"value";s:0:"";s:8:"position";i:8;s:10:"is_visible";i:1;s:12:"is_variation";i:1;s:11:"is_taxonomy";i:1;}} | CR1/11/KON¦CR2/11/KON¦CR3/11/KON¦CR4/11/KON¦CR5/11/KON |  | CGL2.01 Simon 10 | głośnikowa (moduł). Przekrój przew. dla wyjścia 6 mm2: biały
133397 | Gniazdo wtyczkowe bez uziemienia pojedyncze (moduł) 16A, 250V~, zaciski śrubowe: czarny CG1.01/49 | cze (moduł) 16A, 250V~, zaciski śrubowe: czarny | CG1.01/49/KON | simple | 0 | [8 empty] | KONTAKT-SIMON, Bestwińska 21 43-500 Czechowice-Dziedzice, info@kontakt-simon.com.pl | [26 empty] | Czarny | Czarny | [37 empty] | Wtyczkowe |  |  |  |  | Kontakt Simon | [8 empty] | Pojedyncze | [7 empty] | Simon 10 |  |  | Podtynkowy |  |  |  | IP 20 | [15 empty] | Gniazda |  |  |  | Nie | [21 empty] | a:11:{s:18:"pa_dane-producenta";a:6:{s:4:"name";s:18:"pa_dane-producenta";s:5:"value";s:0:"";s:8:"position";i:1;s:10:"is_visible";i:1;s:12:"is_variation";i:1;s:11:"is_taxonomy";i:1;}s:15:"pa_typ-produktu";a:6:{s:4:"name";s:15:"pa_typ-produktu";s:5:"value";s:0:"";s:8:"position";i:1;s:10:"is_visible";i:1;s:12:"is_variation";i:1;s:11:"is_taxonomy";i:1;}s:21:"pa_stopien-ochrony-ip";a:6:{s:4:"name";s:21:"pa_stopien-ochrony-ip";s:5:"value";s:0:"";s:8:"position";i:1;s:10:"is_visible";i:1;s:12:"is_variation";i:1;s:11:"is_taxonomy";i:1;}s:12:"pa_producent";a:6:{s:4:"name";s:12:"pa_producent";s:5:"value";s:0:"";s:8:"position";i:2;s:10:"is_visible";i:1;s:12:"is_variation";i:1;s:11:"is_taxonomy";i:1;}s:18:"pa_podtyp-produktu";a:6:{s:4:"name";s:18:"pa_podtyp-produktu";s:5:"value";s:0:"";s:8:"position";i:2;s:10:"is_visible";i:1;s:12:"is_variation";i:1;s:11:"is_taxonomy";i:1;}s:8:"pa_kolor";a:6:{s:4:"name";s:8:"pa_kolor";s:5:"value";s:0:"";s:8:"position";i:2;s:10:"is_visible";i:1;s:12:"is_variation";i:1;s:11:"is_taxonomy";i:1;}s:8:"pa_seria";a:6:{s:4:"name";s:8:"pa_seria";s:5:"value";s:0:"";s:8:"position";i:3;s:10:"is_visible";i:1;s:12:"is_variation";i:1;s:11:"is_taxonomy";i:1;}s:19:"pa_kolor-producenta";a:6:{s:4:"name";s:19:"pa_kolor-producenta";s:5:"value";s:0:"";s:8:"position";i:3;s:10:"is_visible";i:1;s:12:"is_variation";i:1;s:11:"is_taxonomy";i:1;}s:17:"pa_rodzaj-gniazda";a:6:{s:4:"name";s:17:"pa_rodzaj-gniazda";s:5:"value";s:0:"";s:8:"position";i:7;s:10:"is_visible";i:1;s:12:"is_variation";i:1;s:11:"is_taxonomy";i:1;}s:17:"pa_sposob-montazu";a:6:{s:4:"name";s:17:"pa_sposob-montazu";s:5:"value";s:0:"";s:8:"position";i:8;s:10:"is_visible";i:1;s:12:"is_variation";i:1;s:11:"is_taxonomy";i:1;}s:13:"pa_uziemienie";a:6:{s:4:"name";s:13:"pa_uziemienie";s:5:"value";s:0:"";s:8:"position";i:11;s:10:"is_visible";i:1;s:12:"is_variation";i:1;s:11:"is_taxonomy";i:1;}} | CR1/49/KON¦CR2/49/KON¦CR3/49/KON¦CR4/49/KON¦CR5/49/KON |  | CG1.01 Simon 10 | cze (moduł) 16A, 250V~, zaciski śrubowe: czarny
133398 | Przycisk "dzwonek" z podświetleniem LED (moduł) 10AX, 250V~, zaciski śrubowe: czarny CD1L.01/49 | (moduł) 10AX, 250V~, zaciski śrubowe: czarny | CD1L.01/49/KON | simple | 0 | [8 empty] | KONTAKT-SIMON, Bestwińska 21 43-500 Czechowice-Dziedzice, info@kontakt-simon.com.pl | [26 empty] | Czarny | Czarny | [36 empty] | Tak | Dzwonek |  |  |  |  | Kontakt Simon | [16 empty] | Simon 10 |  |  | Podtynkowy |  |  |  | IP20/IP44 | [15 empty] | Przyciski | [25 empty] | a:10:{s:18:"pa_dane-producenta";a:6:{s:4:"name";s:18:"pa_dane-producenta";s:5:"value";s:0:"";s:8:"position";i:1;s:10:"is_visible";i:1;s:12:"is_variation";i:1;s:11:"is_taxonomy";i:1;}s:15:"pa_typ-produktu";a:6:{s:4:"name";s:15:"pa_typ-produktu";s:5:"value";s:0:"";s:8:"position";i:1;s:10:"is_visible";i:1;s:12:"is_variation";i:1;s:11:"is_taxonomy";i:1;}s:21:"pa_stopien-ochrony-ip";a:6:{s:4:"name";s:21:"pa_stopien-ochrony-ip";s:5:"value";s:0:"";s:8:"position";i:1;s:10:"is_visible";i:1;s:12:"is_variation";i:1;s:11:"is_taxonomy";i:1;}s:12:"pa_producent";a:6:{s:4:"name";s:12:"pa_producent";s:5:"value";s:0:"";s:8:"position";i:2;s:10:"is_visible";i:1;s:12:"is_variation";i:1;s:11:"is_taxonomy";i:1;}s:18:"pa_podtyp-produktu";a:6:{s:4:"name";s:18:"pa_podtyp-produktu";s:5:"value";s:0:"";s:8:"position";i:2;s:10:"is_visible";i:1;s:12:"is_variation";i:1;s:11:"is_taxonomy";i:1;}s:8:"pa_kolor";a:6:{s:4:"name";s:8:"pa_kolor";s:5:"value";s:0:"";s:8:"position";i:2;s:10:"is_visible";i:1;s:12:"is_variation";i:1;s:11:"is_taxonomy";i:1;}s:8:"pa_seria";a:6:{s:4:"name";s:8:"pa_seria";s:5:"value";s:0:"";s:8:"position";i:3;s:10:"is_visible";i:1;s:12:"is_variation";i:1;s:11:"is_taxonomy";i:1;}s:19:"pa_kolor-producenta";a:6:{s:4:"name";s:19:"pa_kolor-producenta";s:5:"value";s:0:"";s:8:"position";i:3;s:10:"is_visible";i:1;s:12:"is_variation";i:1;s:11:"is_taxonomy";i:1;}s:16:"pa_podswietlenie";a:6:{s:4:"name";s:16:"pa_podswietlenie";s:5:"value";s:0:"";s:8:"position";i:6;s:10:"is_visible";i:1;s:12:"is_variation";i:1;s:11:"is_taxonomy";i:1;}s:17:"pa_sposob-montazu";a:6:{s:4:"name";s:17:"pa_sposob-montazu";s:5:"value";s:0:"";s:8:"position";i:8;s:10:"is_visible";i:1;s:12:"is_variation";i:1;s:11:"is_taxonomy";i:1;}} | CR1/49/KON¦CR2/49/KON¦CR3/49/KON¦CR4/49/KON¦CR5/49/KON |  | Przycisk "dzwonek" Simon 10 | (moduł) 10AX, 250V~, zaciski śrubowe: czarny
133400 | Gniazdo antenowe R-TV-SAT przelotowe (moduł), 1x wejście: 5 MHz-2,4 GHz: czarny CASP.01/49 | duł), 1x wejście: 5 MHz-2,4 GHz: czarny | CASP.01/49/KON | simple | 0 | [8 empty] | KONTAKT-SIMON, Bestwińska 21 43-500 Czechowice-Dziedzice, info@kontakt-simon.com.pl | [26 empty] | Czarny | Czarny | [37 empty] | Antenowe |  |  |  |  | Kontakt Simon | [8 empty] | Pojedyncze | [7 empty] | Simon 10 |  |  | Podtynkowy |  |  |  | IP 20 | [15 empty] | Gniazda | [25 empty] | a:10:{s:18:"pa_dane-producenta";a:6:{s:4:"name";s:18:"pa_dane-producenta";s:5:"value";s:0:"";s:8:"position";i:1;s:10:"is_visible";i:1;s:12:"is_variation";i:1;s:11:"is_taxonomy";i:1;}s:15:"pa_typ-produktu";a:6:{s:4:"name";s:15:"pa_typ-produktu";s:5:"value";s:0:"";s:8:"position";i:1;s:10:"is_visible";i:1;s:12:"is_variation";i:1;s:11:"is_taxonomy";i:1;}s:21:"pa_stopien-ochrony-ip";a:6:{s:4:"name";s:21:"pa_stopien-ochrony-ip";s:5:"value";s:0:"";s:8:"position";i:1;s:10:"is_visible";i:1;s:12:"is_variation";i:1;s:11:"is_taxonomy";i:1;}s:12:"pa_producent";a:6:{s:4:"name";s:12:"pa_producent";s:5:"value";s:0:"";s:8:"position";i:2;s:10:"is_visible";i:1;s:12:"is_variation";i:1;s:11:"is_taxonomy";i:1;}s:18:"pa_podtyp-produktu";a:6:{s:4:"name";s:18:"pa_podtyp-produktu";s:5:"value";s:0:"";s:8:"position";i:2;s:10:"is_visible";i:1;s:12:"is_variation";i:1;s:11:"is_taxonomy";i:1;}s:8:"pa_kolor";a:6:{s:4:"name";s:8:"pa_kolor";s:5:"value";s:0:"";s:8:"position";i:2;s:10:"is_visible";i:1;s:12:"is_variation";i:1;s:11:"is_taxonomy";i:1;}s:8:"pa_seria";a:6:{s:4:"name";s:8:"pa_seria";s:5:"value";s:0:"";s:8:"position";i:3;s:10:"is_visible";i:1;s:12:"is_variation";i:1;s:11:"is_taxonomy";i:1;}s:19:"pa_kolor-producenta";a:6:{s:4:"name";s:19:"pa_kolor-producenta";s:5:"value";s:0:"";s:8:"position";i:3;s:10:"is_visible";i:1;s:12:"is_variation";i:1;s:11:"is_taxonomy";i:1;}s:17:"pa_rodzaj-gniazda";a:6:{s:4:"name";s:17:"pa_rodzaj-gniazda";s:5:"value";s:0:"";s:8:"position";i:7;s:10:"is_visible";i:1;s:12:"is_variation";i:1;s:11:"is_taxonomy";i:1;}s:17:"pa_sposob-montazu";a:6:{s:4:"name";s:17:"pa_sposob-montazu";s:5:"value";s:0:"";s:8:"position";i:8;s:10:"is_visible";i:1;s:12:"is_variation";i:1;s:11:"is_taxonomy";i:1;}} | CR1/49/KON¦CR2/49/KON¦CR3/49/KON¦CR4/49/KON¦CR5/49/KON |  | CASP.01 Simon 10 | duł), 1x wejście: 5 MHz-2,4 GHz: czarny
133401 | Gniazdo antenowe satelitarne podwójne SAT -SAT -RTV (moduł), 1x wejście: 5 MHz-2,4 GHz: czarny CASK2.01/49 | T -SAT -RTV (moduł), 1x wejście: 5 MHz-2,4 GHz: czarny | CASK2.01/49/KON | simple | 0 | [8 empty] | KONTAKT-SIMON, Bestwińska 21 43-500 Czechowice-Dziedzice, info@kontakt-simon.com.pl | [26 empty] | Czarny | Czarny | [37 empty] | Antenowe |  |  |  |  | Kontakt Simon | [8 empty] | Podwójne | [7 empty] | Simon 10 |  |  | Podtynkowy |  |  |  | IP 20 | [15 empty] | Gniazda | [25 empty] | a:10:{s:18:"pa_dane-producenta";a:6:{s:4:"name";s:18:"pa_dane-producenta";s:5:"value";s:0:"";s:8:"position";i:1;s:10:"is_visible";i:1;s:12:"is_variation";i:1;s:11:"is_taxonomy";i:1;}s:15:"pa_typ-produktu";a:6:{s:4:"name";s:15:"pa_typ-produktu";s:5:"value";s:0:"";s:8:"position";i:1;s:10:"is_visible";i:1;s:12:"is_variation";i:1;s:11:"is_taxonomy";i:1;}s:21:"pa_stopien-ochrony-ip";a:6:{s:4:"name";s:21:"pa_stopien-ochrony-ip";s:5:"value";s:0:"";s:8:"position";i:1;s:10:"is_visible";i:1;s:12:"is_variation";i:1;s:11:"is_taxonomy";i:1;}s:12:"pa_producent";a:6:{s:4:"name";s:12:"pa_producent";s:5:"value";s:0:"";s:8:"position";i:2;s:10:"is_visible";i:1;s:12:"is_variation";i:1;s:11:"is_taxonomy";i:1;}s:18:"pa_podtyp-produktu";a:6:{s:4:"name";s:18:"pa_podtyp-produktu";s:5:"value";s:0:"";s:8:"position";i:2;s:10:"is_visible";i:1;s:12:"is_variation";i:1;s:11:"is_taxonomy";i:1;}s:8:"pa_kolor";a:6:{s:4:"name";s:8:"pa_kolor";s:5:"value";s:0:"";s:8:"position";i:2;s:10:"is_visible";i:1;s:12:"is_variation";i:1;s:11:"is_taxonomy";i:1;}s:8:"pa_seria";a:6:{s:4:"name";s:8:"pa_seria";s:5:"value";s:0:"";s:8:"position";i:3;s:10:"is_visible";i:1;s:12:"is_variation";i:1;s:11:"is_taxonomy";i:1;}s:19:"pa_kolor-producenta";a:6:{s:4:"name";s:19:"pa_kolor-producenta";s:5:"value";s:0:"";s:8:"position";i:3;s:10:"is_visible";i:1;s:12:"is_variation";i:1;s:11:"is_taxonomy";i:1;}s:17:"pa_rodzaj-gniazda";a:6:{s:4:"name";s:17:"pa_rodzaj-gniazda";s:5:"value";s:0:"";s:8:"position";i:7;s:10:"is_visible";i:1;s:12:"is_variation";i:1;s:11:"is_taxonomy";i:1;}s:17:"pa_sposob-montazu";a:6:{s:4:"name";s:17:"pa_sposob-montazu";s:5:"value";s:0:"";s:8:"position";i:8;s:10:"is_visible";i:1;s:12:"is_variation";i:1;s:11:"is_taxonomy";i:1;}} | CR1/49/KON¦CR2/49/KON¦CR3/49/KON¦CR4/49/KON¦CR5/49/KON |  | Gniazdo antenowe R-TV-SAT Simon 10 | T -SAT -RTV (moduł), 1x wejście: 5 MHz-2,4 GHz: czarny
133402 | Gniazdo antenowe R-TV-SAT końcowe Simon 10 czarne CASK.01/49 | Gniazdo antenowe R-TV-SAT końcowe w stylowym czarnym matowym wykończeniu z serii Simon 10 to nowoczesne rozwiązanie dla instalacji telewizyjnych i satelitarnych. Dzięki solidnej konstrukcji wykonanej z wysokiej jakości, bezhalogenowego tworzywa sztucznego, gniazdo zapewnia trwałość i niezawodność. Ten produkt jest zaprojektowany z myślą o podtynkowym montażu, co sprawia, że estetycznie wkomponowuje się w każdą ścianę, nadając wnętrzu elegancki wygląd. <h2>Dlaczego warto wybrać gniazdo antenowe R-TV-SAT Simon 10?</h2> <ul> <li>- Gniazdo antenowe R-TV-SAT Simon 10 w eleganckim czarnym kolorze, które dodaje nowoczesności każdemu pomieszczeniu</li> <li>- Szeroki zakres częstotliwości 5-2400 MHz, zapewniający wysoką jakość odbioru sygnału telewizyjnego i satelitarnego</li> <li>- Niskie tłumienie przyłączeniowe: 1 dB dla 860 MHz i 2 dB dla 2150 MHz, co minimalizuje straty sygnału</li> <li>- Łatwy montaż z wykorzystaniem pazurków i wkrętów, zapewniający stabilność i bezpieczeństwo instalacji</li> </ul> Ten produkt to idealny wybór dla wymagających użytkowników, którzy cenią sobie wysoką jakość odbioru i nowoczesny design. Czarne matowe wykończenie doskonale komponuje się z różnorodnymi stylami wnętrz, dodając im elegancji i charakteru. <h3>Dane techniczne:</h3> <ul> <li>- Seria: Simon 10</li> <li>- Nazwa produktu/Rodzaj: Gniazdo antenowe R-TV-SAT końcowe</li> <li>- Kolor: Czarny mat</li> <li>- Typ zacisku: Wtyk, zaciski śrubowe</li> <li>- Stopień ochrony: IP20</li> <li>- Zakres częstotliwości: 5-2400 MHz</li> <li>- Tłumienie przyłączeniowe: 1 dB dla 860 MHz, 2 dB dla 2150 MHz</li> <li>- Materiał: Tworzywo sztuczne, PC, bezhalogenowe</li> <li>- Wymiary: 77x77x41 mm</li> <li>- Głębokość wbudowania: 29 mm</li> <li>- Model: Gniazdo końcowe</li> <li>- Liczba wyjść: 3</li> </ul> | CASK.01/49/KON | simple | 0 | [8 empty] | KONTAKT-SIMON, Bestwińska 21 43-500 Czechowice-Dziedzice, info@kontakt-simon.com.pl | [26 empty] | Czarny | Czarny | [37 empty] | Antenowe |  |  |  |  | Kontakt Simon | [8 empty] | Pojedyncze | [7 empty] | Simon 10 |  |  | Podtynkowy |  |  |  | IP 20 | [15 empty] | Gniazda | [25 empty] | a:10:{s:18:"pa_dane-producenta";a:6:{s:4:"name";s:18:"pa_dane-producenta";s:5:"value";s:0:"";s:8:"position";i:1;s:10:"is_visible";i:1;s:12:"is_variation";i:1;s:11:"is_taxonomy";i:1;}s:15:"pa_typ-produktu";a:6:{s:4:"name";s:15:"pa_typ-produktu";s:5:"value";s:0:"";s:8:"position";i:1;s:10:"is_visible";i:1;s:12:"is_variation";i:1;s:11:"is_taxonomy";i:1;}s:21:"pa_stopien-ochrony-ip";a:6:{s:4:"name";s:21:"pa_stopien-ochrony-ip";s:5:"value";s:0:"";s:8:"position";i:1;s:10:"is_visible";i:1;s:12:"is_variation";i:1;s:11:"is_taxonomy";i:1;}s:12:"pa_producent";a:6:{s:4:"name";s:12:"pa_producent";s:5:"value";s:0:"";s:8:"position";i:2;s:10:"is_visible";i:1;s:12:"is_variation";i:1;s:11:"is_taxonomy";i:1;}s:18:"pa_podtyp-produktu";a:6:{s:4:"name";s:18:"pa_podtyp-produktu";s:5:"value";s:0:"";s:8:"position";i:2;s:10:"is_visible";i:1;s:12:"is_variation";i:1;s:11:"is_taxonomy";i:1;}s:8:"pa_kolor";a:6:{s:4:"name";s:8:"pa_kolor";s:5:"value";s:0:"";s:8:"position";i:2;s:10:"is_visible";i:1;s:12:"is_variation";i:1;s:11:"is_taxonomy";i:1;}s:8:"pa_seria";a:6:{s:4:"name";s:8:"pa_seria";s:5:"value";s:0:"";s:8:"position";i:3;s:10:"is_visible";i:1;s:12:"is_variation";i:1;s:11:"is_taxonomy";i:1;}s:19:"pa_kolor-producenta";a:6:{s:4:"name";s:19:"pa_kolor-producenta";s:5:"value";s:0:"";s:8:"position";i:3;s:10:"is_visible";i:1;s:12:"is_variation";i:1;s:11:"is_taxonomy";i:1;}s:17:"pa_rodzaj-gniazda";a:6:{s:4:"name";s:17:"pa_rodzaj-gniazda";s:5:"value";s:0:"";s:8:"position";i:7;s:10:"is_visible";i:1;s:12:"is_variation";i:1;s:11:"is_taxonomy";i:1;}s:17:"pa_sposob-montazu";a:6:{s:4:"name";s:17:"pa_sposob-montazu";s:5:"value";s:0:"";s:8:"position";i:8;s:10:"is_visible";i:1;s:12:"is_variation";i:1;s:11:"is_taxonomy";i:1;}} | CR1/49/KON¦CR2/49/KON¦CR3/49/KON¦CR4/49/KON¦CR5/49/KON | CGHDMI.01/49/KON¦C52.01/49/KON¦C51.01/49/KON¦CR1/49/KON | Gniazdo antenowe R-TV-SAT Simon 10 | Gniazdo antenowe R-TV-SAT końcowe w stylowym czarnym matowym wykończeniu z serii Simon 10 to nowoczesne rozwiązanie dla instalacji telewizyjnych i satelitarnych. Dzięki solidnej konstrukcji wykonanej z wysokiej jakości, bezhalogenowego tworzywa sztucznego, gniazdo zapewnia trwałość i niezawodność. Ten produkt jest zaprojektowany z myślą o podtynkowym montażu, co sprawia, że estetycznie wkomponowuje się w każdą ścianę, nadając wnętrzu elegancki wygląd. <h2>Dlaczego warto wybrać gniazdo antenowe R-TV-SAT Simon 10?</h2> <ul> <li>- Gniazdo antenowe R-TV-SAT Simon 10 w eleganckim czarnym kolorze, które dodaje nowoczesności każdemu pomieszczeniu</li> <li>- Szeroki zakres częstotliwości 5-2400 MHz, zapewniający wysoką jakość odbioru sygnału telewizyjnego i satelitarnego</li> <li>- Niskie tłumienie przyłączeniowe: 1 dB dla 860 MHz i 2 dB dla 2150 MHz, co minimalizuje straty sygnału</li> <li>- Łatwy montaż z wykorzystaniem pazurków i wkrętów, zapewniający stabilność i bezpieczeństwo instalacji</li> </ul> Ten produkt to idealny wybór dla wymagających użytkowników, którzy cenią sobie wysoką jakość odbioru i nowoczesny design. Czarne matowe wykończenie doskonale komponuje się z różnorodnymi stylami wnętrz, dodając im elegancji i charakteru. <h3>Dane techniczne:</h3> <ul> <li>- Seria: Simon 10</li> <li>- Nazwa produktu/Rodzaj: Gniazdo antenowe R-TV-SAT końcowe</li> <li>- Kolor: Czarny mat</li> <li>- Typ zacisku: Wtyk, zaciski śrubowe</li> <li>- Stopień ochrony: IP20</li> <li>- Zakres częstotliwości: 5-2400 MHz</li> <li>- Tłumienie przyłączeniowe: 1 dB dla 860 MHz, 2 dB dla 2150 MHz</li> <li>- Materiał: Tworzywo sztuczne, PC, bezhalogenowe</li> <li>- Wymiary: 77x77x41 mm</li> <li>- Głębokość wbudowania: 29 mm</li> <li>- Model: Gniazdo końcowe</li> <li>- Liczba wyjść: 3</li> </ul>
133403 | Gniazdo antenowe typu "F" + RJ45 kat.5e (moduł): czarny CASFRJ455.01/49 | (moduł): czarny | CASFRJ455.01/49/KON | simple | 0 | [8 empty] | KONTAKT-SIMON, Bestwińska 21 43-500 Czechowice-Dziedzice, info@kontakt-simon.com.pl | [26 empty] | Czarny | Czarny | [37 empty] | Antenowe¦Komputerowe |  |  |  |  | Kontakt Simon | [8 empty] | Pojedyncze | [7 empty] | Simon 10 |  |  | Podtynkowy |  |  |  | IP 20 | [15 empty] | Gniazda | [25 empty] | a:10:{s:18:"pa_dane-producenta";a:6:{s:4:"name";s:18:"pa_dane-producenta";s:5:"value";s:0:"";s:8:"position";i:1;s:10:"is_visible";i:1;s:12:"is_variation";i:1;s:11:"is_taxonomy";i:1;}s:15:"pa_typ-produktu";a:6:{s:4:"name";s:15:"pa_typ-produktu";s:5:"value";s:0:"";s:8:"position";i:1;s:10:"is_visible";i:1;s:12:"is_variation";i:1;s:11:"is_taxonomy";i:1;}s:21:"pa_stopien-ochrony-ip";a:6:{s:4:"name";s:21:"pa_stopien-ochrony-ip";s:5:"value";s:0:"";s:8:"position";i:1;s:10:"is_visible";i:1;s:12:"is_variation";i:1;s:11:"is_taxonomy";i:1;}s:12:"pa_producent";a:6:{s:4:"name";s:12:"pa_producent";s:5:"value";s:0:"";s:8:"position";i:2;s:10:"is_visible";i:1;s:12:"is_variation";i:1;s:11:"is_taxonomy";i:1;}s:18:"pa_podtyp-produktu";a:6:{s:4:"name";s:18:"pa_podtyp-produktu";s:5:"value";s:0:"";s:8:"position";i:2;s:10:"is_visible";i:1;s:12:"is_variation";i:1;s:11:"is_taxonomy";i:1;}s:8:"pa_kolor";a:6:{s:4:"name";s:8:"pa_kolor";s:5:"value";s:0:"";s:8:"position";i:2;s:10:"is_visible";i:1;s:12:"is_variation";i:1;s:11:"is_taxonomy";i:1;}s:8:"pa_seria";a:6:{s:4:"name";s:8:"pa_seria";s:5:"value";s:0:"";s:8:"position";i:3;s:10:"is_visible";i:1;s:12:"is_variation";i:1;s:11:"is_taxonomy";i:1;}s:19:"pa_kolor-producenta";a:6:{s:4:"name";s:19:"pa_kolor-producenta";s:5:"value";s:0:"";s:8:"position";i:3;s:10:"is_visible";i:1;s:12:"is_variation";i:1;s:11:"is_taxonomy";i:1;}s:17:"pa_rodzaj-gniazda";a:6:{s:4:"name";s:17:"pa_rodzaj-gniazda";s:5:"value";s:0:"";s:8:"position";i:7;s:10:"is_visible";i:1;s:12:"is_variation";i:1;s:11:"is_taxonomy";i:1;}s:17:"pa_sposob-montazu";a:6:{s:4:"name";s:17:"pa_sposob-montazu";s:5:"value";s:0:"";s:8:"position";i:8;s:10:"is_visible";i:1;s:12:"is_variation";i:1;s:11:"is_taxonomy";i:1;}} | CR1/49/KON¦CR2/49/KON¦CR3/49/KON¦CR4/49/KON¦CR5/49/KON |  | CASFRJ455.01 Simon 10 | (moduł): czarny
133404 | Gniazdo antenowe typu "F" podwójne (moduł): czarny CASF2.01/49 | uł): czarny | CASF2.01/49/KON | simple | 0 | [8 empty] | KONTAKT-SIMON, Bestwińska 21 43-500 Czechowice-Dziedzice, info@kontakt-simon.com.pl | [26 empty] | Czarny | Czarny | [37 empty] | Antenowe |  |  |  |  | Kontakt Simon | [8 empty] | Podwójne | [7 empty] | Simon 10 |  |  | Podtynkowy |  |  |  | IP 20 | [15 empty] | Gniazda | [25 empty] | a:10:{s:18:"pa_dane-producenta";a:6:{s:4:"name";s:18:"pa_dane-producenta";s:5:"value";s:0:"";s:8:"position";i:1;s:10:"is_visible";i:1;s:12:"is_variation";i:1;s:11:"is_taxonomy";i:1;}s:15:"pa_typ-produktu";a:6:{s:4:"name";s:15:"pa_typ-produktu";s:5:"value";s:0:"";s:8:"position";i:1;s:10:"is_visible";i:1;s:12:"is_variation";i:1;s:11:"is_taxonomy";i:1;}s:21:"pa_stopien-ochrony-ip";a:6:{s:4:"name";s:21:"pa_stopien-ochrony-ip";s:5:"value";s:0:"";s:8:"position";i:1;s:10:"is_visible";i:1;s:12:"is_variation";i:1;s:11:"is_taxonomy";i:1;}s:12:"pa_producent";a:6:{s:4:"name";s:12:"pa_producent";s:5:"value";s:0:"";s:8:"position";i:2;s:10:"is_visible";i:1;s:12:"is_variation";i:1;s:11:"is_taxonomy";i:1;}s:18:"pa_podtyp-produktu";a:6:{s:4:"name";s:18:"pa_podtyp-produktu";s:5:"value";s:0:"";s:8:"position";i:2;s:10:"is_visible";i:1;s:12:"is_variation";i:1;s:11:"is_taxonomy";i:1;}s:8:"pa_kolor";a:6:{s:4:"name";s:8:"pa_kolor";s:5:"value";s:0:"";s:8:"position";i:2;s:10:"is_visible";i:1;s:12:"is_variation";i:1;s:11:"is_taxonomy";i:1;}s:8:"pa_seria";a:6:{s:4:"name";s:8:"pa_seria";s:5:"value";s:0:"";s:8:"position";i:3;s:10:"is_visible";i:1;s:12:"is_variation";i:1;s:11:"is_taxonomy";i:1;}s:19:"pa_kolor-producenta";a:6:{s:4:"name";s:19:"pa_kolor-producenta";s:5:"value";s:0:"";s:8:"position";i:3;s:10:"is_visible";i:1;s:12:"is_variation";i:1;s:11:"is_taxonomy";i:1;}s:17:"pa_rodzaj-gniazda";a:6:{s:4:"name";s:17:"pa_rodzaj-gniazda";s:5:"value";s:0:"";s:8:"position";i:7;s:10:"is_visible";i:1;s:12:"is_variation";i:1;s:11:"is_taxonomy";i:1;}s:17:"pa_sposob-montazu";a:6:{s:4:"name";s:17:"pa_sposob-montazu";s:5:"value";s:0:"";s:8:"position";i:8;s:10:"is_visible";i:1;s:12:"is_variation";i:1;s:11:"is_taxonomy";i:1;}} | CR1/49/KON¦CR2/49/KON¦CR3/49/KON¦CR4/49/KON¦CR5/49/KON |  | Gniazdo antenowe F Simon 10 | uł): czarny
133405 | Gniazdo antenowe typu "F" pojedyncze (moduł): czarny CASF1.01/49 | oduł): czarny | CASF1.01/49/KON | simple | 0 | [8 empty] | KONTAKT-SIMON, Bestwińska 21 43-500 Czechowice-Dziedzice, info@kontakt-simon.com.pl | [26 empty] | Czarny | Czarny | [37 empty] | Antenowe |  |  |  |  | Kontakt Simon | [8 empty] | Pojedyncze | [7 empty] | Simon 10 |  |  | Podtynkowy |  |  |  | IP 20 | [15 empty] | Gniazda | [25 empty] | a:10:{s:18:"pa_dane-producenta";a:6:{s:4:"name";s:18:"pa_dane-producenta";s:5:"value";s:0:"";s:8:"position";i:1;s:10:"is_visible";i:1;s:12:"is_variation";i:1;s:11:"is_taxonomy";i:1;}s:15:"pa_typ-produktu";a:6:{s:4:"name";s:15:"pa_typ-produktu";s:5:"value";s:0:"";s:8:"position";i:1;s:10:"is_visible";i:1;s:12:"is_variation";i:1;s:11:"is_taxonomy";i:1;}s:21:"pa_stopien-ochrony-ip";a:6:{s:4:"name";s:21:"pa_stopien-ochrony-ip";s:5:"value";s:0:"";s:8:"position";i:1;s:10:"is_visible";i:1;s:12:"is_variation";i:1;s:11:"is_taxonomy";i:1;}s:12:"pa_producent";a:6:{s:4:"name";s:12:"pa_producent";s:5:"value";s:0:"";s:8:"position";i:2;s:10:"is_visible";i:1;s:12:"is_variation";i:1;s:11:"is_taxonomy";i:1;}s:18:"pa_podtyp-produktu";a:6:{s:4:"name";s:18:"pa_podtyp-produktu";s:5:"value";s:0:"";s:8:"position";i:2;s:10:"is_visible";i:1;s:12:"is_variation";i:1;s:11:"is_taxonomy";i:1;}s:8:"pa_kolor";a:6:{s:4:"name";s:8:"pa_kolor";s:5:"value";s:0:"";s:8:"position";i:2;s:10:"is_visible";i:1;s:12:"is_variation";i:1;s:11:"is_taxonomy";i:1;}s:8:"pa_seria";a:6:{s:4:"name";s:8:"pa_seria";s:5:"value";s:0:"";s:8:"position";i:3;s:10:"is_visible";i:1;s:12:"is_variation";i:1;s:11:"is_taxonomy";i:1;}s:19:"pa_kolor-producenta";a:6:{s:4:"name";s:19:"pa_kolor-producenta";s:5:"value";s:0:"";s:8:"position";i:3;s:10:"is_visible";i:1;s:12:"is_variation";i:1;s:11:"is_taxonomy";i:1;}s:17:"pa_rodzaj-gniazda";a:6:{s:4:"name";s:17:"pa_rodzaj-gniazda";s:5:"value";s:0:"";s:8:"position";i:7;s:10:"is_visible";i:1;s:12:"is_variation";i:1;s:11:"is_taxonomy";i:1;}s:17:"pa_sposob-montazu";a:6:{s:4:"name";s:17:"pa_sposob-montazu";s:5:"value";s:0:"";s:8:"position";i:8;s:10:"is_visible";i:1;s:12:"is_variation";i:1;s:11:"is_taxonomy";i:1;}} | CR1/49/KON¦CR2/49/KON¦CR3/49/KON¦CR4/49/KON¦CR5/49/KON |  | Gniazdo antenowe F Simon 10 | oduł): czarny
133406 | Gniazdo antenowe R-TV przelotowe 10 dB (moduł), 1x wejście: 5-862 MHz: czarny CAP10.01/49 | moduł), 1x wejście: 5-862 MHz: czarny | CAP10.01/49/KON | simple | 0 | [8 empty] | KONTAKT-SIMON, Bestwińska 21 43-500 Czechowice-Dziedzice, info@kontakt-simon.com.pl | [26 empty] | Czarny | Czarny | [37 empty] | Antenowe |  |  |  |  | Kontakt Simon | [8 empty] | Pojedyncze | [7 empty] | Simon 10 |  |  | Podtynkowy |  |  |  | IP 20 | [15 empty] | Gniazda | [25 empty] | a:10:{s:18:"pa_dane-producenta";a:6:{s:4:"name";s:18:"pa_dane-producenta";s:5:"value";s:0:"";s:8:"position";i:1;s:10:"is_visible";i:1;s:12:"is_variation";i:1;s:11:"is_taxonomy";i:1;}s:15:"pa_typ-produktu";a:6:{s:4:"name";s:15:"pa_typ-produktu";s:5:"value";s:0:"";s:8:"position";i:1;s:10:"is_visible";i:1;s:12:"is_variation";i:1;s:11:"is_taxonomy";i:1;}s:21:"pa_stopien-ochrony-ip";a:6:{s:4:"name";s:21:"pa_stopien-ochrony-ip";s:5:"value";s:0:"";s:8:"position";i:1;s:10:"is_visible";i:1;s:12:"is_variation";i:1;s:11:"is_taxonomy";i:1;}s:12:"pa_producent";a:6:{s:4:"name";s:12:"pa_producent";s:5:"value";s:0:"";s:8:"position";i:2;s:10:"is_visible";i:1;s:12:"is_variation";i:1;s:11:"is_taxonomy";i:1;}s:18:"pa_podtyp-produktu";a:6:{s:4:"name";s:18:"pa_podtyp-produktu";s:5:"value";s:0:"";s:8:"position";i:2;s:10:"is_visible";i:1;s:12:"is_variation";i:1;s:11:"is_taxonomy";i:1;}s:8:"pa_kolor";a:6:{s:4:"name";s:8:"pa_kolor";s:5:"value";s:0:"";s:8:"position";i:2;s:10:"is_visible";i:1;s:12:"is_variation";i:1;s:11:"is_taxonomy";i:1;}s:8:"pa_seria";a:6:{s:4:"name";s:8:"pa_seria";s:5:"value";s:0:"";s:8:"position";i:3;s:10:"is_visible";i:1;s:12:"is_variation";i:1;s:11:"is_taxonomy";i:1;}s:19:"pa_kolor-producenta";a:6:{s:4:"name";s:19:"pa_kolor-producenta";s:5:"value";s:0:"";s:8:"position";i:3;s:10:"is_visible";i:1;s:12:"is_variation";i:1;s:11:"is_taxonomy";i:1;}s:17:"pa_rodzaj-gniazda";a:6:{s:4:"name";s:17:"pa_rodzaj-gniazda";s:5:"value";s:0:"";s:8:"position";i:7;s:10:"is_visible";i:1;s:12:"is_variation";i:1;s:11:"is_taxonomy";i:1;}s:17:"pa_sposob-montazu";a:6:{s:4:"name";s:17:"pa_sposob-montazu";s:5:"value";s:0:"";s:8:"position";i:8;s:10:"is_visible";i:1;s:12:"is_variation";i:1;s:11:"is_taxonomy";i:1;}} | CR1/49/KON¦CR2/49/KON¦CR3/49/KON¦CR4/49/KON¦CR5/49/KON |  | CAP10.01 Simon 10 | moduł), 1x wejście: 5-862 MHz: czarny
133407 | Gniazdo antenowe R-TV końcowe separowane (moduł), 1x wejście: 5-862 MHz: czarny CAK.01/49 | (moduł), 1x wejście: 5-862 MHz: czarny | CAK.01/49/KON | simple | 0 | [8 empty] | KONTAKT-SIMON, Bestwińska 21 43-500 Czechowice-Dziedzice, info@kontakt-simon.com.pl | [26 empty] | Czarny | Czarny | [37 empty] | Antenowe |  |  |  |  | Kontakt Simon | [8 empty] | Pojedyncze | [7 empty] | Simon 10 |  |  | Podtynkowy |  |  |  | IP 20 | [15 empty] | Gniazda | [25 empty] | a:10:{s:18:"pa_dane-producenta";a:6:{s:4:"name";s:18:"pa_dane-producenta";s:5:"value";s:0:"";s:8:"position";i:1;s:10:"is_visible";i:1;s:12:"is_variation";i:1;s:11:"is_taxonomy";i:1;}s:15:"pa_typ-produktu";a:6:{s:4:"name";s:15:"pa_typ-produktu";s:5:"value";s:0:"";s:8:"position";i:1;s:10:"is_visible";i:1;s:12:"is_variation";i:1;s:11:"is_taxonomy";i:1;}s:21:"pa_stopien-ochrony-ip";a:6:{s:4:"name";s:21:"pa_stopien-ochrony-ip";s:5:"value";s:0:"";s:8:"position";i:1;s:10:"is_visible";i:1;s:12:"is_variation";i:1;s:11:"is_taxonomy";i:1;}s:12:"pa_producent";a:6:{s:4:"name";s:12:"pa_producent";s:5:"value";s:0:"";s:8:"position";i:2;s:10:"is_visible";i:1;s:12:"is_variation";i:1;s:11:"is_taxonomy";i:1;}s:18:"pa_podtyp-produktu";a:6:{s:4:"name";s:18:"pa_podtyp-produktu";s:5:"value";s:0:"";s:8:"position";i:2;s:10:"is_visible";i:1;s:12:"is_variation";i:1;s:11:"is_taxonomy";i:1;}s:8:"pa_kolor";a:6:{s:4:"name";s:8:"pa_kolor";s:5:"value";s:0:"";s:8:"position";i:2;s:10:"is_visible";i:1;s:12:"is_variation";i:1;s:11:"is_taxonomy";i:1;}s:8:"pa_seria";a:6:{s:4:"name";s:8:"pa_seria";s:5:"value";s:0:"";s:8:"position";i:3;s:10:"is_visible";i:1;s:12:"is_variation";i:1;s:11:"is_taxonomy";i:1;}s:19:"pa_kolor-producenta";a:6:{s:4:"name";s:19:"pa_kolor-producenta";s:5:"value";s:0:"";s:8:"position";i:3;s:10:"is_visible";i:1;s:12:"is_variation";i:1;s:11:"is_taxonomy";i:1;}s:17:"pa_rodzaj-gniazda";a:6:{s:4:"name";s:17:"pa_rodzaj-gniazda";s:5:"value";s:0:"";s:8:"position";i:7;s:10:"is_visible";i:1;s:12:"is_variation";i:1;s:11:"is_taxonomy";i:1;}s:17:"pa_sposob-montazu";a:6:{s:4:"name";s:17:"pa_sposob-montazu";s:5:"value";s:0:"";s:8:"position";i:8;s:10:"is_visible";i:1;s:12:"is_variation";i:1;s:11:"is_taxonomy";i:1;}} | CR1/49/KON¦CR2/49/KON¦CR3/49/KON¦CR4/49/KON¦CR5/49/KON |  | CAK.01 Simon 10 | (moduł), 1x wejście: 5-862 MHz: czarny
133408 | Gniazdo komputerowe podwójne RJ45 kategoria 6 (moduł): czarny C62.01/49 | ria 6 (moduł): czarny | C62.01/49/KON | simple | 0 | [8 empty] | KONTAKT-SIMON, Bestwińska 21 43-500 Czechowice-Dziedzice, info@kontakt-simon.com.pl | [26 empty] | Czarny | Czarny | [37 empty] | Komputerowe |  |  |  |  | Kontakt Simon | [8 empty] | Podwójne | [7 empty] | Simon 10 |  |  | Podtynkowy |  |  |  | IP 20 | [15 empty] | Gniazda | [25 empty] | a:10:{s:18:"pa_dane-producenta";a:6:{s:4:"name";s:18:"pa_dane-producenta";s:5:"value";s:0:"";s:8:"position";i:1;s:10:"is_visible";i:1;s:12:"is_variation";i:1;s:11:"is_taxonomy";i:1;}s:15:"pa_typ-produktu";a:6:{s:4:"name";s:15:"pa_typ-produktu";s:5:"value";s:0:"";s:8:"position";i:1;s:10:"is_visible";i:1;s:12:"is_variation";i:1;s:11:"is_taxonomy";i:1;}s:21:"pa_stopien-ochrony-ip";a:6:{s:4:"name";s:21:"pa_stopien-ochrony-ip";s:5:"value";s:0:"";s:8:"position";i:1;s:10:"is_visible";i:1;s:12:"is_variation";i:1;s:11:"is_taxonomy";i:1;}s:12:"pa_producent";a:6:{s:4:"name";s:12:"pa_producent";s:5:"value";s:0:"";s:8:"position";i:2;s:10:"is_visible";i:1;s:12:"is_variation";i:1;s:11:"is_taxonomy";i:1;}s:18:"pa_podtyp-produktu";a:6:{s:4:"name";s:18:"pa_podtyp-produktu";s:5:"value";s:0:"";s:8:"position";i:2;s:10:"is_visible";i:1;s:12:"is_variation";i:1;s:11:"is_taxonomy";i:1;}s:8:"pa_kolor";a:6:{s:4:"name";s:8:"pa_kolor";s:5:"value";s:0:"";s:8:"position";i:2;s:10:"is_visible";i:1;s:12:"is_variation";i:1;s:11:"is_taxonomy";i:1;}s:8:"pa_seria";a:6:{s:4:"name";s:8:"pa_seria";s:5:"value";s:0:"";s:8:"position";i:3;s:10:"is_visible";i:1;s:12:"is_variation";i:1;s:11:"is_taxonomy";i:1;}s:19:"pa_kolor-producenta";a:6:{s:4:"name";s:19:"pa_kolor-producenta";s:5:"value";s:0:"";s:8:"position";i:3;s:10:"is_visible";i:1;s:12:"is_variation";i:1;s:11:"is_taxonomy";i:1;}s:17:"pa_rodzaj-gniazda";a:6:{s:4:"name";s:17:"pa_rodzaj-gniazda";s:5:"value";s:0:"";s:8:"position";i:7;s:10:"is_visible";i:1;s:12:"is_variation";i:1;s:11:"is_taxonomy";i:1;}s:17:"pa_sposob-montazu";a:6:{s:4:"name";s:17:"pa_sposob-montazu";s:5:"value";s:0:"";s:8:"position";i:8;s:10:"is_visible";i:1;s:12:"is_variation";i:1;s:11:"is_taxonomy";i:1;}} | CR1/49/KON¦CR2/49/KON¦CR3/49/KON¦CR4/49/KON¦CR5/49/KON |  | Gniazdo komputerowe kategoria 6 Simon 10 | ria 6 (moduł): czarny
133409 | Gniazdo komputerowe podwójne RJ45 kategoria 6 (moduł): biały C62.01/11 | ria 6 (moduł): biały | C62.01/11/KON | simple | 0 | [8 empty] | KONTAKT-SIMON, Bestwińska 21 43-500 Czechowice-Dziedzice, info@kontakt-simon.com.pl | [26 empty] | Biały | Biały | [37 empty] | Komputerowe |  |  |  |  | Kontakt Simon | [8 empty] | Podwójne | [7 empty] | Simon 10 |  |  | Podtynkowy |  |  |  | IP 20 | [15 empty] | Gniazda | [25 empty] | a:10:{s:18:"pa_dane-producenta";a:6:{s:4:"name";s:18:"pa_dane-producenta";s:5:"value";s:0:"";s:8:"position";i:1;s:10:"is_visible";i:1;s:12:"is_variation";i:1;s:11:"is_taxonomy";i:1;}s:15:"pa_typ-produktu";a:6:{s:4:"name";s:15:"pa_typ-produktu";s:5:"value";s:0:"";s:8:"position";i:1;s:10:"is_visible";i:1;s:12:"is_variation";i:1;s:11:"is_taxonomy";i:1;}s:21:"pa_stopien-ochrony-ip";a:6:{s:4:"name";s:21:"pa_stopien-ochrony-ip";s:5:"value";s:0:"";s:8:"position";i:1;s:10:"is_visible";i:1;s:12:"is_variation";i:1;s:11:"is_taxonomy";i:1;}s:12:"pa_producent";a:6:{s:4:"name";s:12:"pa_producent";s:5:"value";s:0:"";s:8:"position";i:2;s:10:"is_visible";i:1;s:12:"is_variation";i:1;s:11:"is_taxonomy";i:1;}s:18:"pa_podtyp-produktu";a:6:{s:4:"name";s:18:"pa_podtyp-produktu";s:5:"value";s:0:"";s:8:"position";i:2;s:10:"is_visible";i:1;s:12:"is_variation";i:1;s:11:"is_taxonomy";i:1;}s:8:"pa_kolor";a:6:{s:4:"name";s:8:"pa_kolor";s:5:"value";s:0:"";s:8:"position";i:2;s:10:"is_visible";i:1;s:12:"is_variation";i:1;s:11:"is_taxonomy";i:1;}s:8:"pa_seria";a:6:{s:4:"name";s:8:"pa_seria";s:5:"value";s:0:"";s:8:"position";i:3;s:10:"is_visible";i:1;s:12:"is_variation";i:1;s:11:"is_taxonomy";i:1;}s:19:"pa_kolor-producenta";a:6:{s:4:"name";s:19:"pa_kolor-producenta";s:5:"value";s:0:"";s:8:"position";i:3;s:10:"is_visible";i:1;s:12:"is_variation";i:1;s:11:"is_taxonomy";i:1;}s:17:"pa_rodzaj-gniazda";a:6:{s:4:"name";s:17:"pa_rodzaj-gniazda";s:5:"value";s:0:"";s:8:"position";i:7;s:10:"is_visible";i:1;s:12:"is_variation";i:1;s:11:"is_taxonomy";i:1;}s:17:"pa_sposob-montazu";a:6:{s:4:"name";s:17:"pa_sposob-montazu";s:5:"value";s:0:"";s:8:"position";i:8;s:10:"is_visible";i:1;s:12:"is_variation";i:1;s:11:"is_taxonomy";i:1;}} | CR1/11/KON¦CR2/11/KON¦CR3/11/KON¦CR4/11/KON¦CR5/11/KON | CAK.01/11/KON¦CGHDMI.01/11/KON¦CR1/11/KON¦CPS.01/11/KON | Gniazdo komputerowe kategoria 6 Simon 10 | ria 6 (moduł): biały
133410 | Gniazdo komputerowe pojedyncze RJ45 kategoria 6 (moduł): czarny C61.01/49 | goria 6 (moduł): czarny | C61.01/49/KON | simple | 0 | [8 empty] | KONTAKT-SIMON, Bestwińska 21 43-500 Czechowice-Dziedzice, info@kontakt-simon.com.pl | [26 empty] | Czarny | Czarny | [37 empty] | Komputerowe |  |  |  |  | Kontakt Simon | [8 empty] | Pojedyncze | [7 empty] | Simon 10 |  |  | Podtynkowy |  |  |  | IP 20 | [15 empty] | Gniazda | [25 empty] | a:10:{s:18:"pa_dane-producenta";a:6:{s:4:"name";s:18:"pa_dane-producenta";s:5:"value";s:0:"";s:8:"position";i:1;s:10:"is_visible";i:1;s:12:"is_variation";i:1;s:11:"is_taxonomy";i:1;}s:15:"pa_typ-produktu";a:6:{s:4:"name";s:15:"pa_typ-produktu";s:5:"value";s:0:"";s:8:"position";i:1;s:10:"is_visible";i:1;s:12:"is_variation";i:1;s:11:"is_taxonomy";i:1;}s:21:"pa_stopien-ochrony-ip";a:6:{s:4:"name";s:21:"pa_stopien-ochrony-ip";s:5:"value";s:0:"";s:8:"position";i:1;s:10:"is_visible";i:1;s:12:"is_variation";i:1;s:11:"is_taxonomy";i:1;}s:12:"pa_producent";a:6:{s:4:"name";s:12:"pa_producent";s:5:"value";s:0:"";s:8:"position";i:2;s:10:"is_visible";i:1;s:12:"is_variation";i:1;s:11:"is_taxonomy";i:1;}s:18:"pa_podtyp-produktu";a:6:{s:4:"name";s:18:"pa_podtyp-produktu";s:5:"value";s:0:"";s:8:"position";i:2;s:10:"is_visible";i:1;s:12:"is_variation";i:1;s:11:"is_taxonomy";i:1;}s:8:"pa_kolor";a:6:{s:4:"name";s:8:"pa_kolor";s:5:"value";s:0:"";s:8:"position";i:2;s:10:"is_visible";i:1;s:12:"is_variation";i:1;s:11:"is_taxonomy";i:1;}s:8:"pa_seria";a:6:{s:4:"name";s:8:"pa_seria";s:5:"value";s:0:"";s:8:"position";i:3;s:10:"is_visible";i:1;s:12:"is_variation";i:1;s:11:"is_taxonomy";i:1;}s:19:"pa_kolor-producenta";a:6:{s:4:"name";s:19:"pa_kolor-producenta";s:5:"value";s:0:"";s:8:"position";i:3;s:10:"is_visible";i:1;s:12:"is_variation";i:1;s:11:"is_taxonomy";i:1;}s:17:"pa_rodzaj-gniazda";a:6:{s:4:"name";s:17:"pa_rodzaj-gniazda";s:5:"value";s:0:"";s:8:"position";i:7;s:10:"is_visible";i:1;s:12:"is_variation";i:1;s:11:"is_taxonomy";i:1;}s:17:"pa_sposob-montazu";a:6:{s:4:"name";s:17:"pa_sposob-montazu";s:5:"value";s:0:"";s:8:"position";i:8;s:10:"is_visible";i:1;s:12:"is_variation";i:1;s:11:"is_taxonomy";i:1;}} | CR1/49/KON¦CR2/49/KON¦CR3/49/KON¦CR4/49/KON¦CR5/49/KON |  | Gniazdo komputerowe kategoria 6 Simon 10 | goria 6 (moduł): czarny
133411 | Gniazdo komputerowe pojedyncze RJ45 kategoria 6 (moduł): biały C61.01/11 | <strong>Gniazdo komputerowe pojedyncze RJ45 kategoria 6 Simon 10 (model C61.01/11)</strong> w kolorze białym to wysokiej klasy moduł teleinformatyczny, przeznaczony do budowy wydajnych sieci lokalnych. Produkt charakteryzuje się klasycznym, błyszczącym wykończeniem (RAL 9003) i został wykonany z trwałego, bezhalogenowego tworzywa PC. Dzięki wsparciu dla kategorii 6, gniazdo idealnie sprawdza się w instalacjach wymagających wysokiej przepustowości danych, zapewniając stabilną pracę nowoczesnych urządzeń sieciowych. <h2>Czy gniazdo komputerowe kategorii 6 Simon 10 różni się od standardowych gniazd 5e?</h2> <strong>Gniazdo komputerowe</strong> kategorii 6 umożliwia transmisję danych z prędkością do 10 Gb/s na dystansie do 55 metrów, co czyni je rozwiązaniem bardziej przyszłościowym niż standard 5e. Moduł C61.01/11 wykorzystuje zaciski przebijające izolację, które pozwalają na pewny i szybki montaż żył kabla typu skrętka bez użycia specjalistycznych narzędzi odizolowujących. Konstrukcja nieekranowana (UTP) jest zoptymalizowana pod kątem minimalizacji przesłuchów, co gwarantuje wysoką jakość sygnału w instalacjach domowych i biurowych. Montaż modułu o wymiarach 77x77 mm odbywa się podtynkowo przy użyciu pazurków lub wkrętów, co zapewnia stabilne osadzenie w puszce instalacyjnej. Głębokość wbudowania wynosi 31 mm, co pozostawia odpowiednią przestrzeń na zachowanie właściwego promienia gięcia przewodu komputerowego kategorii 6, który jest zazwyczaj sztywniejszy od kabli niższych kategorii. Jako element serii Simon 10, gniazdo wymaga doboru dedykowanej ramki systemowej, co pozwala na tworzenie estetycznych zestawów wielokrotnych. <h3>Specyfikacja techniczna</h3> <ul> <li><strong>Producent:</strong> Kontakt-Simon</li> <li><strong>Seria:</strong> Simon 10</li> <li><strong>Symbol:</strong> C61.01/11</li> <li><strong>Kolor:</strong> Biały (RAL 9003)</li> <li><strong>Typ produktu:</strong> Moduł gniazda komputerowego</li> <li><strong>Kategoria:</strong> 6</li> <li><strong>Ekranowanie:</strong> Nie (UTP)</li> <li><strong>Rodzaj podłączenia:</strong> Zacisk przebijający izolację</li> <li><strong>Stopień ochrony:</strong> IP20</li> <li><strong>Wykończenie powierzchni:</strong> Błyszczące</li> <li><strong>Wymiary (wys. x szer. x głęb.):</strong> 77 x 77 x 35 mm</li> <li><strong>Głębokość wbudowania:</strong> 31 mm</li> <li><strong>Materiał:</strong> Tworzywo sztuczne PC, bezhalogenowe</li> </ul> | C61.01/11/KON | simple | 0 | [8 empty] | KONTAKT-SIMON, Bestwińska 21 43-500 Czechowice-Dziedzice, info@kontakt-simon.com.pl | [26 empty] | Biały | Biały | [37 empty] | Komputerowe |  |  |  |  | Kontakt Simon | [8 empty] | Pojedyncze | [7 empty] | Simon 10 |  |  | Podtynkowy |  |  |  | IP 20 | [15 empty] | Gniazda | [25 empty] | a:10:{s:18:"pa_dane-producenta";a:6:{s:4:"name";s:18:"pa_dane-producenta";s:5:"value";s:0:"";s:8:"position";i:1;s:10:"is_visible";i:1;s:12:"is_variation";i:1;s:11:"is_taxonomy";i:1;}s:15:"pa_typ-produktu";a:6:{s:4:"name";s:15:"pa_typ-produktu";s:5:"value";s:0:"";s:8:"position";i:1;s:10:"is_visible";i:1;s:12:"is_variation";i:1;s:11:"is_taxonomy";i:1;}s:21:"pa_stopien-ochrony-ip";a:6:{s:4:"name";s:21:"pa_stopien-ochrony-ip";s:5:"value";s:0:"";s:8:"position";i:1;s:10:"is_visible";i:1;s:12:"is_variation";i:1;s:11:"is_taxonomy";i:1;}s:12:"pa_producent";a:6:{s:4:"name";s:12:"pa_producent";s:5:"value";s:0:"";s:8:"position";i:2;s:10:"is_visible";i:1;s:12:"is_variation";i:1;s:11:"is_taxonomy";i:1;}s:18:"pa_podtyp-produktu";a:6:{s:4:"name";s:18:"pa_podtyp-produktu";s:5:"value";s:0:"";s:8:"position";i:2;s:10:"is_visible";i:1;s:12:"is_variation";i:1;s:11:"is_taxonomy";i:1;}s:8:"pa_kolor";a:6:{s:4:"name";s:8:"pa_kolor";s:5:"value";s:0:"";s:8:"position";i:2;s:10:"is_visible";i:1;s:12:"is_variation";i:1;s:11:"is_taxonomy";i:1;}s:8:"pa_seria";a:6:{s:4:"name";s:8:"pa_seria";s:5:"value";s:0:"";s:8:"position";i:3;s:10:"is_visible";i:1;s:12:"is_variation";i:1;s:11:"is_taxonomy";i:1;}s:19:"pa_kolor-producenta";a:6:{s:4:"name";s:19:"pa_kolor-producenta";s:5:"value";s:0:"";s:8:"position";i:3;s:10:"is_visible";i:1;s:12:"is_variation";i:1;s:11:"is_taxonomy";i:1;}s:17:"pa_rodzaj-gniazda";a:6:{s:4:"name";s:17:"pa_rodzaj-gniazda";s:5:"value";s:0:"";s:8:"position";i:7;s:10:"is_visible";i:1;s:12:"is_variation";i:1;s:11:"is_taxonomy";i:1;}s:17:"pa_sposob-montazu";a:6:{s:4:"name";s:17:"pa_sposob-montazu";s:5:"value";s:0:"";s:8:"position";i:8;s:10:"is_visible";i:1;s:12:"is_variation";i:1;s:11:"is_taxonomy";i:1;}} | CR1/11/KON¦CR2/11/KON¦CR3/11/KON¦CR4/11/KON¦CR5/11/KON | CAK.01/11/KON¦CGHDMI.01/11/KON¦CR1/11/KON¦CPS.01/11/KON | Gniazdo komputerowe kategoria 6 Simon 10 | <strong>Gniazdo komputerowe pojedyncze RJ45 kategoria 6 Simon 10 (model C61.01/11)</strong> w kolorze białym to wysokiej klasy moduł teleinformatyczny, przeznaczony do budowy wydajnych sieci lokalnych. Produkt charakteryzuje się klasycznym, błyszczącym wykończeniem (RAL 9003) i został wykonany z trwałego, bezhalogenowego tworzywa PC. Dzięki wsparciu dla kategorii 6, gniazdo idealnie sprawdza się w instalacjach wymagających wysokiej przepustowości danych, zapewniając stabilną pracę nowoczesnych urządzeń sieciowych. <h2>Czy gniazdo komputerowe kategorii 6 Simon 10 różni się od standardowych gniazd 5e?</h2> <strong>Gniazdo komputerowe</strong> kategorii 6 umożliwia transmisję danych z prędkością do 10 Gb/s na dystansie do 55 metrów, co czyni je rozwiązaniem bardziej przyszłościowym niż standard 5e. Moduł C61.01/11 wykorzystuje zaciski przebijające izolację, które pozwalają na pewny i szybki montaż żył kabla typu skrętka bez użycia specjalistycznych narzędzi odizolowujących. Konstrukcja nieekranowana (UTP) jest zoptymalizowana pod kątem minimalizacji przesłuchów, co gwarantuje wysoką jakość sygnału w instalacjach domowych i biurowych. Montaż modułu o wymiarach 77x77 mm odbywa się podtynkowo przy użyciu pazurków lub wkrętów, co zapewnia stabilne osadzenie w puszce instalacyjnej. Głębokość wbudowania wynosi 31 mm, co pozostawia odpowiednią przestrzeń na zachowanie właściwego promienia gięcia przewodu komputerowego kategorii 6, który jest zazwyczaj sztywniejszy od kabli niższych kategorii. Jako element serii Simon 10, gniazdo wymaga doboru dedykowanej ramki systemowej, co pozwala na tworzenie estetycznych zestawów wielokrotnych. <h3>Specyfikacja techniczna</h3> <ul> <li><strong>Producent:</strong> Kontakt-Simon</li> <li><strong>Seria:</strong> Simon 10</li> <li><strong>Symbol:</strong> C61.01/11</li> <li><strong>Kolor:</strong> Biały (RAL 9003)</li> <li><strong>Typ produktu:</strong> Moduł gniazda komputerowego</li> <li><strong>Kategoria:</strong> 6</li> <li><strong>Ekranowanie:</strong> Nie (UTP)</li> <li><strong>Rodzaj podłączenia:</strong> Zacisk przebijający izolację</li> <li><strong>Stopień ochrony:</strong> IP20</li> <li><strong>Wykończenie powierzchni:</strong> Błyszczące</li> <li><strong>Wymiary (wys. x szer. x głęb.):</strong> 77 x 77 x 35 mm</li> <li><strong>Głębokość wbudowania:</strong> 31 mm</li> <li><strong>Materiał:</strong> Tworzywo sztuczne PC, bezhalogenowe</li> </ul>
133412 | Gniazdo komputerowe RJ45 kategoria 5e + telefoniczne RJ11 (moduł): biały C5T.01/11 | telefoniczne RJ11 (moduł): biały | C5T.01/11/KON | simple | 0 | [8 empty] | KONTAKT-SIMON, Bestwińska 21 43-500 Czechowice-Dziedzice, info@kontakt-simon.com.pl | [26 empty] | Biały | Biały | [7 empty] | Pojedyncze | [29 empty] | Komputerowe¦Telefoniczne |  |  |  |  | Kontakt Simon | [16 empty] | Simon 10 |  |  | Podtynkowy |  |  |  | IP 20 | [15 empty] | Gniazda | [25 empty] | a:10:{s:18:"pa_dane-producenta";a:6:{s:4:"name";s:18:"pa_dane-producenta";s:5:"value";s:0:"";s:8:"position";i:1;s:10:"is_visible";i:1;s:12:"is_variation";i:1;s:11:"is_taxonomy";i:1;}s:15:"pa_typ-produktu";a:6:{s:4:"name";s:15:"pa_typ-produktu";s:5:"value";s:0:"";s:8:"position";i:1;s:10:"is_visible";i:1;s:12:"is_variation";i:1;s:11:"is_taxonomy";i:1;}s:21:"pa_stopien-ochrony-ip";a:6:{s:4:"name";s:21:"pa_stopien-ochrony-ip";s:5:"value";s:0:"";s:8:"position";i:1;s:10:"is_visible";i:1;s:12:"is_variation";i:1;s:11:"is_taxonomy";i:1;}s:12:"pa_producent";a:6:{s:4:"name";s:12:"pa_producent";s:5:"value";s:0:"";s:8:"position";i:2;s:10:"is_visible";i:1;s:12:"is_variation";i:1;s:11:"is_taxonomy";i:1;}s:18:"pa_podtyp-produktu";a:6:{s:4:"name";s:18:"pa_podtyp-produktu";s:5:"value";s:0:"";s:8:"position";i:2;s:10:"is_visible";i:1;s:12:"is_variation";i:1;s:11:"is_taxonomy";i:1;}s:8:"pa_kolor";a:6:{s:4:"name";s:8:"pa_kolor";s:5:"value";s:0:"";s:8:"position";i:2;s:10:"is_visible";i:1;s:12:"is_variation";i:1;s:11:"is_taxonomy";i:1;}s:8:"pa_seria";a:6:{s:4:"name";s:8:"pa_seria";s:5:"value";s:0:"";s:8:"position";i:3;s:10:"is_visible";i:1;s:12:"is_variation";i:1;s:11:"is_taxonomy";i:1;}s:18:"pa_liczba-biegunow";a:6:{s:4:"name";s:18:"pa_liczba-biegunow";s:5:"value";s:0:"";s:8:"position";i:3;s:10:"is_visible";i:1;s:12:"is_variation";i:1;s:11:"is_taxonomy";i:1;}s:19:"pa_kolor-producenta";a:6:{s:4:"name";s:19:"pa_kolor-producenta";s:5:"value";s:0:"";s:8:"position";i:3;s:10:"is_visible";i:1;s:12:"is_variation";i:1;s:11:"is_taxonomy";i:1;}s:17:"pa_sposob-montazu";a:6:{s:4:"name";s:17:"pa_sposob-montazu";s:5:"value";s:0:"";s:8:"position";i:8;s:10:"is_visible";i:1;s:12:"is_variation";i:1;s:11:"is_taxonomy";i:1;}} | CR1/11/KON¦CR2/11/KON¦CR3/11/KON¦CR4/11/KON¦CR5/11/KON |  | C5T.01 Simon 10 | telefoniczne RJ11 (moduł): biały
133413 | Gniazdo komputerowe RJ45 kategoria 5e + telefoniczne RJ11 (moduł): czarny C5T.01/49 | telefoniczne RJ11 (moduł): czarny | C5T.01/49/KON | simple | 0 | [8 empty] | KONTAKT-SIMON, Bestwińska 21 43-500 Czechowice-Dziedzice, info@kontakt-simon.com.pl | [26 empty] | Czarny | Czarny | [7 empty] | Pojedyncze | [29 empty] | Komputerowe¦Telefoniczne |  |  |  |  | Kontakt Simon | [16 empty] | Simon 10 |  |  | Podtynkowy |  |  |  | IP 20 | [15 empty] | Gniazda | [25 empty] | a:10:{s:18:"pa_dane-producenta";a:6:{s:4:"name";s:18:"pa_dane-producenta";s:5:"value";s:0:"";s:8:"position";i:1;s:10:"is_visible";i:1;s:12:"is_variation";i:1;s:11:"is_taxonomy";i:1;}s:15:"pa_typ-produktu";a:6:{s:4:"name";s:15:"pa_typ-produktu";s:5:"value";s:0:"";s:8:"position";i:1;s:10:"is_visible";i:1;s:12:"is_variation";i:1;s:11:"is_taxonomy";i:1;}s:21:"pa_stopien-ochrony-ip";a:6:{s:4:"name";s:21:"pa_stopien-ochrony-ip";s:5:"value";s:0:"";s:8:"position";i:1;s:10:"is_visible";i:1;s:12:"is_variation";i:1;s:11:"is_taxonomy";i:1;}s:12:"pa_producent";a:6:{s:4:"name";s:12:"pa_producent";s:5:"value";s:0:"";s:8:"position";i:2;s:10:"is_visible";i:1;s:12:"is_variation";i:1;s:11:"is_taxonomy";i:1;}s:18:"pa_podtyp-produktu";a:6:{s:4:"name";s:18:"pa_podtyp-produktu";s:5:"value";s:0:"";s:8:"position";i:2;s:10:"is_visible";i:1;s:12:"is_variation";i:1;s:11:"is_taxonomy";i:1;}s:8:"pa_kolor";a:6:{s:4:"name";s:8:"pa_kolor";s:5:"value";s:0:"";s:8:"position";i:2;s:10:"is_visible";i:1;s:12:"is_variation";i:1;s:11:"is_taxonomy";i:1;}s:8:"pa_seria";a:6:{s:4:"name";s:8:"pa_seria";s:5:"value";s:0:"";s:8:"position";i:3;s:10:"is_visible";i:1;s:12:"is_variation";i:1;s:11:"is_taxonomy";i:1;}s:18:"pa_liczba-biegunow";a:6:{s:4:"name";s:18:"pa_liczba-biegunow";s:5:"value";s:0:"";s:8:"position";i:3;s:10:"is_visible";i:1;s:12:"is_variation";i:1;s:11:"is_taxonomy";i:1;}s:19:"pa_kolor-producenta";a:6:{s:4:"name";s:19:"pa_kolor-producenta";s:5:"value";s:0:"";s:8:"position";i:3;s:10:"is_visible";i:1;s:12:"is_variation";i:1;s:11:"is_taxonomy";i:1;}s:17:"pa_sposob-montazu";a:6:{s:4:"name";s:17:"pa_sposob-montazu";s:5:"value";s:0:"";s:8:"position";i:8;s:10:"is_visible";i:1;s:12:"is_variation";i:1;s:11:"is_taxonomy";i:1;}} | CR1/49/KON¦CR2/49/KON¦CR3/49/KON¦CR4/49/KON¦CR5/49/KON |  | C5T.01 Simon 10 | telefoniczne RJ11 (moduł): czarny
133414 | Gniazdo komputerowe podwójne RJ45 kategoria 5e (moduł): czarny C52.01/49 | ria 5e (moduł): czarny | C52.01/49/KON | simple | 0 | [8 empty] | KONTAKT-SIMON, Bestwińska 21 43-500 Czechowice-Dziedzice, info@kontakt-simon.com.pl | [26 empty] | Czarny | Czarny | [37 empty] | Komputerowe |  |  |  |  | Kontakt Simon | [8 empty] | Podwójne | [7 empty] | Simon 10 |  |  | Podtynkowy |  |  |  | IP 20 | [15 empty] | Gniazda | [25 empty] | a:10:{s:18:"pa_dane-producenta";a:6:{s:4:"name";s:18:"pa_dane-producenta";s:5:"value";s:0:"";s:8:"position";i:1;s:10:"is_visible";i:1;s:12:"is_variation";i:1;s:11:"is_taxonomy";i:1;}s:15:"pa_typ-produktu";a:6:{s:4:"name";s:15:"pa_typ-produktu";s:5:"value";s:0:"";s:8:"position";i:1;s:10:"is_visible";i:1;s:12:"is_variation";i:1;s:11:"is_taxonomy";i:1;}s:21:"pa_stopien-ochrony-ip";a:6:{s:4:"name";s:21:"pa_stopien-ochrony-ip";s:5:"value";s:0:"";s:8:"position";i:1;s:10:"is_visible";i:1;s:12:"is_variation";i:1;s:11:"is_taxonomy";i:1;}s:12:"pa_producent";a:6:{s:4:"name";s:12:"pa_producent";s:5:"value";s:0:"";s:8:"position";i:2;s:10:"is_visible";i:1;s:12:"is_variation";i:1;s:11:"is_taxonomy";i:1;}s:18:"pa_podtyp-produktu";a:6:{s:4:"name";s:18:"pa_podtyp-produktu";s:5:"value";s:0:"";s:8:"position";i:2;s:10:"is_visible";i:1;s:12:"is_variation";i:1;s:11:"is_taxonomy";i:1;}s:8:"pa_kolor";a:6:{s:4:"name";s:8:"pa_kolor";s:5:"value";s:0:"";s:8:"position";i:2;s:10:"is_visible";i:1;s:12:"is_variation";i:1;s:11:"is_taxonomy";i:1;}s:8:"pa_seria";a:6:{s:4:"name";s:8:"pa_seria";s:5:"value";s:0:"";s:8:"position";i:3;s:10:"is_visible";i:1;s:12:"is_variation";i:1;s:11:"is_taxonomy";i:1;}s:19:"pa_kolor-producenta";a:6:{s:4:"name";s:19:"pa_kolor-producenta";s:5:"value";s:0:"";s:8:"position";i:3;s:10:"is_visible";i:1;s:12:"is_variation";i:1;s:11:"is_taxonomy";i:1;}s:17:"pa_rodzaj-gniazda";a:6:{s:4:"name";s:17:"pa_rodzaj-gniazda";s:5:"value";s:0:"";s:8:"position";i:7;s:10:"is_visible";i:1;s:12:"is_variation";i:1;s:11:"is_taxonomy";i:1;}s:17:"pa_sposob-montazu";a:6:{s:4:"name";s:17:"pa_sposob-montazu";s:5:"value";s:0:"";s:8:"position";i:8;s:10:"is_visible";i:1;s:12:"is_variation";i:1;s:11:"is_taxonomy";i:1;}} | CR1/49/KON¦CR2/49/KON¦CR3/49/KON¦CR4/49/KON¦CR5/49/KON |  | Gniazdo komputerowe kategoria 5e Simon 10 | ria 5e (moduł): czarny
133415 | Gniazdo komputerowe pojedyncze RJ45 kategoria 5e (moduł): czarny C51.01/49 | <p><strong>Gniazdo komputerowe pojedyncze RJ45 kategoria 5e Simon 10 (model C51.01/49)</strong> w kolorze czarny mat to nowoczesny moduł teleinformatyczny, łączący wysoką funkcjonalność z minimalistycznym designem. Produkt wyróżnia się matowym wykończeniem (RAL 9005) oraz lakierowaną powierzchnią, co nadaje mu elegancki wygląd pasujący do współczesnych wnętrz biurowych i mieszkalnych. Wykonanie z bezhalogenowego tworzywa PC zapewnia trwałość oraz bezpieczeństwo użytkowania.</p> <h2>Czy gniazdo komputerowe Simon 10 zapewnia stabilne połączenie sieciowe?</h2> <p><strong>Gniazdo komputerowe</strong> Simon 10 w standardzie kategorii 5e (klasa D) umożliwia przesyłanie danych z prędkością do 1 Gb/s, co jest optymalne dla stabilnego dostępu do internetu oraz pracy w sieciach lokalnych. Moduł wykorzystuje sprawdzone zaciski przebijające izolację, które pozwalają na szybki montaż żył kabla typu skrętka (UTP) bez konieczności ich wcześniejszego odizolowywania. Konstrukcja nieekranowana jest idealnym rozwiązaniem do standardowych instalacji domowych, zapewniając czystą i niezawodną transmisję sygnału cyfrowego.</p> <p>Montaż modułu o wymiarach 77x77 mm odbywa się podtynkowo przy użyciu pazurków lub wkrętów, co gwarantuje stabilne osadzenie w puszce instalacyjnej. Dzięki niewielkiej głębokości wbudowania wynoszącej 31 mm, instalator ma wystarczająco dużo miejsca na ułożenie zapasu przewodu sieciowego. Jako element serii Simon 10, gniazdo wymaga doboru odpowiedniej ramki systemowej, co pozwala na tworzenie spójnych zestawów z innymi gniazdami i łącznikami w tej samej kolorystyce.</p> <h3>Specyfikacja techniczna</h3> <ul> <li><strong>Producent:</strong> Kontakt-Simon</li> <li><strong>Seria:</strong> Simon 10</li> <li><strong>Symbol:</strong> C51.01/49</li> <li><strong>Kolor:</strong> Czarny mat (RAL 9005)</li> <li><strong>Typ produktu:</strong> Moduł gniazda komputerowego</li> <li><strong>Kategoria:</strong> 5e (Class D)</li> <li><strong>Ekranowanie:</strong> Nie (UTP)</li> <li><strong>Rodzaj podłączenia:</strong> Zacisk przebijający izolację</li> <li><strong>Stopień ochrony:</strong> IP20</li> <li><strong>Wykończenie powierzchni:</strong> Matowe, lakierowane</li> <li><strong>Wymiary (wys. x szer. x głęb.):</strong> 77 x 77 x 35 mm</li> <li><strong>Głębokość wbudowania:</strong> 31 mm</li> <li><strong>Materiał:</strong> Tworzywo sztuczne PC, bezhalogenowe</li> </ul> | C51.01/49/KON | simple | 0 | [8 empty] | KONTAKT-SIMON, Bestwińska 21 43-500 Czechowice-Dziedzice, info@kontakt-simon.com.pl | [26 empty] | Czarny | Czarny | [37 empty] | Komputerowe |  |  |  |  | Kontakt Simon | [8 empty] | Pojedyncze | [7 empty] | Simon 10 |  |  | Podtynkowy |  |  |  | IP 20 | [15 empty] | Gniazda | [25 empty] | a:10:{s:18:"pa_dane-producenta";a:6:{s:4:"name";s:18:"pa_dane-producenta";s:5:"value";s:0:"";s:8:"position";i:1;s:10:"is_visible";i:1;s:12:"is_variation";i:1;s:11:"is_taxonomy";i:1;}s:15:"pa_typ-produktu";a:6:{s:4:"name";s:15:"pa_typ-produktu";s:5:"value";s:0:"";s:8:"position";i:1;s:10:"is_visible";i:1;s:12:"is_variation";i:1;s:11:"is_taxonomy";i:1;}s:21:"pa_stopien-ochrony-ip";a:6:{s:4:"name";s:21:"pa_stopien-ochrony-ip";s:5:"value";s:0:"";s:8:"position";i:1;s:10:"is_visible";i:1;s:12:"is_variation";i:1;s:11:"is_taxonomy";i:1;}s:12:"pa_producent";a:6:{s:4:"name";s:12:"pa_producent";s:5:"value";s:0:"";s:8:"position";i:2;s:10:"is_visible";i:1;s:12:"is_variation";i:1;s:11:"is_taxonomy";i:1;}s:18:"pa_podtyp-produktu";a:6:{s:4:"name";s:18:"pa_podtyp-produktu";s:5:"value";s:0:"";s:8:"position";i:2;s:10:"is_visible";i:1;s:12:"is_variation";i:1;s:11:"is_taxonomy";i:1;}s:8:"pa_kolor";a:6:{s:4:"name";s:8:"pa_kolor";s:5:"value";s:0:"";s:8:"position";i:2;s:10:"is_visible";i:1;s:12:"is_variation";i:1;s:11:"is_taxonomy";i:1;}s:8:"pa_seria";a:6:{s:4:"name";s:8:"pa_seria";s:5:"value";s:0:"";s:8:"position";i:3;s:10:"is_visible";i:1;s:12:"is_variation";i:1;s:11:"is_taxonomy";i:1;}s:19:"pa_kolor-producenta";a:6:{s:4:"name";s:19:"pa_kolor-producenta";s:5:"value";s:0:"";s:8:"position";i:3;s:10:"is_visible";i:1;s:12:"is_variation";i:1;s:11:"is_taxonomy";i:1;}s:17:"pa_rodzaj-gniazda";a:6:{s:4:"name";s:17:"pa_rodzaj-gniazda";s:5:"value";s:0:"";s:8:"position";i:7;s:10:"is_visible";i:1;s:12:"is_variation";i:1;s:11:"is_taxonomy";i:1;}s:17:"pa_sposob-montazu";a:6:{s:4:"name";s:17:"pa_sposob-montazu";s:5:"value";s:0:"";s:8:"position";i:8;s:10:"is_visible";i:1;s:12:"is_variation";i:1;s:11:"is_taxonomy";i:1;}} | CR1/49/KON¦CR2/49/KON¦CR3/49/KON¦CR4/49/KON¦CR5/49/KON | CAK.01/49/KON¦CGHDMI.01/49/KON¦CR1/49/KON¦CPS.01/49/KON | Gniazdo komputerowe kategoria 5e Simon 10 | <p><strong>Gniazdo komputerowe pojedyncze RJ45 kategoria 5e Simon 10 (model C51.01/49)</strong> w kolorze czarny mat to nowoczesny moduł teleinformatyczny, łączący wysoką funkcjonalność z minimalistycznym designem. Produkt wyróżnia się matowym wykończeniem (RAL 9005) oraz lakierowaną powierzchnią, co nadaje mu elegancki wygląd pasujący do współczesnych wnętrz biurowych i mieszkalnych. Wykonanie z bezhalogenowego tworzywa PC zapewnia trwałość oraz bezpieczeństwo użytkowania.</p> <h2>Czy gniazdo komputerowe Simon 10 zapewnia stabilne połączenie sieciowe?</h2> <p><strong>Gniazdo komputerowe</strong> Simon 10 w standardzie kategorii 5e (klasa D) umożliwia przesyłanie danych z prędkością do 1 Gb/s, co jest optymalne dla stabilnego dostępu do internetu oraz pracy w sieciach lokalnych. Moduł wykorzystuje sprawdzone zaciski przebijające izolację, które pozwalają na szybki montaż żył kabla typu skrętka (UTP) bez konieczności ich wcześniejszego odizolowywania. Konstrukcja nieekranowana jest idealnym rozwiązaniem do standardowych instalacji domowych, zapewniając czystą i niezawodną transmisję sygnału cyfrowego.</p> <p>Montaż modułu o wymiarach 77x77 mm odbywa się podtynkowo przy użyciu pazurków lub wkrętów, co gwarantuje stabilne osadzenie w puszce instalacyjnej. Dzięki niewielkiej głębokości wbudowania wynoszącej 31 mm, instalator ma wystarczająco dużo miejsca na ułożenie zapasu przewodu sieciowego. Jako element serii Simon 10, gniazdo wymaga doboru odpowiedniej ramki systemowej, co pozwala na tworzenie spójnych zestawów z innymi gniazdami i łącznikami w tej samej kolorystyce.</p> <h3>Specyfikacja techniczna</h3> <ul> <li><strong>Producent:</strong> Kontakt-Simon</li> <li><strong>Seria:</strong> Simon 10</li> <li><strong>Symbol:</strong> C51.01/49</li> <li><strong>Kolor:</strong> Czarny mat (RAL 9005)</li> <li><strong>Typ produktu:</strong> Moduł gniazda komputerowego</li> <li><strong>Kategoria:</strong> 5e (Class D)</li> <li><strong>Ekranowanie:</strong> Nie (UTP)</li> <li><strong>Rodzaj podłączenia:</strong> Zacisk przebijający izolację</li> <li><strong>Stopień ochrony:</strong> IP20</li> <li><strong>Wykończenie powierzchni:</strong> Matowe, lakierowane</li> <li><strong>Wymiary (wys. x szer. x głęb.):</strong> 77 x 77 x 35 mm</li> <li><strong>Głębokość wbudowania:</strong> 31 mm</li> <li><strong>Materiał:</strong> Tworzywo sztuczne PC, bezhalogenowe</li> </ul>
133416 | Gniazdo wtyczkowe z uziemieniem do wersji IP44 bez uszczelki - klapka w kol. pokrywy (moduł) 16A, 250V~, zac. śrub.: biały *Wymagana uszczelka ramki CGZ1BU.01/11 | <strong>Gniazdo wtyczkowe pojedyncze Simon 10 (model CGZ1BU.01/11)</strong> w kolorze białym to wyspecjalizowany moduł instalacyjny, zaprojektowany z myślą o miejscach wymagających wyższego poziomu ochrony. Produkt charakteryzuje się obecnością zintegrowanej klapki w kolorze pokrywy oraz błyszczącym wykończeniem (RAL 9003). Wykonanie z bezhalogenowego tworzywa PC zapewnia trwałość i bezpieczeństwo użytkowania w każdych warunkach domowych. <h2>Czy gniazdo wtyczkowe Simon 10 może pracować w trudnych warunkach?</h2> <strong>Gniazdo wtyczkowe</strong> Simon 10 w tej wersji pozwala na uzyskanie stopnia ochrony IP44, co czyni je idealnym rozwiązaniem do łazienek, kuchni czy garaży. Należy jednak pamiętać, że do osiągnięcia pełnej bryzgoszczelności wymagane jest zastosowanie dodatkowej uszczelki ramki, która nie znajduje się w zestawie z samym modułem. Urządzenie obsługuje prąd znamionowy 16A przy napięciu 250V i posiada solidne zaciski śrubowe, które gwarantują pewne trzymanie przewodów zasilających nawet przy dużym obciążeniu. Montaż modułu odbywa się podtynkowo za pomocą standardowych pazurków lub wkrętów, a jego wymiary (86x86 mm) są dopasowane do systemowych ramek serii Simon 10. Gniazdo posiada klasyczny bolec uziemiający, zapewniając ochronę podłączonych urządzeń elektrycznych. Dzięki przemyślanej konstrukcji i możliwości uszczelnienia, produkt ten łączy estetykę serii Simon 10 z funkcjonalnością niezbędną w pomieszczeniach narażonych na bezpośrednie działanie wilgoci. <h3>Specyfikacja techniczna</h3> <ul> <li><strong>Producent:</strong> Kontakt-Simon</li> <li><strong>Seria:</strong> Simon 10</li> <li><strong>Symbol:</strong> CGZ1BU.01/11</li> <li><strong>Kolor:</strong> Biały (RAL 9003)</li> <li><strong>Typ produktu:</strong> Moduł z klapką</li> <li><strong>Prąd znamionowy:</strong> 16 A</li> <li><strong>Napięcie znamionowe:</strong> 250 V</li> <li><strong>Rodzaj podłączenia:</strong> Zaciski śrubowe</li> <li><strong>Stopień ochrony:</strong> IP44 (wymagana uszczelka ramki)</li> <li><strong>Uziemienie:</strong> Tak (bolec ochronny)</li> <li><strong>Wymiary (wys. x szer. x głęb.):</strong> 86 x 86 x 44 mm</li> <li><strong>Głębokość wbudowania:</strong> 26,5 mm</li> <li><strong>Materiał:</strong> Tworzywo sztuczne PC, bezhalogenowe</li> </ul> | CGZ1BU.01/11/KON | simple | 0 | [8 empty] | KONTAKT-SIMON, Bestwińska 21 43-500 Czechowice-Dziedzice, info@kontakt-simon.com.pl | [26 empty] | Biały | Biały | [37 empty] | Wtyczkowe |  |  |  |  | Kontakt Simon | [8 empty] | Pojedyncze | [7 empty] | Simon 10 |  |  | Podtynkowy |  |  |  | IP 44 | [15 empty] | Gniazda | [25 empty] | a:10:{s:18:"pa_dane-producenta";a:6:{s:4:"name";s:18:"pa_dane-producenta";s:5:"value";s:0:"";s:8:"position";i:1;s:10:"is_visible";i:1;s:12:"is_variation";i:1;s:11:"is_taxonomy";i:1;}s:15:"pa_typ-produktu";a:6:{s:4:"name";s:15:"pa_typ-produktu";s:5:"value";s:0:"";s:8:"position";i:1;s:10:"is_visible";i:1;s:12:"is_variation";i:1;s:11:"is_taxonomy";i:1;}s:21:"pa_stopien-ochrony-ip";a:6:{s:4:"name";s:21:"pa_stopien-ochrony-ip";s:5:"value";s:0:"";s:8:"position";i:1;s:10:"is_visible";i:1;s:12:"is_variation";i:1;s:11:"is_taxonomy";i:1;}s:12:"pa_producent";a:6:{s:4:"name";s:12:"pa_producent";s:5:"value";s:0:"";s:8:"position";i:2;s:10:"is_visible";i:1;s:12:"is_variation";i:1;s:11:"is_taxonomy";i:1;}s:18:"pa_podtyp-produktu";a:6:{s:4:"name";s:18:"pa_podtyp-produktu";s:5:"value";s:0:"";s:8:"position";i:2;s:10:"is_visible";i:1;s:12:"is_variation";i:1;s:11:"is_taxonomy";i:1;}s:8:"pa_kolor";a:6:{s:4:"name";s:8:"pa_kolor";s:5:"value";s:0:"";s:8:"position";i:2;s:10:"is_visible";i:1;s:12:"is_variation";i:1;s:11:"is_taxonomy";i:1;}s:8:"pa_seria";a:6:{s:4:"name";s:8:"pa_seria";s:5:"value";s:0:"";s:8:"position";i:3;s:10:"is_visible";i:1;s:12:"is_variation";i:1;s:11:"is_taxonomy";i:1;}s:19:"pa_kolor-producenta";a:6:{s:4:"name";s:19:"pa_kolor-producenta";s:5:"value";s:0:"";s:8:"position";i:3;s:10:"is_visible";i:1;s:12:"is_variation";i:1;s:11:"is_taxonomy";i:1;}s:17:"pa_rodzaj-gniazda";a:6:{s:4:"name";s:17:"pa_rodzaj-gniazda";s:5:"value";s:0:"";s:8:"position";i:7;s:10:"is_visible";i:1;s:12:"is_variation";i:1;s:11:"is_taxonomy";i:1;}s:17:"pa_sposob-montazu";a:6:{s:4:"name";s:17:"pa_sposob-montazu";s:5:"value";s:0:"";s:8:"position";i:8;s:10:"is_visible";i:1;s:12:"is_variation";i:1;s:11:"is_taxonomy";i:1;}} | CR1/11/KON¦CR2/11/KON¦CR3/11/KON¦CR4/11/KON¦CR5/11/KON |  |  | <strong>Gniazdo wtyczkowe pojedyncze Simon 10 (model CGZ1BU.01/11)</strong> w kolorze białym to wyspecjalizowany moduł instalacyjny, zaprojektowany z myślą o miejscach wymagających wyższego poziomu ochrony. Produkt charakteryzuje się obecnością zintegrowanej klapki w kolorze pokrywy oraz błyszczącym wykończeniem (RAL 9003). Wykonanie z bezhalogenowego tworzywa PC zapewnia trwałość i bezpieczeństwo użytkowania w każdych warunkach domowych. <h2>Czy gniazdo wtyczkowe Simon 10 może pracować w trudnych warunkach?</h2> <strong>Gniazdo wtyczkowe</strong> Simon 10 w tej wersji pozwala na uzyskanie stopnia ochrony IP44, co czyni je idealnym rozwiązaniem do łazienek, kuchni czy garaży. Należy jednak pamiętać, że do osiągnięcia pełnej bryzgoszczelności wymagane jest zastosowanie dodatkowej uszczelki ramki, która nie znajduje się w zestawie z samym modułem. Urządzenie obsługuje prąd znamionowy 16A przy napięciu 250V i posiada solidne zaciski śrubowe, które gwarantują pewne trzymanie przewodów zasilających nawet przy dużym obciążeniu. Montaż modułu odbywa się podtynkowo za pomocą standardowych pazurków lub wkrętów, a jego wymiary (86x86 mm) są dopasowane do systemowych ramek serii Simon 10. Gniazdo posiada klasyczny bolec uziemiający, zapewniając ochronę podłączonych urządzeń elektrycznych. Dzięki przemyślanej konstrukcji i możliwości uszczelnienia, produkt ten łączy estetykę serii Simon 10 z funkcjonalnością niezbędną w pomieszczeniach narażonych na bezpośrednie działanie wilgoci. <h3>Specyfikacja techniczna</h3> <ul> <li><strong>Producent:</strong> Kontakt-Simon</li> <li><strong>Seria:</strong> Simon 10</li> <li><strong>Symbol:</strong> CGZ1BU.01/11</li> <li><strong>Kolor:</strong> Biały (RAL 9003)</li> <li><strong>Typ produktu:</strong> Moduł z klapką</li> <li><strong>Prąd znamionowy:</strong> 16 A</li> <li><strong>Napięcie znamionowe:</strong> 250 V</li> <li><strong>Rodzaj podłączenia:</strong> Zaciski śrubowe</li> <li><strong>Stopień ochrony:</strong> IP44 (wymagana uszczelka ramki)</li> <li><strong>Uziemienie:</strong> Tak (bolec ochronny)</li> <li><strong>Wymiary (wys. x szer. x głęb.):</strong> 86 x 86 x 44 mm</li> <li><strong>Głębokość wbudowania:</strong> 26,5 mm</li> <li><strong>Materiał:</strong> Tworzywo sztuczne PC, bezhalogenowe</li> </ul>
133417 | Gniazdo wtyczkowe z uziemieniem do wersji IP44 bez uszczelki - klapka transp. (moduł) 16A, 250V~, zac. śrub.: biały *Wymagana uszczelka ramki CGZ1BU.01/11A | i IP44 bez uszczelki - klapka transp. (moduł) 16A, 250V~, zac. śrub.: biały *Wymagana uszczelka ramki | CGZ1BU.01/11A/KON | simple | 0 | [8 empty] | KONTAKT-SIMON, Bestwińska 21 43-500 Czechowice-Dziedzice, info@kontakt-simon.com.pl | [26 empty] | Biały | Biały | [37 empty] | Wtyczkowe |  |  |  |  | Kontakt Simon | [8 empty] | Pojedyncze | [7 empty] | Simon 10 |  |  | Podtynkowy |  |  |  | IP 44 | [15 empty] | Gniazda | [25 empty] | a:10:{s:18:"pa_dane-producenta";a:6:{s:4:"name";s:18:"pa_dane-producenta";s:5:"value";s:0:"";s:8:"position";i:1;s:10:"is_visible";i:1;s:12:"is_variation";i:1;s:11:"is_taxonomy";i:1;}s:15:"pa_typ-produktu";a:6:{s:4:"name";s:15:"pa_typ-produktu";s:5:"value";s:0:"";s:8:"position";i:1;s:10:"is_visible";i:1;s:12:"is_variation";i:1;s:11:"is_taxonomy";i:1;}s:21:"pa_stopien-ochrony-ip";a:6:{s:4:"name";s:21:"pa_stopien-ochrony-ip";s:5:"value";s:0:"";s:8:"position";i:1;s:10:"is_visible";i:1;s:12:"is_variation";i:1;s:11:"is_taxonomy";i:1;}s:12:"pa_producent";a:6:{s:4:"name";s:12:"pa_producent";s:5:"value";s:0:"";s:8:"position";i:2;s:10:"is_visible";i:1;s:12:"is_variation";i:1;s:11:"is_taxonomy";i:1;}s:18:"pa_podtyp-produktu";a:6:{s:4:"name";s:18:"pa_podtyp-produktu";s:5:"value";s:0:"";s:8:"position";i:2;s:10:"is_visible";i:1;s:12:"is_variation";i:1;s:11:"is_taxonomy";i:1;}s:8:"pa_kolor";a:6:{s:4:"name";s:8:"pa_kolor";s:5:"value";s:0:"";s:8:"position";i:2;s:10:"is_visible";i:1;s:12:"is_variation";i:1;s:11:"is_taxonomy";i:1;}s:8:"pa_seria";a:6:{s:4:"name";s:8:"pa_seria";s:5:"value";s:0:"";s:8:"position";i:3;s:10:"is_visible";i:1;s:12:"is_variation";i:1;s:11:"is_taxonomy";i:1;}s:19:"pa_kolor-producenta";a:6:{s:4:"name";s:19:"pa_kolor-producenta";s:5:"value";s:0:"";s:8:"position";i:3;s:10:"is_visible";i:1;s:12:"is_variation";i:1;s:11:"is_taxonomy";i:1;}s:17:"pa_rodzaj-gniazda";a:6:{s:4:"name";s:17:"pa_rodzaj-gniazda";s:5:"value";s:0:"";s:8:"position";i:7;s:10:"is_visible";i:1;s:12:"is_variation";i:1;s:11:"is_taxonomy";i:1;}s:17:"pa_sposob-montazu";a:6:{s:4:"name";s:17:"pa_sposob-montazu";s:5:"value";s:0:"";s:8:"position";i:8;s:10:"is_visible";i:1;s:12:"is_variation";i:1;s:11:"is_taxonomy";i:1;}} | CR1/11/KON¦CR2/11/KON¦CR3/11/KON¦CR4/11/KON¦CR5/11/KON |  | Gniazdo wtyczkowe z uziemieniem do wersji IP44 Simon 10 | i IP44 bez uszczelki - klapka transp. (moduł) 16A, 250V~, zac. śrub.: biały *Wymagana uszczelka ramki
133418 | Gniazdo wtyczkowe z uziemieniem do wersji IP44 z uszczelką z przesłonami torów prąd. - klapka transparetna (moduł) 16A, 250V~, zac. śrub.: biały CGZ1BZ.01/11A | i IP44 z uszczelką z przesłonami torów prąd. - klapka transparetna (moduł) 16A, 250V~, zac. śrub.: biały | CGZ1BZ.01/11A/KON | simple | 0 | [8 empty] | KONTAKT-SIMON, Bestwińska 21 43-500 Czechowice-Dziedzice, info@kontakt-simon.com.pl | [26 empty] | Biały | Biały | [37 empty] | Wtyczkowe |  |  |  |  | Kontakt Simon | [8 empty] | Pojedyncze | [7 empty] | Simon 10 |  |  | Podtynkowy |  |  |  | IP 44 | [15 empty] | Gniazda | [25 empty] | a:10:{s:18:"pa_dane-producenta";a:6:{s:4:"name";s:18:"pa_dane-producenta";s:5:"value";s:0:"";s:8:"position";i:1;s:10:"is_visible";i:1;s:12:"is_variation";i:1;s:11:"is_taxonomy";i:1;}s:15:"pa_typ-produktu";a:6:{s:4:"name";s:15:"pa_typ-produktu";s:5:"value";s:0:"";s:8:"position";i:1;s:10:"is_visible";i:1;s:12:"is_variation";i:1;s:11:"is_taxonomy";i:1;}s:21:"pa_stopien-ochrony-ip";a:6:{s:4:"name";s:21:"pa_stopien-ochrony-ip";s:5:"value";s:0:"";s:8:"position";i:1;s:10:"is_visible";i:1;s:12:"is_variation";i:1;s:11:"is_taxonomy";i:1;}s:12:"pa_producent";a:6:{s:4:"name";s:12:"pa_producent";s:5:"value";s:0:"";s:8:"position";i:2;s:10:"is_visible";i:1;s:12:"is_variation";i:1;s:11:"is_taxonomy";i:1;}s:18:"pa_podtyp-produktu";a:6:{s:4:"name";s:18:"pa_podtyp-produktu";s:5:"value";s:0:"";s:8:"position";i:2;s:10:"is_visible";i:1;s:12:"is_variation";i:1;s:11:"is_taxonomy";i:1;}s:8:"pa_kolor";a:6:{s:4:"name";s:8:"pa_kolor";s:5:"value";s:0:"";s:8:"position";i:2;s:10:"is_visible";i:1;s:12:"is_variation";i:1;s:11:"is_taxonomy";i:1;}s:8:"pa_seria";a:6:{s:4:"name";s:8:"pa_seria";s:5:"value";s:0:"";s:8:"position";i:3;s:10:"is_visible";i:1;s:12:"is_variation";i:1;s:11:"is_taxonomy";i:1;}s:19:"pa_kolor-producenta";a:6:{s:4:"name";s:19:"pa_kolor-producenta";s:5:"value";s:0:"";s:8:"position";i:3;s:10:"is_visible";i:1;s:12:"is_variation";i:1;s:11:"is_taxonomy";i:1;}s:17:"pa_rodzaj-gniazda";a:6:{s:4:"name";s:17:"pa_rodzaj-gniazda";s:5:"value";s:0:"";s:8:"position";i:7;s:10:"is_visible";i:1;s:12:"is_variation";i:1;s:11:"is_taxonomy";i:1;}s:17:"pa_sposob-montazu";a:6:{s:4:"name";s:17:"pa_sposob-montazu";s:5:"value";s:0:"";s:8:"position";i:8;s:10:"is_visible";i:1;s:12:"is_variation";i:1;s:11:"is_taxonomy";i:1;}} | CR1/11/KON¦CR2/11/KON¦CR3/11/KON¦CR4/11/KON¦CR5/11/KON |  | Gniazdo wtyczkowe z uziemieniem do wersji IP44 z uszczelką Simon 10 | i IP44 z uszczelką z przesłonami torów prąd. - klapka transparetna (moduł) 16A, 250V~, zac. śrub.: biały
133419 | Gniazdo wtyczkowe z uziemieniem do wersji IP44 z uszczelką – klapka transparentna (moduł) 16A, 250V~, szybkozłącza: biały CGZ1BC.01/11A | i IP44 z uszczelką – klapka transparentna (moduł) 16A, 250V~, szybkozłącza: biały | CGZ1BC.01/11A/KON | simple | 0 | [8 empty] | KONTAKT-SIMON, Bestwińska 21 43-500 Czechowice-Dziedzice, info@kontakt-simon.com.pl | [26 empty] | Biały | Biały | [37 empty] | Wtyczkowe |  |  |  |  | Kontakt Simon | [8 empty] | Pojedyncze | [7 empty] | Simon 10 |  |  | Podtynkowy |  |  |  | IP 44 | [15 empty] | Gniazda | [25 empty] | a:10:{s:18:"pa_dane-producenta";a:6:{s:4:"name";s:18:"pa_dane-producenta";s:5:"value";s:0:"";s:8:"position";i:1;s:10:"is_visible";i:1;s:12:"is_variation";i:1;s:11:"is_taxonomy";i:1;}s:15:"pa_typ-produktu";a:6:{s:4:"name";s:15:"pa_typ-produktu";s:5:"value";s:0:"";s:8:"position";i:1;s:10:"is_visible";i:1;s:12:"is_variation";i:1;s:11:"is_taxonomy";i:1;}s:21:"pa_stopien-ochrony-ip";a:6:{s:4:"name";s:21:"pa_stopien-ochrony-ip";s:5:"value";s:0:"";s:8:"position";i:1;s:10:"is_visible";i:1;s:12:"is_variation";i:1;s:11:"is_taxonomy";i:1;}s:12:"pa_producent";a:6:{s:4:"name";s:12:"pa_producent";s:5:"value";s:0:"";s:8:"position";i:2;s:10:"is_visible";i:1;s:12:"is_variation";i:1;s:11:"is_taxonomy";i:1;}s:18:"pa_podtyp-produktu";a:6:{s:4:"name";s:18:"pa_podtyp-produktu";s:5:"value";s:0:"";s:8:"position";i:2;s:10:"is_visible";i:1;s:12:"is_variation";i:1;s:11:"is_taxonomy";i:1;}s:8:"pa_kolor";a:6:{s:4:"name";s:8:"pa_kolor";s:5:"value";s:0:"";s:8:"position";i:2;s:10:"is_visible";i:1;s:12:"is_variation";i:1;s:11:"is_taxonomy";i:1;}s:8:"pa_seria";a:6:{s:4:"name";s:8:"pa_seria";s:5:"value";s:0:"";s:8:"position";i:3;s:10:"is_visible";i:1;s:12:"is_variation";i:1;s:11:"is_taxonomy";i:1;}s:19:"pa_kolor-producenta";a:6:{s:4:"name";s:19:"pa_kolor-producenta";s:5:"value";s:0:"";s:8:"position";i:3;s:10:"is_visible";i:1;s:12:"is_variation";i:1;s:11:"is_taxonomy";i:1;}s:17:"pa_rodzaj-gniazda";a:6:{s:4:"name";s:17:"pa_rodzaj-gniazda";s:5:"value";s:0:"";s:8:"position";i:7;s:10:"is_visible";i:1;s:12:"is_variation";i:1;s:11:"is_taxonomy";i:1;}s:17:"pa_sposob-montazu";a:6:{s:4:"name";s:17:"pa_sposob-montazu";s:5:"value";s:0:"";s:8:"position";i:8;s:10:"is_visible";i:1;s:12:"is_variation";i:1;s:11:"is_taxonomy";i:1;}} | CR1/11/KON¦CR2/11/KON¦CR3/11/KON¦CR4/11/KON¦CR5/11/KON |  | Gniazdo wtyczkowe z uziemieniem Simon 10 | i IP44 z uszczelką – klapka transparentna (moduł) 16A, 250V~, szybkozłącza: biały
133420 | Gniazdo wtyczkowe Schuko pojedyncze z przesłonami torów prądowych (moduł) 16A, 250V~, zaciski śrubowe: czarny CGSZ1Z.01/49 | zesłonami torów prądowych (moduł) 16A, 250V~, zaciski śrubowe: czarny | CGSZ1Z.01/49/KON | simple | 0 | [8 empty] | KONTAKT-SIMON, Bestwińska 21 43-500 Czechowice-Dziedzice, info@kontakt-simon.com.pl | [26 empty] | Czarny | Czarny | [37 empty] | Wtyczkowe |  |  |  |  | Kontakt Simon | [8 empty] | Pojedyncze | [7 empty] | Simon 10 |  |  | Podtynkowy |  |  |  | IP 20 | [15 empty] | Gniazda | [25 empty] | a:10:{s:18:"pa_dane-producenta";a:6:{s:4:"name";s:18:"pa_dane-producenta";s:5:"value";s:0:"";s:8:"position";i:1;s:10:"is_visible";i:1;s:12:"is_variation";i:1;s:11:"is_taxonomy";i:1;}s:15:"pa_typ-produktu";a:6:{s:4:"name";s:15:"pa_typ-produktu";s:5:"value";s:0:"";s:8:"position";i:1;s:10:"is_visible";i:1;s:12:"is_variation";i:1;s:11:"is_taxonomy";i:1;}s:21:"pa_stopien-ochrony-ip";a:6:{s:4:"name";s:21:"pa_stopien-ochrony-ip";s:5:"value";s:0:"";s:8:"position";i:1;s:10:"is_visible";i:1;s:12:"is_variation";i:1;s:11:"is_taxonomy";i:1;}s:12:"pa_producent";a:6:{s:4:"name";s:12:"pa_producent";s:5:"value";s:0:"";s:8:"position";i:2;s:10:"is_visible";i:1;s:12:"is_variation";i:1;s:11:"is_taxonomy";i:1;}s:18:"pa_podtyp-produktu";a:6:{s:4:"name";s:18:"pa_podtyp-produktu";s:5:"value";s:0:"";s:8:"position";i:2;s:10:"is_visible";i:1;s:12:"is_variation";i:1;s:11:"is_taxonomy";i:1;}s:8:"pa_kolor";a:6:{s:4:"name";s:8:"pa_kolor";s:5:"value";s:0:"";s:8:"position";i:2;s:10:"is_visible";i:1;s:12:"is_variation";i:1;s:11:"is_taxonomy";i:1;}s:8:"pa_seria";a:6:{s:4:"name";s:8:"pa_seria";s:5:"value";s:0:"";s:8:"position";i:3;s:10:"is_visible";i:1;s:12:"is_variation";i:1;s:11:"is_taxonomy";i:1;}s:19:"pa_kolor-producenta";a:6:{s:4:"name";s:19:"pa_kolor-producenta";s:5:"value";s:0:"";s:8:"position";i:3;s:10:"is_visible";i:1;s:12:"is_variation";i:1;s:11:"is_taxonomy";i:1;}s:17:"pa_rodzaj-gniazda";a:6:{s:4:"name";s:17:"pa_rodzaj-gniazda";s:5:"value";s:0:"";s:8:"position";i:7;s:10:"is_visible";i:1;s:12:"is_variation";i:1;s:11:"is_taxonomy";i:1;}s:17:"pa_sposob-montazu";a:6:{s:4:"name";s:17:"pa_sposob-montazu";s:5:"value";s:0:"";s:8:"position";i:8;s:10:"is_visible";i:1;s:12:"is_variation";i:1;s:11:"is_taxonomy";i:1;}} | CR1/49/KON¦CR2/49/KON¦CR3/49/KON¦CR4/49/KON¦CR5/49/KON |  | CGSZ1Z.01 Simon 10 | zesłonami torów prądowych (moduł) 16A, 250V~, zaciski śrubowe: czarny
133421 | Gniazdo wtyczkowe Schuko pojedyncze z przesłonami torów prądowych (moduł) 16A, 250V~, zaciski śrubowe: biały CGSZ1Z.01/11 | zesłonami torów prądowych (moduł) 16A, 250V~, zaciski śrubowe: biały | CGSZ1Z.01/11/KON | simple | 0 | [8 empty] | KONTAKT-SIMON, Bestwińska 21 43-500 Czechowice-Dziedzice, info@kontakt-simon.com.pl | [26 empty] | Biały | Biały | [37 empty] | Wtyczkowe |  |  |  |  | Kontakt Simon | [8 empty] | Pojedyncze | [7 empty] | Simon 10 |  |  | Podtynkowy |  |  |  | IP 20 | [15 empty] | Gniazda | [25 empty] | a:10:{s:18:"pa_dane-producenta";a:6:{s:4:"name";s:18:"pa_dane-producenta";s:5:"value";s:0:"";s:8:"position";i:1;s:10:"is_visible";i:1;s:12:"is_variation";i:1;s:11:"is_taxonomy";i:1;}s:15:"pa_typ-produktu";a:6:{s:4:"name";s:15:"pa_typ-produktu";s:5:"value";s:0:"";s:8:"position";i:1;s:10:"is_visible";i:1;s:12:"is_variation";i:1;s:11:"is_taxonomy";i:1;}s:21:"pa_stopien-ochrony-ip";a:6:{s:4:"name";s:21:"pa_stopien-ochrony-ip";s:5:"value";s:0:"";s:8:"position";i:1;s:10:"is_visible";i:1;s:12:"is_variation";i:1;s:11:"is_taxonomy";i:1;}s:12:"pa_producent";a:6:{s:4:"name";s:12:"pa_producent";s:5:"value";s:0:"";s:8:"position";i:2;s:10:"is_visible";i:1;s:12:"is_variation";i:1;s:11:"is_taxonomy";i:1;}s:18:"pa_podtyp-produktu";a:6:{s:4:"name";s:18:"pa_podtyp-produktu";s:5:"value";s:0:"";s:8:"position";i:2;s:10:"is_visible";i:1;s:12:"is_variation";i:1;s:11:"is_taxonomy";i:1;}s:8:"pa_kolor";a:6:{s:4:"name";s:8:"pa_kolor";s:5:"value";s:0:"";s:8:"position";i:2;s:10:"is_visible";i:1;s:12:"is_variation";i:1;s:11:"is_taxonomy";i:1;}s:8:"pa_seria";a:6:{s:4:"name";s:8:"pa_seria";s:5:"value";s:0:"";s:8:"position";i:3;s:10:"is_visible";i:1;s:12:"is_variation";i:1;s:11:"is_taxonomy";i:1;}s:19:"pa_kolor-producenta";a:6:{s:4:"name";s:19:"pa_kolor-producenta";s:5:"value";s:0:"";s:8:"position";i:3;s:10:"is_visible";i:1;s:12:"is_variation";i:1;s:11:"is_taxonomy";i:1;}s:17:"pa_rodzaj-gniazda";a:6:{s:4:"name";s:17:"pa_rodzaj-gniazda";s:5:"value";s:0:"";s:8:"position";i:7;s:10:"is_visible";i:1;s:12:"is_variation";i:1;s:11:"is_taxonomy";i:1;}s:17:"pa_sposob-montazu";a:6:{s:4:"name";s:17:"pa_sposob-montazu";s:5:"value";s:0:"";s:8:"position";i:8;s:10:"is_visible";i:1;s:12:"is_variation";i:1;s:11:"is_taxonomy";i:1;}} | CR1/11/KON¦CR2/11/KON¦CR3/11/KON¦CR4/11/KON¦CR5/11/KON |  | CGSZ1Z.01 Simon 10 | zesłonami torów prądowych (moduł) 16A, 250V~, zaciski śrubowe: biały
133422 | Gniazdo wtyczkowe Schuko pojedyncze (moduł) 16A, 250V~, zaciski śrubowe: czarny CGSZ1.01/49 | uł) 16A, 250V~, zaciski śrubowe: czarny | CGSZ1.01/49/KON | simple | 0 | [8 empty] | KONTAKT-SIMON, Bestwińska 21 43-500 Czechowice-Dziedzice, info@kontakt-simon.com.pl | [26 empty] | Czarny | Czarny | [37 empty] | Wtyczkowe |  |  |  |  | Kontakt Simon | [8 empty] | Pojedyncze | [7 empty] | Simon 10 |  |  | Podtynkowy |  |  |  | IP 20 | [15 empty] | Gniazda | [25 empty] | a:10:{s:18:"pa_dane-producenta";a:6:{s:4:"name";s:18:"pa_dane-producenta";s:5:"value";s:0:"";s:8:"position";i:1;s:10:"is_visible";i:1;s:12:"is_variation";i:1;s:11:"is_taxonomy";i:1;}s:15:"pa_typ-produktu";a:6:{s:4:"name";s:15:"pa_typ-produktu";s:5:"value";s:0:"";s:8:"position";i:1;s:10:"is_visible";i:1;s:12:"is_variation";i:1;s:11:"is_taxonomy";i:1;}s:21:"pa_stopien-ochrony-ip";a:6:{s:4:"name";s:21:"pa_stopien-ochrony-ip";s:5:"value";s:0:"";s:8:"position";i:1;s:10:"is_visible";i:1;s:12:"is_variation";i:1;s:11:"is_taxonomy";i:1;}s:12:"pa_producent";a:6:{s:4:"name";s:12:"pa_producent";s:5:"value";s:0:"";s:8:"position";i:2;s:10:"is_visible";i:1;s:12:"is_variation";i:1;s:11:"is_taxonomy";i:1;}s:18:"pa_podtyp-produktu";a:6:{s:4:"name";s:18:"pa_podtyp-produktu";s:5:"value";s:0:"";s:8:"position";i:2;s:10:"is_visible";i:1;s:12:"is_variation";i:1;s:11:"is_taxonomy";i:1;}s:8:"pa_kolor";a:6:{s:4:"name";s:8:"pa_kolor";s:5:"value";s:0:"";s:8:"position";i:2;s:10:"is_visible";i:1;s:12:"is_variation";i:1;s:11:"is_taxonomy";i:1;}s:8:"pa_seria";a:6:{s:4:"name";s:8:"pa_seria";s:5:"value";s:0:"";s:8:"position";i:3;s:10:"is_visible";i:1;s:12:"is_variation";i:1;s:11:"is_taxonomy";i:1;}s:19:"pa_kolor-producenta";a:6:{s:4:"name";s:19:"pa_kolor-producenta";s:5:"value";s:0:"";s:8:"position";i:3;s:10:"is_visible";i:1;s:12:"is_variation";i:1;s:11:"is_taxonomy";i:1;}s:17:"pa_rodzaj-gniazda";a:6:{s:4:"name";s:17:"pa_rodzaj-gniazda";s:5:"value";s:0:"";s:8:"position";i:7;s:10:"is_visible";i:1;s:12:"is_variation";i:1;s:11:"is_taxonomy";i:1;}s:17:"pa_sposob-montazu";a:6:{s:4:"name";s:17:"pa_sposob-montazu";s:5:"value";s:0:"";s:8:"position";i:8;s:10:"is_visible";i:1;s:12:"is_variation";i:1;s:11:"is_taxonomy";i:1;}} | CR1/49/KON¦CR2/49/KON¦CR3/49/KON¦CR4/49/KON¦CR5/49/KON |  | CGSZ1.01 Simon 10 | uł) 16A, 250V~, zaciski śrubowe: czarny
133423 | Gniazdo wtyczkowe Schuko podwójne z przesłonami torów prądowych 16A, 250V~, zaciski śrubowe: biały CGSZ2Z/11 | słonami torów prądowych 16A, 250V~, zaciski śrubowe: biały | CGSZ2Z/11/KON | simple | 0 | [8 empty] | KONTAKT-SIMON, Bestwińska 21 43-500 Czechowice-Dziedzice, info@kontakt-simon.com.pl | [26 empty] | Biały | Biały | [37 empty] | Wtyczkowe |  |  |  |  | Kontakt Simon | [8 empty] | Podwójne | [7 empty] | Simon 10 |  |  | Podtynkowy |  |  |  | IP 20 | [15 empty] | Gniazda | [25 empty] | a:10:{s:18:"pa_dane-producenta";a:6:{s:4:"name";s:18:"pa_dane-producenta";s:5:"value";s:0:"";s:8:"position";i:1;s:10:"is_visible";i:1;s:12:"is_variation";i:1;s:11:"is_taxonomy";i:1;}s:15:"pa_typ-produktu";a:6:{s:4:"name";s:15:"pa_typ-produktu";s:5:"value";s:0:"";s:8:"position";i:1;s:10:"is_visible";i:1;s:12:"is_variation";i:1;s:11:"is_taxonomy";i:1;}s:21:"pa_stopien-ochrony-ip";a:6:{s:4:"name";s:21:"pa_stopien-ochrony-ip";s:5:"value";s:0:"";s:8:"position";i:1;s:10:"is_visible";i:1;s:12:"is_variation";i:1;s:11:"is_taxonomy";i:1;}s:12:"pa_producent";a:6:{s:4:"name";s:12:"pa_producent";s:5:"value";s:0:"";s:8:"position";i:2;s:10:"is_visible";i:1;s:12:"is_variation";i:1;s:11:"is_taxonomy";i:1;}s:18:"pa_podtyp-produktu";a:6:{s:4:"name";s:18:"pa_podtyp-produktu";s:5:"value";s:0:"";s:8:"position";i:2;s:10:"is_visible";i:1;s:12:"is_variation";i:1;s:11:"is_taxonomy";i:1;}s:8:"pa_kolor";a:6:{s:4:"name";s:8:"pa_kolor";s:5:"value";s:0:"";s:8:"position";i:2;s:10:"is_visible";i:1;s:12:"is_variation";i:1;s:11:"is_taxonomy";i:1;}s:8:"pa_seria";a:6:{s:4:"name";s:8:"pa_seria";s:5:"value";s:0:"";s:8:"position";i:3;s:10:"is_visible";i:1;s:12:"is_variation";i:1;s:11:"is_taxonomy";i:1;}s:19:"pa_kolor-producenta";a:6:{s:4:"name";s:19:"pa_kolor-producenta";s:5:"value";s:0:"";s:8:"position";i:3;s:10:"is_visible";i:1;s:12:"is_variation";i:1;s:11:"is_taxonomy";i:1;}s:17:"pa_rodzaj-gniazda";a:6:{s:4:"name";s:17:"pa_rodzaj-gniazda";s:5:"value";s:0:"";s:8:"position";i:7;s:10:"is_visible";i:1;s:12:"is_variation";i:1;s:11:"is_taxonomy";i:1;}s:17:"pa_sposob-montazu";a:6:{s:4:"name";s:17:"pa_sposob-montazu";s:5:"value";s:0:"";s:8:"position";i:8;s:10:"is_visible";i:1;s:12:"is_variation";i:1;s:11:"is_taxonomy";i:1;}} | CR1/11/KON¦CR2/11/KON¦CR3/11/KON¦CR4/11/KON¦CR5/11/KON |  |  | słonami torów prądowych 16A, 250V~, zaciski śrubowe: biały
133424 | Gniazdo wtyczkowe Schuko podwójne 16A, 250V~, zaciski śrubowe: czarny CGSZ2/49 | 50V~, zaciski śrubowe: czarny | CGSZ2/49/KON | simple | 0 | [8 empty] | KONTAKT-SIMON, Bestwińska 21 43-500 Czechowice-Dziedzice, info@kontakt-simon.com.pl | [26 empty] | Czarny | Czarny | [37 empty] | Wtyczkowe |  |  |  |  | Kontakt Simon | [8 empty] | Podwójne | [7 empty] | Simon 10 |  |  | Podtynkowy |  |  |  | IP 20 | [15 empty] | Gniazda | [25 empty] | a:10:{s:18:"pa_dane-producenta";a:6:{s:4:"name";s:18:"pa_dane-producenta";s:5:"value";s:0:"";s:8:"position";i:1;s:10:"is_visible";i:1;s:12:"is_variation";i:1;s:11:"is_taxonomy";i:1;}s:15:"pa_typ-produktu";a:6:{s:4:"name";s:15:"pa_typ-produktu";s:5:"value";s:0:"";s:8:"position";i:1;s:10:"is_visible";i:1;s:12:"is_variation";i:1;s:11:"is_taxonomy";i:1;}s:21:"pa_stopien-ochrony-ip";a:6:{s:4:"name";s:21:"pa_stopien-ochrony-ip";s:5:"value";s:0:"";s:8:"position";i:1;s:10:"is_visible";i:1;s:12:"is_variation";i:1;s:11:"is_taxonomy";i:1;}s:12:"pa_producent";a:6:{s:4:"name";s:12:"pa_producent";s:5:"value";s:0:"";s:8:"position";i:2;s:10:"is_visible";i:1;s:12:"is_variation";i:1;s:11:"is_taxonomy";i:1;}s:18:"pa_podtyp-produktu";a:6:{s:4:"name";s:18:"pa_podtyp-produktu";s:5:"value";s:0:"";s:8:"position";i:2;s:10:"is_visible";i:1;s:12:"is_variation";i:1;s:11:"is_taxonomy";i:1;}s:8:"pa_kolor";a:6:{s:4:"name";s:8:"pa_kolor";s:5:"value";s:0:"";s:8:"position";i:2;s:10:"is_visible";i:1;s:12:"is_variation";i:1;s:11:"is_taxonomy";i:1;}s:8:"pa_seria";a:6:{s:4:"name";s:8:"pa_seria";s:5:"value";s:0:"";s:8:"position";i:3;s:10:"is_visible";i:1;s:12:"is_variation";i:1;s:11:"is_taxonomy";i:1;}s:19:"pa_kolor-producenta";a:6:{s:4:"name";s:19:"pa_kolor-producenta";s:5:"value";s:0:"";s:8:"position";i:3;s:10:"is_visible";i:1;s:12:"is_variation";i:1;s:11:"is_taxonomy";i:1;}s:17:"pa_rodzaj-gniazda";a:6:{s:4:"name";s:17:"pa_rodzaj-gniazda";s:5:"value";s:0:"";s:8:"position";i:7;s:10:"is_visible";i:1;s:12:"is_variation";i:1;s:11:"is_taxonomy";i:1;}s:17:"pa_sposob-montazu";a:6:{s:4:"name";s:17:"pa_sposob-montazu";s:5:"value";s:0:"";s:8:"position";i:8;s:10:"is_visible";i:1;s:12:"is_variation";i:1;s:11:"is_taxonomy";i:1;}} | CR1/49/KON¦CR2/49/KON¦CR3/49/KON¦CR4/49/KON¦CR5/49/KON |  | CGSZ2 Simon 10 | 50V~, zaciski śrubowe: czarny
133425 | Gniazdo wtyczkowe Schuko podwójne 16A, 250V~, zaciski śrubowe: biały CGSZ2/11 | 50V~, zaciski śrubowe: biały | CGSZ2/11/KON | simple | 0 | [8 empty] | KONTAKT-SIMON, Bestwińska 21 43-500 Czechowice-Dziedzice, info@kontakt-simon.com.pl | [26 empty] | Biały | Biały | [37 empty] | Wtyczkowe |  |  |  |  | Kontakt Simon | [8 empty] | Podwójne | [7 empty] | Simon 10 |  |  | Podtynkowy |  |  |  | IP 20 | [15 empty] | Gniazda | [25 empty] | a:10:{s:18:"pa_dane-producenta";a:6:{s:4:"name";s:18:"pa_dane-producenta";s:5:"value";s:0:"";s:8:"position";i:1;s:10:"is_visible";i:1;s:12:"is_variation";i:1;s:11:"is_taxonomy";i:1;}s:15:"pa_typ-produktu";a:6:{s:4:"name";s:15:"pa_typ-produktu";s:5:"value";s:0:"";s:8:"position";i:1;s:10:"is_visible";i:1;s:12:"is_variation";i:1;s:11:"is_taxonomy";i:1;}s:21:"pa_stopien-ochrony-ip";a:6:{s:4:"name";s:21:"pa_stopien-ochrony-ip";s:5:"value";s:0:"";s:8:"position";i:1;s:10:"is_visible";i:1;s:12:"is_variation";i:1;s:11:"is_taxonomy";i:1;}s:12:"pa_producent";a:6:{s:4:"name";s:12:"pa_producent";s:5:"value";s:0:"";s:8:"position";i:2;s:10:"is_visible";i:1;s:12:"is_variation";i:1;s:11:"is_taxonomy";i:1;}s:18:"pa_podtyp-produktu";a:6:{s:4:"name";s:18:"pa_podtyp-produktu";s:5:"value";s:0:"";s:8:"position";i:2;s:10:"is_visible";i:1;s:12:"is_variation";i:1;s:11:"is_taxonomy";i:1;}s:8:"pa_kolor";a:6:{s:4:"name";s:8:"pa_kolor";s:5:"value";s:0:"";s:8:"position";i:2;s:10:"is_visible";i:1;s:12:"is_variation";i:1;s:11:"is_taxonomy";i:1;}s:8:"pa_seria";a:6:{s:4:"name";s:8:"pa_seria";s:5:"value";s:0:"";s:8:"position";i:3;s:10:"is_visible";i:1;s:12:"is_variation";i:1;s:11:"is_taxonomy";i:1;}s:19:"pa_kolor-producenta";a:6:{s:4:"name";s:19:"pa_kolor-producenta";s:5:"value";s:0:"";s:8:"position";i:3;s:10:"is_visible";i:1;s:12:"is_variation";i:1;s:11:"is_taxonomy";i:1;}s:17:"pa_rodzaj-gniazda";a:6:{s:4:"name";s:17:"pa_rodzaj-gniazda";s:5:"value";s:0:"";s:8:"position";i:7;s:10:"is_visible";i:1;s:12:"is_variation";i:1;s:11:"is_taxonomy";i:1;}s:17:"pa_sposob-montazu";a:6:{s:4:"name";s:17:"pa_sposob-montazu";s:5:"value";s:0:"";s:8:"position";i:8;s:10:"is_visible";i:1;s:12:"is_variation";i:1;s:11:"is_taxonomy";i:1;}} | CR1/11/KON¦CR2/11/KON¦CR3/11/KON¦CR4/11/KON¦CR5/11/KON |  | CGSZ2 Simon 10 | 50V~, zaciski śrubowe: biały
133426 | Gniazdo wtyczkowe Schuko do wersji IP44 z uszczelką z przesłonami, klapka w kolorze pokrywy (moduł) 16A, 250V~, zaciski śrubowe: czarny CGSZ1BZ.01/49 | z uszczelką z przesłonami, klapka w kolorze pokrywy (moduł) 16A, 250V~, zaciski śrubowe: czarny | CGSZ1BZ.01/49/KON | simple | 0 | [8 empty] | KONTAKT-SIMON, Bestwińska 21 43-500 Czechowice-Dziedzice, info@kontakt-simon.com.pl | [26 empty] | Czarny | Czarny | [37 empty] | Wtyczkowe |  |  |  |  | Kontakt Simon | [8 empty] | Pojedyncze | [7 empty] | Simon 10 |  |  | Podtynkowy |  |  |  | IP 44 | [15 empty] | Gniazda | [25 empty] | a:10:{s:18:"pa_dane-producenta";a:6:{s:4:"name";s:18:"pa_dane-producenta";s:5:"value";s:0:"";s:8:"position";i:1;s:10:"is_visible";i:1;s:12:"is_variation";i:1;s:11:"is_taxonomy";i:1;}s:15:"pa_typ-produktu";a:6:{s:4:"name";s:15:"pa_typ-produktu";s:5:"value";s:0:"";s:8:"position";i:1;s:10:"is_visible";i:1;s:12:"is_variation";i:1;s:11:"is_taxonomy";i:1;}s:21:"pa_stopien-ochrony-ip";a:6:{s:4:"name";s:21:"pa_stopien-ochrony-ip";s:5:"value";s:0:"";s:8:"position";i:1;s:10:"is_visible";i:1;s:12:"is_variation";i:1;s:11:"is_taxonomy";i:1;}s:12:"pa_producent";a:6:{s:4:"name";s:12:"pa_producent";s:5:"value";s:0:"";s:8:"position";i:2;s:10:"is_visible";i:1;s:12:"is_variation";i:1;s:11:"is_taxonomy";i:1;}s:18:"pa_podtyp-produktu";a:6:{s:4:"name";s:18:"pa_podtyp-produktu";s:5:"value";s:0:"";s:8:"position";i:2;s:10:"is_visible";i:1;s:12:"is_variation";i:1;s:11:"is_taxonomy";i:1;}s:8:"pa_kolor";a:6:{s:4:"name";s:8:"pa_kolor";s:5:"value";s:0:"";s:8:"position";i:2;s:10:"is_visible";i:1;s:12:"is_variation";i:1;s:11:"is_taxonomy";i:1;}s:8:"pa_seria";a:6:{s:4:"name";s:8:"pa_seria";s:5:"value";s:0:"";s:8:"position";i:3;s:10:"is_visible";i:1;s:12:"is_variation";i:1;s:11:"is_taxonomy";i:1;}s:19:"pa_kolor-producenta";a:6:{s:4:"name";s:19:"pa_kolor-producenta";s:5:"value";s:0:"";s:8:"position";i:3;s:10:"is_visible";i:1;s:12:"is_variation";i:1;s:11:"is_taxonomy";i:1;}s:17:"pa_rodzaj-gniazda";a:6:{s:4:"name";s:17:"pa_rodzaj-gniazda";s:5:"value";s:0:"";s:8:"position";i:7;s:10:"is_visible";i:1;s:12:"is_variation";i:1;s:11:"is_taxonomy";i:1;}s:17:"pa_sposob-montazu";a:6:{s:4:"name";s:17:"pa_sposob-montazu";s:5:"value";s:0:"";s:8:"position";i:8;s:10:"is_visible";i:1;s:12:"is_variation";i:1;s:11:"is_taxonomy";i:1;}} | CR1/49/KON¦CR2/49/KON¦CR3/49/KON¦CR4/49/KON¦CR5/49/KON |  | CGSZ1BZ.01 Simon 10 | z uszczelką z przesłonami, klapka w kolorze pokrywy (moduł) 16A, 250V~, zaciski śrubowe: czarny
133427 | Gniazdo wtyczkowe Schuko do wersji IP44 z uszczelką z przesłonami, klapka w kolorze pokrywy (moduł) 16A, 250V~, zaciski śrubowe: biały CGSZ1BZ.01/11 | z uszczelką z przesłonami, klapka w kolorze pokrywy (moduł) 16A, 250V~, zaciski śrubowe: biały | CGSZ1BZ.01/11/KON | simple | 0 | [8 empty] | KONTAKT-SIMON, Bestwińska 21 43-500 Czechowice-Dziedzice, info@kontakt-simon.com.pl | [26 empty] | Biały | Biały | [37 empty] | Wtyczkowe |  |  |  |  | Kontakt Simon | [8 empty] | Pojedyncze | [7 empty] | Simon 10 |  |  | Podtynkowy |  |  |  | IP 44 | [15 empty] | Gniazda | [25 empty] | a:10:{s:18:"pa_dane-producenta";a:6:{s:4:"name";s:18:"pa_dane-producenta";s:5:"value";s:0:"";s:8:"position";i:1;s:10:"is_visible";i:1;s:12:"is_variation";i:1;s:11:"is_taxonomy";i:1;}s:15:"pa_typ-produktu";a:6:{s:4:"name";s:15:"pa_typ-produktu";s:5:"value";s:0:"";s:8:"position";i:1;s:10:"is_visible";i:1;s:12:"is_variation";i:1;s:11:"is_taxonomy";i:1;}s:21:"pa_stopien-ochrony-ip";a:6:{s:4:"name";s:21:"pa_stopien-ochrony-ip";s:5:"value";s:0:"";s:8:"position";i:1;s:10:"is_visible";i:1;s:12:"is_variation";i:1;s:11:"is_taxonomy";i:1;}s:12:"pa_producent";a:6:{s:4:"name";s:12:"pa_producent";s:5:"value";s:0:"";s:8:"position";i:2;s:10:"is_visible";i:1;s:12:"is_variation";i:1;s:11:"is_taxonomy";i:1;}s:18:"pa_podtyp-produktu";a:6:{s:4:"name";s:18:"pa_podtyp-produktu";s:5:"value";s:0:"";s:8:"position";i:2;s:10:"is_visible";i:1;s:12:"is_variation";i:1;s:11:"is_taxonomy";i:1;}s:8:"pa_kolor";a:6:{s:4:"name";s:8:"pa_kolor";s:5:"value";s:0:"";s:8:"position";i:2;s:10:"is_visible";i:1;s:12:"is_variation";i:1;s:11:"is_taxonomy";i:1;}s:8:"pa_seria";a:6:{s:4:"name";s:8:"pa_seria";s:5:"value";s:0:"";s:8:"position";i:3;s:10:"is_visible";i:1;s:12:"is_variation";i:1;s:11:"is_taxonomy";i:1;}s:19:"pa_kolor-producenta";a:6:{s:4:"name";s:19:"pa_kolor-producenta";s:5:"value";s:0:"";s:8:"position";i:3;s:10:"is_visible";i:1;s:12:"is_variation";i:1;s:11:"is_taxonomy";i:1;}s:17:"pa_rodzaj-gniazda";a:6:{s:4:"name";s:17:"pa_rodzaj-gniazda";s:5:"value";s:0:"";s:8:"position";i:7;s:10:"is_visible";i:1;s:12:"is_variation";i:1;s:11:"is_taxonomy";i:1;}s:17:"pa_sposob-montazu";a:6:{s:4:"name";s:17:"pa_sposob-montazu";s:5:"value";s:0:"";s:8:"position";i:8;s:10:"is_visible";i:1;s:12:"is_variation";i:1;s:11:"is_taxonomy";i:1;}} | CR1/11/KON¦CR2/11/KON¦CR3/11/KON¦CR4/11/KON¦CR5/11/KON |  | CGSZ1BZ.01 Simon 10 | z uszczelką z przesłonami, klapka w kolorze pokrywy (moduł) 16A, 250V~, zaciski śrubowe: biały
133428 | Gniazdo wtyczkowe Schuko do wersji IP44 z uszczelką - klapka w kolorze pokrywy (moduł) 16A, 250V~, zaciski śrubowe: czarny CGSZ1B.01/49 | z uszczelką - klapka w kolorze pokrywy (moduł) 16A, 250V~, zaciski śrubowe: czarny | CGSZ1B.01/49/KON | simple | 0 | [8 empty] | KONTAKT-SIMON, Bestwińska 21 43-500 Czechowice-Dziedzice, info@kontakt-simon.com.pl | [26 empty] | Czarny | Czarny | [37 empty] | Wtyczkowe |  |  |  |  | Kontakt Simon | [8 empty] | Pojedyncze | [7 empty] | Simon 10 |  |  | Podtynkowy |  |  |  | IP 44 | [15 empty] | Gniazda | [25 empty] | a:10:{s:18:"pa_dane-producenta";a:6:{s:4:"name";s:18:"pa_dane-producenta";s:5:"value";s:0:"";s:8:"position";i:1;s:10:"is_visible";i:1;s:12:"is_variation";i:1;s:11:"is_taxonomy";i:1;}s:15:"pa_typ-produktu";a:6:{s:4:"name";s:15:"pa_typ-produktu";s:5:"value";s:0:"";s:8:"position";i:1;s:10:"is_visible";i:1;s:12:"is_variation";i:1;s:11:"is_taxonomy";i:1;}s:21:"pa_stopien-ochrony-ip";a:6:{s:4:"name";s:21:"pa_stopien-ochrony-ip";s:5:"value";s:0:"";s:8:"position";i:1;s:10:"is_visible";i:1;s:12:"is_variation";i:1;s:11:"is_taxonomy";i:1;}s:12:"pa_producent";a:6:{s:4:"name";s:12:"pa_producent";s:5:"value";s:0:"";s:8:"position";i:2;s:10:"is_visible";i:1;s:12:"is_variation";i:1;s:11:"is_taxonomy";i:1;}s:18:"pa_podtyp-produktu";a:6:{s:4:"name";s:18:"pa_podtyp-produktu";s:5:"value";s:0:"";s:8:"position";i:2;s:10:"is_visible";i:1;s:12:"is_variation";i:1;s:11:"is_taxonomy";i:1;}s:8:"pa_kolor";a:6:{s:4:"name";s:8:"pa_kolor";s:5:"value";s:0:"";s:8:"position";i:2;s:10:"is_visible";i:1;s:12:"is_variation";i:1;s:11:"is_taxonomy";i:1;}s:8:"pa_seria";a:6:{s:4:"name";s:8:"pa_seria";s:5:"value";s:0:"";s:8:"position";i:3;s:10:"is_visible";i:1;s:12:"is_variation";i:1;s:11:"is_taxonomy";i:1;}s:19:"pa_kolor-producenta";a:6:{s:4:"name";s:19:"pa_kolor-producenta";s:5:"value";s:0:"";s:8:"position";i:3;s:10:"is_visible";i:1;s:12:"is_variation";i:1;s:11:"is_taxonomy";i:1;}s:17:"pa_rodzaj-gniazda";a:6:{s:4:"name";s:17:"pa_rodzaj-gniazda";s:5:"value";s:0:"";s:8:"position";i:7;s:10:"is_visible";i:1;s:12:"is_variation";i:1;s:11:"is_taxonomy";i:1;}s:17:"pa_sposob-montazu";a:6:{s:4:"name";s:17:"pa_sposob-montazu";s:5:"value";s:0:"";s:8:"position";i:8;s:10:"is_visible";i:1;s:12:"is_variation";i:1;s:11:"is_taxonomy";i:1;}} | CR1/49/KON¦CR2/49/KON¦CR3/49/KON¦CR4/49/KON¦CR5/49/KON |  | CGSZ1B.01 Simon 10 | z uszczelką - klapka w kolorze pokrywy (moduł) 16A, 250V~, zaciski śrubowe: czarny
133429 | Gniazdo wtyczkowe Schuko do wersji IP44 z uszczelką z przesłonami, klapka transparetna (moduł) 16A, 250V~, zaciski śrubowe: czarny CGSZ1BZ.01/49A | z uszczelką z przesłonami, klapka transparetna (moduł) 16A, 250V~, zaciski śrubowe: czarny | CGSZ1BZ.01/49A/KON | simple | 0 | [8 empty] | KONTAKT-SIMON, Bestwińska 21 43-500 Czechowice-Dziedzice, info@kontakt-simon.com.pl | [26 empty] | Czarny | Czarny | [37 empty] | Wtyczkowe |  |  |  |  | Kontakt Simon | [8 empty] | Pojedyncze | [7 empty] | Simon 10 |  |  | Podtynkowy |  |  |  | IP 44 | [15 empty] | Gniazda | [25 empty] | a:10:{s:18:"pa_dane-producenta";a:6:{s:4:"name";s:18:"pa_dane-producenta";s:5:"value";s:0:"";s:8:"position";i:1;s:10:"is_visible";i:1;s:12:"is_variation";i:1;s:11:"is_taxonomy";i:1;}s:15:"pa_typ-produktu";a:6:{s:4:"name";s:15:"pa_typ-produktu";s:5:"value";s:0:"";s:8:"position";i:1;s:10:"is_visible";i:1;s:12:"is_variation";i:1;s:11:"is_taxonomy";i:1;}s:21:"pa_stopien-ochrony-ip";a:6:{s:4:"name";s:21:"pa_stopien-ochrony-ip";s:5:"value";s:0:"";s:8:"position";i:1;s:10:"is_visible";i:1;s:12:"is_variation";i:1;s:11:"is_taxonomy";i:1;}s:12:"pa_producent";a:6:{s:4:"name";s:12:"pa_producent";s:5:"value";s:0:"";s:8:"position";i:2;s:10:"is_visible";i:1;s:12:"is_variation";i:1;s:11:"is_taxonomy";i:1;}s:18:"pa_podtyp-produktu";a:6:{s:4:"name";s:18:"pa_podtyp-produktu";s:5:"value";s:0:"";s:8:"position";i:2;s:10:"is_visible";i:1;s:12:"is_variation";i:1;s:11:"is_taxonomy";i:1;}s:8:"pa_kolor";a:6:{s:4:"name";s:8:"pa_kolor";s:5:"value";s:0:"";s:8:"position";i:2;s:10:"is_visible";i:1;s:12:"is_variation";i:1;s:11:"is_taxonomy";i:1;}s:8:"pa_seria";a:6:{s:4:"name";s:8:"pa_seria";s:5:"value";s:0:"";s:8:"position";i:3;s:10:"is_visible";i:1;s:12:"is_variation";i:1;s:11:"is_taxonomy";i:1;}s:19:"pa_kolor-producenta";a:6:{s:4:"name";s:19:"pa_kolor-producenta";s:5:"value";s:0:"";s:8:"position";i:3;s:10:"is_visible";i:1;s:12:"is_variation";i:1;s:11:"is_taxonomy";i:1;}s:17:"pa_rodzaj-gniazda";a:6:{s:4:"name";s:17:"pa_rodzaj-gniazda";s:5:"value";s:0:"";s:8:"position";i:7;s:10:"is_visible";i:1;s:12:"is_variation";i:1;s:11:"is_taxonomy";i:1;}s:17:"pa_sposob-montazu";a:6:{s:4:"name";s:17:"pa_sposob-montazu";s:5:"value";s:0:"";s:8:"position";i:8;s:10:"is_visible";i:1;s:12:"is_variation";i:1;s:11:"is_taxonomy";i:1;}} | CR1/49/KON¦CR2/49/KON¦CR3/49/KON¦CR4/49/KON¦CR5/49/KON |  | Gniazdo wtyczkowe Schuko do wersji IP44 Simon 10 | z uszczelką z przesłonami, klapka transparetna (moduł) 16A, 250V~, zaciski śrubowe: czarny
133430 | Gniazdo wtyczkowe Schuko do wersji IP44 z uszczelką z przesłonami, klapka transparetna (moduł) 16A, 250V~, zaciski śrubowe: biały CGSZ1BZ.01/11A | z uszczelką z przesłonami, klapka transparetna (moduł) 16A, 250V~, zaciski śrubowe: biały | CGSZ1BZ.01/11A/KON | simple | 0 | [8 empty] | KONTAKT-SIMON, Bestwińska 21 43-500 Czechowice-Dziedzice, info@kontakt-simon.com.pl | [26 empty] | Biały | Biały | [37 empty] | Wtyczkowe |  |  |  |  | Kontakt Simon | [8 empty] | Pojedyncze | [7 empty] | Simon 10 |  |  | Podtynkowy |  |  |  | IP 44 | [15 empty] | Gniazda | [25 empty] | a:10:{s:18:"pa_dane-producenta";a:6:{s:4:"name";s:18:"pa_dane-producenta";s:5:"value";s:0:"";s:8:"position";i:1;s:10:"is_visible";i:1;s:12:"is_variation";i:1;s:11:"is_taxonomy";i:1;}s:15:"pa_typ-produktu";a:6:{s:4:"name";s:15:"pa_typ-produktu";s:5:"value";s:0:"";s:8:"position";i:1;s:10:"is_visible";i:1;s:12:"is_variation";i:1;s:11:"is_taxonomy";i:1;}s:21:"pa_stopien-ochrony-ip";a:6:{s:4:"name";s:21:"pa_stopien-ochrony-ip";s:5:"value";s:0:"";s:8:"position";i:1;s:10:"is_visible";i:1;s:12:"is_variation";i:1;s:11:"is_taxonomy";i:1;}s:12:"pa_producent";a:6:{s:4:"name";s:12:"pa_producent";s:5:"value";s:0:"";s:8:"position";i:2;s:10:"is_visible";i:1;s:12:"is_variation";i:1;s:11:"is_taxonomy";i:1;}s:18:"pa_podtyp-produktu";a:6:{s:4:"name";s:18:"pa_podtyp-produktu";s:5:"value";s:0:"";s:8:"position";i:2;s:10:"is_visible";i:1;s:12:"is_variation";i:1;s:11:"is_taxonomy";i:1;}s:8:"pa_kolor";a:6:{s:4:"name";s:8:"pa_kolor";s:5:"value";s:0:"";s:8:"position";i:2;s:10:"is_visible";i:1;s:12:"is_variation";i:1;s:11:"is_taxonomy";i:1;}s:8:"pa_seria";a:6:{s:4:"name";s:8:"pa_seria";s:5:"value";s:0:"";s:8:"position";i:3;s:10:"is_visible";i:1;s:12:"is_variation";i:1;s:11:"is_taxonomy";i:1;}s:19:"pa_kolor-producenta";a:6:{s:4:"name";s:19:"pa_kolor-producenta";s:5:"value";s:0:"";s:8:"position";i:3;s:10:"is_visible";i:1;s:12:"is_variation";i:1;s:11:"is_taxonomy";i:1;}s:17:"pa_rodzaj-gniazda";a:6:{s:4:"name";s:17:"pa_rodzaj-gniazda";s:5:"value";s:0:"";s:8:"position";i:7;s:10:"is_visible";i:1;s:12:"is_variation";i:1;s:11:"is_taxonomy";i:1;}s:17:"pa_sposob-montazu";a:6:{s:4:"name";s:17:"pa_sposob-montazu";s:5:"value";s:0:"";s:8:"position";i:8;s:10:"is_visible";i:1;s:12:"is_variation";i:1;s:11:"is_taxonomy";i:1;}} | CR1/11/KON¦CR2/11/KON¦CR3/11/KON¦CR4/11/KON¦CR5/11/KON |  | Gniazdo wtyczkowe Schuko do wersji IP44 Simon 10 | z uszczelką z przesłonami, klapka transparetna (moduł) 16A, 250V~, zaciski śrubowe: biały
133431 | Gniazdo wtyczkowe Schuko do wersji IP44 z uszczelką - klapka transparetna (moduł) 16A, 250V~, zaciski śrubowe: czarny CGSZ1B.01/49A | z uszczelką - klapka transparetna (moduł) 16A, 250V~, zaciski śrubowe: czarny | CGSZ1B.01/49A/KON | simple | 0 | [8 empty] | KONTAKT-SIMON, Bestwińska 21 43-500 Czechowice-Dziedzice, info@kontakt-simon.com.pl | [26 empty] | Czarny | Czarny | [37 empty] | Wtyczkowe |  |  |  |  | Kontakt Simon | [8 empty] | Pojedyncze | [7 empty] | Simon 10 |  |  | Podtynkowy |  |  |  | IP 44 | [15 empty] | Gniazda | [25 empty] | a:10:{s:18:"pa_dane-producenta";a:6:{s:4:"name";s:18:"pa_dane-producenta";s:5:"value";s:0:"";s:8:"position";i:1;s:10:"is_visible";i:1;s:12:"is_variation";i:1;s:11:"is_taxonomy";i:1;}s:15:"pa_typ-produktu";a:6:{s:4:"name";s:15:"pa_typ-produktu";s:5:"value";s:0:"";s:8:"position";i:1;s:10:"is_visible";i:1;s:12:"is_variation";i:1;s:11:"is_taxonomy";i:1;}s:21:"pa_stopien-ochrony-ip";a:6:{s:4:"name";s:21:"pa_stopien-ochrony-ip";s:5:"value";s:0:"";s:8:"position";i:1;s:10:"is_visible";i:1;s:12:"is_variation";i:1;s:11:"is_taxonomy";i:1;}s:12:"pa_producent";a:6:{s:4:"name";s:12:"pa_producent";s:5:"value";s:0:"";s:8:"position";i:2;s:10:"is_visible";i:1;s:12:"is_variation";i:1;s:11:"is_taxonomy";i:1;}s:18:"pa_podtyp-produktu";a:6:{s:4:"name";s:18:"pa_podtyp-produktu";s:5:"value";s:0:"";s:8:"position";i:2;s:10:"is_visible";i:1;s:12:"is_variation";i:1;s:11:"is_taxonomy";i:1;}s:8:"pa_kolor";a:6:{s:4:"name";s:8:"pa_kolor";s:5:"value";s:0:"";s:8:"position";i:2;s:10:"is_visible";i:1;s:12:"is_variation";i:1;s:11:"is_taxonomy";i:1;}s:8:"pa_seria";a:6:{s:4:"name";s:8:"pa_seria";s:5:"value";s:0:"";s:8:"position";i:3;s:10:"is_visible";i:1;s:12:"is_variation";i:1;s:11:"is_taxonomy";i:1;}s:19:"pa_kolor-producenta";a:6:{s:4:"name";s:19:"pa_kolor-producenta";s:5:"value";s:0:"";s:8:"position";i:3;s:10:"is_visible";i:1;s:12:"is_variation";i:1;s:11:"is_taxonomy";i:1;}s:17:"pa_rodzaj-gniazda";a:6:{s:4:"name";s:17:"pa_rodzaj-gniazda";s:5:"value";s:0:"";s:8:"position";i:7;s:10:"is_visible";i:1;s:12:"is_variation";i:1;s:11:"is_taxonomy";i:1;}s:17:"pa_sposob-montazu";a:6:{s:4:"name";s:17:"pa_sposob-montazu";s:5:"value";s:0:"";s:8:"position";i:8;s:10:"is_visible";i:1;s:12:"is_variation";i:1;s:11:"is_taxonomy";i:1;}} | CR1/49/KON¦CR2/49/KON¦CR3/49/KON¦CR4/49/KON¦CR5/49/KON |  | Gniazdo wtyczkowe Schuko Simon 10 | z uszczelką - klapka transparetna (moduł) 16A, 250V~, zaciski śrubowe: czarny
133432 | Gniazdo wtyczkowe Schuko do wersji IP44 z uszczelką - klapka transparetna (moduł) 16A, 250V~, zaciski śrubowe: biały CGSZ1B.01/11A | z uszczelką - klapka transparetna (moduł) 16A, 250V~, zaciski śrubowe: biały | CGSZ1B.01/11A/KON | simple | 0 | [8 empty] | KONTAKT-SIMON, Bestwińska 21 43-500 Czechowice-Dziedzice, info@kontakt-simon.com.pl | [26 empty] | Biały | Biały | [37 empty] | Wtyczkowe |  |  |  |  | Kontakt Simon | [8 empty] | Pojedyncze | [7 empty] | Simon 10 |  |  | Podtynkowy |  |  |  | IP 44 | [15 empty] | Gniazda | [25 empty] | a:10:{s:18:"pa_dane-producenta";a:6:{s:4:"name";s:18:"pa_dane-producenta";s:5:"value";s:0:"";s:8:"position";i:1;s:10:"is_visible";i:1;s:12:"is_variation";i:1;s:11:"is_taxonomy";i:1;}s:15:"pa_typ-produktu";a:6:{s:4:"name";s:15:"pa_typ-produktu";s:5:"value";s:0:"";s:8:"position";i:1;s:10:"is_visible";i:1;s:12:"is_variation";i:1;s:11:"is_taxonomy";i:1;}s:21:"pa_stopien-ochrony-ip";a:6:{s:4:"name";s:21:"pa_stopien-ochrony-ip";s:5:"value";s:0:"";s:8:"position";i:1;s:10:"is_visible";i:1;s:12:"is_variation";i:1;s:11:"is_taxonomy";i:1;}s:12:"pa_producent";a:6:{s:4:"name";s:12:"pa_producent";s:5:"value";s:0:"";s:8:"position";i:2;s:10:"is_visible";i:1;s:12:"is_variation";i:1;s:11:"is_taxonomy";i:1;}s:18:"pa_podtyp-produktu";a:6:{s:4:"name";s:18:"pa_podtyp-produktu";s:5:"value";s:0:"";s:8:"position";i:2;s:10:"is_visible";i:1;s:12:"is_variation";i:1;s:11:"is_taxonomy";i:1;}s:8:"pa_kolor";a:6:{s:4:"name";s:8:"pa_kolor";s:5:"value";s:0:"";s:8:"position";i:2;s:10:"is_visible";i:1;s:12:"is_variation";i:1;s:11:"is_taxonomy";i:1;}s:8:"pa_seria";a:6:{s:4:"name";s:8:"pa_seria";s:5:"value";s:0:"";s:8:"position";i:3;s:10:"is_visible";i:1;s:12:"is_variation";i:1;s:11:"is_taxonomy";i:1;}s:19:"pa_kolor-producenta";a:6:{s:4:"name";s:19:"pa_kolor-producenta";s:5:"value";s:0:"";s:8:"position";i:3;s:10:"is_visible";i:1;s:12:"is_variation";i:1;s:11:"is_taxonomy";i:1;}s:17:"pa_rodzaj-gniazda";a:6:{s:4:"name";s:17:"pa_rodzaj-gniazda";s:5:"value";s:0:"";s:8:"position";i:7;s:10:"is_visible";i:1;s:12:"is_variation";i:1;s:11:"is_taxonomy";i:1;}s:17:"pa_sposob-montazu";a:6:{s:4:"name";s:17:"pa_sposob-montazu";s:5:"value";s:0:"";s:8:"position";i:8;s:10:"is_visible";i:1;s:12:"is_variation";i:1;s:11:"is_taxonomy";i:1;}} | CR1/11/KON¦CR2/11/KON¦CR3/11/KON¦CR4/11/KON¦CR5/11/KON |  | Gniazdo wtyczkowe Schuko Simon 10 | z uszczelką - klapka transparetna (moduł) 16A, 250V~, zaciski śrubowe: biały
133433 | Gniazdo wtyczkowe IP44 z uszczelką, z przesłonami, klapka transparentna (moduł) 16A, 250V~, szybkozłącza: czarny !Wymagana uszczelka ramki CGZ1BCZ.01/49A | zesłonami, klapka transparentna (moduł) 16A, 250V~, szybkozłącza: czarny !Wymagana uszczelka ramki | CGZ1BCZ.01/49A/KON | simple | 0 | [8 empty] | KONTAKT-SIMON, Bestwińska 21 43-500 Czechowice-Dziedzice, info@kontakt-simon.com.pl | [26 empty] | Czarny | Czarny | [37 empty] | Wtyczkowe |  |  |  |  | Kontakt Simon | [8 empty] | Pojedyncze | [7 empty] | Simon 10 |  |  | Podtynkowy |  |  |  | IP 44 | [15 empty] | Gniazda | [25 empty] | a:10:{s:18:"pa_dane-producenta";a:6:{s:4:"name";s:18:"pa_dane-producenta";s:5:"value";s:0:"";s:8:"position";i:1;s:10:"is_visible";i:1;s:12:"is_variation";i:1;s:11:"is_taxonomy";i:1;}s:15:"pa_typ-produktu";a:6:{s:4:"name";s:15:"pa_typ-produktu";s:5:"value";s:0:"";s:8:"position";i:1;s:10:"is_visible";i:1;s:12:"is_variation";i:1;s:11:"is_taxonomy";i:1;}s:21:"pa_stopien-ochrony-ip";a:6:{s:4:"name";s:21:"pa_stopien-ochrony-ip";s:5:"value";s:0:"";s:8:"position";i:1;s:10:"is_visible";i:1;s:12:"is_variation";i:1;s:11:"is_taxonomy";i:1;}s:12:"pa_producent";a:6:{s:4:"name";s:12:"pa_producent";s:5:"value";s:0:"";s:8:"position";i:2;s:10:"is_visible";i:1;s:12:"is_variation";i:1;s:11:"is_taxonomy";i:1;}s:18:"pa_podtyp-produktu";a:6:{s:4:"name";s:18:"pa_podtyp-produktu";s:5:"value";s:0:"";s:8:"position";i:2;s:10:"is_visible";i:1;s:12:"is_variation";i:1;s:11:"is_taxonomy";i:1;}s:8:"pa_kolor";a:6:{s:4:"name";s:8:"pa_kolor";s:5:"value";s:0:"";s:8:"position";i:2;s:10:"is_visible";i:1;s:12:"is_variation";i:1;s:11:"is_taxonomy";i:1;}s:8:"pa_seria";a:6:{s:4:"name";s:8:"pa_seria";s:5:"value";s:0:"";s:8:"position";i:3;s:10:"is_visible";i:1;s:12:"is_variation";i:1;s:11:"is_taxonomy";i:1;}s:19:"pa_kolor-producenta";a:6:{s:4:"name";s:19:"pa_kolor-producenta";s:5:"value";s:0:"";s:8:"position";i:3;s:10:"is_visible";i:1;s:12:"is_variation";i:1;s:11:"is_taxonomy";i:1;}s:17:"pa_rodzaj-gniazda";a:6:{s:4:"name";s:17:"pa_rodzaj-gniazda";s:5:"value";s:0:"";s:8:"position";i:7;s:10:"is_visible";i:1;s:12:"is_variation";i:1;s:11:"is_taxonomy";i:1;}s:17:"pa_sposob-montazu";a:6:{s:4:"name";s:17:"pa_sposob-montazu";s:5:"value";s:0:"";s:8:"position";i:8;s:10:"is_visible";i:1;s:12:"is_variation";i:1;s:11:"is_taxonomy";i:1;}} | CR1/49/KON¦CR2/49/KON¦CR3/49/KON¦CR4/49/KON¦CR5/49/KON |  | Gniazdo wtyczkowe IP44 z uszczelką z przesłonami Simon 10 | zesłonami, klapka transparentna (moduł) 16A, 250V~, szybkozłącza: czarny !Wymagana uszczelka ramki
133434 | Gniazdo wtyczkowe IP44 z uszczelką, z przesłonami, klapka transparentna (moduł) 16A, 250V~, szybkozłącza: biały !Wymagana uszczelka ramki CGZ1BCZ.01/11A | zesłonami, klapka transparentna (moduł) 16A, 250V~, szybkozłącza: biały !Wymagana uszczelka ramki | CGZ1BCZ.01/11A/KON | simple | 0 | [8 empty] | KONTAKT-SIMON, Bestwińska 21 43-500 Czechowice-Dziedzice, info@kontakt-simon.com.pl | [26 empty] | Biały | Biały | [37 empty] | Wtyczkowe |  |  |  |  | Kontakt Simon | [8 empty] | Pojedyncze | [7 empty] | Simon 10 |  |  | Podtynkowy |  |  |  | IP 44 | [15 empty] | Gniazda | [25 empty] | a:10:{s:18:"pa_dane-producenta";a:6:{s:4:"name";s:18:"pa_dane-producenta";s:5:"value";s:0:"";s:8:"position";i:1;s:10:"is_visible";i:1;s:12:"is_variation";i:1;s:11:"is_taxonomy";i:1;}s:15:"pa_typ-produktu";a:6:{s:4:"name";s:15:"pa_typ-produktu";s:5:"value";s:0:"";s:8:"position";i:1;s:10:"is_visible";i:1;s:12:"is_variation";i:1;s:11:"is_taxonomy";i:1;}s:21:"pa_stopien-ochrony-ip";a:6:{s:4:"name";s:21:"pa_stopien-ochrony-ip";s:5:"value";s:0:"";s:8:"position";i:1;s:10:"is_visible";i:1;s:12:"is_variation";i:1;s:11:"is_taxonomy";i:1;}s:12:"pa_producent";a:6:{s:4:"name";s:12:"pa_producent";s:5:"value";s:0:"";s:8:"position";i:2;s:10:"is_visible";i:1;s:12:"is_variation";i:1;s:11:"is_taxonomy";i:1;}s:18:"pa_podtyp-produktu";a:6:{s:4:"name";s:18:"pa_podtyp-produktu";s:5:"value";s:0:"";s:8:"position";i:2;s:10:"is_visible";i:1;s:12:"is_variation";i:1;s:11:"is_taxonomy";i:1;}s:8:"pa_kolor";a:6:{s:4:"name";s:8:"pa_kolor";s:5:"value";s:0:"";s:8:"position";i:2;s:10:"is_visible";i:1;s:12:"is_variation";i:1;s:11:"is_taxonomy";i:1;}s:8:"pa_seria";a:6:{s:4:"name";s:8:"pa_seria";s:5:"value";s:0:"";s:8:"position";i:3;s:10:"is_visible";i:1;s:12:"is_variation";i:1;s:11:"is_taxonomy";i:1;}s:19:"pa_kolor-producenta";a:6:{s:4:"name";s:19:"pa_kolor-producenta";s:5:"value";s:0:"";s:8:"position";i:3;s:10:"is_visible";i:1;s:12:"is_variation";i:1;s:11:"is_taxonomy";i:1;}s:17:"pa_rodzaj-gniazda";a:6:{s:4:"name";s:17:"pa_rodzaj-gniazda";s:5:"value";s:0:"";s:8:"position";i:7;s:10:"is_visible";i:1;s:12:"is_variation";i:1;s:11:"is_taxonomy";i:1;}s:17:"pa_sposob-montazu";a:6:{s:4:"name";s:17:"pa_sposob-montazu";s:5:"value";s:0:"";s:8:"position";i:8;s:10:"is_visible";i:1;s:12:"is_variation";i:1;s:11:"is_taxonomy";i:1;}} | CR1/11/KON¦CR2/11/KON¦CR3/11/KON¦CR4/11/KON¦CR5/11/KON |  | Gniazdo wtyczkowe IP44 z uszczelką z przesłonami Simon 10 | zesłonami, klapka transparentna (moduł) 16A, 250V~, szybkozłącza: biały !Wymagana uszczelka ramki
133435 | Gniazdo wtyczkowe IP44 bez uszczelki, klapka w kolorze pokrywy (moduł) 16A, 250V~, szybkozłącza: czarny !Wymagana uszczelka ramki CGZ1BCU.01/49 | <strong>Gniazdo wtyczkowe pojedyncze Simon 10 (model CGZ1BCU.01/49)</strong> w kolorze czarny mat to specjalistyczny moduł instalacyjny, zaprojektowany z myślą o estetycznym wykończeniu pomieszczeń o podwyższonej wilgotności. Produkt wyróżnia się nowoczesnym, matowym wykończeniem (RAL 9005) oraz lakierowaną powierzchnią, która nadaje mu elegancki charakter. Wykonanie z bezhalogenowego tworzywa PC zapewnia trwałość, a zintegrowana klapka w kolorze pokrywy chroni mechanizm przed zabrudzeniami. <h2>Czy gniazdo wtyczkowe Simon 10 można bezpiecznie montować w łazienkach?</h2> <strong>Gniazdo wtyczkowe</strong> Simon 10 w tej konfiguracji pozwala na uzyskanie stopnia ochrony IP44, co czyni je odpowiednim rozwiązaniem do łazienek, kuchni czy piwnic. Należy jednak pamiętać, że jest to wersja bez uszczelki w zestawie – aby uzyskać pełną bryzgoszczelność, wymagane jest dokupienie i montaż dedykowanej uszczelki ramki. Mechanizm wyposażono w nowoczesne szybkozłącza, które umożliwiają błyskawiczny i pewny montaż przewodów, zapewniając stabilne parametry pracy przy prądzie znamionowym 16A. Moduł o wymiarach 86x86 mm montowany jest podtynkowo za pomocą pazurków lub wkrętów. Dzięki niewielkiej głębokości wbudowania wynoszącej 26,5 mm, instalacja w puszce elektrycznej przebiega sprawnie, pozostawiając miejsce na ułożenie przewodów. Gniazdo posiada klasyczny bolec uziemiający, co w połączeniu z solidną konstrukcją serii Simon 10 gwarantuje bezpieczeństwo i niezawodność użytkowania w nowoczesnych instalacjach domowych. <h3>Specyfikacja techniczna</h3> <ul> <li><strong>Producent:</strong> Kontakt-Simon</li> <li><strong>Seria:</strong> Simon 10</li> <li><strong>Symbol:</strong> CGZ1BCU.01/49</li> <li><strong>Kolor:</strong> Czarny mat (RAL 9005)</li> <li><strong>Typ produktu:</strong> Moduł z klapką</li> <li><strong>Prąd znamionowy:</strong> 16 A</li> <li><strong>Napięcie znamionowe:</strong> 250 V</li> <li><strong>Rodzaj podłączenia:</strong> Szybkozłącza</li> <li><strong>Stopień ochrony:</strong> IP44 (wymagana uszczelka ramki)</li> <li><strong>Uziemienie:</strong> Tak (bolec ochronny)</li> <li><strong>Wymiary (wys. x szer. x głęb.):</strong> 86 x 86 x 44 mm</li> <li><strong>Głębokość wbudowania:</strong> 26,5 mm</li> <li><strong>Materiał:</strong> Tworzywo sztuczne PC, lakierowane, bezhalogenowe</li> </ul> | CGZ1BCU.01/49/KON | simple | 0 | [8 empty] | KONTAKT-SIMON, Bestwińska 21 43-500 Czechowice-Dziedzice, info@kontakt-simon.com.pl | [26 empty] | Czarny | Czarny | [37 empty] | Wtyczkowe |  |  |  |  | Kontakt Simon | [8 empty] | Pojedyncze | [7 empty] | Simon 10 |  |  | Podtynkowy |  |  |  | IP 44 | [15 empty] | Gniazda | [25 empty] | a:10:{s:18:"pa_dane-producenta";a:6:{s:4:"name";s:18:"pa_dane-producenta";s:5:"value";s:0:"";s:8:"position";i:1;s:10:"is_visible";i:1;s:12:"is_variation";i:1;s:11:"is_taxonomy";i:1;}s:15:"pa_typ-produktu";a:6:{s:4:"name";s:15:"pa_typ-produktu";s:5:"value";s:0:"";s:8:"position";i:1;s:10:"is_visible";i:1;s:12:"is_variation";i:1;s:11:"is_taxonomy";i:1;}s:21:"pa_stopien-ochrony-ip";a:6:{s:4:"name";s:21:"pa_stopien-ochrony-ip";s:5:"value";s:0:"";s:8:"position";i:1;s:10:"is_visible";i:1;s:12:"is_variation";i:1;s:11:"is_taxonomy";i:1;}s:12:"pa_producent";a:6:{s:4:"name";s:12:"pa_producent";s:5:"value";s:0:"";s:8:"position";i:2;s:10:"is_visible";i:1;s:12:"is_variation";i:1;s:11:"is_taxonomy";i:1;}s:18:"pa_podtyp-produktu";a:6:{s:4:"name";s:18:"pa_podtyp-produktu";s:5:"value";s:0:"";s:8:"position";i:2;s:10:"is_visible";i:1;s:12:"is_variation";i:1;s:11:"is_taxonomy";i:1;}s:8:"pa_kolor";a:6:{s:4:"name";s:8:"pa_kolor";s:5:"value";s:0:"";s:8:"position";i:2;s:10:"is_visible";i:1;s:12:"is_variation";i:1;s:11:"is_taxonomy";i:1;}s:8:"pa_seria";a:6:{s:4:"name";s:8:"pa_seria";s:5:"value";s:0:"";s:8:"position";i:3;s:10:"is_visible";i:1;s:12:"is_variation";i:1;s:11:"is_taxonomy";i:1;}s:19:"pa_kolor-producenta";a:6:{s:4:"name";s:19:"pa_kolor-producenta";s:5:"value";s:0:"";s:8:"position";i:3;s:10:"is_visible";i:1;s:12:"is_variation";i:1;s:11:"is_taxonomy";i:1;}s:17:"pa_rodzaj-gniazda";a:6:{s:4:"name";s:17:"pa_rodzaj-gniazda";s:5:"value";s:0:"";s:8:"position";i:7;s:10:"is_visible";i:1;s:12:"is_variation";i:1;s:11:"is_taxonomy";i:1;}s:17:"pa_sposob-montazu";a:6:{s:4:"name";s:17:"pa_sposob-montazu";s:5:"value";s:0:"";s:8:"position";i:8;s:10:"is_visible";i:1;s:12:"is_variation";i:1;s:11:"is_taxonomy";i:1;}} | CR1/49/KON¦CR2/49/KON¦CR3/49/KON¦CR4/49/KON¦CR5/49/KON |  | CGZ1BCU.01 Simon 10 | <strong>Gniazdo wtyczkowe pojedyncze Simon 10 (model CGZ1BCU.01/49)</strong> w kolorze czarny mat to specjalistyczny moduł instalacyjny, zaprojektowany z myślą o estetycznym wykończeniu pomieszczeń o podwyższonej wilgotności. Produkt wyróżnia się nowoczesnym, matowym wykończeniem (RAL 9005) oraz lakierowaną powierzchnią, która nadaje mu elegancki charakter. Wykonanie z bezhalogenowego tworzywa PC zapewnia trwałość, a zintegrowana klapka w kolorze pokrywy chroni mechanizm przed zabrudzeniami. <h2>Czy gniazdo wtyczkowe Simon 10 można bezpiecznie montować w łazienkach?</h2> <strong>Gniazdo wtyczkowe</strong> Simon 10 w tej konfiguracji pozwala na uzyskanie stopnia ochrony IP44, co czyni je odpowiednim rozwiązaniem do łazienek, kuchni czy piwnic. Należy jednak pamiętać, że jest to wersja bez uszczelki w zestawie – aby uzyskać pełną bryzgoszczelność, wymagane jest dokupienie i montaż dedykowanej uszczelki ramki. Mechanizm wyposażono w nowoczesne szybkozłącza, które umożliwiają błyskawiczny i pewny montaż przewodów, zapewniając stabilne parametry pracy przy prądzie znamionowym 16A. Moduł o wymiarach 86x86 mm montowany jest podtynkowo za pomocą pazurków lub wkrętów. Dzięki niewielkiej głębokości wbudowania wynoszącej 26,5 mm, instalacja w puszce elektrycznej przebiega sprawnie, pozostawiając miejsce na ułożenie przewodów. Gniazdo posiada klasyczny bolec uziemiający, co w połączeniu z solidną konstrukcją serii Simon 10 gwarantuje bezpieczeństwo i niezawodność użytkowania w nowoczesnych instalacjach domowych. <h3>Specyfikacja techniczna</h3> <ul> <li><strong>Producent:</strong> Kontakt-Simon</li> <li><strong>Seria:</strong> Simon 10</li> <li><strong>Symbol:</strong> CGZ1BCU.01/49</li> <li><strong>Kolor:</strong> Czarny mat (RAL 9005)</li> <li><strong>Typ produktu:</strong> Moduł z klapką</li> <li><strong>Prąd znamionowy:</strong> 16 A</li> <li><strong>Napięcie znamionowe:</strong> 250 V</li> <li><strong>Rodzaj podłączenia:</strong> Szybkozłącza</li> <li><strong>Stopień ochrony:</strong> IP44 (wymagana uszczelka ramki)</li> <li><strong>Uziemienie:</strong> Tak (bolec ochronny)</li> <li><strong>Wymiary (wys. x szer. x głęb.):</strong> 86 x 86 x 44 mm</li> <li><strong>Głębokość wbudowania:</strong> 26,5 mm</li> <li><strong>Materiał:</strong> Tworzywo sztuczne PC, lakierowane, bezhalogenowe</li> </ul>
133436 | Gniazdo wtyczkowe IP44 bez uszczelki, klapka w kolorze pokrywy (moduł) 16A, 250V~, szybkozłącza: biały !Wymagana uszczelka ramki CGZ1BCU.01/11 | apka w kolorze pokrywy (moduł) 16A, 250V~, szybkozłącza: biały !Wymagana uszczelka ramki | CGZ1BCU.01/11/KON | simple | 0 | [8 empty] | KONTAKT-SIMON, Bestwińska 21 43-500 Czechowice-Dziedzice, info@kontakt-simon.com.pl | [26 empty] | Biały | Biały | [37 empty] | Wtyczkowe |  |  |  |  | Kontakt Simon | [8 empty] | Pojedyncze | [7 empty] | Simon 10 |  |  | Podtynkowy |  |  |  | IP 44 | [15 empty] | Gniazda | [25 empty] | a:10:{s:18:"pa_dane-producenta";a:6:{s:4:"name";s:18:"pa_dane-producenta";s:5:"value";s:0:"";s:8:"position";i:1;s:10:"is_visible";i:1;s:12:"is_variation";i:1;s:11:"is_taxonomy";i:1;}s:15:"pa_typ-produktu";a:6:{s:4:"name";s:15:"pa_typ-produktu";s:5:"value";s:0:"";s:8:"position";i:1;s:10:"is_visible";i:1;s:12:"is_variation";i:1;s:11:"is_taxonomy";i:1;}s:21:"pa_stopien-ochrony-ip";a:6:{s:4:"name";s:21:"pa_stopien-ochrony-ip";s:5:"value";s:0:"";s:8:"position";i:1;s:10:"is_visible";i:1;s:12:"is_variation";i:1;s:11:"is_taxonomy";i:1;}s:12:"pa_producent";a:6:{s:4:"name";s:12:"pa_producent";s:5:"value";s:0:"";s:8:"position";i:2;s:10:"is_visible";i:1;s:12:"is_variation";i:1;s:11:"is_taxonomy";i:1;}s:18:"pa_podtyp-produktu";a:6:{s:4:"name";s:18:"pa_podtyp-produktu";s:5:"value";s:0:"";s:8:"position";i:2;s:10:"is_visible";i:1;s:12:"is_variation";i:1;s:11:"is_taxonomy";i:1;}s:8:"pa_kolor";a:6:{s:4:"name";s:8:"pa_kolor";s:5:"value";s:0:"";s:8:"position";i:2;s:10:"is_visible";i:1;s:12:"is_variation";i:1;s:11:"is_taxonomy";i:1;}s:8:"pa_seria";a:6:{s:4:"name";s:8:"pa_seria";s:5:"value";s:0:"";s:8:"position";i:3;s:10:"is_visible";i:1;s:12:"is_variation";i:1;s:11:"is_taxonomy";i:1;}s:19:"pa_kolor-producenta";a:6:{s:4:"name";s:19:"pa_kolor-producenta";s:5:"value";s:0:"";s:8:"position";i:3;s:10:"is_visible";i:1;s:12:"is_variation";i:1;s:11:"is_taxonomy";i:1;}s:17:"pa_rodzaj-gniazda";a:6:{s:4:"name";s:17:"pa_rodzaj-gniazda";s:5:"value";s:0:"";s:8:"position";i:7;s:10:"is_visible";i:1;s:12:"is_variation";i:1;s:11:"is_taxonomy";i:1;}s:17:"pa_sposob-montazu";a:6:{s:4:"name";s:17:"pa_sposob-montazu";s:5:"value";s:0:"";s:8:"position";i:8;s:10:"is_visible";i:1;s:12:"is_variation";i:1;s:11:"is_taxonomy";i:1;}} | CR1/11/KON¦CR2/11/KON¦CR3/11/KON¦CR4/11/KON¦CR5/11/KON |  | CGZ1BCU.01 Simon 10 | apka w kolorze pokrywy (moduł) 16A, 250V~, szybkozłącza: biały !Wymagana uszczelka ramki
133437 | Gniazdo wtyczkowe IP44 bez uszczelki, klapka transparentna (moduł) 16A, 250V~, szybkozłącza: czarny !Wymagana uszczelka ramki CGZ1BCU.01/49A | apka transparentna (moduł) 16A, 250V~, szybkozłącza: czarny !Wymagana uszczelka ramki | CGZ1BCU.01/49A/KON | simple | 0 | [8 empty] | KONTAKT-SIMON, Bestwińska 21 43-500 Czechowice-Dziedzice, info@kontakt-simon.com.pl | [26 empty] | Czarny | Czarny | [37 empty] | Wtyczkowe |  |  |  |  | Kontakt Simon | [8 empty] | Pojedyncze | [7 empty] | Simon 10 |  |  | Podtynkowy |  |  |  | IP 44 | [15 empty] | Gniazda | [25 empty] | a:10:{s:18:"pa_dane-producenta";a:6:{s:4:"name";s:18:"pa_dane-producenta";s:5:"value";s:0:"";s:8:"position";i:1;s:10:"is_visible";i:1;s:12:"is_variation";i:1;s:11:"is_taxonomy";i:1;}s:15:"pa_typ-produktu";a:6:{s:4:"name";s:15:"pa_typ-produktu";s:5:"value";s:0:"";s:8:"position";i:1;s:10:"is_visible";i:1;s:12:"is_variation";i:1;s:11:"is_taxonomy";i:1;}s:21:"pa_stopien-ochrony-ip";a:6:{s:4:"name";s:21:"pa_stopien-ochrony-ip";s:5:"value";s:0:"";s:8:"position";i:1;s:10:"is_visible";i:1;s:12:"is_variation";i:1;s:11:"is_taxonomy";i:1;}s:12:"pa_producent";a:6:{s:4:"name";s:12:"pa_producent";s:5:"value";s:0:"";s:8:"position";i:2;s:10:"is_visible";i:1;s:12:"is_variation";i:1;s:11:"is_taxonomy";i:1;}s:18:"pa_podtyp-produktu";a:6:{s:4:"name";s:18:"pa_podtyp-produktu";s:5:"value";s:0:"";s:8:"position";i:2;s:10:"is_visible";i:1;s:12:"is_variation";i:1;s:11:"is_taxonomy";i:1;}s:8:"pa_kolor";a:6:{s:4:"name";s:8:"pa_kolor";s:5:"value";s:0:"";s:8:"position";i:2;s:10:"is_visible";i:1;s:12:"is_variation";i:1;s:11:"is_taxonomy";i:1;}s:8:"pa_seria";a:6:{s:4:"name";s:8:"pa_seria";s:5:"value";s:0:"";s:8:"position";i:3;s:10:"is_visible";i:1;s:12:"is_variation";i:1;s:11:"is_taxonomy";i:1;}s:19:"pa_kolor-producenta";a:6:{s:4:"name";s:19:"pa_kolor-producenta";s:5:"value";s:0:"";s:8:"position";i:3;s:10:"is_visible";i:1;s:12:"is_variation";i:1;s:11:"is_taxonomy";i:1;}s:17:"pa_rodzaj-gniazda";a:6:{s:4:"name";s:17:"pa_rodzaj-gniazda";s:5:"value";s:0:"";s:8:"position";i:7;s:10:"is_visible";i:1;s:12:"is_variation";i:1;s:11:"is_taxonomy";i:1;}s:17:"pa_sposob-montazu";a:6:{s:4:"name";s:17:"pa_sposob-montazu";s:5:"value";s:0:"";s:8:"position";i:8;s:10:"is_visible";i:1;s:12:"is_variation";i:1;s:11:"is_taxonomy";i:1;}} | CR1/49/KON¦CR2/49/KON¦CR3/49/KON¦CR4/49/KON¦CR5/49/KON |  | Gniazdo wtyczkowe IP44 Simon 10 | apka transparentna (moduł) 16A, 250V~, szybkozłącza: czarny !Wymagana uszczelka ramki
133438 | Gniazdo wtyczkowe IP44 bez uszczelki, klapka transparentna (moduł) 16A, 250V~, szybkozłącza: biały !Wymagana uszczelka ramki CGZ1BCU.01/11A | apka transparentna (moduł) 16A, 250V~, szybkozłącza: biały !Wymagana uszczelka ramki | CGZ1BCU.01/11A/KON | simple | 0 | [8 empty] | KONTAKT-SIMON, Bestwińska 21 43-500 Czechowice-Dziedzice, info@kontakt-simon.com.pl | [26 empty] | Biały | Biały | [37 empty] | Wtyczkowe |  |  |  |  | Kontakt Simon | [8 empty] | Pojedyncze | [7 empty] | Simon 10 |  |  | Podtynkowy |  |  |  | IP 44 | [15 empty] | Gniazda | [25 empty] | a:10:{s:18:"pa_dane-producenta";a:6:{s:4:"name";s:18:"pa_dane-producenta";s:5:"value";s:0:"";s:8:"position";i:1;s:10:"is_visible";i:1;s:12:"is_variation";i:1;s:11:"is_taxonomy";i:1;}s:15:"pa_typ-produktu";a:6:{s:4:"name";s:15:"pa_typ-produktu";s:5:"value";s:0:"";s:8:"position";i:1;s:10:"is_visible";i:1;s:12:"is_variation";i:1;s:11:"is_taxonomy";i:1;}s:21:"pa_stopien-ochrony-ip";a:6:{s:4:"name";s:21:"pa_stopien-ochrony-ip";s:5:"value";s:0:"";s:8:"position";i:1;s:10:"is_visible";i:1;s:12:"is_variation";i:1;s:11:"is_taxonomy";i:1;}s:12:"pa_producent";a:6:{s:4:"name";s:12:"pa_producent";s:5:"value";s:0:"";s:8:"position";i:2;s:10:"is_visible";i:1;s:12:"is_variation";i:1;s:11:"is_taxonomy";i:1;}s:18:"pa_podtyp-produktu";a:6:{s:4:"name";s:18:"pa_podtyp-produktu";s:5:"value";s:0:"";s:8:"position";i:2;s:10:"is_visible";i:1;s:12:"is_variation";i:1;s:11:"is_taxonomy";i:1;}s:8:"pa_kolor";a:6:{s:4:"name";s:8:"pa_kolor";s:5:"value";s:0:"";s:8:"position";i:2;s:10:"is_visible";i:1;s:12:"is_variation";i:1;s:11:"is_taxonomy";i:1;}s:8:"pa_seria";a:6:{s:4:"name";s:8:"pa_seria";s:5:"value";s:0:"";s:8:"position";i:3;s:10:"is_visible";i:1;s:12:"is_variation";i:1;s:11:"is_taxonomy";i:1;}s:19:"pa_kolor-producenta";a:6:{s:4:"name";s:19:"pa_kolor-producenta";s:5:"value";s:0:"";s:8:"position";i:3;s:10:"is_visible";i:1;s:12:"is_variation";i:1;s:11:"is_taxonomy";i:1;}s:17:"pa_rodzaj-gniazda";a:6:{s:4:"name";s:17:"pa_rodzaj-gniazda";s:5:"value";s:0:"";s:8:"position";i:7;s:10:"is_visible";i:1;s:12:"is_variation";i:1;s:11:"is_taxonomy";i:1;}s:17:"pa_sposob-montazu";a:6:{s:4:"name";s:17:"pa_sposob-montazu";s:5:"value";s:0:"";s:8:"position";i:8;s:10:"is_visible";i:1;s:12:"is_variation";i:1;s:11:"is_taxonomy";i:1;}} | CR1/11/KON¦CR2/11/KON¦CR3/11/KON¦CR4/11/KON¦CR5/11/KON |  | Gniazdo wtyczkowe IP44 Simon 10 | apka transparentna (moduł) 16A, 250V~, szybkozłącza: biały !Wymagana uszczelka ramki
133439 | Gniazdo wtyczkowe IP44 bez uszczelki z przesłonami, klapka w kolorze pokrywy (moduł) 16A, 250V~, szybkozłącza: czarny !Wymagana uszczelka ramki CGZ1BCUZ.01/49 | rzesłonami, klapka w kolorze pokrywy (moduł) 16A, 250V~, szybkozłącza: czarny !Wymagana uszczelka ramki | CGZ1BCUZ.01/49/KON | simple | 0 | [8 empty] | KONTAKT-SIMON, Bestwińska 21 43-500 Czechowice-Dziedzice, info@kontakt-simon.com.pl | [26 empty] | Czarny | Czarny | [37 empty] | Wtyczkowe |  |  |  |  | Kontakt Simon | [8 empty] | Pojedyncze | [7 empty] | Simon 10 |  |  | Podtynkowy |  |  |  | IP 44 | [15 empty] | Gniazda | [25 empty] | a:10:{s:18:"pa_dane-producenta";a:6:{s:4:"name";s:18:"pa_dane-producenta";s:5:"value";s:0:"";s:8:"position";i:1;s:10:"is_visible";i:1;s:12:"is_variation";i:1;s:11:"is_taxonomy";i:1;}s:15:"pa_typ-produktu";a:6:{s:4:"name";s:15:"pa_typ-produktu";s:5:"value";s:0:"";s:8:"position";i:1;s:10:"is_visible";i:1;s:12:"is_variation";i:1;s:11:"is_taxonomy";i:1;}s:21:"pa_stopien-ochrony-ip";a:6:{s:4:"name";s:21:"pa_stopien-ochrony-ip";s:5:"value";s:0:"";s:8:"position";i:1;s:10:"is_visible";i:1;s:12:"is_variation";i:1;s:11:"is_taxonomy";i:1;}s:12:"pa_producent";a:6:{s:4:"name";s:12:"pa_producent";s:5:"value";s:0:"";s:8:"position";i:2;s:10:"is_visible";i:1;s:12:"is_variation";i:1;s:11:"is_taxonomy";i:1;}s:18:"pa_podtyp-produktu";a:6:{s:4:"name";s:18:"pa_podtyp-produktu";s:5:"value";s:0:"";s:8:"position";i:2;s:10:"is_visible";i:1;s:12:"is_variation";i:1;s:11:"is_taxonomy";i:1;}s:8:"pa_kolor";a:6:{s:4:"name";s:8:"pa_kolor";s:5:"value";s:0:"";s:8:"position";i:2;s:10:"is_visible";i:1;s:12:"is_variation";i:1;s:11:"is_taxonomy";i:1;}s:8:"pa_seria";a:6:{s:4:"name";s:8:"pa_seria";s:5:"value";s:0:"";s:8:"position";i:3;s:10:"is_visible";i:1;s:12:"is_variation";i:1;s:11:"is_taxonomy";i:1;}s:19:"pa_kolor-producenta";a:6:{s:4:"name";s:19:"pa_kolor-producenta";s:5:"value";s:0:"";s:8:"position";i:3;s:10:"is_visible";i:1;s:12:"is_variation";i:1;s:11:"is_taxonomy";i:1;}s:17:"pa_rodzaj-gniazda";a:6:{s:4:"name";s:17:"pa_rodzaj-gniazda";s:5:"value";s:0:"";s:8:"position";i:7;s:10:"is_visible";i:1;s:12:"is_variation";i:1;s:11:"is_taxonomy";i:1;}s:17:"pa_sposob-montazu";a:6:{s:4:"name";s:17:"pa_sposob-montazu";s:5:"value";s:0:"";s:8:"position";i:8;s:10:"is_visible";i:1;s:12:"is_variation";i:1;s:11:"is_taxonomy";i:1;}} | CR1/49/KON¦CR2/49/KON¦CR3/49/KON¦CR4/49/KON¦CR5/49/KON |  | CGZ1BCUZ.01 Simon 10 | rzesłonami, klapka w kolorze pokrywy (moduł) 16A, 250V~, szybkozłącza: czarny !Wymagana uszczelka ramki
133440 | Gniazdo wtyczkowe IP44 bez uszczelki z przesłonami, klapka w kolorze pokrywy (moduł) 16A, 250V~, szybkozłącza: biały !Wymagana uszczelka ramki CGZ1BCUZ.01/11 | rzesłonami, klapka w kolorze pokrywy (moduł) 16A, 250V~, szybkozłącza: biały !Wymagana uszczelka ramki | CGZ1BCUZ.01/11/KON | simple | 0 | [8 empty] | KONTAKT-SIMON, Bestwińska 21 43-500 Czechowice-Dziedzice, info@kontakt-simon.com.pl | [26 empty] | Biały | Biały | [37 empty] | Wtyczkowe |  |  |  |  | Kontakt Simon | [8 empty] | Pojedyncze | [7 empty] | Simon 10 |  |  | Podtynkowy |  |  |  | IP 44 | [15 empty] | Gniazda | [25 empty] | a:10:{s:18:"pa_dane-producenta";a:6:{s:4:"name";s:18:"pa_dane-producenta";s:5:"value";s:0:"";s:8:"position";i:1;s:10:"is_visible";i:1;s:12:"is_variation";i:1;s:11:"is_taxonomy";i:1;}s:15:"pa_typ-produktu";a:6:{s:4:"name";s:15:"pa_typ-produktu";s:5:"value";s:0:"";s:8:"position";i:1;s:10:"is_visible";i:1;s:12:"is_variation";i:1;s:11:"is_taxonomy";i:1;}s:21:"pa_stopien-ochrony-ip";a:6:{s:4:"name";s:21:"pa_stopien-ochrony-ip";s:5:"value";s:0:"";s:8:"position";i:1;s:10:"is_visible";i:1;s:12:"is_variation";i:1;s:11:"is_taxonomy";i:1;}s:12:"pa_producent";a:6:{s:4:"name";s:12:"pa_producent";s:5:"value";s:0:"";s:8:"position";i:2;s:10:"is_visible";i:1;s:12:"is_variation";i:1;s:11:"is_taxonomy";i:1;}s:18:"pa_podtyp-produktu";a:6:{s:4:"name";s:18:"pa_podtyp-produktu";s:5:"value";s:0:"";s:8:"position";i:2;s:10:"is_visible";i:1;s:12:"is_variation";i:1;s:11:"is_taxonomy";i:1;}s:8:"pa_kolor";a:6:{s:4:"name";s:8:"pa_kolor";s:5:"value";s:0:"";s:8:"position";i:2;s:10:"is_visible";i:1;s:12:"is_variation";i:1;s:11:"is_taxonomy";i:1;}s:8:"pa_seria";a:6:{s:4:"name";s:8:"pa_seria";s:5:"value";s:0:"";s:8:"position";i:3;s:10:"is_visible";i:1;s:12:"is_variation";i:1;s:11:"is_taxonomy";i:1;}s:19:"pa_kolor-producenta";a:6:{s:4:"name";s:19:"pa_kolor-producenta";s:5:"value";s:0:"";s:8:"position";i:3;s:10:"is_visible";i:1;s:12:"is_variation";i:1;s:11:"is_taxonomy";i:1;}s:17:"pa_rodzaj-gniazda";a:6:{s:4:"name";s:17:"pa_rodzaj-gniazda";s:5:"value";s:0:"";s:8:"position";i:7;s:10:"is_visible";i:1;s:12:"is_variation";i:1;s:11:"is_taxonomy";i:1;}s:17:"pa_sposob-montazu";a:6:{s:4:"name";s:17:"pa_sposob-montazu";s:5:"value";s:0:"";s:8:"position";i:8;s:10:"is_visible";i:1;s:12:"is_variation";i:1;s:11:"is_taxonomy";i:1;}} | CR1/11/KON¦CR2/11/KON¦CR3/11/KON¦CR4/11/KON¦CR5/11/KON |  | CGZ1BCUZ.01 Simon 10 | rzesłonami, klapka w kolorze pokrywy (moduł) 16A, 250V~, szybkozłącza: biały !Wymagana uszczelka ramki
133441 | Gniazdo wtyczkowe IP44 bez uszczelki z przesłonami, klapka transparentna (moduł) 16A, 250V~, szybkozłącza: czarny !Wymagana uszczelka ramki CGZ1BCUZ.01/49A | rzesłonami, klapka transparentna (moduł) 16A, 250V~, szybkozłącza: czarny !Wymagana uszczelka ramki | CGZ1BCUZ.01/49A/KON | simple | 0 | [8 empty] | KONTAKT-SIMON, Bestwińska 21 43-500 Czechowice-Dziedzice, info@kontakt-simon.com.pl | [26 empty] | Czarny | Czarny | [37 empty] | Wtyczkowe |  |  |  |  | Kontakt Simon | [8 empty] | Pojedyncze | [7 empty] | Simon 10 |  |  | Podtynkowy |  |  |  | IP 44 | [15 empty] | Gniazda | [25 empty] | a:10:{s:18:"pa_dane-producenta";a:6:{s:4:"name";s:18:"pa_dane-producenta";s:5:"value";s:0:"";s:8:"position";i:1;s:10:"is_visible";i:1;s:12:"is_variation";i:1;s:11:"is_taxonomy";i:1;}s:15:"pa_typ-produktu";a:6:{s:4:"name";s:15:"pa_typ-produktu";s:5:"value";s:0:"";s:8:"position";i:1;s:10:"is_visible";i:1;s:12:"is_variation";i:1;s:11:"is_taxonomy";i:1;}s:21:"pa_stopien-ochrony-ip";a:6:{s:4:"name";s:21:"pa_stopien-ochrony-ip";s:5:"value";s:0:"";s:8:"position";i:1;s:10:"is_visible";i:1;s:12:"is_variation";i:1;s:11:"is_taxonomy";i:1;}s:12:"pa_producent";a:6:{s:4:"name";s:12:"pa_producent";s:5:"value";s:0:"";s:8:"position";i:2;s:10:"is_visible";i:1;s:12:"is_variation";i:1;s:11:"is_taxonomy";i:1;}s:18:"pa_podtyp-produktu";a:6:{s:4:"name";s:18:"pa_podtyp-produktu";s:5:"value";s:0:"";s:8:"position";i:2;s:10:"is_visible";i:1;s:12:"is_variation";i:1;s:11:"is_taxonomy";i:1;}s:8:"pa_kolor";a:6:{s:4:"name";s:8:"pa_kolor";s:5:"value";s:0:"";s:8:"position";i:2;s:10:"is_visible";i:1;s:12:"is_variation";i:1;s:11:"is_taxonomy";i:1;}s:8:"pa_seria";a:6:{s:4:"name";s:8:"pa_seria";s:5:"value";s:0:"";s:8:"position";i:3;s:10:"is_visible";i:1;s:12:"is_variation";i:1;s:11:"is_taxonomy";i:1;}s:19:"pa_kolor-producenta";a:6:{s:4:"name";s:19:"pa_kolor-producenta";s:5:"value";s:0:"";s:8:"position";i:3;s:10:"is_visible";i:1;s:12:"is_variation";i:1;s:11:"is_taxonomy";i:1;}s:17:"pa_rodzaj-gniazda";a:6:{s:4:"name";s:17:"pa_rodzaj-gniazda";s:5:"value";s:0:"";s:8:"position";i:7;s:10:"is_visible";i:1;s:12:"is_variation";i:1;s:11:"is_taxonomy";i:1;}s:17:"pa_sposob-montazu";a:6:{s:4:"name";s:17:"pa_sposob-montazu";s:5:"value";s:0:"";s:8:"position";i:8;s:10:"is_visible";i:1;s:12:"is_variation";i:1;s:11:"is_taxonomy";i:1;}} | CR1/49/KON¦CR2/49/KON¦CR3/49/KON¦CR4/49/KON¦CR5/49/KON |  | Gniazdo wtyczkowe IP44 bez uszczelki Simon 10 | rzesłonami, klapka transparentna (moduł) 16A, 250V~, szybkozłącza: czarny !Wymagana uszczelka ramki
133442 | Gniazdo wtyczkowe IP44 bez uszczelki z przesłonami, klapka transparentna (moduł) 16A, 250V~, szybkozłącza: biały !Wymagana uszczelka ramki CGZ1BCUZ.01/11A | rzesłonami, klapka transparentna (moduł) 16A, 250V~, szybkozłącza: biały !Wymagana uszczelka ramki | CGZ1BCUZ.01/11A/KON | simple | 0 | [8 empty] | KONTAKT-SIMON, Bestwińska 21 43-500 Czechowice-Dziedzice, info@kontakt-simon.com.pl | [26 empty] | Biały | Biały | [37 empty] | Wtyczkowe |  |  |  |  | Kontakt Simon | [8 empty] | Pojedyncze | [7 empty] | Simon 10 |  |  | Podtynkowy |  |  |  | IP 44 | [15 empty] | Gniazda | [25 empty] | a:10:{s:18:"pa_dane-producenta";a:6:{s:4:"name";s:18:"pa_dane-producenta";s:5:"value";s:0:"";s:8:"position";i:1;s:10:"is_visible";i:1;s:12:"is_variation";i:1;s:11:"is_taxonomy";i:1;}s:15:"pa_typ-produktu";a:6:{s:4:"name";s:15:"pa_typ-produktu";s:5:"value";s:0:"";s:8:"position";i:1;s:10:"is_visible";i:1;s:12:"is_variation";i:1;s:11:"is_taxonomy";i:1;}s:21:"pa_stopien-ochrony-ip";a:6:{s:4:"name";s:21:"pa_stopien-ochrony-ip";s:5:"value";s:0:"";s:8:"position";i:1;s:10:"is_visible";i:1;s:12:"is_variation";i:1;s:11:"is_taxonomy";i:1;}s:12:"pa_producent";a:6:{s:4:"name";s:12:"pa_producent";s:5:"value";s:0:"";s:8:"position";i:2;s:10:"is_visible";i:1;s:12:"is_variation";i:1;s:11:"is_taxonomy";i:1;}s:18:"pa_podtyp-produktu";a:6:{s:4:"name";s:18:"pa_podtyp-produktu";s:5:"value";s:0:"";s:8:"position";i:2;s:10:"is_visible";i:1;s:12:"is_variation";i:1;s:11:"is_taxonomy";i:1;}s:8:"pa_kolor";a:6:{s:4:"name";s:8:"pa_kolor";s:5:"value";s:0:"";s:8:"position";i:2;s:10:"is_visible";i:1;s:12:"is_variation";i:1;s:11:"is_taxonomy";i:1;}s:8:"pa_seria";a:6:{s:4:"name";s:8:"pa_seria";s:5:"value";s:0:"";s:8:"position";i:3;s:10:"is_visible";i:1;s:12:"is_variation";i:1;s:11:"is_taxonomy";i:1;}s:19:"pa_kolor-producenta";a:6:{s:4:"name";s:19:"pa_kolor-producenta";s:5:"value";s:0:"";s:8:"position";i:3;s:10:"is_visible";i:1;s:12:"is_variation";i:1;s:11:"is_taxonomy";i:1;}s:17:"pa_rodzaj-gniazda";a:6:{s:4:"name";s:17:"pa_rodzaj-gniazda";s:5:"value";s:0:"";s:8:"position";i:7;s:10:"is_visible";i:1;s:12:"is_variation";i:1;s:11:"is_taxonomy";i:1;}s:17:"pa_sposob-montazu";a:6:{s:4:"name";s:17:"pa_sposob-montazu";s:5:"value";s:0:"";s:8:"position";i:8;s:10:"is_visible";i:1;s:12:"is_variation";i:1;s:11:"is_taxonomy";i:1;}} | CR1/11/KON¦CR2/11/KON¦CR3/11/KON¦CR4/11/KON¦CR5/11/KON |  | Gniazdo wtyczkowe IP44 bez uszczelki Simon 10 | rzesłonami, klapka transparentna (moduł) 16A, 250V~, szybkozłącza: biały !Wymagana uszczelka ramki
133443 | Gniazdo wtyczkowe bez uziemienia podwójne, monoblok, 16A, 250V~, zaciski śrubowe: czarny *Kompletne - nie do ramek CG2/49 | e, monoblok, 16A, 250V~, zaciski śrubowe: czarny *Kompletne - nie do ramek | CG2/49/KON | simple | 0 | [8 empty] | KONTAKT-SIMON, Bestwińska 21 43-500 Czechowice-Dziedzice, info@kontakt-simon.com.pl | [26 empty] | Czarny | Czarny | [37 empty] | Wtyczkowe |  |  |  |  | Kontakt Simon | [8 empty] | Podwójne | [7 empty] | Simon 10 |  |  | Podtynkowy |  |  |  | IP 20 | [15 empty] | Gniazda |  |  |  | Nie | [21 empty] | a:11:{s:18:"pa_dane-producenta";a:6:{s:4:"name";s:18:"pa_dane-producenta";s:5:"value";s:0:"";s:8:"position";i:1;s:10:"is_visible";i:1;s:12:"is_variation";i:1;s:11:"is_taxonomy";i:1;}s:15:"pa_typ-produktu";a:6:{s:4:"name";s:15:"pa_typ-produktu";s:5:"value";s:0:"";s:8:"position";i:1;s:10:"is_visible";i:1;s:12:"is_variation";i:1;s:11:"is_taxonomy";i:1;}s:21:"pa_stopien-ochrony-ip";a:6:{s:4:"name";s:21:"pa_stopien-ochrony-ip";s:5:"value";s:0:"";s:8:"position";i:1;s:10:"is_visible";i:1;s:12:"is_variation";i:1;s:11:"is_taxonomy";i:1;}s:12:"pa_producent";a:6:{s:4:"name";s:12:"pa_producent";s:5:"value";s:0:"";s:8:"position";i:2;s:10:"is_visible";i:1;s:12:"is_variation";i:1;s:11:"is_taxonomy";i:1;}s:18:"pa_podtyp-produktu";a:6:{s:4:"name";s:18:"pa_podtyp-produktu";s:5:"value";s:0:"";s:8:"position";i:2;s:10:"is_visible";i:1;s:12:"is_variation";i:1;s:11:"is_taxonomy";i:1;}s:8:"pa_kolor";a:6:{s:4:"name";s:8:"pa_kolor";s:5:"value";s:0:"";s:8:"position";i:2;s:10:"is_visible";i:1;s:12:"is_variation";i:1;s:11:"is_taxonomy";i:1;}s:8:"pa_seria";a:6:{s:4:"name";s:8:"pa_seria";s:5:"value";s:0:"";s:8:"position";i:3;s:10:"is_visible";i:1;s:12:"is_variation";i:1;s:11:"is_taxonomy";i:1;}s:19:"pa_kolor-producenta";a:6:{s:4:"name";s:19:"pa_kolor-producenta";s:5:"value";s:0:"";s:8:"position";i:3;s:10:"is_visible";i:1;s:12:"is_variation";i:1;s:11:"is_taxonomy";i:1;}s:17:"pa_rodzaj-gniazda";a:6:{s:4:"name";s:17:"pa_rodzaj-gniazda";s:5:"value";s:0:"";s:8:"position";i:7;s:10:"is_visible";i:1;s:12:"is_variation";i:1;s:11:"is_taxonomy";i:1;}s:17:"pa_sposob-montazu";a:6:{s:4:"name";s:17:"pa_sposob-montazu";s:5:"value";s:0:"";s:8:"position";i:8;s:10:"is_visible";i:1;s:12:"is_variation";i:1;s:11:"is_taxonomy";i:1;}s:13:"pa_uziemienie";a:6:{s:4:"name";s:13:"pa_uziemienie";s:5:"value";s:0:"";s:8:"position";i:11;s:10:"is_visible";i:1;s:12:"is_variation";i:1;s:11:"is_taxonomy";i:1;}} | CR1/49/KON¦CR2/49/KON¦CR3/49/KON¦CR4/49/KON¦CR5/49/KON |  | CG2 Simon 10 | e, monoblok, 16A, 250V~, zaciski śrubowe: czarny *Kompletne - nie do ramek
133444 | Gniazdo wtyczkowe bez uziemienia podwójne, monoblok, 16A, 250V~, zaciski śrubowe: biały *Kompletne - nie do ramek CG2/11 | e, monoblok, 16A, 250V~, zaciski śrubowe: biały *Kompletne - nie do ramek | CG2/11/KON | simple | 0 | [8 empty] | KONTAKT-SIMON, Bestwińska 21 43-500 Czechowice-Dziedzice, info@kontakt-simon.com.pl | [26 empty] | Biały | Biały | [37 empty] | Wtyczkowe |  |  |  |  | Kontakt Simon | [8 empty] | Podwójne | [7 empty] | Simon 10 |  |  | Podtynkowy |  |  |  | IP 20 | [15 empty] | Gniazda |  |  |  | Nie | [21 empty] | a:11:{s:18:"pa_dane-producenta";a:6:{s:4:"name";s:18:"pa_dane-producenta";s:5:"value";s:0:"";s:8:"position";i:1;s:10:"is_visible";i:1;s:12:"is_variation";i:1;s:11:"is_taxonomy";i:1;}s:15:"pa_typ-produktu";a:6:{s:4:"name";s:15:"pa_typ-produktu";s:5:"value";s:0:"";s:8:"position";i:1;s:10:"is_visible";i:1;s:12:"is_variation";i:1;s:11:"is_taxonomy";i:1;}s:21:"pa_stopien-ochrony-ip";a:6:{s:4:"name";s:21:"pa_stopien-ochrony-ip";s:5:"value";s:0:"";s:8:"position";i:1;s:10:"is_visible";i:1;s:12:"is_variation";i:1;s:11:"is_taxonomy";i:1;}s:12:"pa_producent";a:6:{s:4:"name";s:12:"pa_producent";s:5:"value";s:0:"";s:8:"position";i:2;s:10:"is_visible";i:1;s:12:"is_variation";i:1;s:11:"is_taxonomy";i:1;}s:18:"pa_podtyp-produktu";a:6:{s:4:"name";s:18:"pa_podtyp-produktu";s:5:"value";s:0:"";s:8:"position";i:2;s:10:"is_visible";i:1;s:12:"is_variation";i:1;s:11:"is_taxonomy";i:1;}s:8:"pa_kolor";a:6:{s:4:"name";s:8:"pa_kolor";s:5:"value";s:0:"";s:8:"position";i:2;s:10:"is_visible";i:1;s:12:"is_variation";i:1;s:11:"is_taxonomy";i:1;}s:8:"pa_seria";a:6:{s:4:"name";s:8:"pa_seria";s:5:"value";s:0:"";s:8:"position";i:3;s:10:"is_visible";i:1;s:12:"is_variation";i:1;s:11:"is_taxonomy";i:1;}s:19:"pa_kolor-producenta";a:6:{s:4:"name";s:19:"pa_kolor-producenta";s:5:"value";s:0:"";s:8:"position";i:3;s:10:"is_visible";i:1;s:12:"is_variation";i:1;s:11:"is_taxonomy";i:1;}s:17:"pa_rodzaj-gniazda";a:6:{s:4:"name";s:17:"pa_rodzaj-gniazda";s:5:"value";s:0:"";s:8:"position";i:7;s:10:"is_visible";i:1;s:12:"is_variation";i:1;s:11:"is_taxonomy";i:1;}s:17:"pa_sposob-montazu";a:6:{s:4:"name";s:17:"pa_sposob-montazu";s:5:"value";s:0:"";s:8:"position";i:8;s:10:"is_visible";i:1;s:12:"is_variation";i:1;s:11:"is_taxonomy";i:1;}s:13:"pa_uziemienie";a:6:{s:4:"name";s:13:"pa_uziemienie";s:5:"value";s:0:"";s:8:"position";i:11;s:10:"is_visible";i:1;s:12:"is_variation";i:1;s:11:"is_taxonomy";i:1;}} | CR1/11/KON¦CR2/11/KON¦CR3/11/KON¦CR4/11/KON¦CR5/11/KON |  | CG2 Simon 10 | e, monoblok, 16A, 250V~, zaciski śrubowe: biały *Kompletne - nie do ramek
133445 | Gniazdo wtyczkowe bez uziemienia podwójne (moduł) 16A, 250V~, zaciski śrubowe: czarny CG2M.01/49 | e (moduł) 16A, 250V~, zaciski śrubowe: czarny | CG2M.01/49/KON | simple | 0 | [8 empty] | KONTAKT-SIMON, Bestwińska 21 43-500 Czechowice-Dziedzice, info@kontakt-simon.com.pl | [26 empty] | Czarny | Czarny | [37 empty] | Wtyczkowe |  |  |  |  | Kontakt Simon | [8 empty] | Podwójne | [7 empty] | Simon 10 |  |  | Podtynkowy |  |  |  | IP 20 | [15 empty] | Gniazda |  |  |  | Nie | [21 empty] | a:11:{s:18:"pa_dane-producenta";a:6:{s:4:"name";s:18:"pa_dane-producenta";s:5:"value";s:0:"";s:8:"position";i:1;s:10:"is_visible";i:1;s:12:"is_variation";i:1;s:11:"is_taxonomy";i:1;}s:15:"pa_typ-produktu";a:6:{s:4:"name";s:15:"pa_typ-produktu";s:5:"value";s:0:"";s:8:"position";i:1;s:10:"is_visible";i:1;s:12:"is_variation";i:1;s:11:"is_taxonomy";i:1;}s:21:"pa_stopien-ochrony-ip";a:6:{s:4:"name";s:21:"pa_stopien-ochrony-ip";s:5:"value";s:0:"";s:8:"position";i:1;s:10:"is_visible";i:1;s:12:"is_variation";i:1;s:11:"is_taxonomy";i:1;}s:12:"pa_producent";a:6:{s:4:"name";s:12:"pa_producent";s:5:"value";s:0:"";s:8:"position";i:2;s:10:"is_visible";i:1;s:12:"is_variation";i:1;s:11:"is_taxonomy";i:1;}s:18:"pa_podtyp-produktu";a:6:{s:4:"name";s:18:"pa_podtyp-produktu";s:5:"value";s:0:"";s:8:"position";i:2;s:10:"is_visible";i:1;s:12:"is_variation";i:1;s:11:"is_taxonomy";i:1;}s:8:"pa_kolor";a:6:{s:4:"name";s:8:"pa_kolor";s:5:"value";s:0:"";s:8:"position";i:2;s:10:"is_visible";i:1;s:12:"is_variation";i:1;s:11:"is_taxonomy";i:1;}s:8:"pa_seria";a:6:{s:4:"name";s:8:"pa_seria";s:5:"value";s:0:"";s:8:"position";i:3;s:10:"is_visible";i:1;s:12:"is_variation";i:1;s:11:"is_taxonomy";i:1;}s:19:"pa_kolor-producenta";a:6:{s:4:"name";s:19:"pa_kolor-producenta";s:5:"value";s:0:"";s:8:"position";i:3;s:10:"is_visible";i:1;s:12:"is_variation";i:1;s:11:"is_taxonomy";i:1;}s:17:"pa_rodzaj-gniazda";a:6:{s:4:"name";s:17:"pa_rodzaj-gniazda";s:5:"value";s:0:"";s:8:"position";i:7;s:10:"is_visible";i:1;s:12:"is_variation";i:1;s:11:"is_taxonomy";i:1;}s:17:"pa_sposob-montazu";a:6:{s:4:"name";s:17:"pa_sposob-montazu";s:5:"value";s:0:"";s:8:"position";i:8;s:10:"is_visible";i:1;s:12:"is_variation";i:1;s:11:"is_taxonomy";i:1;}s:13:"pa_uziemienie";a:6:{s:4:"name";s:13:"pa_uziemienie";s:5:"value";s:0:"";s:8:"position";i:11;s:10:"is_visible";i:1;s:12:"is_variation";i:1;s:11:"is_taxonomy";i:1;}} | CR1/49/KON¦CR2/49/KON¦CR3/49/KON¦CR4/49/KON¦CR5/49/KON |  | CG2M.01 Simon 10 | e (moduł) 16A, 250V~, zaciski śrubowe: czarny
133446 | Gniazdo wtyczkowe IP44 z uszczelką z przesłonami torów prądowych, klapka w kolorze pokrywy (moduł) 16A, 250V~, szybkozłącza: biały CGZ1BCZ.01/11 | zesłonami torów prądowych, klapka w kolorze pokrywy (moduł) 16A, 250V~, szybkozłącza: biały | CGZ1BCZ.01/11/KON | simple | 0 | [8 empty] | KONTAKT-SIMON, Bestwińska 21 43-500 Czechowice-Dziedzice, info@kontakt-simon.com.pl | [26 empty] | Biały | Biały | [37 empty] | Wtyczkowe |  |  |  |  | Kontakt Simon | [8 empty] | Pojedyncze | [7 empty] | Simon 10 |  |  | Podtynkowy |  |  |  | IP 44 | [15 empty] | Gniazda | [25 empty] | a:10:{s:18:"pa_dane-producenta";a:6:{s:4:"name";s:18:"pa_dane-producenta";s:5:"value";s:0:"";s:8:"position";i:1;s:10:"is_visible";i:1;s:12:"is_variation";i:1;s:11:"is_taxonomy";i:1;}s:15:"pa_typ-produktu";a:6:{s:4:"name";s:15:"pa_typ-produktu";s:5:"value";s:0:"";s:8:"position";i:1;s:10:"is_visible";i:1;s:12:"is_variation";i:1;s:11:"is_taxonomy";i:1;}s:21:"pa_stopien-ochrony-ip";a:6:{s:4:"name";s:21:"pa_stopien-ochrony-ip";s:5:"value";s:0:"";s:8:"position";i:1;s:10:"is_visible";i:1;s:12:"is_variation";i:1;s:11:"is_taxonomy";i:1;}s:12:"pa_producent";a:6:{s:4:"name";s:12:"pa_producent";s:5:"value";s:0:"";s:8:"position";i:2;s:10:"is_visible";i:1;s:12:"is_variation";i:1;s:11:"is_taxonomy";i:1;}s:18:"pa_podtyp-produktu";a:6:{s:4:"name";s:18:"pa_podtyp-produktu";s:5:"value";s:0:"";s:8:"position";i:2;s:10:"is_visible";i:1;s:12:"is_variation";i:1;s:11:"is_taxonomy";i:1;}s:8:"pa_kolor";a:6:{s:4:"name";s:8:"pa_kolor";s:5:"value";s:0:"";s:8:"position";i:2;s:10:"is_visible";i:1;s:12:"is_variation";i:1;s:11:"is_taxonomy";i:1;}s:8:"pa_seria";a:6:{s:4:"name";s:8:"pa_seria";s:5:"value";s:0:"";s:8:"position";i:3;s:10:"is_visible";i:1;s:12:"is_variation";i:1;s:11:"is_taxonomy";i:1;}s:19:"pa_kolor-producenta";a:6:{s:4:"name";s:19:"pa_kolor-producenta";s:5:"value";s:0:"";s:8:"position";i:3;s:10:"is_visible";i:1;s:12:"is_variation";i:1;s:11:"is_taxonomy";i:1;}s:17:"pa_rodzaj-gniazda";a:6:{s:4:"name";s:17:"pa_rodzaj-gniazda";s:5:"value";s:0:"";s:8:"position";i:7;s:10:"is_visible";i:1;s:12:"is_variation";i:1;s:11:"is_taxonomy";i:1;}s:17:"pa_sposob-montazu";a:6:{s:4:"name";s:17:"pa_sposob-montazu";s:5:"value";s:0:"";s:8:"position";i:8;s:10:"is_visible";i:1;s:12:"is_variation";i:1;s:11:"is_taxonomy";i:1;}} | CR1/11/KON¦CR2/11/KON¦CR3/11/KON¦CR4/11/KON¦CR5/11/KON |  | CGZ1BCZ.01 Simon 10 | zesłonami torów prądowych, klapka w kolorze pokrywy (moduł) 16A, 250V~, szybkozłącza: biały
133447 | Gniazdo telefoniczne podwójne RJ11 (moduł): czarny CT2.01/49 | ł): czarny | CT2.01/49/KON | simple | 0 | [8 empty] | KONTAKT-SIMON, Bestwińska 21 43-500 Czechowice-Dziedzice, info@kontakt-simon.com.pl | [26 empty] | Czarny | Czarny | [37 empty] | Telefoniczne |  |  |  |  | Kontakt Simon | [8 empty] | Podwójne | [7 empty] | Simon 10 |  |  | Podtynkowy |  |  |  | IP 20 | [15 empty] | Gniazda | [25 empty] | a:10:{s:18:"pa_dane-producenta";a:6:{s:4:"name";s:18:"pa_dane-producenta";s:5:"value";s:0:"";s:8:"position";i:1;s:10:"is_visible";i:1;s:12:"is_variation";i:1;s:11:"is_taxonomy";i:1;}s:15:"pa_typ-produktu";a:6:{s:4:"name";s:15:"pa_typ-produktu";s:5:"value";s:0:"";s:8:"position";i:1;s:10:"is_visible";i:1;s:12:"is_variation";i:1;s:11:"is_taxonomy";i:1;}s:21:"pa_stopien-ochrony-ip";a:6:{s:4:"name";s:21:"pa_stopien-ochrony-ip";s:5:"value";s:0:"";s:8:"position";i:1;s:10:"is_visible";i:1;s:12:"is_variation";i:1;s:11:"is_taxonomy";i:1;}s:12:"pa_producent";a:6:{s:4:"name";s:12:"pa_producent";s:5:"value";s:0:"";s:8:"position";i:2;s:10:"is_visible";i:1;s:12:"is_variation";i:1;s:11:"is_taxonomy";i:1;}s:18:"pa_podtyp-produktu";a:6:{s:4:"name";s:18:"pa_podtyp-produktu";s:5:"value";s:0:"";s:8:"position";i:2;s:10:"is_visible";i:1;s:12:"is_variation";i:1;s:11:"is_taxonomy";i:1;}s:8:"pa_kolor";a:6:{s:4:"name";s:8:"pa_kolor";s:5:"value";s:0:"";s:8:"position";i:2;s:10:"is_visible";i:1;s:12:"is_variation";i:1;s:11:"is_taxonomy";i:1;}s:8:"pa_seria";a:6:{s:4:"name";s:8:"pa_seria";s:5:"value";s:0:"";s:8:"position";i:3;s:10:"is_visible";i:1;s:12:"is_variation";i:1;s:11:"is_taxonomy";i:1;}s:19:"pa_kolor-producenta";a:6:{s:4:"name";s:19:"pa_kolor-producenta";s:5:"value";s:0:"";s:8:"position";i:3;s:10:"is_visible";i:1;s:12:"is_variation";i:1;s:11:"is_taxonomy";i:1;}s:17:"pa_rodzaj-gniazda";a:6:{s:4:"name";s:17:"pa_rodzaj-gniazda";s:5:"value";s:0:"";s:8:"position";i:7;s:10:"is_visible";i:1;s:12:"is_variation";i:1;s:11:"is_taxonomy";i:1;}s:17:"pa_sposob-montazu";a:6:{s:4:"name";s:17:"pa_sposob-montazu";s:5:"value";s:0:"";s:8:"position";i:8;s:10:"is_visible";i:1;s:12:"is_variation";i:1;s:11:"is_taxonomy";i:1;}} | CR1/49/KON¦CR2/49/KON¦CR3/49/KON¦CR4/49/KON¦CR5/49/KON |  | Gniazdo telefoniczne Simon 10 | ł): czarny
133448 | Gniazdo telefoniczne podwójne RJ11 (moduł): biały CT2.01/11 | ł): biały | CT2.01/11/KON | simple | 0 | [8 empty] | KONTAKT-SIMON, Bestwińska 21 43-500 Czechowice-Dziedzice, info@kontakt-simon.com.pl | [26 empty] | Biały | Biały | [37 empty] | Telefoniczne |  |  |  |  | Kontakt Simon | [8 empty] | Podwójne | [7 empty] | Simon 10 |  |  | Podtynkowy |  |  |  | IP 20 | [15 empty] | Gniazda | [25 empty] | a:10:{s:18:"pa_dane-producenta";a:6:{s:4:"name";s:18:"pa_dane-producenta";s:5:"value";s:0:"";s:8:"position";i:1;s:10:"is_visible";i:1;s:12:"is_variation";i:1;s:11:"is_taxonomy";i:1;}s:15:"pa_typ-produktu";a:6:{s:4:"name";s:15:"pa_typ-produktu";s:5:"value";s:0:"";s:8:"position";i:1;s:10:"is_visible";i:1;s:12:"is_variation";i:1;s:11:"is_taxonomy";i:1;}s:21:"pa_stopien-ochrony-ip";a:6:{s:4:"name";s:21:"pa_stopien-ochrony-ip";s:5:"value";s:0:"";s:8:"position";i:1;s:10:"is_visible";i:1;s:12:"is_variation";i:1;s:11:"is_taxonomy";i:1;}s:12:"pa_producent";a:6:{s:4:"name";s:12:"pa_producent";s:5:"value";s:0:"";s:8:"position";i:2;s:10:"is_visible";i:1;s:12:"is_variation";i:1;s:11:"is_taxonomy";i:1;}s:18:"pa_podtyp-produktu";a:6:{s:4:"name";s:18:"pa_podtyp-produktu";s:5:"value";s:0:"";s:8:"position";i:2;s:10:"is_visible";i:1;s:12:"is_variation";i:1;s:11:"is_taxonomy";i:1;}s:8:"pa_kolor";a:6:{s:4:"name";s:8:"pa_kolor";s:5:"value";s:0:"";s:8:"position";i:2;s:10:"is_visible";i:1;s:12:"is_variation";i:1;s:11:"is_taxonomy";i:1;}s:8:"pa_seria";a:6:{s:4:"name";s:8:"pa_seria";s:5:"value";s:0:"";s:8:"position";i:3;s:10:"is_visible";i:1;s:12:"is_variation";i:1;s:11:"is_taxonomy";i:1;}s:19:"pa_kolor-producenta";a:6:{s:4:"name";s:19:"pa_kolor-producenta";s:5:"value";s:0:"";s:8:"position";i:3;s:10:"is_visible";i:1;s:12:"is_variation";i:1;s:11:"is_taxonomy";i:1;}s:17:"pa_rodzaj-gniazda";a:6:{s:4:"name";s:17:"pa_rodzaj-gniazda";s:5:"value";s:0:"";s:8:"position";i:7;s:10:"is_visible";i:1;s:12:"is_variation";i:1;s:11:"is_taxonomy";i:1;}s:17:"pa_sposob-montazu";a:6:{s:4:"name";s:17:"pa_sposob-montazu";s:5:"value";s:0:"";s:8:"position";i:8;s:10:"is_visible";i:1;s:12:"is_variation";i:1;s:11:"is_taxonomy";i:1;}} | CR1/11/KON¦CR2/11/KON¦CR3/11/KON¦CR4/11/KON¦CR5/11/KON |  | Gniazdo telefoniczne Simon 10 | ł): biały
133449 | Gniazdo światłowodowe / optyczne pojedyncze SC/APC: biały CGS1.01/11 | cze SC/APC: biały | CGS1.01/11/KON | simple | 0 | [8 empty] | KONTAKT-SIMON, Bestwińska 21 43-500 Czechowice-Dziedzice, info@kontakt-simon.com.pl | [26 empty] | Biały | Biały | [37 empty] | Światłowodowe |  |  |  |  | Kontakt Simon | [8 empty] | Pojedyncze | [7 empty] | Simon 10 |  |  | Podtynkowy |  |  |  | IP 20 | [15 empty] | Gniazda | [25 empty] | a:10:{s:18:"pa_dane-producenta";a:6:{s:4:"name";s:18:"pa_dane-producenta";s:5:"value";s:0:"";s:8:"position";i:1;s:10:"is_visible";i:1;s:12:"is_variation";i:1;s:11:"is_taxonomy";i:1;}s:15:"pa_typ-produktu";a:6:{s:4:"name";s:15:"pa_typ-produktu";s:5:"value";s:0:"";s:8:"position";i:1;s:10:"is_visible";i:1;s:12:"is_variation";i:1;s:11:"is_taxonomy";i:1;}s:21:"pa_stopien-ochrony-ip";a:6:{s:4:"name";s:21:"pa_stopien-ochrony-ip";s:5:"value";s:0:"";s:8:"position";i:1;s:10:"is_visible";i:1;s:12:"is_variation";i:1;s:11:"is_taxonomy";i:1;}s:12:"pa_producent";a:6:{s:4:"name";s:12:"pa_producent";s:5:"value";s:0:"";s:8:"position";i:2;s:10:"is_visible";i:1;s:12:"is_variation";i:1;s:11:"is_taxonomy";i:1;}s:18:"pa_podtyp-produktu";a:6:{s:4:"name";s:18:"pa_podtyp-produktu";s:5:"value";s:0:"";s:8:"position";i:2;s:10:"is_visible";i:1;s:12:"is_variation";i:1;s:11:"is_taxonomy";i:1;}s:8:"pa_kolor";a:6:{s:4:"name";s:8:"pa_kolor";s:5:"value";s:0:"";s:8:"position";i:2;s:10:"is_visible";i:1;s:12:"is_variation";i:1;s:11:"is_taxonomy";i:1;}s:8:"pa_seria";a:6:{s:4:"name";s:8:"pa_seria";s:5:"value";s:0:"";s:8:"position";i:3;s:10:"is_visible";i:1;s:12:"is_variation";i:1;s:11:"is_taxonomy";i:1;}s:19:"pa_kolor-producenta";a:6:{s:4:"name";s:19:"pa_kolor-producenta";s:5:"value";s:0:"";s:8:"position";i:3;s:10:"is_visible";i:1;s:12:"is_variation";i:1;s:11:"is_taxonomy";i:1;}s:17:"pa_rodzaj-gniazda";a:6:{s:4:"name";s:17:"pa_rodzaj-gniazda";s:5:"value";s:0:"";s:8:"position";i:7;s:10:"is_visible";i:1;s:12:"is_variation";i:1;s:11:"is_taxonomy";i:1;}s:17:"pa_sposob-montazu";a:6:{s:4:"name";s:17:"pa_sposob-montazu";s:5:"value";s:0:"";s:8:"position";i:8;s:10:"is_visible";i:1;s:12:"is_variation";i:1;s:11:"is_taxonomy";i:1;}} | CR1/11/KON¦CR2/11/KON¦CR3/11/KON¦CR4/11/KON¦CR5/11/KON |  | Gniazdo światłowodowe Simon 10 | cze SC/APC: biały
133450 | Gniazdo światłowodowe / optyczne podwójne SC/APC: czarny CGS2.01/49 | e SC/APC: czarny | CGS2.01/49/KON | simple | 0 | [8 empty] | KONTAKT-SIMON, Bestwińska 21 43-500 Czechowice-Dziedzice, info@kontakt-simon.com.pl | [26 empty] | Czarny | Czarny | [37 empty] | Światłowodowe |  |  |  |  | Kontakt Simon | [8 empty] | Podwójne | [7 empty] | Simon 10 |  |  | Podtynkowy |  |  |  | IP 20 | [15 empty] | Gniazda | [25 empty] | a:10:{s:18:"pa_dane-producenta";a:6:{s:4:"name";s:18:"pa_dane-producenta";s:5:"value";s:0:"";s:8:"position";i:1;s:10:"is_visible";i:1;s:12:"is_variation";i:1;s:11:"is_taxonomy";i:1;}s:15:"pa_typ-produktu";a:6:{s:4:"name";s:15:"pa_typ-produktu";s:5:"value";s:0:"";s:8:"position";i:1;s:10:"is_visible";i:1;s:12:"is_variation";i:1;s:11:"is_taxonomy";i:1;}s:21:"pa_stopien-ochrony-ip";a:6:{s:4:"name";s:21:"pa_stopien-ochrony-ip";s:5:"value";s:0:"";s:8:"position";i:1;s:10:"is_visible";i:1;s:12:"is_variation";i:1;s:11:"is_taxonomy";i:1;}s:12:"pa_producent";a:6:{s:4:"name";s:12:"pa_producent";s:5:"value";s:0:"";s:8:"position";i:2;s:10:"is_visible";i:1;s:12:"is_variation";i:1;s:11:"is_taxonomy";i:1;}s:18:"pa_podtyp-produktu";a:6:{s:4:"name";s:18:"pa_podtyp-produktu";s:5:"value";s:0:"";s:8:"position";i:2;s:10:"is_visible";i:1;s:12:"is_variation";i:1;s:11:"is_taxonomy";i:1;}s:8:"pa_kolor";a:6:{s:4:"name";s:8:"pa_kolor";s:5:"value";s:0:"";s:8:"position";i:2;s:10:"is_visible";i:1;s:12:"is_variation";i:1;s:11:"is_taxonomy";i:1;}s:8:"pa_seria";a:6:{s:4:"name";s:8:"pa_seria";s:5:"value";s:0:"";s:8:"position";i:3;s:10:"is_visible";i:1;s:12:"is_variation";i:1;s:11:"is_taxonomy";i:1;}s:19:"pa_kolor-producenta";a:6:{s:4:"name";s:19:"pa_kolor-producenta";s:5:"value";s:0:"";s:8:"position";i:3;s:10:"is_visible";i:1;s:12:"is_variation";i:1;s:11:"is_taxonomy";i:1;}s:17:"pa_rodzaj-gniazda";a:6:{s:4:"name";s:17:"pa_rodzaj-gniazda";s:5:"value";s:0:"";s:8:"position";i:7;s:10:"is_visible";i:1;s:12:"is_variation";i:1;s:11:"is_taxonomy";i:1;}s:17:"pa_sposob-montazu";a:6:{s:4:"name";s:17:"pa_sposob-montazu";s:5:"value";s:0:"";s:8:"position";i:8;s:10:"is_visible";i:1;s:12:"is_variation";i:1;s:11:"is_taxonomy";i:1;}} | CR1/49/KON¦CR2/49/KON¦CR3/49/KON¦CR4/49/KON¦CR5/49/KON |  | Gniazdo światłowodowe Simon 10 | e SC/APC: czarny
133451 | Gniazdo światłowodowe / optyczne podwójne SC/APC: biały CGS2.01/11 | e SC/APC: biały | CGS2.01/11/KON | simple | 0 | [8 empty] | KONTAKT-SIMON, Bestwińska 21 43-500 Czechowice-Dziedzice, info@kontakt-simon.com.pl | [26 empty] | Biały | Biały | [37 empty] | Światłowodowe |  |  |  |  | Kontakt Simon | [8 empty] | Podwójne | [7 empty] | Simon 10 |  |  | Podtynkowy |  |  |  | IP 20 | [15 empty] | Gniazda | [25 empty] | a:10:{s:18:"pa_dane-producenta";a:6:{s:4:"name";s:18:"pa_dane-producenta";s:5:"value";s:0:"";s:8:"position";i:1;s:10:"is_visible";i:1;s:12:"is_variation";i:1;s:11:"is_taxonomy";i:1;}s:15:"pa_typ-produktu";a:6:{s:4:"name";s:15:"pa_typ-produktu";s:5:"value";s:0:"";s:8:"position";i:1;s:10:"is_visible";i:1;s:12:"is_variation";i:1;s:11:"is_taxonomy";i:1;}s:21:"pa_stopien-ochrony-ip";a:6:{s:4:"name";s:21:"pa_stopien-ochrony-ip";s:5:"value";s:0:"";s:8:"position";i:1;s:10:"is_visible";i:1;s:12:"is_variation";i:1;s:11:"is_taxonomy";i:1;}s:12:"pa_producent";a:6:{s:4:"name";s:12:"pa_producent";s:5:"value";s:0:"";s:8:"position";i:2;s:10:"is_visible";i:1;s:12:"is_variation";i:1;s:11:"is_taxonomy";i:1;}s:18:"pa_podtyp-produktu";a:6:{s:4:"name";s:18:"pa_podtyp-produktu";s:5:"value";s:0:"";s:8:"position";i:2;s:10:"is_visible";i:1;s:12:"is_variation";i:1;s:11:"is_taxonomy";i:1;}s:8:"pa_kolor";a:6:{s:4:"name";s:8:"pa_kolor";s:5:"value";s:0:"";s:8:"position";i:2;s:10:"is_visible";i:1;s:12:"is_variation";i:1;s:11:"is_taxonomy";i:1;}s:8:"pa_seria";a:6:{s:4:"name";s:8:"pa_seria";s:5:"value";s:0:"";s:8:"position";i:3;s:10:"is_visible";i:1;s:12:"is_variation";i:1;s:11:"is_taxonomy";i:1;}s:19:"pa_kolor-producenta";a:6:{s:4:"name";s:19:"pa_kolor-producenta";s:5:"value";s:0:"";s:8:"position";i:3;s:10:"is_visible";i:1;s:12:"is_variation";i:1;s:11:"is_taxonomy";i:1;}s:17:"pa_rodzaj-gniazda";a:6:{s:4:"name";s:17:"pa_rodzaj-gniazda";s:5:"value";s:0:"";s:8:"position";i:7;s:10:"is_visible";i:1;s:12:"is_variation";i:1;s:11:"is_taxonomy";i:1;}s:17:"pa_sposob-montazu";a:6:{s:4:"name";s:17:"pa_sposob-montazu";s:5:"value";s:0:"";s:8:"position";i:8;s:10:"is_visible";i:1;s:12:"is_variation";i:1;s:11:"is_taxonomy";i:1;}} | CR1/11/KON¦CR2/11/KON¦CR3/11/KON¦CR4/11/KON¦CR5/11/KON |  | Gniazdo światłowodowe Simon 10 | e SC/APC: biały
133452 | Gniazdo RJ45 kat. 6 + gniazdo telefoniczne RJ11 (moduł): czarny C6T.01/49 | ne RJ11 (moduł): czarny | C6T.01/49/KON | simple | 0 | [8 empty] | KONTAKT-SIMON, Bestwińska 21 43-500 Czechowice-Dziedzice, info@kontakt-simon.com.pl | [26 empty] | Czarny | Czarny | [7 empty] | Pojedyncze | [29 empty] | Komputerowe¦Telefoniczne |  |  |  |  | Kontakt Simon | [16 empty] | Simon 10 |  |  | Podtynkowy |  |  |  | IP 20 | [15 empty] | Gniazda | [25 empty] | a:10:{s:18:"pa_dane-producenta";a:6:{s:4:"name";s:18:"pa_dane-producenta";s:5:"value";s:0:"";s:8:"position";i:1;s:10:"is_visible";i:1;s:12:"is_variation";i:1;s:11:"is_taxonomy";i:1;}s:15:"pa_typ-produktu";a:6:{s:4:"name";s:15:"pa_typ-produktu";s:5:"value";s:0:"";s:8:"position";i:1;s:10:"is_visible";i:1;s:12:"is_variation";i:1;s:11:"is_taxonomy";i:1;}s:21:"pa_stopien-ochrony-ip";a:6:{s:4:"name";s:21:"pa_stopien-ochrony-ip";s:5:"value";s:0:"";s:8:"position";i:1;s:10:"is_visible";i:1;s:12:"is_variation";i:1;s:11:"is_taxonomy";i:1;}s:12:"pa_producent";a:6:{s:4:"name";s:12:"pa_producent";s:5:"value";s:0:"";s:8:"position";i:2;s:10:"is_visible";i:1;s:12:"is_variation";i:1;s:11:"is_taxonomy";i:1;}s:18:"pa_podtyp-produktu";a:6:{s:4:"name";s:18:"pa_podtyp-produktu";s:5:"value";s:0:"";s:8:"position";i:2;s:10:"is_visible";i:1;s:12:"is_variation";i:1;s:11:"is_taxonomy";i:1;}s:8:"pa_kolor";a:6:{s:4:"name";s:8:"pa_kolor";s:5:"value";s:0:"";s:8:"position";i:2;s:10:"is_visible";i:1;s:12:"is_variation";i:1;s:11:"is_taxonomy";i:1;}s:8:"pa_seria";a:6:{s:4:"name";s:8:"pa_seria";s:5:"value";s:0:"";s:8:"position";i:3;s:10:"is_visible";i:1;s:12:"is_variation";i:1;s:11:"is_taxonomy";i:1;}s:18:"pa_liczba-biegunow";a:6:{s:4:"name";s:18:"pa_liczba-biegunow";s:5:"value";s:0:"";s:8:"position";i:3;s:10:"is_visible";i:1;s:12:"is_variation";i:1;s:11:"is_taxonomy";i:1;}s:19:"pa_kolor-producenta";a:6:{s:4:"name";s:19:"pa_kolor-producenta";s:5:"value";s:0:"";s:8:"position";i:3;s:10:"is_visible";i:1;s:12:"is_variation";i:1;s:11:"is_taxonomy";i:1;}s:17:"pa_sposob-montazu";a:6:{s:4:"name";s:17:"pa_sposob-montazu";s:5:"value";s:0:"";s:8:"position";i:8;s:10:"is_visible";i:1;s:12:"is_variation";i:1;s:11:"is_taxonomy";i:1;}} | CR1/49/KON¦CR2/49/KON¦CR3/49/KON¦CR4/49/KON¦CR5/49/KON |  | C6T.01 Simon 10 | ne RJ11 (moduł): czarny
133453 | Gniazdo RJ45 kat. 6 + gniazdo telefoniczne RJ11 (moduł): biały C6T.01/11 | ne RJ11 (moduł): biały | C6T.01/11/KON | simple | 0 | [8 empty] | KONTAKT-SIMON, Bestwińska 21 43-500 Czechowice-Dziedzice, info@kontakt-simon.com.pl | [26 empty] | Biały | Biały | [7 empty] | Pojedyncze | [29 empty] | Komputerowe¦Telefoniczne |  |  |  |  | Kontakt Simon | [16 empty] | Simon 10 |  |  | Podtynkowy |  |  |  | IP 20 | [15 empty] | Gniazda | [25 empty] | a:10:{s:18:"pa_dane-producenta";a:6:{s:4:"name";s:18:"pa_dane-producenta";s:5:"value";s:0:"";s:8:"position";i:1;s:10:"is_visible";i:1;s:12:"is_variation";i:1;s:11:"is_taxonomy";i:1;}s:15:"pa_typ-produktu";a:6:{s:4:"name";s:15:"pa_typ-produktu";s:5:"value";s:0:"";s:8:"position";i:1;s:10:"is_visible";i:1;s:12:"is_variation";i:1;s:11:"is_taxonomy";i:1;}s:21:"pa_stopien-ochrony-ip";a:6:{s:4:"name";s:21:"pa_stopien-ochrony-ip";s:5:"value";s:0:"";s:8:"position";i:1;s:10:"is_visible";i:1;s:12:"is_variation";i:1;s:11:"is_taxonomy";i:1;}s:12:"pa_producent";a:6:{s:4:"name";s:12:"pa_producent";s:5:"value";s:0:"";s:8:"position";i:2;s:10:"is_visible";i:1;s:12:"is_variation";i:1;s:11:"is_taxonomy";i:1;}s:18:"pa_podtyp-produktu";a:6:{s:4:"name";s:18:"pa_podtyp-produktu";s:5:"value";s:0:"";s:8:"position";i:2;s:10:"is_visible";i:1;s:12:"is_variation";i:1;s:11:"is_taxonomy";i:1;}s:8:"pa_kolor";a:6:{s:4:"name";s:8:"pa_kolor";s:5:"value";s:0:"";s:8:"position";i:2;s:10:"is_visible";i:1;s:12:"is_variation";i:1;s:11:"is_taxonomy";i:1;}s:8:"pa_seria";a:6:{s:4:"name";s:8:"pa_seria";s:5:"value";s:0:"";s:8:"position";i:3;s:10:"is_visible";i:1;s:12:"is_variation";i:1;s:11:"is_taxonomy";i:1;}s:18:"pa_liczba-biegunow";a:6:{s:4:"name";s:18:"pa_liczba-biegunow";s:5:"value";s:0:"";s:8:"position";i:3;s:10:"is_visible";i:1;s:12:"is_variation";i:1;s:11:"is_taxonomy";i:1;}s:19:"pa_kolor-producenta";a:6:{s:4:"name";s:19:"pa_kolor-producenta";s:5:"value";s:0:"";s:8:"position";i:3;s:10:"is_visible";i:1;s:12:"is_variation";i:1;s:11:"is_taxonomy";i:1;}s:17:"pa_sposob-montazu";a:6:{s:4:"name";s:17:"pa_sposob-montazu";s:5:"value";s:0:"";s:8:"position";i:8;s:10:"is_visible";i:1;s:12:"is_variation";i:1;s:11:"is_taxonomy";i:1;}} | CR1/11/KON¦CR2/11/KON¦CR3/11/KON¦CR4/11/KON¦CR5/11/KON |  | C6T.01 Simon 10 | ne RJ11 (moduł): biały
133454 | Gniazdo komputerowe pojedyncze RJ45 kategoria 6 ekranowane (moduł): czarny C61E.01/49 | goria 6 ekranowane (moduł): czarny | C61E.01/49/KON | simple | 0 | [8 empty] | KONTAKT-SIMON, Bestwińska 21 43-500 Czechowice-Dziedzice, info@kontakt-simon.com.pl | [26 empty] | Czarny | Czarny | [37 empty] | Komputerowe |  |  |  |  | Kontakt Simon | [8 empty] | Pojedyncze | [7 empty] | Simon 10 |  |  | Podtynkowy |  |  |  | IP 20 | [15 empty] | Gniazda | [25 empty] | a:10:{s:18:"pa_dane-producenta";a:6:{s:4:"name";s:18:"pa_dane-producenta";s:5:"value";s:0:"";s:8:"position";i:1;s:10:"is_visible";i:1;s:12:"is_variation";i:1;s:11:"is_taxonomy";i:1;}s:15:"pa_typ-produktu";a:6:{s:4:"name";s:15:"pa_typ-produktu";s:5:"value";s:0:"";s:8:"position";i:1;s:10:"is_visible";i:1;s:12:"is_variation";i:1;s:11:"is_taxonomy";i:1;}s:21:"pa_stopien-ochrony-ip";a:6:{s:4:"name";s:21:"pa_stopien-ochrony-ip";s:5:"value";s:0:"";s:8:"position";i:1;s:10:"is_visible";i:1;s:12:"is_variation";i:1;s:11:"is_taxonomy";i:1;}s:12:"pa_producent";a:6:{s:4:"name";s:12:"pa_producent";s:5:"value";s:0:"";s:8:"position";i:2;s:10:"is_visible";i:1;s:12:"is_variation";i:1;s:11:"is_taxonomy";i:1;}s:18:"pa_podtyp-produktu";a:6:{s:4:"name";s:18:"pa_podtyp-produktu";s:5:"value";s:0:"";s:8:"position";i:2;s:10:"is_visible";i:1;s:12:"is_variation";i:1;s:11:"is_taxonomy";i:1;}s:8:"pa_kolor";a:6:{s:4:"name";s:8:"pa_kolor";s:5:"value";s:0:"";s:8:"position";i:2;s:10:"is_visible";i:1;s:12:"is_variation";i:1;s:11:"is_taxonomy";i:1;}s:8:"pa_seria";a:6:{s:4:"name";s:8:"pa_seria";s:5:"value";s:0:"";s:8:"position";i:3;s:10:"is_visible";i:1;s:12:"is_variation";i:1;s:11:"is_taxonomy";i:1;}s:19:"pa_kolor-producenta";a:6:{s:4:"name";s:19:"pa_kolor-producenta";s:5:"value";s:0:"";s:8:"position";i:3;s:10:"is_visible";i:1;s:12:"is_variation";i:1;s:11:"is_taxonomy";i:1;}s:17:"pa_rodzaj-gniazda";a:6:{s:4:"name";s:17:"pa_rodzaj-gniazda";s:5:"value";s:0:"";s:8:"position";i:7;s:10:"is_visible";i:1;s:12:"is_variation";i:1;s:11:"is_taxonomy";i:1;}s:17:"pa_sposob-montazu";a:6:{s:4:"name";s:17:"pa_sposob-montazu";s:5:"value";s:0:"";s:8:"position";i:8;s:10:"is_visible";i:1;s:12:"is_variation";i:1;s:11:"is_taxonomy";i:1;}} | CR1/49/KON¦CR2/49/KON¦CR3/49/KON¦CR4/49/KON¦CR5/49/KON |  | Gniazdo komputerowe kategoria 6e Simon 10Simon 10 | goria 6 ekranowane (moduł): czarny
133455 | Gniazdo komputerowe pojedyncze RJ45 kategoria 6 ekranowane (moduł): biały C61E.01/11 | goria 6 ekranowane (moduł): biały | C61E.01/11/KON | simple | 0 | [8 empty] | KONTAKT-SIMON, Bestwińska 21 43-500 Czechowice-Dziedzice, info@kontakt-simon.com.pl | [26 empty] | Biały | Biały | [37 empty] | Komputerowe |  |  |  |  | Kontakt Simon | [8 empty] | Pojedyncze | [7 empty] | Simon 10 |  |  | Podtynkowy |  |  |  | IP 20 | [15 empty] | Gniazda | [25 empty] | a:10:{s:18:"pa_dane-producenta";a:6:{s:4:"name";s:18:"pa_dane-producenta";s:5:"value";s:0:"";s:8:"position";i:1;s:10:"is_visible";i:1;s:12:"is_variation";i:1;s:11:"is_taxonomy";i:1;}s:15:"pa_typ-produktu";a:6:{s:4:"name";s:15:"pa_typ-produktu";s:5:"value";s:0:"";s:8:"position";i:1;s:10:"is_visible";i:1;s:12:"is_variation";i:1;s:11:"is_taxonomy";i:1;}s:21:"pa_stopien-ochrony-ip";a:6:{s:4:"name";s:21:"pa_stopien-ochrony-ip";s:5:"value";s:0:"";s:8:"position";i:1;s:10:"is_visible";i:1;s:12:"is_variation";i:1;s:11:"is_taxonomy";i:1;}s:12:"pa_producent";a:6:{s:4:"name";s:12:"pa_producent";s:5:"value";s:0:"";s:8:"position";i:2;s:10:"is_visible";i:1;s:12:"is_variation";i:1;s:11:"is_taxonomy";i:1;}s:18:"pa_podtyp-produktu";a:6:{s:4:"name";s:18:"pa_podtyp-produktu";s:5:"value";s:0:"";s:8:"position";i:2;s:10:"is_visible";i:1;s:12:"is_variation";i:1;s:11:"is_taxonomy";i:1;}s:8:"pa_kolor";a:6:{s:4:"name";s:8:"pa_kolor";s:5:"value";s:0:"";s:8:"position";i:2;s:10:"is_visible";i:1;s:12:"is_variation";i:1;s:11:"is_taxonomy";i:1;}s:8:"pa_seria";a:6:{s:4:"name";s:8:"pa_seria";s:5:"value";s:0:"";s:8:"position";i:3;s:10:"is_visible";i:1;s:12:"is_variation";i:1;s:11:"is_taxonomy";i:1;}s:19:"pa_kolor-producenta";a:6:{s:4:"name";s:19:"pa_kolor-producenta";s:5:"value";s:0:"";s:8:"position";i:3;s:10:"is_visible";i:1;s:12:"is_variation";i:1;s:11:"is_taxonomy";i:1;}s:17:"pa_rodzaj-gniazda";a:6:{s:4:"name";s:17:"pa_rodzaj-gniazda";s:5:"value";s:0:"";s:8:"position";i:7;s:10:"is_visible";i:1;s:12:"is_variation";i:1;s:11:"is_taxonomy";i:1;}s:17:"pa_sposob-montazu";a:6:{s:4:"name";s:17:"pa_sposob-montazu";s:5:"value";s:0:"";s:8:"position";i:8;s:10:"is_visible";i:1;s:12:"is_variation";i:1;s:11:"is_taxonomy";i:1;}} | CR1/11/KON¦CR2/11/KON¦CR3/11/KON¦CR4/11/KON¦CR5/11/KON |  | Gniazdo komputerowe kategoria 6e Simon 10Simon 10 | goria 6 ekranowane (moduł): biały
133456 | Gniazdo komputerowe podwójne RJ45 kategoria 6 ekranowane (moduł): czarny C62E.01/49 | ria 6 ekranowane (moduł): czarny | C62E.01/49/KON | simple | 0 | [8 empty] | KONTAKT-SIMON, Bestwińska 21 43-500 Czechowice-Dziedzice, info@kontakt-simon.com.pl | [26 empty] | Czarny | Czarny | [37 empty] | Komputerowe |  |  |  |  | Kontakt Simon | [8 empty] | Podwójne | [7 empty] | Simon 10 |  |  | Podtynkowy |  |  |  | IP 20 | [15 empty] | Gniazda | [25 empty] | a:10:{s:18:"pa_dane-producenta";a:6:{s:4:"name";s:18:"pa_dane-producenta";s:5:"value";s:0:"";s:8:"position";i:1;s:10:"is_visible";i:1;s:12:"is_variation";i:1;s:11:"is_taxonomy";i:1;}s:15:"pa_typ-produktu";a:6:{s:4:"name";s:15:"pa_typ-produktu";s:5:"value";s:0:"";s:8:"position";i:1;s:10:"is_visible";i:1;s:12:"is_variation";i:1;s:11:"is_taxonomy";i:1;}s:21:"pa_stopien-ochrony-ip";a:6:{s:4:"name";s:21:"pa_stopien-ochrony-ip";s:5:"value";s:0:"";s:8:"position";i:1;s:10:"is_visible";i:1;s:12:"is_variation";i:1;s:11:"is_taxonomy";i:1;}s:12:"pa_producent";a:6:{s:4:"name";s:12:"pa_producent";s:5:"value";s:0:"";s:8:"position";i:2;s:10:"is_visible";i:1;s:12:"is_variation";i:1;s:11:"is_taxonomy";i:1;}s:18:"pa_podtyp-produktu";a:6:{s:4:"name";s:18:"pa_podtyp-produktu";s:5:"value";s:0:"";s:8:"position";i:2;s:10:"is_visible";i:1;s:12:"is_variation";i:1;s:11:"is_taxonomy";i:1;}s:8:"pa_kolor";a:6:{s:4:"name";s:8:"pa_kolor";s:5:"value";s:0:"";s:8:"position";i:2;s:10:"is_visible";i:1;s:12:"is_variation";i:1;s:11:"is_taxonomy";i:1;}s:8:"pa_seria";a:6:{s:4:"name";s:8:"pa_seria";s:5:"value";s:0:"";s:8:"position";i:3;s:10:"is_visible";i:1;s:12:"is_variation";i:1;s:11:"is_taxonomy";i:1;}s:19:"pa_kolor-producenta";a:6:{s:4:"name";s:19:"pa_kolor-producenta";s:5:"value";s:0:"";s:8:"position";i:3;s:10:"is_visible";i:1;s:12:"is_variation";i:1;s:11:"is_taxonomy";i:1;}s:17:"pa_rodzaj-gniazda";a:6:{s:4:"name";s:17:"pa_rodzaj-gniazda";s:5:"value";s:0:"";s:8:"position";i:7;s:10:"is_visible";i:1;s:12:"is_variation";i:1;s:11:"is_taxonomy";i:1;}s:17:"pa_sposob-montazu";a:6:{s:4:"name";s:17:"pa_sposob-montazu";s:5:"value";s:0:"";s:8:"position";i:8;s:10:"is_visible";i:1;s:12:"is_variation";i:1;s:11:"is_taxonomy";i:1;}} | CR1/49/KON¦CR2/49/KON¦CR3/49/KON¦CR4/49/KON¦CR5/49/KON |  | Gniazdo komputerowe kategoria 6e Simon 10Simon 10 | ria 6 ekranowane (moduł): czarny
133457 | Gniazdo komputerowe podwójne RJ45 kategoria 6 ekranowane (moduł): biały C62E.01/11 | ria 6 ekranowane (moduł): biały | C62E.01/11/KON | simple | 0 | [8 empty] | KONTAKT-SIMON, Bestwińska 21 43-500 Czechowice-Dziedzice, info@kontakt-simon.com.pl | [26 empty] | Biały | Biały | [37 empty] | Komputerowe |  |  |  |  | Kontakt Simon | [8 empty] | Podwójne | [7 empty] | Simon 10 |  |  | Podtynkowy |  |  |  | IP 20 | [15 empty] | Gniazda | [25 empty] | a:10:{s:18:"pa_dane-producenta";a:6:{s:4:"name";s:18:"pa_dane-producenta";s:5:"value";s:0:"";s:8:"position";i:1;s:10:"is_visible";i:1;s:12:"is_variation";i:1;s:11:"is_taxonomy";i:1;}s:15:"pa_typ-produktu";a:6:{s:4:"name";s:15:"pa_typ-produktu";s:5:"value";s:0:"";s:8:"position";i:1;s:10:"is_visible";i:1;s:12:"is_variation";i:1;s:11:"is_taxonomy";i:1;}s:21:"pa_stopien-ochrony-ip";a:6:{s:4:"name";s:21:"pa_stopien-ochrony-ip";s:5:"value";s:0:"";s:8:"position";i:1;s:10:"is_visible";i:1;s:12:"is_variation";i:1;s:11:"is_taxonomy";i:1;}s:12:"pa_producent";a:6:{s:4:"name";s:12:"pa_producent";s:5:"value";s:0:"";s:8:"position";i:2;s:10:"is_visible";i:1;s:12:"is_variation";i:1;s:11:"is_taxonomy";i:1;}s:18:"pa_podtyp-produktu";a:6:{s:4:"name";s:18:"pa_podtyp-produktu";s:5:"value";s:0:"";s:8:"position";i:2;s:10:"is_visible";i:1;s:12:"is_variation";i:1;s:11:"is_taxonomy";i:1;}s:8:"pa_kolor";a:6:{s:4:"name";s:8:"pa_kolor";s:5:"value";s:0:"";s:8:"position";i:2;s:10:"is_visible";i:1;s:12:"is_variation";i:1;s:11:"is_taxonomy";i:1;}s:8:"pa_seria";a:6:{s:4:"name";s:8:"pa_seria";s:5:"value";s:0:"";s:8:"position";i:3;s:10:"is_visible";i:1;s:12:"is_variation";i:1;s:11:"is_taxonomy";i:1;}s:19:"pa_kolor-producenta";a:6:{s:4:"name";s:19:"pa_kolor-producenta";s:5:"value";s:0:"";s:8:"position";i:3;s:10:"is_visible";i:1;s:12:"is_variation";i:1;s:11:"is_taxonomy";i:1;}s:17:"pa_rodzaj-gniazda";a:6:{s:4:"name";s:17:"pa_rodzaj-gniazda";s:5:"value";s:0:"";s:8:"position";i:7;s:10:"is_visible";i:1;s:12:"is_variation";i:1;s:11:"is_taxonomy";i:1;}s:17:"pa_sposob-montazu";a:6:{s:4:"name";s:17:"pa_sposob-montazu";s:5:"value";s:0:"";s:8:"position";i:8;s:10:"is_visible";i:1;s:12:"is_variation";i:1;s:11:"is_taxonomy";i:1;}} | CR1/11/KON¦CR2/11/KON¦CR3/11/KON¦CR4/11/KON¦CR5/11/KON |  | Gniazdo komputerowe kategoria 6e Simon 10Simon 10 | ria 6 ekranowane (moduł): biały
133458 | Gniazdo HDMI ver.1.4 podwójne (moduł): czarny CGHDMI2.01/49 | zarny | CGHDMI2.01/49/KON | simple | 0 | [8 empty] | KONTAKT-SIMON, Bestwińska 21 43-500 Czechowice-Dziedzice, info@kontakt-simon.com.pl | [26 empty] | Czarny | Czarny | [37 empty] | HDMI |  |  |  |  | Kontakt Simon | [8 empty] | Podwójne | [7 empty] | Simon 10 |  |  | Podtynkowy |  |  |  | IP 20 | [15 empty] | Gniazda | [25 empty] | a:10:{s:18:"pa_dane-producenta";a:6:{s:4:"name";s:18:"pa_dane-producenta";s:5:"value";s:0:"";s:8:"position";i:1;s:10:"is_visible";i:1;s:12:"is_variation";i:1;s:11:"is_taxonomy";i:1;}s:15:"pa_typ-produktu";a:6:{s:4:"name";s:15:"pa_typ-produktu";s:5:"value";s:0:"";s:8:"position";i:1;s:10:"is_visible";i:1;s:12:"is_variation";i:1;s:11:"is_taxonomy";i:1;}s:21:"pa_stopien-ochrony-ip";a:6:{s:4:"name";s:21:"pa_stopien-ochrony-ip";s:5:"value";s:0:"";s:8:"position";i:1;s:10:"is_visible";i:1;s:12:"is_variation";i:1;s:11:"is_taxonomy";i:1;}s:12:"pa_producent";a:6:{s:4:"name";s:12:"pa_producent";s:5:"value";s:0:"";s:8:"position";i:2;s:10:"is_visible";i:1;s:12:"is_variation";i:1;s:11:"is_taxonomy";i:1;}s:18:"pa_podtyp-produktu";a:6:{s:4:"name";s:18:"pa_podtyp-produktu";s:5:"value";s:0:"";s:8:"position";i:2;s:10:"is_visible";i:1;s:12:"is_variation";i:1;s:11:"is_taxonomy";i:1;}s:8:"pa_kolor";a:6:{s:4:"name";s:8:"pa_kolor";s:5:"value";s:0:"";s:8:"position";i:2;s:10:"is_visible";i:1;s:12:"is_variation";i:1;s:11:"is_taxonomy";i:1;}s:8:"pa_seria";a:6:{s:4:"name";s:8:"pa_seria";s:5:"value";s:0:"";s:8:"position";i:3;s:10:"is_visible";i:1;s:12:"is_variation";i:1;s:11:"is_taxonomy";i:1;}s:19:"pa_kolor-producenta";a:6:{s:4:"name";s:19:"pa_kolor-producenta";s:5:"value";s:0:"";s:8:"position";i:3;s:10:"is_visible";i:1;s:12:"is_variation";i:1;s:11:"is_taxonomy";i:1;}s:17:"pa_rodzaj-gniazda";a:6:{s:4:"name";s:17:"pa_rodzaj-gniazda";s:5:"value";s:0:"";s:8:"position";i:7;s:10:"is_visible";i:1;s:12:"is_variation";i:1;s:11:"is_taxonomy";i:1;}s:17:"pa_sposob-montazu";a:6:{s:4:"name";s:17:"pa_sposob-montazu";s:5:"value";s:0:"";s:8:"position";i:8;s:10:"is_visible";i:1;s:12:"is_variation";i:1;s:11:"is_taxonomy";i:1;}} | CR1/49/KON¦CR2/49/KON¦CR3/49/KON¦CR4/49/KON¦CR5/49/KON |  | Gniazdo HDMI Simon 10 | zarny
133459 | Gniazdo HDMI ver.1.4 podwójne (moduł): biały CGHDMI2.01/11 | iały | CGHDMI2.01/11/KON | simple | 0 | [8 empty] | KONTAKT-SIMON, Bestwińska 21 43-500 Czechowice-Dziedzice, info@kontakt-simon.com.pl | [26 empty] | Biały | Biały | [37 empty] | HDMI |  |  |  |  | Kontakt Simon | [8 empty] | Podwójne | [7 empty] | Simon 10 |  |  | Podtynkowy |  |  |  | IP 20 | [15 empty] | Gniazda | [25 empty] | a:10:{s:18:"pa_dane-producenta";a:6:{s:4:"name";s:18:"pa_dane-producenta";s:5:"value";s:0:"";s:8:"position";i:1;s:10:"is_visible";i:1;s:12:"is_variation";i:1;s:11:"is_taxonomy";i:1;}s:15:"pa_typ-produktu";a:6:{s:4:"name";s:15:"pa_typ-produktu";s:5:"value";s:0:"";s:8:"position";i:1;s:10:"is_visible";i:1;s:12:"is_variation";i:1;s:11:"is_taxonomy";i:1;}s:21:"pa_stopien-ochrony-ip";a:6:{s:4:"name";s:21:"pa_stopien-ochrony-ip";s:5:"value";s:0:"";s:8:"position";i:1;s:10:"is_visible";i:1;s:12:"is_variation";i:1;s:11:"is_taxonomy";i:1;}s:12:"pa_producent";a:6:{s:4:"name";s:12:"pa_producent";s:5:"value";s:0:"";s:8:"position";i:2;s:10:"is_visible";i:1;s:12:"is_variation";i:1;s:11:"is_taxonomy";i:1;}s:18:"pa_podtyp-produktu";a:6:{s:4:"name";s:18:"pa_podtyp-produktu";s:5:"value";s:0:"";s:8:"position";i:2;s:10:"is_visible";i:1;s:12:"is_variation";i:1;s:11:"is_taxonomy";i:1;}s:8:"pa_kolor";a:6:{s:4:"name";s:8:"pa_kolor";s:5:"value";s:0:"";s:8:"position";i:2;s:10:"is_visible";i:1;s:12:"is_variation";i:1;s:11:"is_taxonomy";i:1;}s:8:"pa_seria";a:6:{s:4:"name";s:8:"pa_seria";s:5:"value";s:0:"";s:8:"position";i:3;s:10:"is_visible";i:1;s:12:"is_variation";i:1;s:11:"is_taxonomy";i:1;}s:19:"pa_kolor-producenta";a:6:{s:4:"name";s:19:"pa_kolor-producenta";s:5:"value";s:0:"";s:8:"position";i:3;s:10:"is_visible";i:1;s:12:"is_variation";i:1;s:11:"is_taxonomy";i:1;}s:17:"pa_rodzaj-gniazda";a:6:{s:4:"name";s:17:"pa_rodzaj-gniazda";s:5:"value";s:0:"";s:8:"position";i:7;s:10:"is_visible";i:1;s:12:"is_variation";i:1;s:11:"is_taxonomy";i:1;}s:17:"pa_sposob-montazu";a:6:{s:4:"name";s:17:"pa_sposob-montazu";s:5:"value";s:0:"";s:8:"position";i:8;s:10:"is_visible";i:1;s:12:"is_variation";i:1;s:11:"is_taxonomy";i:1;}} | CR1/11/KON¦CR2/11/KON¦CR3/11/KON¦CR4/11/KON¦CR5/11/KON |  | Gniazdo HDMI Simon 10 | iały
133460 | Gniazdo HDMI ver.1.4 (moduł): czarny CGHDMI.01/49 |  | CGHDMI.01/49/KON | simple | 0 | [8 empty] | KONTAKT-SIMON, Bestwińska 21 43-500 Czechowice-Dziedzice, info@kontakt-simon.com.pl | [26 empty] | Czarny | Czarny | [37 empty] | HDMI |  |  |  |  | Kontakt Simon | [8 empty] | Pojedyncze | [7 empty] | Simon 10 |  |  | Podtynkowy |  |  |  | IP 20 | [15 empty] | Gniazda | [25 empty] | a:10:{s:18:"pa_dane-producenta";a:6:{s:4:"name";s:18:"pa_dane-producenta";s:5:"value";s:0:"";s:8:"position";i:1;s:10:"is_visible";i:1;s:12:"is_variation";i:1;s:11:"is_taxonomy";i:1;}s:15:"pa_typ-produktu";a:6:{s:4:"name";s:15:"pa_typ-produktu";s:5:"value";s:0:"";s:8:"position";i:1;s:10:"is_visible";i:1;s:12:"is_variation";i:1;s:11:"is_taxonomy";i:1;}s:21:"pa_stopien-ochrony-ip";a:6:{s:4:"name";s:21:"pa_stopien-ochrony-ip";s:5:"value";s:0:"";s:8:"position";i:1;s:10:"is_visible";i:1;s:12:"is_variation";i:1;s:11:"is_taxonomy";i:1;}s:12:"pa_producent";a:6:{s:4:"name";s:12:"pa_producent";s:5:"value";s:0:"";s:8:"position";i:2;s:10:"is_visible";i:1;s:12:"is_variation";i:1;s:11:"is_taxonomy";i:1;}s:18:"pa_podtyp-produktu";a:6:{s:4:"name";s:18:"pa_podtyp-produktu";s:5:"value";s:0:"";s:8:"position";i:2;s:10:"is_visible";i:1;s:12:"is_variation";i:1;s:11:"is_taxonomy";i:1;}s:8:"pa_kolor";a:6:{s:4:"name";s:8:"pa_kolor";s:5:"value";s:0:"";s:8:"position";i:2;s:10:"is_visible";i:1;s:12:"is_variation";i:1;s:11:"is_taxonomy";i:1;}s:8:"pa_seria";a:6:{s:4:"name";s:8:"pa_seria";s:5:"value";s:0:"";s:8:"position";i:3;s:10:"is_visible";i:1;s:12:"is_variation";i:1;s:11:"is_taxonomy";i:1;}s:19:"pa_kolor-producenta";a:6:{s:4:"name";s:19:"pa_kolor-producenta";s:5:"value";s:0:"";s:8:"position";i:3;s:10:"is_visible";i:1;s:12:"is_variation";i:1;s:11:"is_taxonomy";i:1;}s:17:"pa_rodzaj-gniazda";a:6:{s:4:"name";s:17:"pa_rodzaj-gniazda";s:5:"value";s:0:"";s:8:"position";i:7;s:10:"is_visible";i:1;s:12:"is_variation";i:1;s:11:"is_taxonomy";i:1;}s:17:"pa_sposob-montazu";a:6:{s:4:"name";s:17:"pa_sposob-montazu";s:5:"value";s:0:"";s:8:"position";i:8;s:10:"is_visible";i:1;s:12:"is_variation";i:1;s:11:"is_taxonomy";i:1;}} | CR1/49/KON¦CR2/49/KON¦CR3/49/KON¦CR4/49/KON¦CR5/49/KON |  | Gniazdo HDMI Simon 10
133461 | Gniazdo HDMI ver.1.4 (moduł): biały CGHDMI.01/11 | <strong>Gniazdo HDMI pojedyncze Simon 10 (model CGHDMI.01/11)</strong> w kolorze białym to nowoczesny moduł multimedialny, który umożliwia estetyczne wyprowadzenie cyfrowego sygnału audio-wideo bezpośrednio ze ściany. Produkt charakteryzuje się błyszczącym wykończeniem (RAL 9003) i został wykonany z wysokiej jakości, bezhalogenowego tworzywa PC. Jest to idealne rozwiązanie do systemów kina domowego, sal konferencyjnych oraz biur, gdzie kluczowe jest ukrycie okablowania wewnątrz instalacji podtynkowej. <h2>Czy gniazdo HDMI obsługuje nowoczesne standardy przesyłu obrazu?</h2> <strong>Gniazdo HDMI</strong> Simon 10 wspiera transmisję danych z maksymalną prędkością do 10,2 GB/s, co pozwala na bezproblemową obsługę standardów rozdzielczości 1080p przy 60Hz oraz 4K przy 30Hz. Dzięki zastosowaniu złącza typu „wtyczka płaska” (adapter), podłączenie kabla HDMI od strony instalacyjnej jest niezwykle proste i nie wymaga lutowania. Moduł zapewnia wysoką jakość sygnału bez zakłóceń, co jest niezbędne dla komfortowego korzystania z nowoczesnych odbiorników telewizyjnych, projektorów czy konsol do gier. Konstrukcja gniazda o wymiarach 75x75 mm pozwala na stabilny montaż w puszce podtynkowej za pomocą pazurków lub wkrętów. Głębokość wbudowania wynosi zaledwie 22 mm, co ułatwia ułożenie przewodu sygnałowego nawet w standardowych puszkach elektrycznych. Jako element modułowy serii Simon 10, produkt wymaga doboru odpowiedniej ramki, co daje możliwość tworzenia spójnych wizualnie zestawów z tradycyjnymi gniazdami zasilającymi lub łącznikami oświetleniowymi. <h3>Specyfikacja techniczna</h3> <ul> <li><strong>Producent:</strong> Kontakt-Simon</li> <li><strong>Seria:</strong> Simon 10</li> <li><strong>Symbol:</strong> CGHDMI.01/11</li> <li><strong>Kolor:</strong> Biały (RAL 9003)</li> <li><strong>Typ produktu:</strong> Moduł gniazda HDMI</li> <li><strong>Rodzaj podłączenia:</strong> Wtyczka płaska (adapter)</li> <li><strong>Prędkość transmisji:</strong> do 10,2 GB/s</li> <li><strong>Obsługiwane rozdzielczości:</strong> 1080p (60Hz), 4K (30Hz)</li> <li><strong>Materiał:</strong> Tworzywo sztuczne PC, bezhalogenowe</li> <li><strong>Stopień ochrony:</strong> IP20</li> <li><strong>Sposób montażu:</strong> Podtynkowy (pazurki / wkręty)</li> <li><strong>Wymiary (wys. x szer. x głęb.):</strong> 75 x 75 x 33 mm</li> <li><strong>Głębokość wbudowania:</strong> 22 mm</li> </ul> | CGHDMI.01/11/KON | simple | 0 | [8 empty] | KONTAKT-SIMON, Bestwińska 21 43-500 Czechowice-Dziedzice, info@kontakt-simon.com.pl | [26 empty] | Biały | Biały | [37 empty] | HDMI |  |  |  |  | Kontakt Simon | [8 empty] | Pojedyncze | [7 empty] | Simon 10 |  |  | Podtynkowy |  |  |  | IP 20 | [15 empty] | Gniazda | [25 empty] | a:10:{s:18:"pa_dane-producenta";a:6:{s:4:"name";s:18:"pa_dane-producenta";s:5:"value";s:0:"";s:8:"position";i:1;s:10:"is_visible";i:1;s:12:"is_variation";i:1;s:11:"is_taxonomy";i:1;}s:15:"pa_typ-produktu";a:6:{s:4:"name";s:15:"pa_typ-produktu";s:5:"value";s:0:"";s:8:"position";i:1;s:10:"is_visible";i:1;s:12:"is_variation";i:1;s:11:"is_taxonomy";i:1;}s:21:"pa_stopien-ochrony-ip";a:6:{s:4:"name";s:21:"pa_stopien-ochrony-ip";s:5:"value";s:0:"";s:8:"position";i:1;s:10:"is_visible";i:1;s:12:"is_variation";i:1;s:11:"is_taxonomy";i:1;}s:12:"pa_producent";a:6:{s:4:"name";s:12:"pa_producent";s:5:"value";s:0:"";s:8:"position";i:2;s:10:"is_visible";i:1;s:12:"is_variation";i:1;s:11:"is_taxonomy";i:1;}s:18:"pa_podtyp-produktu";a:6:{s:4:"name";s:18:"pa_podtyp-produktu";s:5:"value";s:0:"";s:8:"position";i:2;s:10:"is_visible";i:1;s:12:"is_variation";i:1;s:11:"is_taxonomy";i:1;}s:8:"pa_kolor";a:6:{s:4:"name";s:8:"pa_kolor";s:5:"value";s:0:"";s:8:"position";i:2;s:10:"is_visible";i:1;s:12:"is_variation";i:1;s:11:"is_taxonomy";i:1;}s:8:"pa_seria";a:6:{s:4:"name";s:8:"pa_seria";s:5:"value";s:0:"";s:8:"position";i:3;s:10:"is_visible";i:1;s:12:"is_variation";i:1;s:11:"is_taxonomy";i:1;}s:19:"pa_kolor-producenta";a:6:{s:4:"name";s:19:"pa_kolor-producenta";s:5:"value";s:0:"";s:8:"position";i:3;s:10:"is_visible";i:1;s:12:"is_variation";i:1;s:11:"is_taxonomy";i:1;}s:17:"pa_rodzaj-gniazda";a:6:{s:4:"name";s:17:"pa_rodzaj-gniazda";s:5:"value";s:0:"";s:8:"position";i:7;s:10:"is_visible";i:1;s:12:"is_variation";i:1;s:11:"is_taxonomy";i:1;}s:17:"pa_sposob-montazu";a:6:{s:4:"name";s:17:"pa_sposob-montazu";s:5:"value";s:0:"";s:8:"position";i:8;s:10:"is_visible";i:1;s:12:"is_variation";i:1;s:11:"is_taxonomy";i:1;}} | CR1/11/KON¦CR2/11/KON¦CR3/11/KON¦CR4/11/KON¦CR5/11/KON |  | Gniazdo HDMI Simon 10 | <strong>Gniazdo HDMI pojedyncze Simon 10 (model CGHDMI.01/11)</strong> w kolorze białym to nowoczesny moduł multimedialny, który umożliwia estetyczne wyprowadzenie cyfrowego sygnału audio-wideo bezpośrednio ze ściany. Produkt charakteryzuje się błyszczącym wykończeniem (RAL 9003) i został wykonany z wysokiej jakości, bezhalogenowego tworzywa PC. Jest to idealne rozwiązanie do systemów kina domowego, sal konferencyjnych oraz biur, gdzie kluczowe jest ukrycie okablowania wewnątrz instalacji podtynkowej. <h2>Czy gniazdo HDMI obsługuje nowoczesne standardy przesyłu obrazu?</h2> <strong>Gniazdo HDMI</strong> Simon 10 wspiera transmisję danych z maksymalną prędkością do 10,2 GB/s, co pozwala na bezproblemową obsługę standardów rozdzielczości 1080p przy 60Hz oraz 4K przy 30Hz. Dzięki zastosowaniu złącza typu „wtyczka płaska” (adapter), podłączenie kabla HDMI od strony instalacyjnej jest niezwykle proste i nie wymaga lutowania. Moduł zapewnia wysoką jakość sygnału bez zakłóceń, co jest niezbędne dla komfortowego korzystania z nowoczesnych odbiorników telewizyjnych, projektorów czy konsol do gier. Konstrukcja gniazda o wymiarach 75x75 mm pozwala na stabilny montaż w puszce podtynkowej za pomocą pazurków lub wkrętów. Głębokość wbudowania wynosi zaledwie 22 mm, co ułatwia ułożenie przewodu sygnałowego nawet w standardowych puszkach elektrycznych. Jako element modułowy serii Simon 10, produkt wymaga doboru odpowiedniej ramki, co daje możliwość tworzenia spójnych wizualnie zestawów z tradycyjnymi gniazdami zasilającymi lub łącznikami oświetleniowymi. <h3>Specyfikacja techniczna</h3> <ul> <li><strong>Producent:</strong> Kontakt-Simon</li> <li><strong>Seria:</strong> Simon 10</li> <li><strong>Symbol:</strong> CGHDMI.01/11</li> <li><strong>Kolor:</strong> Biały (RAL 9003)</li> <li><strong>Typ produktu:</strong> Moduł gniazda HDMI</li> <li><strong>Rodzaj podłączenia:</strong> Wtyczka płaska (adapter)</li> <li><strong>Prędkość transmisji:</strong> do 10,2 GB/s</li> <li><strong>Obsługiwane rozdzielczości:</strong> 1080p (60Hz), 4K (30Hz)</li> <li><strong>Materiał:</strong> Tworzywo sztuczne PC, bezhalogenowe</li> <li><strong>Stopień ochrony:</strong> IP20</li> <li><strong>Sposób montażu:</strong> Podtynkowy (pazurki / wkręty)</li> <li><strong>Wymiary (wys. x szer. x głęb.):</strong> 75 x 75 x 33 mm</li> <li><strong>Głębokość wbudowania:</strong> 22 mm</li> </ul>
133462 | Klawisze do mechanizmów: SW6/2XLM, SW7/2XM, SW6P1M: czarny DKW9/49 | XM, SW6P1M: czarny | DKW9/49/KON | simple | 0 | [8 empty] | KONTAKT-SIMON, Bestwińska 21 43-500 Czechowice-Dziedzice, info@kontakt-simon.com.pl | [26 empty] | Czarny | [43 empty] | Kontakt Simon | [16 empty] | Simon 54 | [6 empty] | IP 20 | [41 empty] | a:5:{s:18:"pa_dane-producenta";a:6:{s:4:"name";s:18:"pa_dane-producenta";s:5:"value";s:0:"";s:8:"position";i:1;s:10:"is_visible";i:1;s:12:"is_variation";i:1;s:11:"is_taxonomy";i:1;}s:21:"pa_stopien-ochrony-ip";a:6:{s:4:"name";s:21:"pa_stopien-ochrony-ip";s:5:"value";s:0:"";s:8:"position";i:1;s:10:"is_visible";i:1;s:12:"is_variation";i:1;s:11:"is_taxonomy";i:1;}s:12:"pa_producent";a:6:{s:4:"name";s:12:"pa_producent";s:5:"value";s:0:"";s:8:"position";i:2;s:10:"is_visible";i:1;s:12:"is_variation";i:1;s:11:"is_taxonomy";i:1;}s:8:"pa_kolor";a:6:{s:4:"name";s:8:"pa_kolor";s:5:"value";s:0:"";s:8:"position";i:2;s:10:"is_visible";i:1;s:12:"is_variation";i:1;s:11:"is_taxonomy";i:1;}s:8:"pa_seria";a:6:{s:4:"name";s:8:"pa_seria";s:5:"value";s:0:"";s:8:"position";i:3;s:10:"is_visible";i:1;s:12:"is_variation";i:1;s:11:"is_taxonomy";i:1;}} | DRN1/85/KON¦DRN1/74/KON¦DRN1/73/KON¦DR1/48/KON¦DR3/48/KON¦DR1/49/KON¦DR3/49/KON |  |  | XM, SW6P1M: czarny
133463 | Klawisze do mechanizmów: SW5M, SP2M: czarny DKW5/49 | rny | DKW5/49/KON | simple | 0 | [8 empty] | KONTAKT-SIMON, Bestwińska 21 43-500 Czechowice-Dziedzice, info@kontakt-simon.com.pl | [26 empty] | Czarny | [43 empty] | Kontakt Simon | [16 empty] | Simon 54 | [6 empty] | IP 20 | [41 empty] | a:5:{s:18:"pa_dane-producenta";a:6:{s:4:"name";s:18:"pa_dane-producenta";s:5:"value";s:0:"";s:8:"position";i:1;s:10:"is_visible";i:1;s:12:"is_variation";i:1;s:11:"is_taxonomy";i:1;}s:21:"pa_stopien-ochrony-ip";a:6:{s:4:"name";s:21:"pa_stopien-ochrony-ip";s:5:"value";s:0:"";s:8:"position";i:1;s:10:"is_visible";i:1;s:12:"is_variation";i:1;s:11:"is_taxonomy";i:1;}s:12:"pa_producent";a:6:{s:4:"name";s:12:"pa_producent";s:5:"value";s:0:"";s:8:"position";i:2;s:10:"is_visible";i:1;s:12:"is_variation";i:1;s:11:"is_taxonomy";i:1;}s:8:"pa_kolor";a:6:{s:4:"name";s:8:"pa_kolor";s:5:"value";s:0:"";s:8:"position";i:2;s:10:"is_visible";i:1;s:12:"is_variation";i:1;s:11:"is_taxonomy";i:1;}s:8:"pa_seria";a:6:{s:4:"name";s:8:"pa_seria";s:5:"value";s:0:"";s:8:"position";i:3;s:10:"is_visible";i:1;s:12:"is_variation";i:1;s:11:"is_taxonomy";i:1;}} | DRN1/85/KON¦DRN1/74/KON¦DRN1/73/KON¦DR1/48/KON¦DR3/48/KON¦DR1/49/KON¦DR3/49/KON |  |  | rny
133464 | Gniazdo ekwipotencjalne pojedyncze (moduł): czarny CGEK1.01/49 | ł): czarny | CGEK1.01/49/KON | simple | 0 | [8 empty] | KONTAKT-SIMON, Bestwińska 21 43-500 Czechowice-Dziedzice, info@kontakt-simon.com.pl | [26 empty] | Czarny | Czarny | [37 empty] | Ekwipotencjalne |  |  |  |  | Kontakt Simon | [8 empty] | Pojedyncze | [7 empty] | Simon 10 |  |  | Podtynkowy |  |  |  | IP 20 | [15 empty] | Gniazda | [25 empty] | a:10:{s:18:"pa_dane-producenta";a:6:{s:4:"name";s:18:"pa_dane-producenta";s:5:"value";s:0:"";s:8:"position";i:1;s:10:"is_visible";i:1;s:12:"is_variation";i:1;s:11:"is_taxonomy";i:1;}s:15:"pa_typ-produktu";a:6:{s:4:"name";s:15:"pa_typ-produktu";s:5:"value";s:0:"";s:8:"position";i:1;s:10:"is_visible";i:1;s:12:"is_variation";i:1;s:11:"is_taxonomy";i:1;}s:21:"pa_stopien-ochrony-ip";a:6:{s:4:"name";s:21:"pa_stopien-ochrony-ip";s:5:"value";s:0:"";s:8:"position";i:1;s:10:"is_visible";i:1;s:12:"is_variation";i:1;s:11:"is_taxonomy";i:1;}s:12:"pa_producent";a:6:{s:4:"name";s:12:"pa_producent";s:5:"value";s:0:"";s:8:"position";i:2;s:10:"is_visible";i:1;s:12:"is_variation";i:1;s:11:"is_taxonomy";i:1;}s:18:"pa_podtyp-produktu";a:6:{s:4:"name";s:18:"pa_podtyp-produktu";s:5:"value";s:0:"";s:8:"position";i:2;s:10:"is_visible";i:1;s:12:"is_variation";i:1;s:11:"is_taxonomy";i:1;}s:8:"pa_kolor";a:6:{s:4:"name";s:8:"pa_kolor";s:5:"value";s:0:"";s:8:"position";i:2;s:10:"is_visible";i:1;s:12:"is_variation";i:1;s:11:"is_taxonomy";i:1;}s:8:"pa_seria";a:6:{s:4:"name";s:8:"pa_seria";s:5:"value";s:0:"";s:8:"position";i:3;s:10:"is_visible";i:1;s:12:"is_variation";i:1;s:11:"is_taxonomy";i:1;}s:19:"pa_kolor-producenta";a:6:{s:4:"name";s:19:"pa_kolor-producenta";s:5:"value";s:0:"";s:8:"position";i:3;s:10:"is_visible";i:1;s:12:"is_variation";i:1;s:11:"is_taxonomy";i:1;}s:17:"pa_rodzaj-gniazda";a:6:{s:4:"name";s:17:"pa_rodzaj-gniazda";s:5:"value";s:0:"";s:8:"position";i:7;s:10:"is_visible";i:1;s:12:"is_variation";i:1;s:11:"is_taxonomy";i:1;}s:17:"pa_sposob-montazu";a:6:{s:4:"name";s:17:"pa_sposob-montazu";s:5:"value";s:0:"";s:8:"position";i:8;s:10:"is_visible";i:1;s:12:"is_variation";i:1;s:11:"is_taxonomy";i:1;}} | CR1/49/KON¦CR2/49/KON¦CR3/49/KON¦CR4/49/KON¦CR5/49/KON |  | Gniazdo ekwipotencyjne Simon 10 | ł): czarny
133465 | Klawisze do mechanizmów: SW5M, SP2M: biały DKW5/11 | ły | DKW5/11/KON | simple | 0 | [8 empty] | KONTAKT-SIMON, Bestwińska 21 43-500 Czechowice-Dziedzice, info@kontakt-simon.com.pl | [26 empty] | Biały | [43 empty] | Kontakt Simon | [16 empty] | Simon 54 | [6 empty] | IP 20 | [41 empty] | a:5:{s:18:"pa_dane-producenta";a:6:{s:4:"name";s:18:"pa_dane-producenta";s:5:"value";s:0:"";s:8:"position";i:1;s:10:"is_visible";i:1;s:12:"is_variation";i:1;s:11:"is_taxonomy";i:1;}s:21:"pa_stopien-ochrony-ip";a:6:{s:4:"name";s:21:"pa_stopien-ochrony-ip";s:5:"value";s:0:"";s:8:"position";i:1;s:10:"is_visible";i:1;s:12:"is_variation";i:1;s:11:"is_taxonomy";i:1;}s:12:"pa_producent";a:6:{s:4:"name";s:12:"pa_producent";s:5:"value";s:0:"";s:8:"position";i:2;s:10:"is_visible";i:1;s:12:"is_variation";i:1;s:11:"is_taxonomy";i:1;}s:8:"pa_kolor";a:6:{s:4:"name";s:8:"pa_kolor";s:5:"value";s:0:"";s:8:"position";i:2;s:10:"is_visible";i:1;s:12:"is_variation";i:1;s:11:"is_taxonomy";i:1;}s:8:"pa_seria";a:6:{s:4:"name";s:8:"pa_seria";s:5:"value";s:0:"";s:8:"position";i:3;s:10:"is_visible";i:1;s:12:"is_variation";i:1;s:11:"is_taxonomy";i:1;}} | DRN1/84/KON¦DRN1/77/KON¦DRN1/70/KON¦DRN1/71/KON¦DR1/11/KON¦DR3/11/KON |  |  | ły
133466 | Gniazdo ekwipotencjalne pojedyncze (moduł): biały CGEK1.01/11 | ł): biały | CGEK1.01/11/KON | simple | 0 | [8 empty] | KONTAKT-SIMON, Bestwińska 21 43-500 Czechowice-Dziedzice, info@kontakt-simon.com.pl | [26 empty] | Biały | Biały | [37 empty] | Ekwipotencjalne |  |  |  |  | Kontakt Simon | [8 empty] | Pojedyncze | [7 empty] | Simon 10 |  |  | Podtynkowy |  |  |  | IP 20 | [15 empty] | Gniazda | [25 empty] | a:10:{s:18:"pa_dane-producenta";a:6:{s:4:"name";s:18:"pa_dane-producenta";s:5:"value";s:0:"";s:8:"position";i:1;s:10:"is_visible";i:1;s:12:"is_variation";i:1;s:11:"is_taxonomy";i:1;}s:15:"pa_typ-produktu";a:6:{s:4:"name";s:15:"pa_typ-produktu";s:5:"value";s:0:"";s:8:"position";i:1;s:10:"is_visible";i:1;s:12:"is_variation";i:1;s:11:"is_taxonomy";i:1;}s:21:"pa_stopien-ochrony-ip";a:6:{s:4:"name";s:21:"pa_stopien-ochrony-ip";s:5:"value";s:0:"";s:8:"position";i:1;s:10:"is_visible";i:1;s:12:"is_variation";i:1;s:11:"is_taxonomy";i:1;}s:12:"pa_producent";a:6:{s:4:"name";s:12:"pa_producent";s:5:"value";s:0:"";s:8:"position";i:2;s:10:"is_visible";i:1;s:12:"is_variation";i:1;s:11:"is_taxonomy";i:1;}s:18:"pa_podtyp-produktu";a:6:{s:4:"name";s:18:"pa_podtyp-produktu";s:5:"value";s:0:"";s:8:"position";i:2;s:10:"is_visible";i:1;s:12:"is_variation";i:1;s:11:"is_taxonomy";i:1;}s:8:"pa_kolor";a:6:{s:4:"name";s:8:"pa_kolor";s:5:"value";s:0:"";s:8:"position";i:2;s:10:"is_visible";i:1;s:12:"is_variation";i:1;s:11:"is_taxonomy";i:1;}s:8:"pa_seria";a:6:{s:4:"name";s:8:"pa_seria";s:5:"value";s:0:"";s:8:"position";i:3;s:10:"is_visible";i:1;s:12:"is_variation";i:1;s:11:"is_taxonomy";i:1;}s:19:"pa_kolor-producenta";a:6:{s:4:"name";s:19:"pa_kolor-producenta";s:5:"value";s:0:"";s:8:"position";i:3;s:10:"is_visible";i:1;s:12:"is_variation";i:1;s:11:"is_taxonomy";i:1;}s:17:"pa_rodzaj-gniazda";a:6:{s:4:"name";s:17:"pa_rodzaj-gniazda";s:5:"value";s:0:"";s:8:"position";i:7;s:10:"is_visible";i:1;s:12:"is_variation";i:1;s:11:"is_taxonomy";i:1;}s:17:"pa_sposob-montazu";a:6:{s:4:"name";s:17:"pa_sposob-montazu";s:5:"value";s:0:"";s:8:"position";i:8;s:10:"is_visible";i:1;s:12:"is_variation";i:1;s:11:"is_taxonomy";i:1;}} | CR1/11/KON¦CR2/11/KON¦CR3/11/KON¦CR4/11/KON¦CR5/11/KON |  | Gniazdo ekwipotencyjne Simon 10 | ł): biały
133467 | Klawisz z oczkiem do mechanizmów: SW1M, SW6M, SW7M, SP1M: czarny DKW1L/49 | SW6M, SW7M, SP1M: czarny | DKW1L/49/KON | simple | 0 | [8 empty] | KONTAKT-SIMON, Bestwińska 21 43-500 Czechowice-Dziedzice, info@kontakt-simon.com.pl | [26 empty] | Czarny | [43 empty] | Kontakt Simon | [16 empty] | Simon 54 | [6 empty] | IP 20 | [41 empty] | a:5:{s:18:"pa_dane-producenta";a:6:{s:4:"name";s:18:"pa_dane-producenta";s:5:"value";s:0:"";s:8:"position";i:1;s:10:"is_visible";i:1;s:12:"is_variation";i:1;s:11:"is_taxonomy";i:1;}s:21:"pa_stopien-ochrony-ip";a:6:{s:4:"name";s:21:"pa_stopien-ochrony-ip";s:5:"value";s:0:"";s:8:"position";i:1;s:10:"is_visible";i:1;s:12:"is_variation";i:1;s:11:"is_taxonomy";i:1;}s:12:"pa_producent";a:6:{s:4:"name";s:12:"pa_producent";s:5:"value";s:0:"";s:8:"position";i:2;s:10:"is_visible";i:1;s:12:"is_variation";i:1;s:11:"is_taxonomy";i:1;}s:8:"pa_kolor";a:6:{s:4:"name";s:8:"pa_kolor";s:5:"value";s:0:"";s:8:"position";i:2;s:10:"is_visible";i:1;s:12:"is_variation";i:1;s:11:"is_taxonomy";i:1;}s:8:"pa_seria";a:6:{s:4:"name";s:8:"pa_seria";s:5:"value";s:0:"";s:8:"position";i:3;s:10:"is_visible";i:1;s:12:"is_variation";i:1;s:11:"is_taxonomy";i:1;}} | DRN1/85/KON¦DRN1/74/KON¦DRN1/73/KON¦DR1/48/KON¦DR3/48/KON¦DR1/49/KON¦DR3/49/KON |  |  | SW6M, SW7M, SP1M: czarny
133468 | Gniazdo ekwipotencjalne podwójne (moduł): czarny CGEK2.01/49 | : czarny | CGEK2.01/49/KON | simple | 0 | [8 empty] | KONTAKT-SIMON, Bestwińska 21 43-500 Czechowice-Dziedzice, info@kontakt-simon.com.pl | [26 empty] | Czarny | Czarny | [37 empty] | Ekwipotencjalne |  |  |  |  | Kontakt Simon | [8 empty] | Podwójne | [7 empty] | Simon 10 |  |  | Podtynkowy |  |  |  | IP 20 | [15 empty] | Gniazda | [25 empty] | a:10:{s:18:"pa_dane-producenta";a:6:{s:4:"name";s:18:"pa_dane-producenta";s:5:"value";s:0:"";s:8:"position";i:1;s:10:"is_visible";i:1;s:12:"is_variation";i:1;s:11:"is_taxonomy";i:1;}s:15:"pa_typ-produktu";a:6:{s:4:"name";s:15:"pa_typ-produktu";s:5:"value";s:0:"";s:8:"position";i:1;s:10:"is_visible";i:1;s:12:"is_variation";i:1;s:11:"is_taxonomy";i:1;}s:21:"pa_stopien-ochrony-ip";a:6:{s:4:"name";s:21:"pa_stopien-ochrony-ip";s:5:"value";s:0:"";s:8:"position";i:1;s:10:"is_visible";i:1;s:12:"is_variation";i:1;s:11:"is_taxonomy";i:1;}s:12:"pa_producent";a:6:{s:4:"name";s:12:"pa_producent";s:5:"value";s:0:"";s:8:"position";i:2;s:10:"is_visible";i:1;s:12:"is_variation";i:1;s:11:"is_taxonomy";i:1;}s:18:"pa_podtyp-produktu";a:6:{s:4:"name";s:18:"pa_podtyp-produktu";s:5:"value";s:0:"";s:8:"position";i:2;s:10:"is_visible";i:1;s:12:"is_variation";i:1;s:11:"is_taxonomy";i:1;}s:8:"pa_kolor";a:6:{s:4:"name";s:8:"pa_kolor";s:5:"value";s:0:"";s:8:"position";i:2;s:10:"is_visible";i:1;s:12:"is_variation";i:1;s:11:"is_taxonomy";i:1;}s:8:"pa_seria";a:6:{s:4:"name";s:8:"pa_seria";s:5:"value";s:0:"";s:8:"position";i:3;s:10:"is_visible";i:1;s:12:"is_variation";i:1;s:11:"is_taxonomy";i:1;}s:19:"pa_kolor-producenta";a:6:{s:4:"name";s:19:"pa_kolor-producenta";s:5:"value";s:0:"";s:8:"position";i:3;s:10:"is_visible";i:1;s:12:"is_variation";i:1;s:11:"is_taxonomy";i:1;}s:17:"pa_rodzaj-gniazda";a:6:{s:4:"name";s:17:"pa_rodzaj-gniazda";s:5:"value";s:0:"";s:8:"position";i:7;s:10:"is_visible";i:1;s:12:"is_variation";i:1;s:11:"is_taxonomy";i:1;}s:17:"pa_sposob-montazu";a:6:{s:4:"name";s:17:"pa_sposob-montazu";s:5:"value";s:0:"";s:8:"position";i:8;s:10:"is_visible";i:1;s:12:"is_variation";i:1;s:11:"is_taxonomy";i:1;}} | CR1/49/KON¦CR2/49/KON¦CR3/49/KON¦CR4/49/KON¦CR5/49/KON |  | Gniazdo ekwipotencyjne Simon 10 | : czarny
133469 | Klawisz z oczkiem do mechanizmów: SW1M, SW6M, SW7M, SP1M: biały DKW1L/11 | SW6M, SW7M, SP1M: biały | DKW1L/11/KON | simple | 0 | [8 empty] | KONTAKT-SIMON, Bestwińska 21 43-500 Czechowice-Dziedzice, info@kontakt-simon.com.pl | [26 empty] | Biały | [43 empty] | Kontakt Simon | [16 empty] | Simon 54 | [6 empty] | IP 20 | [41 empty] | a:5:{s:18:"pa_dane-producenta";a:6:{s:4:"name";s:18:"pa_dane-producenta";s:5:"value";s:0:"";s:8:"position";i:1;s:10:"is_visible";i:1;s:12:"is_variation";i:1;s:11:"is_taxonomy";i:1;}s:21:"pa_stopien-ochrony-ip";a:6:{s:4:"name";s:21:"pa_stopien-ochrony-ip";s:5:"value";s:0:"";s:8:"position";i:1;s:10:"is_visible";i:1;s:12:"is_variation";i:1;s:11:"is_taxonomy";i:1;}s:12:"pa_producent";a:6:{s:4:"name";s:12:"pa_producent";s:5:"value";s:0:"";s:8:"position";i:2;s:10:"is_visible";i:1;s:12:"is_variation";i:1;s:11:"is_taxonomy";i:1;}s:8:"pa_kolor";a:6:{s:4:"name";s:8:"pa_kolor";s:5:"value";s:0:"";s:8:"position";i:2;s:10:"is_visible";i:1;s:12:"is_variation";i:1;s:11:"is_taxonomy";i:1;}s:8:"pa_seria";a:6:{s:4:"name";s:8:"pa_seria";s:5:"value";s:0:"";s:8:"position";i:3;s:10:"is_visible";i:1;s:12:"is_variation";i:1;s:11:"is_taxonomy";i:1;}} | DRN1/84/KON¦DRN1/77/KON¦DRN1/70/KON¦DRN1/71/KON¦DR1/11/KON¦DR3/11/KON |  |  | SW6M, SW7M, SP1M: biały
133470 | Gniazdo ekwipotencjalne podwójne (moduł): biały CGEK2.01/11 | : biały | CGEK2.01/11/KON | simple | 0 | [8 empty] | KONTAKT-SIMON, Bestwińska 21 43-500 Czechowice-Dziedzice, info@kontakt-simon.com.pl | [26 empty] | Biały | Biały | [37 empty] | Ekwipotencjalne |  |  |  |  | Kontakt Simon | [8 empty] | Podwójne | [7 empty] | Simon 10 |  |  | Podtynkowy |  |  |  | IP 20 | [15 empty] | Gniazda | [25 empty] | a:10:{s:18:"pa_dane-producenta";a:6:{s:4:"name";s:18:"pa_dane-producenta";s:5:"value";s:0:"";s:8:"position";i:1;s:10:"is_visible";i:1;s:12:"is_variation";i:1;s:11:"is_taxonomy";i:1;}s:15:"pa_typ-produktu";a:6:{s:4:"name";s:15:"pa_typ-produktu";s:5:"value";s:0:"";s:8:"position";i:1;s:10:"is_visible";i:1;s:12:"is_variation";i:1;s:11:"is_taxonomy";i:1;}s:21:"pa_stopien-ochrony-ip";a:6:{s:4:"name";s:21:"pa_stopien-ochrony-ip";s:5:"value";s:0:"";s:8:"position";i:1;s:10:"is_visible";i:1;s:12:"is_variation";i:1;s:11:"is_taxonomy";i:1;}s:12:"pa_producent";a:6:{s:4:"name";s:12:"pa_producent";s:5:"value";s:0:"";s:8:"position";i:2;s:10:"is_visible";i:1;s:12:"is_variation";i:1;s:11:"is_taxonomy";i:1;}s:18:"pa_podtyp-produktu";a:6:{s:4:"name";s:18:"pa_podtyp-produktu";s:5:"value";s:0:"";s:8:"position";i:2;s:10:"is_visible";i:1;s:12:"is_variation";i:1;s:11:"is_taxonomy";i:1;}s:8:"pa_kolor";a:6:{s:4:"name";s:8:"pa_kolor";s:5:"value";s:0:"";s:8:"position";i:2;s:10:"is_visible";i:1;s:12:"is_variation";i:1;s:11:"is_taxonomy";i:1;}s:8:"pa_seria";a:6:{s:4:"name";s:8:"pa_seria";s:5:"value";s:0:"";s:8:"position";i:3;s:10:"is_visible";i:1;s:12:"is_variation";i:1;s:11:"is_taxonomy";i:1;}s:19:"pa_kolor-producenta";a:6:{s:4:"name";s:19:"pa_kolor-producenta";s:5:"value";s:0:"";s:8:"position";i:3;s:10:"is_visible";i:1;s:12:"is_variation";i:1;s:11:"is_taxonomy";i:1;}s:17:"pa_rodzaj-gniazda";a:6:{s:4:"name";s:17:"pa_rodzaj-gniazda";s:5:"value";s:0:"";s:8:"position";i:7;s:10:"is_visible";i:1;s:12:"is_variation";i:1;s:11:"is_taxonomy";i:1;}s:17:"pa_sposob-montazu";a:6:{s:4:"name";s:17:"pa_sposob-montazu";s:5:"value";s:0:"";s:8:"position";i:8;s:10:"is_visible";i:1;s:12:"is_variation";i:1;s:11:"is_taxonomy";i:1;}} | CR1/11/KON¦CR2/11/KON¦CR3/11/KON¦CR4/11/KON¦CR5/11/KON |  | Gniazdo ekwipotencyjne Simon 10 | : biały
133471 | Klawisz pojedynczy z piktogramem klucza do łączników/przycisków: czarny DKWK1/49 | do łączników/przycisków: czarny | DKWK1/49/KON | simple | 0 | [8 empty] | KONTAKT-SIMON, Bestwińska 21 43-500 Czechowice-Dziedzice, info@kontakt-simon.com.pl | [26 empty] | Czarny | [43 empty] | Kontakt Simon | [16 empty] | Simon 54 | [6 empty] | IP 20 | [41 empty] | a:5:{s:18:"pa_dane-producenta";a:6:{s:4:"name";s:18:"pa_dane-producenta";s:5:"value";s:0:"";s:8:"position";i:1;s:10:"is_visible";i:1;s:12:"is_variation";i:1;s:11:"is_taxonomy";i:1;}s:21:"pa_stopien-ochrony-ip";a:6:{s:4:"name";s:21:"pa_stopien-ochrony-ip";s:5:"value";s:0:"";s:8:"position";i:1;s:10:"is_visible";i:1;s:12:"is_variation";i:1;s:11:"is_taxonomy";i:1;}s:12:"pa_producent";a:6:{s:4:"name";s:12:"pa_producent";s:5:"value";s:0:"";s:8:"position";i:2;s:10:"is_visible";i:1;s:12:"is_variation";i:1;s:11:"is_taxonomy";i:1;}s:8:"pa_kolor";a:6:{s:4:"name";s:8:"pa_kolor";s:5:"value";s:0:"";s:8:"position";i:2;s:10:"is_visible";i:1;s:12:"is_variation";i:1;s:11:"is_taxonomy";i:1;}s:8:"pa_seria";a:6:{s:4:"name";s:8:"pa_seria";s:5:"value";s:0:"";s:8:"position";i:3;s:10:"is_visible";i:1;s:12:"is_variation";i:1;s:11:"is_taxonomy";i:1;}} | DRN1/85/KON¦DRN1/74/KON¦DRN1/73/KON¦DR1/48/KON¦DR3/48/KON¦DR1/49/KON¦DR3/49/KON |  |  | do łączników/przycisków: czarny
133472 | Gniazdo DATA z kluczem uprawniającym (moduł) 16A, 250V~, zaciski śrubowe: czarny CGD1.01/49 | duł) 16A, 250V~, zaciski śrubowe: czarny | CGD1.01/49/KON | simple | 0 | [8 empty] | KONTAKT-SIMON, Bestwińska 21 43-500 Czechowice-Dziedzice, info@kontakt-simon.com.pl | [26 empty] | Czarny | Czarny | [37 empty] | Wtyczkowe |  |  |  |  | Kontakt Simon | [8 empty] | Pojedyncze | [7 empty] | Simon 10 |  |  | Podtynkowy |  |  |  | IP 20 | [15 empty] | Gniazda | [25 empty] | a:10:{s:18:"pa_dane-producenta";a:6:{s:4:"name";s:18:"pa_dane-producenta";s:5:"value";s:0:"";s:8:"position";i:1;s:10:"is_visible";i:1;s:12:"is_variation";i:1;s:11:"is_taxonomy";i:1;}s:15:"pa_typ-produktu";a:6:{s:4:"name";s:15:"pa_typ-produktu";s:5:"value";s:0:"";s:8:"position";i:1;s:10:"is_visible";i:1;s:12:"is_variation";i:1;s:11:"is_taxonomy";i:1;}s:21:"pa_stopien-ochrony-ip";a:6:{s:4:"name";s:21:"pa_stopien-ochrony-ip";s:5:"value";s:0:"";s:8:"position";i:1;s:10:"is_visible";i:1;s:12:"is_variation";i:1;s:11:"is_taxonomy";i:1;}s:12:"pa_producent";a:6:{s:4:"name";s:12:"pa_producent";s:5:"value";s:0:"";s:8:"position";i:2;s:10:"is_visible";i:1;s:12:"is_variation";i:1;s:11:"is_taxonomy";i:1;}s:18:"pa_podtyp-produktu";a:6:{s:4:"name";s:18:"pa_podtyp-produktu";s:5:"value";s:0:"";s:8:"position";i:2;s:10:"is_visible";i:1;s:12:"is_variation";i:1;s:11:"is_taxonomy";i:1;}s:8:"pa_kolor";a:6:{s:4:"name";s:8:"pa_kolor";s:5:"value";s:0:"";s:8:"position";i:2;s:10:"is_visible";i:1;s:12:"is_variation";i:1;s:11:"is_taxonomy";i:1;}s:8:"pa_seria";a:6:{s:4:"name";s:8:"pa_seria";s:5:"value";s:0:"";s:8:"position";i:3;s:10:"is_visible";i:1;s:12:"is_variation";i:1;s:11:"is_taxonomy";i:1;}s:19:"pa_kolor-producenta";a:6:{s:4:"name";s:19:"pa_kolor-producenta";s:5:"value";s:0:"";s:8:"position";i:3;s:10:"is_visible";i:1;s:12:"is_variation";i:1;s:11:"is_taxonomy";i:1;}s:17:"pa_rodzaj-gniazda";a:6:{s:4:"name";s:17:"pa_rodzaj-gniazda";s:5:"value";s:0:"";s:8:"position";i:7;s:10:"is_visible";i:1;s:12:"is_variation";i:1;s:11:"is_taxonomy";i:1;}s:17:"pa_sposob-montazu";a:6:{s:4:"name";s:17:"pa_sposob-montazu";s:5:"value";s:0:"";s:8:"position";i:8;s:10:"is_visible";i:1;s:12:"is_variation";i:1;s:11:"is_taxonomy";i:1;}} | CR1/49/KON¦CR2/49/KON¦CR3/49/KON¦CR4/49/KON¦CR5/49/KON |  | CGD1.01 Simon 10 | duł) 16A, 250V~, zaciski śrubowe: czarny
133473 | Klawisz pojedynczy z piktogramem klucza do łączników/przycisków: biały DKWK1/11 | do łączników/przycisków: biały | DKWK1/11/KON | simple | 0 | [8 empty] | KONTAKT-SIMON, Bestwińska 21 43-500 Czechowice-Dziedzice, info@kontakt-simon.com.pl | [26 empty] | Biały | [43 empty] | Kontakt Simon | [16 empty] | Simon 54 | [6 empty] | IP 20 | [41 empty] | a:5:{s:18:"pa_dane-producenta";a:6:{s:4:"name";s:18:"pa_dane-producenta";s:5:"value";s:0:"";s:8:"position";i:1;s:10:"is_visible";i:1;s:12:"is_variation";i:1;s:11:"is_taxonomy";i:1;}s:21:"pa_stopien-ochrony-ip";a:6:{s:4:"name";s:21:"pa_stopien-ochrony-ip";s:5:"value";s:0:"";s:8:"position";i:1;s:10:"is_visible";i:1;s:12:"is_variation";i:1;s:11:"is_taxonomy";i:1;}s:12:"pa_producent";a:6:{s:4:"name";s:12:"pa_producent";s:5:"value";s:0:"";s:8:"position";i:2;s:10:"is_visible";i:1;s:12:"is_variation";i:1;s:11:"is_taxonomy";i:1;}s:8:"pa_kolor";a:6:{s:4:"name";s:8:"pa_kolor";s:5:"value";s:0:"";s:8:"position";i:2;s:10:"is_visible";i:1;s:12:"is_variation";i:1;s:11:"is_taxonomy";i:1;}s:8:"pa_seria";a:6:{s:4:"name";s:8:"pa_seria";s:5:"value";s:0:"";s:8:"position";i:3;s:10:"is_visible";i:1;s:12:"is_variation";i:1;s:11:"is_taxonomy";i:1;}} | DRN1/84/KON¦DRN1/77/KON¦DRN1/70/KON¦DRN1/71/KON¦DR1/11/KON¦DR3/11/KON |  |  | do łączników/przycisków: biały
133474 | Gniazdo DATA z kluczem uprawniającym (moduł) 16A, 250V~, zaciski śrubowe: biały CGD1.01/11 | duł) 16A, 250V~, zaciski śrubowe: biały | CGD1.01/11/KON | simple | 0 | [8 empty] | KONTAKT-SIMON, Bestwińska 21 43-500 Czechowice-Dziedzice, info@kontakt-simon.com.pl | [26 empty] | Biały | Biały | [37 empty] | Wtyczkowe |  |  |  |  | Kontakt Simon | [8 empty] | Pojedyncze | [7 empty] | Simon 10 |  |  | Podtynkowy |  |  |  | IP 20 | [15 empty] | Gniazda | [25 empty] | a:10:{s:18:"pa_dane-producenta";a:6:{s:4:"name";s:18:"pa_dane-producenta";s:5:"value";s:0:"";s:8:"position";i:1;s:10:"is_visible";i:1;s:12:"is_variation";i:1;s:11:"is_taxonomy";i:1;}s:15:"pa_typ-produktu";a:6:{s:4:"name";s:15:"pa_typ-produktu";s:5:"value";s:0:"";s:8:"position";i:1;s:10:"is_visible";i:1;s:12:"is_variation";i:1;s:11:"is_taxonomy";i:1;}s:21:"pa_stopien-ochrony-ip";a:6:{s:4:"name";s:21:"pa_stopien-ochrony-ip";s:5:"value";s:0:"";s:8:"position";i:1;s:10:"is_visible";i:1;s:12:"is_variation";i:1;s:11:"is_taxonomy";i:1;}s:12:"pa_producent";a:6:{s:4:"name";s:12:"pa_producent";s:5:"value";s:0:"";s:8:"position";i:2;s:10:"is_visible";i:1;s:12:"is_variation";i:1;s:11:"is_taxonomy";i:1;}s:18:"pa_podtyp-produktu";a:6:{s:4:"name";s:18:"pa_podtyp-produktu";s:5:"value";s:0:"";s:8:"position";i:2;s:10:"is_visible";i:1;s:12:"is_variation";i:1;s:11:"is_taxonomy";i:1;}s:8:"pa_kolor";a:6:{s:4:"name";s:8:"pa_kolor";s:5:"value";s:0:"";s:8:"position";i:2;s:10:"is_visible";i:1;s:12:"is_variation";i:1;s:11:"is_taxonomy";i:1;}s:8:"pa_seria";a:6:{s:4:"name";s:8:"pa_seria";s:5:"value";s:0:"";s:8:"position";i:3;s:10:"is_visible";i:1;s:12:"is_variation";i:1;s:11:"is_taxonomy";i:1;}s:19:"pa_kolor-producenta";a:6:{s:4:"name";s:19:"pa_kolor-producenta";s:5:"value";s:0:"";s:8:"position";i:3;s:10:"is_visible";i:1;s:12:"is_variation";i:1;s:11:"is_taxonomy";i:1;}s:17:"pa_rodzaj-gniazda";a:6:{s:4:"name";s:17:"pa_rodzaj-gniazda";s:5:"value";s:0:"";s:8:"position";i:7;s:10:"is_visible";i:1;s:12:"is_variation";i:1;s:11:"is_taxonomy";i:1;}s:17:"pa_sposob-montazu";a:6:{s:4:"name";s:17:"pa_sposob-montazu";s:5:"value";s:0:"";s:8:"position";i:8;s:10:"is_visible";i:1;s:12:"is_variation";i:1;s:11:"is_taxonomy";i:1;}} | CR1/11/KON¦CR2/11/KON¦CR3/11/KON¦CR4/11/KON¦CR5/11/KON |  | CGD1.01 Simon 10 | duł) 16A, 250V~, zaciski śrubowe: biały
133475 | Łącznik krzyżowy (moduł) 16AX, 250V~, zaciski śrubowe: biały DW7A.01/11 | ciski śrubowe: biały | DW7A.01/11/KON | simple | 0 | [8 empty] | KONTAKT-SIMON, Bestwińska 21 43-500 Czechowice-Dziedzice, info@kontakt-simon.com.pl | [26 empty] | Biały | Biały | [34 empty] | Tak |  |  | Krzyżowe |  |  |  |  | Kontakt Simon | [16 empty] | Simon 54 |  |  | Podtynkowy |  |  |  | IP20/IP44 | [15 empty] | Łączniki | [25 empty] | a:10:{s:18:"pa_dane-producenta";a:6:{s:4:"name";s:18:"pa_dane-producenta";s:5:"value";s:0:"";s:8:"position";i:1;s:10:"is_visible";i:1;s:12:"is_variation";i:1;s:11:"is_taxonomy";i:1;}s:15:"pa_typ-produktu";a:6:{s:4:"name";s:15:"pa_typ-produktu";s:5:"value";s:0:"";s:8:"position";i:1;s:10:"is_visible";i:1;s:12:"is_variation";i:1;s:11:"is_taxonomy";i:1;}s:21:"pa_stopien-ochrony-ip";a:6:{s:4:"name";s:21:"pa_stopien-ochrony-ip";s:5:"value";s:0:"";s:8:"position";i:1;s:10:"is_visible";i:1;s:12:"is_variation";i:1;s:11:"is_taxonomy";i:1;}s:12:"pa_producent";a:6:{s:4:"name";s:12:"pa_producent";s:5:"value";s:0:"";s:8:"position";i:2;s:10:"is_visible";i:1;s:12:"is_variation";i:1;s:11:"is_taxonomy";i:1;}s:18:"pa_podtyp-produktu";a:6:{s:4:"name";s:18:"pa_podtyp-produktu";s:5:"value";s:0:"";s:8:"position";i:2;s:10:"is_visible";i:1;s:12:"is_variation";i:1;s:11:"is_taxonomy";i:1;}s:8:"pa_kolor";a:6:{s:4:"name";s:8:"pa_kolor";s:5:"value";s:0:"";s:8:"position";i:2;s:10:"is_visible";i:1;s:12:"is_variation";i:1;s:11:"is_taxonomy";i:1;}s:8:"pa_seria";a:6:{s:4:"name";s:8:"pa_seria";s:5:"value";s:0:"";s:8:"position";i:3;s:10:"is_visible";i:1;s:12:"is_variation";i:1;s:11:"is_taxonomy";i:1;}s:19:"pa_kolor-producenta";a:6:{s:4:"name";s:19:"pa_kolor-producenta";s:5:"value";s:0:"";s:8:"position";i:3;s:10:"is_visible";i:1;s:12:"is_variation";i:1;s:11:"is_taxonomy";i:1;}s:17:"pa_sposob-montazu";a:6:{s:4:"name";s:17:"pa_sposob-montazu";s:5:"value";s:0:"";s:8:"position";i:8;s:10:"is_visible";i:1;s:12:"is_variation";i:1;s:11:"is_taxonomy";i:1;}s:12:"pa_piktogram";a:6:{s:4:"name";s:12:"pa_piktogram";s:5:"value";s:0:"";s:8:"position";i:12;s:10:"is_visible";i:1;s:12:"is_variation";i:1;s:11:"is_taxonomy";i:1;}} | DRN1/84/KON¦DRN1/77/KON¦DRN1/70/KON¦DRN1/71/KON¦DR1/11/KON¦DR3/11/KON |  | Łącznik krzyżowy moduł Simon 54 | ciski śrubowe: biały
133476 | Gniazdo antenowe satelitarne podwójne SAT-SAT-RTV (moduł), 1x wejście: 5 MHz-2,4 GHz: czarny CASK2F.01/49 | T-SAT-RTV (moduł), 1x wejście: 5 MHz-2,4 GHz: czarny | CASK2F.01/49/KON | simple | 0 | [8 empty] | KONTAKT-SIMON, Bestwińska 21 43-500 Czechowice-Dziedzice, info@kontakt-simon.com.pl | [26 empty] | Czarny | Czarny | [37 empty] | Antenowe |  |  |  |  | Kontakt Simon | [8 empty] | Podwójne | [7 empty] | Simon 10 |  |  | Podtynkowy |  |  |  | IP 20 | [15 empty] | Gniazda | [25 empty] | a:10:{s:18:"pa_dane-producenta";a:6:{s:4:"name";s:18:"pa_dane-producenta";s:5:"value";s:0:"";s:8:"position";i:1;s:10:"is_visible";i:1;s:12:"is_variation";i:1;s:11:"is_taxonomy";i:1;}s:15:"pa_typ-produktu";a:6:{s:4:"name";s:15:"pa_typ-produktu";s:5:"value";s:0:"";s:8:"position";i:1;s:10:"is_visible";i:1;s:12:"is_variation";i:1;s:11:"is_taxonomy";i:1;}s:21:"pa_stopien-ochrony-ip";a:6:{s:4:"name";s:21:"pa_stopien-ochrony-ip";s:5:"value";s:0:"";s:8:"position";i:1;s:10:"is_visible";i:1;s:12:"is_variation";i:1;s:11:"is_taxonomy";i:1;}s:12:"pa_producent";a:6:{s:4:"name";s:12:"pa_producent";s:5:"value";s:0:"";s:8:"position";i:2;s:10:"is_visible";i:1;s:12:"is_variation";i:1;s:11:"is_taxonomy";i:1;}s:18:"pa_podtyp-produktu";a:6:{s:4:"name";s:18:"pa_podtyp-produktu";s:5:"value";s:0:"";s:8:"position";i:2;s:10:"is_visible";i:1;s:12:"is_variation";i:1;s:11:"is_taxonomy";i:1;}s:8:"pa_kolor";a:6:{s:4:"name";s:8:"pa_kolor";s:5:"value";s:0:"";s:8:"position";i:2;s:10:"is_visible";i:1;s:12:"is_variation";i:1;s:11:"is_taxonomy";i:1;}s:8:"pa_seria";a:6:{s:4:"name";s:8:"pa_seria";s:5:"value";s:0:"";s:8:"position";i:3;s:10:"is_visible";i:1;s:12:"is_variation";i:1;s:11:"is_taxonomy";i:1;}s:19:"pa_kolor-producenta";a:6:{s:4:"name";s:19:"pa_kolor-producenta";s:5:"value";s:0:"";s:8:"position";i:3;s:10:"is_visible";i:1;s:12:"is_variation";i:1;s:11:"is_taxonomy";i:1;}s:17:"pa_rodzaj-gniazda";a:6:{s:4:"name";s:17:"pa_rodzaj-gniazda";s:5:"value";s:0:"";s:8:"position";i:7;s:10:"is_visible";i:1;s:12:"is_variation";i:1;s:11:"is_taxonomy";i:1;}s:17:"pa_sposob-montazu";a:6:{s:4:"name";s:17:"pa_sposob-montazu";s:5:"value";s:0:"";s:8:"position";i:8;s:10:"is_visible";i:1;s:12:"is_variation";i:1;s:11:"is_taxonomy";i:1;}} | CR1/49/KON¦CR2/49/KON¦CR3/49/KON¦CR4/49/KON¦CR5/49/KON |  | CASK2F.01 Simon 10 | T-SAT-RTV (moduł), 1x wejście: 5 MHz-2,4 GHz: czarny
133477 | Łącznik jednobiegunowy z sygnalizacją załączenia LED (moduł) 10AX, 250V~, szybkozłącza: czarny DW1ZL.01/49 | łączenia LED (moduł) 10AX, 250V~, szybkozłącza: czarny | DW1ZL.01/49/KON | simple | 0 | [8 empty] | KONTAKT-SIMON, Bestwińska 21 43-500 Czechowice-Dziedzice, info@kontakt-simon.com.pl | [26 empty] | Czarny | Czarny | [37 empty] | Pojedyncze |  |  |  |  | Kontakt Simon | [16 empty] | Simon 54 |  |  | Podtynkowy |  |  |  | IP20/IP44 | [15 empty] | Łączniki | [25 empty] | a:9:{s:18:"pa_dane-producenta";a:6:{s:4:"name";s:18:"pa_dane-producenta";s:5:"value";s:0:"";s:8:"position";i:1;s:10:"is_visible";i:1;s:12:"is_variation";i:1;s:11:"is_taxonomy";i:1;}s:15:"pa_typ-produktu";a:6:{s:4:"name";s:15:"pa_typ-produktu";s:5:"value";s:0:"";s:8:"position";i:1;s:10:"is_visible";i:1;s:12:"is_variation";i:1;s:11:"is_taxonomy";i:1;}s:21:"pa_stopien-ochrony-ip";a:6:{s:4:"name";s:21:"pa_stopien-ochrony-ip";s:5:"value";s:0:"";s:8:"position";i:1;s:10:"is_visible";i:1;s:12:"is_variation";i:1;s:11:"is_taxonomy";i:1;}s:12:"pa_producent";a:6:{s:4:"name";s:12:"pa_producent";s:5:"value";s:0:"";s:8:"position";i:2;s:10:"is_visible";i:1;s:12:"is_variation";i:1;s:11:"is_taxonomy";i:1;}s:18:"pa_podtyp-produktu";a:6:{s:4:"name";s:18:"pa_podtyp-produktu";s:5:"value";s:0:"";s:8:"position";i:2;s:10:"is_visible";i:1;s:12:"is_variation";i:1;s:11:"is_taxonomy";i:1;}s:8:"pa_kolor";a:6:{s:4:"name";s:8:"pa_kolor";s:5:"value";s:0:"";s:8:"position";i:2;s:10:"is_visible";i:1;s:12:"is_variation";i:1;s:11:"is_taxonomy";i:1;}s:8:"pa_seria";a:6:{s:4:"name";s:8:"pa_seria";s:5:"value";s:0:"";s:8:"position";i:3;s:10:"is_visible";i:1;s:12:"is_variation";i:1;s:11:"is_taxonomy";i:1;}s:19:"pa_kolor-producenta";a:6:{s:4:"name";s:19:"pa_kolor-producenta";s:5:"value";s:0:"";s:8:"position";i:3;s:10:"is_visible";i:1;s:12:"is_variation";i:1;s:11:"is_taxonomy";i:1;}s:17:"pa_sposob-montazu";a:6:{s:4:"name";s:17:"pa_sposob-montazu";s:5:"value";s:0:"";s:8:"position";i:8;s:10:"is_visible";i:1;s:12:"is_variation";i:1;s:11:"is_taxonomy";i:1;}} | DRN1/85/KON¦DRN1/74/KON¦DRN1/73/KON¦DR1/48/KON¦DR3/48/KON¦DR1/49/KON¦DR3/49/KON |  | Łącznik jednobiegunowy z sygnalizacją Simon 54 | łączenia LED (moduł) 10AX, 250V~, szybkozłącza: czarny
133478 | Gniazdo antenowe satelitarne podwójne SAT-SAT-RTV (moduł), 1x wejście: 5 MHz-2,4 GHz: biały CASK2F.01/11 | T-SAT-RTV (moduł), 1x wejście: 5 MHz-2,4 GHz: biały | CASK2F.01/11/KON | simple | 0 | [8 empty] | KONTAKT-SIMON, Bestwińska 21 43-500 Czechowice-Dziedzice, info@kontakt-simon.com.pl | [26 empty] | Biały | Biały | [37 empty] | Antenowe |  |  |  |  | Kontakt Simon | [8 empty] | Podwójne | [7 empty] | Simon 10 |  |  | Podtynkowy |  |  |  | IP 20 | [15 empty] | Gniazda | [25 empty] | a:10:{s:18:"pa_dane-producenta";a:6:{s:4:"name";s:18:"pa_dane-producenta";s:5:"value";s:0:"";s:8:"position";i:1;s:10:"is_visible";i:1;s:12:"is_variation";i:1;s:11:"is_taxonomy";i:1;}s:15:"pa_typ-produktu";a:6:{s:4:"name";s:15:"pa_typ-produktu";s:5:"value";s:0:"";s:8:"position";i:1;s:10:"is_visible";i:1;s:12:"is_variation";i:1;s:11:"is_taxonomy";i:1;}s:21:"pa_stopien-ochrony-ip";a:6:{s:4:"name";s:21:"pa_stopien-ochrony-ip";s:5:"value";s:0:"";s:8:"position";i:1;s:10:"is_visible";i:1;s:12:"is_variation";i:1;s:11:"is_taxonomy";i:1;}s:12:"pa_producent";a:6:{s:4:"name";s:12:"pa_producent";s:5:"value";s:0:"";s:8:"position";i:2;s:10:"is_visible";i:1;s:12:"is_variation";i:1;s:11:"is_taxonomy";i:1;}s:18:"pa_podtyp-produktu";a:6:{s:4:"name";s:18:"pa_podtyp-produktu";s:5:"value";s:0:"";s:8:"position";i:2;s:10:"is_visible";i:1;s:12:"is_variation";i:1;s:11:"is_taxonomy";i:1;}s:8:"pa_kolor";a:6:{s:4:"name";s:8:"pa_kolor";s:5:"value";s:0:"";s:8:"position";i:2;s:10:"is_visible";i:1;s:12:"is_variation";i:1;s:11:"is_taxonomy";i:1;}s:8:"pa_seria";a:6:{s:4:"name";s:8:"pa_seria";s:5:"value";s:0:"";s:8:"position";i:3;s:10:"is_visible";i:1;s:12:"is_variation";i:1;s:11:"is_taxonomy";i:1;}s:19:"pa_kolor-producenta";a:6:{s:4:"name";s:19:"pa_kolor-producenta";s:5:"value";s:0:"";s:8:"position";i:3;s:10:"is_visible";i:1;s:12:"is_variation";i:1;s:11:"is_taxonomy";i:1;}s:17:"pa_rodzaj-gniazda";a:6:{s:4:"name";s:17:"pa_rodzaj-gniazda";s:5:"value";s:0:"";s:8:"position";i:7;s:10:"is_visible";i:1;s:12:"is_variation";i:1;s:11:"is_taxonomy";i:1;}s:17:"pa_sposob-montazu";a:6:{s:4:"name";s:17:"pa_sposob-montazu";s:5:"value";s:0:"";s:8:"position";i:8;s:10:"is_visible";i:1;s:12:"is_variation";i:1;s:11:"is_taxonomy";i:1;}} | CR1/11/KON¦CR2/11/KON¦CR3/11/KON¦CR4/11/KON¦CR5/11/KON |  | CASK2F.01 Simon 10 | T-SAT-RTV (moduł), 1x wejście: 5 MHz-2,4 GHz: biały
133479 | Łącznik jednobiegunowy z sygnalizacją załączenia LED (moduł) 10AX, 250V~, szybkozłącza: biały DW1ZL.01/11 | łączenia LED (moduł) 10AX, 250V~, szybkozłącza: biały | DW1ZL.01/11/KON | simple | 0 | [8 empty] | KONTAKT-SIMON, Bestwińska 21 43-500 Czechowice-Dziedzice, info@kontakt-simon.com.pl | [26 empty] | Biały | Biały | [37 empty] | Pojedyncze |  |  |  |  | Kontakt Simon | [16 empty] | Simon 54 |  |  | Podtynkowy |  |  |  | IP20/IP44 | [15 empty] | Łączniki | [25 empty] | a:9:{s:18:"pa_dane-producenta";a:6:{s:4:"name";s:18:"pa_dane-producenta";s:5:"value";s:0:"";s:8:"position";i:1;s:10:"is_visible";i:1;s:12:"is_variation";i:1;s:11:"is_taxonomy";i:1;}s:15:"pa_typ-produktu";a:6:{s:4:"name";s:15:"pa_typ-produktu";s:5:"value";s:0:"";s:8:"position";i:1;s:10:"is_visible";i:1;s:12:"is_variation";i:1;s:11:"is_taxonomy";i:1;}s:21:"pa_stopien-ochrony-ip";a:6:{s:4:"name";s:21:"pa_stopien-ochrony-ip";s:5:"value";s:0:"";s:8:"position";i:1;s:10:"is_visible";i:1;s:12:"is_variation";i:1;s:11:"is_taxonomy";i:1;}s:12:"pa_producent";a:6:{s:4:"name";s:12:"pa_producent";s:5:"value";s:0:"";s:8:"position";i:2;s:10:"is_visible";i:1;s:12:"is_variation";i:1;s:11:"is_taxonomy";i:1;}s:18:"pa_podtyp-produktu";a:6:{s:4:"name";s:18:"pa_podtyp-produktu";s:5:"value";s:0:"";s:8:"position";i:2;s:10:"is_visible";i:1;s:12:"is_variation";i:1;s:11:"is_taxonomy";i:1;}s:8:"pa_kolor";a:6:{s:4:"name";s:8:"pa_kolor";s:5:"value";s:0:"";s:8:"position";i:2;s:10:"is_visible";i:1;s:12:"is_variation";i:1;s:11:"is_taxonomy";i:1;}s:8:"pa_seria";a:6:{s:4:"name";s:8:"pa_seria";s:5:"value";s:0:"";s:8:"position";i:3;s:10:"is_visible";i:1;s:12:"is_variation";i:1;s:11:"is_taxonomy";i:1;}s:19:"pa_kolor-producenta";a:6:{s:4:"name";s:19:"pa_kolor-producenta";s:5:"value";s:0:"";s:8:"position";i:3;s:10:"is_visible";i:1;s:12:"is_variation";i:1;s:11:"is_taxonomy";i:1;}s:17:"pa_sposob-montazu";a:6:{s:4:"name";s:17:"pa_sposob-montazu";s:5:"value";s:0:"";s:8:"position";i:8;s:10:"is_visible";i:1;s:12:"is_variation";i:1;s:11:"is_taxonomy";i:1;}} | DRN1/84/KON¦DRN1/77/KON¦DRN1/70/KON¦DRN1/71/KON¦DR1/11/KON¦DR3/11/KON |  | Łącznik jednobiegunowy z sygnalizacją Simon 54 | łączenia LED (moduł) 10AX, 250V~, szybkozłącza: biały
133480 | Przycisk bez piktogramu (moduł) 10AX, 250V~, szybkozłącza: czarny CP1C.01/49 | 0V~, szybkozłącza: czarny | CP1C.01/49/KON | simple | 0 | [8 empty] | KONTAKT-SIMON, Bestwińska 21 43-500 Czechowice-Dziedzice, info@kontakt-simon.com.pl | [26 empty] | Czarny | Czarny | [34 empty] | Nie |  | Nie | Zwierne |  |  |  |  | Kontakt Simon | [9 empty] | Pojedynczy | [6 empty] | Simon 10 |  |  | Podtynkowy |  |  |  | IP20/IP44 | [15 empty] | Przyciski | [25 empty] | a:12:{s:18:"pa_dane-producenta";a:6:{s:4:"name";s:18:"pa_dane-producenta";s:5:"value";s:0:"";s:8:"position";i:1;s:10:"is_visible";i:1;s:12:"is_variation";i:1;s:11:"is_taxonomy";i:1;}s:15:"pa_typ-produktu";a:6:{s:4:"name";s:15:"pa_typ-produktu";s:5:"value";s:0:"";s:8:"position";i:1;s:10:"is_visible";i:1;s:12:"is_variation";i:1;s:11:"is_taxonomy";i:1;}s:21:"pa_stopien-ochrony-ip";a:6:{s:4:"name";s:21:"pa_stopien-ochrony-ip";s:5:"value";s:0:"";s:8:"position";i:1;s:10:"is_visible";i:1;s:12:"is_variation";i:1;s:11:"is_taxonomy";i:1;}s:12:"pa_producent";a:6:{s:4:"name";s:12:"pa_producent";s:5:"value";s:0:"";s:8:"position";i:2;s:10:"is_visible";i:1;s:12:"is_variation";i:1;s:11:"is_taxonomy";i:1;}s:18:"pa_podtyp-produktu";a:6:{s:4:"name";s:18:"pa_podtyp-produktu";s:5:"value";s:0:"";s:8:"position";i:2;s:10:"is_visible";i:1;s:12:"is_variation";i:1;s:11:"is_taxonomy";i:1;}s:8:"pa_kolor";a:6:{s:4:"name";s:8:"pa_kolor";s:5:"value";s:0:"";s:8:"position";i:2;s:10:"is_visible";i:1;s:12:"is_variation";i:1;s:11:"is_taxonomy";i:1;}s:8:"pa_seria";a:6:{s:4:"name";s:8:"pa_seria";s:5:"value";s:0:"";s:8:"position";i:3;s:10:"is_visible";i:1;s:12:"is_variation";i:1;s:11:"is_taxonomy";i:1;}s:19:"pa_kolor-producenta";a:6:{s:4:"name";s:19:"pa_kolor-producenta";s:5:"value";s:0:"";s:8:"position";i:3;s:10:"is_visible";i:1;s:12:"is_variation";i:1;s:11:"is_taxonomy";i:1;}s:16:"pa_podswietlenie";a:6:{s:4:"name";s:16:"pa_podswietlenie";s:5:"value";s:0:"";s:8:"position";i:6;s:10:"is_visible";i:1;s:12:"is_variation";i:1;s:11:"is_taxonomy";i:1;}s:18:"pa_rodzaj-lacznika";a:6:{s:4:"name";s:18:"pa_rodzaj-lacznika";s:5:"value";s:0:"";s:8:"position";i:8;s:10:"is_visible";i:1;s:12:"is_variation";i:1;s:11:"is_taxonomy";i:1;}s:17:"pa_sposob-montazu";a:6:{s:4:"name";s:17:"pa_sposob-montazu";s:5:"value";s:0:"";s:8:"position";i:8;s:10:"is_visible";i:1;s:12:"is_variation";i:1;s:11:"is_taxonomy";i:1;}s:12:"pa_piktogram";a:6:{s:4:"name";s:12:"pa_piktogram";s:5:"value";s:0:"";s:8:"position";i:12;s:10:"is_visible";i:1;s:12:"is_variation";i:1;s:11:"is_taxonomy";i:1;}} | CR1/49/KON¦CR2/49/KON¦CR3/49/KON¦CR4/49/KON¦CR5/49/KON |  | CP1C.01 Simon 10 | 0V~, szybkozłącza: czarny
133481 | Łącznik jednobiegunowy z podświetleniem LED (moduł) 16AX, 250V~, zaciski śrubowe: czarny DW1AL.01/49 | LED (moduł) 16AX, 250V~, zaciski śrubowe: czarny | DW1AL.01/49/KON | simple | 0 | [8 empty] | KONTAKT-SIMON, Bestwińska 21 43-500 Czechowice-Dziedzice, info@kontakt-simon.com.pl | [26 empty] | Czarny | Czarny | [7 empty] | 1 | [28 empty] | Tak | Pojedyncze |  |  |  |  | Kontakt Simon | [9 empty] | Pojedynczy | [6 empty] | Simon 54 |  |  | Podtynkowy |  |  |  | IP20/IP44 | [15 empty] | Łączniki | [25 empty] | a:12:{s:18:"pa_dane-producenta";a:6:{s:4:"name";s:18:"pa_dane-producenta";s:5:"value";s:0:"";s:8:"position";i:1;s:10:"is_visible";i:1;s:12:"is_variation";i:1;s:11:"is_taxonomy";i:1;}s:15:"pa_typ-produktu";a:6:{s:4:"name";s:15:"pa_typ-produktu";s:5:"value";s:0:"";s:8:"position";i:1;s:10:"is_visible";i:1;s:12:"is_variation";i:1;s:11:"is_taxonomy";i:1;}s:21:"pa_stopien-ochrony-ip";a:6:{s:4:"name";s:21:"pa_stopien-ochrony-ip";s:5:"value";s:0:"";s:8:"position";i:1;s:10:"is_visible";i:1;s:12:"is_variation";i:1;s:11:"is_taxonomy";i:1;}s:12:"pa_producent";a:6:{s:4:"name";s:12:"pa_producent";s:5:"value";s:0:"";s:8:"position";i:2;s:10:"is_visible";i:1;s:12:"is_variation";i:1;s:11:"is_taxonomy";i:1;}s:18:"pa_podtyp-produktu";a:6:{s:4:"name";s:18:"pa_podtyp-produktu";s:5:"value";s:0:"";s:8:"position";i:2;s:10:"is_visible";i:1;s:12:"is_variation";i:1;s:11:"is_taxonomy";i:1;}s:8:"pa_kolor";a:6:{s:4:"name";s:8:"pa_kolor";s:5:"value";s:0:"";s:8:"position";i:2;s:10:"is_visible";i:1;s:12:"is_variation";i:1;s:11:"is_taxonomy";i:1;}s:8:"pa_seria";a:6:{s:4:"name";s:8:"pa_seria";s:5:"value";s:0:"";s:8:"position";i:3;s:10:"is_visible";i:1;s:12:"is_variation";i:1;s:11:"is_taxonomy";i:1;}s:18:"pa_liczba-biegunow";a:6:{s:4:"name";s:18:"pa_liczba-biegunow";s:5:"value";s:0:"";s:8:"position";i:3;s:10:"is_visible";i:1;s:12:"is_variation";i:1;s:11:"is_taxonomy";i:1;}s:19:"pa_kolor-producenta";a:6:{s:4:"name";s:19:"pa_kolor-producenta";s:5:"value";s:0:"";s:8:"position";i:3;s:10:"is_visible";i:1;s:12:"is_variation";i:1;s:11:"is_taxonomy";i:1;}s:16:"pa_podswietlenie";a:6:{s:4:"name";s:16:"pa_podswietlenie";s:5:"value";s:0:"";s:8:"position";i:6;s:10:"is_visible";i:1;s:12:"is_variation";i:1;s:11:"is_taxonomy";i:1;}s:18:"pa_rodzaj-lacznika";a:6:{s:4:"name";s:18:"pa_rodzaj-lacznika";s:5:"value";s:0:"";s:8:"position";i:8;s:10:"is_visible";i:1;s:12:"is_variation";i:1;s:11:"is_taxonomy";i:1;}s:17:"pa_sposob-montazu";a:6:{s:4:"name";s:17:"pa_sposob-montazu";s:5:"value";s:0:"";s:8:"position";i:8;s:10:"is_visible";i:1;s:12:"is_variation";i:1;s:11:"is_taxonomy";i:1;}} | DRN1/85/KON¦DRN1/74/KON¦DRN1/73/KON¦DR1/48/KON¦DR3/48/KON¦DR1/49/KON¦DR3/49/KON |  | Łącznik moduł Simon 54 | LED (moduł) 16AX, 250V~, zaciski śrubowe: czarny
133482 | Przycisk "światło" (moduł) 10AX, 250V~, szybkozłącza: czarny CS1C.01/49 | szybkozłącza: czarny | CS1C.01/49/KON | simple | 0 | [8 empty] | KONTAKT-SIMON, Bestwińska 21 43-500 Czechowice-Dziedzice, info@kontakt-simon.com.pl | [26 empty] | Czarny | Czarny | [37 empty] | Światło |  |  |  |  | Kontakt Simon | [16 empty] | Simon 10 |  |  | Podtynkowy |  |  |  | IP20/IP44 | [15 empty] | Przyciski | [25 empty] | a:9:{s:18:"pa_dane-producenta";a:6:{s:4:"name";s:18:"pa_dane-producenta";s:5:"value";s:0:"";s:8:"position";i:1;s:10:"is_visible";i:1;s:12:"is_variation";i:1;s:11:"is_taxonomy";i:1;}s:15:"pa_typ-produktu";a:6:{s:4:"name";s:15:"pa_typ-produktu";s:5:"value";s:0:"";s:8:"position";i:1;s:10:"is_visible";i:1;s:12:"is_variation";i:1;s:11:"is_taxonomy";i:1;}s:21:"pa_stopien-ochrony-ip";a:6:{s:4:"name";s:21:"pa_stopien-ochrony-ip";s:5:"value";s:0:"";s:8:"position";i:1;s:10:"is_visible";i:1;s:12:"is_variation";i:1;s:11:"is_taxonomy";i:1;}s:12:"pa_producent";a:6:{s:4:"name";s:12:"pa_producent";s:5:"value";s:0:"";s:8:"position";i:2;s:10:"is_visible";i:1;s:12:"is_variation";i:1;s:11:"is_taxonomy";i:1;}s:18:"pa_podtyp-produktu";a:6:{s:4:"name";s:18:"pa_podtyp-produktu";s:5:"value";s:0:"";s:8:"position";i:2;s:10:"is_visible";i:1;s:12:"is_variation";i:1;s:11:"is_taxonomy";i:1;}s:8:"pa_kolor";a:6:{s:4:"name";s:8:"pa_kolor";s:5:"value";s:0:"";s:8:"position";i:2;s:10:"is_visible";i:1;s:12:"is_variation";i:1;s:11:"is_taxonomy";i:1;}s:8:"pa_seria";a:6:{s:4:"name";s:8:"pa_seria";s:5:"value";s:0:"";s:8:"position";i:3;s:10:"is_visible";i:1;s:12:"is_variation";i:1;s:11:"is_taxonomy";i:1;}s:19:"pa_kolor-producenta";a:6:{s:4:"name";s:19:"pa_kolor-producenta";s:5:"value";s:0:"";s:8:"position";i:3;s:10:"is_visible";i:1;s:12:"is_variation";i:1;s:11:"is_taxonomy";i:1;}s:17:"pa_sposob-montazu";a:6:{s:4:"name";s:17:"pa_sposob-montazu";s:5:"value";s:0:"";s:8:"position";i:8;s:10:"is_visible";i:1;s:12:"is_variation";i:1;s:11:"is_taxonomy";i:1;}} | CR1/49/KON¦CR2/49/KON¦CR3/49/KON¦CR4/49/KON¦CR5/49/KON |  | CS1C.01 Simon 10 | szybkozłącza: czarny
133483 | Łącznik jednobiegunowy z podświetleniem LED (moduł) 16AX, 250V~, zaciski śrubowe: biały DW1AL.01/11 | LED (moduł) 16AX, 250V~, zaciski śrubowe: biały | DW1AL.01/11/KON | simple | 0 | [8 empty] | KONTAKT-SIMON, Bestwińska 21 43-500 Czechowice-Dziedzice, info@kontakt-simon.com.pl | [26 empty] | Biały | Biały | [7 empty] | 1 | [28 empty] | Tak | Pojedyncze |  |  |  |  | Kontakt Simon | [9 empty] | Pojedynczy | [6 empty] | Simon 54 |  |  | Podtynkowy |  |  |  | IP20/IP44 | [15 empty] | Łączniki | [25 empty] | a:12:{s:18:"pa_dane-producenta";a:6:{s:4:"name";s:18:"pa_dane-producenta";s:5:"value";s:0:"";s:8:"position";i:1;s:10:"is_visible";i:1;s:12:"is_variation";i:1;s:11:"is_taxonomy";i:1;}s:15:"pa_typ-produktu";a:6:{s:4:"name";s:15:"pa_typ-produktu";s:5:"value";s:0:"";s:8:"position";i:1;s:10:"is_visible";i:1;s:12:"is_variation";i:1;s:11:"is_taxonomy";i:1;}s:21:"pa_stopien-ochrony-ip";a:6:{s:4:"name";s:21:"pa_stopien-ochrony-ip";s:5:"value";s:0:"";s:8:"position";i:1;s:10:"is_visible";i:1;s:12:"is_variation";i:1;s:11:"is_taxonomy";i:1;}s:12:"pa_producent";a:6:{s:4:"name";s:12:"pa_producent";s:5:"value";s:0:"";s:8:"position";i:2;s:10:"is_visible";i:1;s:12:"is_variation";i:1;s:11:"is_taxonomy";i:1;}s:18:"pa_podtyp-produktu";a:6:{s:4:"name";s:18:"pa_podtyp-produktu";s:5:"value";s:0:"";s:8:"position";i:2;s:10:"is_visible";i:1;s:12:"is_variation";i:1;s:11:"is_taxonomy";i:1;}s:8:"pa_kolor";a:6:{s:4:"name";s:8:"pa_kolor";s:5:"value";s:0:"";s:8:"position";i:2;s:10:"is_visible";i:1;s:12:"is_variation";i:1;s:11:"is_taxonomy";i:1;}s:8:"pa_seria";a:6:{s:4:"name";s:8:"pa_seria";s:5:"value";s:0:"";s:8:"position";i:3;s:10:"is_visible";i:1;s:12:"is_variation";i:1;s:11:"is_taxonomy";i:1;}s:18:"pa_liczba-biegunow";a:6:{s:4:"name";s:18:"pa_liczba-biegunow";s:5:"value";s:0:"";s:8:"position";i:3;s:10:"is_visible";i:1;s:12:"is_variation";i:1;s:11:"is_taxonomy";i:1;}s:19:"pa_kolor-producenta";a:6:{s:4:"name";s:19:"pa_kolor-producenta";s:5:"value";s:0:"";s:8:"position";i:3;s:10:"is_visible";i:1;s:12:"is_variation";i:1;s:11:"is_taxonomy";i:1;}s:16:"pa_podswietlenie";a:6:{s:4:"name";s:16:"pa_podswietlenie";s:5:"value";s:0:"";s:8:"position";i:6;s:10:"is_visible";i:1;s:12:"is_variation";i:1;s:11:"is_taxonomy";i:1;}s:18:"pa_rodzaj-lacznika";a:6:{s:4:"name";s:18:"pa_rodzaj-lacznika";s:5:"value";s:0:"";s:8:"position";i:8;s:10:"is_visible";i:1;s:12:"is_variation";i:1;s:11:"is_taxonomy";i:1;}s:17:"pa_sposob-montazu";a:6:{s:4:"name";s:17:"pa_sposob-montazu";s:5:"value";s:0:"";s:8:"position";i:8;s:10:"is_visible";i:1;s:12:"is_variation";i:1;s:11:"is_taxonomy";i:1;}} | DRN1/84/KON¦DRN1/77/KON¦DRN1/70/KON¦DRN1/71/KON¦DR1/11/KON¦DR3/11/KON |  | Łącznik moduł Simon 54 | LED (moduł) 16AX, 250V~, zaciski śrubowe: biały
133484 | Łącznik hotelowy z podświetleniem (moduł): czarny *Tylko do ramek S54 PREMIUM. Wymagane jest zastosowanie przekaźnika/stycznika DWH1.01/49 | ): czarny *Tylko do ramek S54 PREMIUM. Wymagane jest zastosowanie przekaźnika/stycznika | DWH1.01/49/KON | simple | 0 | [8 empty] | KONTAKT-SIMON, Bestwińska 21 43-500 Czechowice-Dziedzice, info@kontakt-simon.com.pl | [26 empty] | Czarny | Czarny | [36 empty] | Tak | Pozostałe łączniki |  |  |  |  | Kontakt Simon | [9 empty] | Pojedyncze | [6 empty] | Simon 54 |  |  | Podtynkowy |  |  |  | IP 20 | [15 empty] | Łączniki | [25 empty] | a:11:{s:18:"pa_dane-producenta";a:6:{s:4:"name";s:18:"pa_dane-producenta";s:5:"value";s:0:"";s:8:"position";i:1;s:10:"is_visible";i:1;s:12:"is_variation";i:1;s:11:"is_taxonomy";i:1;}s:15:"pa_typ-produktu";a:6:{s:4:"name";s:15:"pa_typ-produktu";s:5:"value";s:0:"";s:8:"position";i:1;s:10:"is_visible";i:1;s:12:"is_variation";i:1;s:11:"is_taxonomy";i:1;}s:21:"pa_stopien-ochrony-ip";a:6:{s:4:"name";s:21:"pa_stopien-ochrony-ip";s:5:"value";s:0:"";s:8:"position";i:1;s:10:"is_visible";i:1;s:12:"is_variation";i:1;s:11:"is_taxonomy";i:1;}s:12:"pa_producent";a:6:{s:4:"name";s:12:"pa_producent";s:5:"value";s:0:"";s:8:"position";i:2;s:10:"is_visible";i:1;s:12:"is_variation";i:1;s:11:"is_taxonomy";i:1;}s:18:"pa_podtyp-produktu";a:6:{s:4:"name";s:18:"pa_podtyp-produktu";s:5:"value";s:0:"";s:8:"position";i:2;s:10:"is_visible";i:1;s:12:"is_variation";i:1;s:11:"is_taxonomy";i:1;}s:8:"pa_kolor";a:6:{s:4:"name";s:8:"pa_kolor";s:5:"value";s:0:"";s:8:"position";i:2;s:10:"is_visible";i:1;s:12:"is_variation";i:1;s:11:"is_taxonomy";i:1;}s:8:"pa_seria";a:6:{s:4:"name";s:8:"pa_seria";s:5:"value";s:0:"";s:8:"position";i:3;s:10:"is_visible";i:1;s:12:"is_variation";i:1;s:11:"is_taxonomy";i:1;}s:19:"pa_kolor-producenta";a:6:{s:4:"name";s:19:"pa_kolor-producenta";s:5:"value";s:0:"";s:8:"position";i:3;s:10:"is_visible";i:1;s:12:"is_variation";i:1;s:11:"is_taxonomy";i:1;}s:16:"pa_podswietlenie";a:6:{s:4:"name";s:16:"pa_podswietlenie";s:5:"value";s:0:"";s:8:"position";i:6;s:10:"is_visible";i:1;s:12:"is_variation";i:1;s:11:"is_taxonomy";i:1;}s:18:"pa_rodzaj-lacznika";a:6:{s:4:"name";s:18:"pa_rodzaj-lacznika";s:5:"value";s:0:"";s:8:"position";i:8;s:10:"is_visible";i:1;s:12:"is_variation";i:1;s:11:"is_taxonomy";i:1;}s:17:"pa_sposob-montazu";a:6:{s:4:"name";s:17:"pa_sposob-montazu";s:5:"value";s:0:"";s:8:"position";i:8;s:10:"is_visible";i:1;s:12:"is_variation";i:1;s:11:"is_taxonomy";i:1;}} | DRN1/85/KON¦DRN1/74/KON¦DRN1/73/KON¦DR1/48/KON¦DR3/48/KON¦DR1/49/KON¦DR3/49/KON |  | Łącznik hotelowy Simon 54 | ): czarny *Tylko do ramek S54 PREMIUM. Wymagane jest zastosowanie przekaźnika/stycznika
133485 | Przycisk "światło" (moduł) 10AX, 250V~, szybkozłącza: biały CS1C.01/11 | szybkozłącza: biały | CS1C.01/11/KON | simple | 0 | [8 empty] | KONTAKT-SIMON, Bestwińska 21 43-500 Czechowice-Dziedzice, info@kontakt-simon.com.pl | [26 empty] | Biały | Biały | [37 empty] | Światło |  |  |  |  | Kontakt Simon | [16 empty] | Simon 10 |  |  | Podtynkowy |  |  |  | IP20/IP44 | [15 empty] | Przyciski | [25 empty] | a:9:{s:18:"pa_dane-producenta";a:6:{s:4:"name";s:18:"pa_dane-producenta";s:5:"value";s:0:"";s:8:"position";i:1;s:10:"is_visible";i:1;s:12:"is_variation";i:1;s:11:"is_taxonomy";i:1;}s:15:"pa_typ-produktu";a:6:{s:4:"name";s:15:"pa_typ-produktu";s:5:"value";s:0:"";s:8:"position";i:1;s:10:"is_visible";i:1;s:12:"is_variation";i:1;s:11:"is_taxonomy";i:1;}s:21:"pa_stopien-ochrony-ip";a:6:{s:4:"name";s:21:"pa_stopien-ochrony-ip";s:5:"value";s:0:"";s:8:"position";i:1;s:10:"is_visible";i:1;s:12:"is_variation";i:1;s:11:"is_taxonomy";i:1;}s:12:"pa_producent";a:6:{s:4:"name";s:12:"pa_producent";s:5:"value";s:0:"";s:8:"position";i:2;s:10:"is_visible";i:1;s:12:"is_variation";i:1;s:11:"is_taxonomy";i:1;}s:18:"pa_podtyp-produktu";a:6:{s:4:"name";s:18:"pa_podtyp-produktu";s:5:"value";s:0:"";s:8:"position";i:2;s:10:"is_visible";i:1;s:12:"is_variation";i:1;s:11:"is_taxonomy";i:1;}s:8:"pa_kolor";a:6:{s:4:"name";s:8:"pa_kolor";s:5:"value";s:0:"";s:8:"position";i:2;s:10:"is_visible";i:1;s:12:"is_variation";i:1;s:11:"is_taxonomy";i:1;}s:8:"pa_seria";a:6:{s:4:"name";s:8:"pa_seria";s:5:"value";s:0:"";s:8:"position";i:3;s:10:"is_visible";i:1;s:12:"is_variation";i:1;s:11:"is_taxonomy";i:1;}s:19:"pa_kolor-producenta";a:6:{s:4:"name";s:19:"pa_kolor-producenta";s:5:"value";s:0:"";s:8:"position";i:3;s:10:"is_visible";i:1;s:12:"is_variation";i:1;s:11:"is_taxonomy";i:1;}s:17:"pa_sposob-montazu";a:6:{s:4:"name";s:17:"pa_sposob-montazu";s:5:"value";s:0:"";s:8:"position";i:8;s:10:"is_visible";i:1;s:12:"is_variation";i:1;s:11:"is_taxonomy";i:1;}} | CR1/11/KON¦CR2/11/KON¦CR3/11/KON¦CR4/11/KON¦CR5/11/KON |  | CS1C.01 Simon 10 | szybkozłącza: biały
133486 | Łącznik hotelowy z podświetleniem (moduł): biały *Tylko do ramek S54 PREMIUM. Wymagane jest zastosowanie przekaźnika/stycznika DWH1.01/11 | ): biały *Tylko do ramek S54 PREMIUM. Wymagane jest zastosowanie przekaźnika/stycznika | DWH1.01/11/KON | simple | 0 | [8 empty] | KONTAKT-SIMON, Bestwińska 21 43-500 Czechowice-Dziedzice, info@kontakt-simon.com.pl | [26 empty] | Biały | Biały | [36 empty] | Tak | Pozostałe łączniki |  |  |  |  | Kontakt Simon | [9 empty] | Pojedyncze | [6 empty] | Simon 54 |  |  | Podtynkowy |  |  |  | IP 20 | [15 empty] | Łączniki | [25 empty] | a:11:{s:18:"pa_dane-producenta";a:6:{s:4:"name";s:18:"pa_dane-producenta";s:5:"value";s:0:"";s:8:"position";i:1;s:10:"is_visible";i:1;s:12:"is_variation";i:1;s:11:"is_taxonomy";i:1;}s:15:"pa_typ-produktu";a:6:{s:4:"name";s:15:"pa_typ-produktu";s:5:"value";s:0:"";s:8:"position";i:1;s:10:"is_visible";i:1;s:12:"is_variation";i:1;s:11:"is_taxonomy";i:1;}s:21:"pa_stopien-ochrony-ip";a:6:{s:4:"name";s:21:"pa_stopien-ochrony-ip";s:5:"value";s:0:"";s:8:"position";i:1;s:10:"is_visible";i:1;s:12:"is_variation";i:1;s:11:"is_taxonomy";i:1;}s:12:"pa_producent";a:6:{s:4:"name";s:12:"pa_producent";s:5:"value";s:0:"";s:8:"position";i:2;s:10:"is_visible";i:1;s:12:"is_variation";i:1;s:11:"is_taxonomy";i:1;}s:18:"pa_podtyp-produktu";a:6:{s:4:"name";s:18:"pa_podtyp-produktu";s:5:"value";s:0:"";s:8:"position";i:2;s:10:"is_visible";i:1;s:12:"is_variation";i:1;s:11:"is_taxonomy";i:1;}s:8:"pa_kolor";a:6:{s:4:"name";s:8:"pa_kolor";s:5:"value";s:0:"";s:8:"position";i:2;s:10:"is_visible";i:1;s:12:"is_variation";i:1;s:11:"is_taxonomy";i:1;}s:8:"pa_seria";a:6:{s:4:"name";s:8:"pa_seria";s:5:"value";s:0:"";s:8:"position";i:3;s:10:"is_visible";i:1;s:12:"is_variation";i:1;s:11:"is_taxonomy";i:1;}s:19:"pa_kolor-producenta";a:6:{s:4:"name";s:19:"pa_kolor-producenta";s:5:"value";s:0:"";s:8:"position";i:3;s:10:"is_visible";i:1;s:12:"is_variation";i:1;s:11:"is_taxonomy";i:1;}s:16:"pa_podswietlenie";a:6:{s:4:"name";s:16:"pa_podswietlenie";s:5:"value";s:0:"";s:8:"position";i:6;s:10:"is_visible";i:1;s:12:"is_variation";i:1;s:11:"is_taxonomy";i:1;}s:18:"pa_rodzaj-lacznika";a:6:{s:4:"name";s:18:"pa_rodzaj-lacznika";s:5:"value";s:0:"";s:8:"position";i:8;s:10:"is_visible";i:1;s:12:"is_variation";i:1;s:11:"is_taxonomy";i:1;}s:17:"pa_sposob-montazu";a:6:{s:4:"name";s:17:"pa_sposob-montazu";s:5:"value";s:0:"";s:8:"position";i:8;s:10:"is_visible";i:1;s:12:"is_variation";i:1;s:11:"is_taxonomy";i:1;}} | DRN1/84/KON¦DRN1/77/KON¦DRN1/70/KON¦DRN1/71/KON¦DR1/11/KON¦DR3/11/KON |  | Łącznik hotelowy Simon 54 | ): biały *Tylko do ramek S54 PREMIUM. Wymagane jest zastosowanie przekaźnika/stycznika
133487 | Przycisk "dzwonek" (moduł) 10AX, 250V~, szybkozłącza: czarny CD1C.01/49 | szybkozłącza: czarny | CD1C.01/49/KON | simple | 0 | [8 empty] | KONTAKT-SIMON, Bestwińska 21 43-500 Czechowice-Dziedzice, info@kontakt-simon.com.pl | [26 empty] | Czarny | Czarny | [37 empty] | Dzwonek |  |  |  |  | Kontakt Simon | [16 empty] | Simon 10 |  |  | Podtynkowy |  |  |  | IP20/IP44 | [15 empty] | Przyciski | [25 empty] | a:9:{s:18:"pa_dane-producenta";a:6:{s:4:"name";s:18:"pa_dane-producenta";s:5:"value";s:0:"";s:8:"position";i:1;s:10:"is_visible";i:1;s:12:"is_variation";i:1;s:11:"is_taxonomy";i:1;}s:15:"pa_typ-produktu";a:6:{s:4:"name";s:15:"pa_typ-produktu";s:5:"value";s:0:"";s:8:"position";i:1;s:10:"is_visible";i:1;s:12:"is_variation";i:1;s:11:"is_taxonomy";i:1;}s:21:"pa_stopien-ochrony-ip";a:6:{s:4:"name";s:21:"pa_stopien-ochrony-ip";s:5:"value";s:0:"";s:8:"position";i:1;s:10:"is_visible";i:1;s:12:"is_variation";i:1;s:11:"is_taxonomy";i:1;}s:12:"pa_producent";a:6:{s:4:"name";s:12:"pa_producent";s:5:"value";s:0:"";s:8:"position";i:2;s:10:"is_visible";i:1;s:12:"is_variation";i:1;s:11:"is_taxonomy";i:1;}s:18:"pa_podtyp-produktu";a:6:{s:4:"name";s:18:"pa_podtyp-produktu";s:5:"value";s:0:"";s:8:"position";i:2;s:10:"is_visible";i:1;s:12:"is_variation";i:1;s:11:"is_taxonomy";i:1;}s:8:"pa_kolor";a:6:{s:4:"name";s:8:"pa_kolor";s:5:"value";s:0:"";s:8:"position";i:2;s:10:"is_visible";i:1;s:12:"is_variation";i:1;s:11:"is_taxonomy";i:1;}s:8:"pa_seria";a:6:{s:4:"name";s:8:"pa_seria";s:5:"value";s:0:"";s:8:"position";i:3;s:10:"is_visible";i:1;s:12:"is_variation";i:1;s:11:"is_taxonomy";i:1;}s:19:"pa_kolor-producenta";a:6:{s:4:"name";s:19:"pa_kolor-producenta";s:5:"value";s:0:"";s:8:"position";i:3;s:10:"is_visible";i:1;s:12:"is_variation";i:1;s:11:"is_taxonomy";i:1;}s:17:"pa_sposob-montazu";a:6:{s:4:"name";s:17:"pa_sposob-montazu";s:5:"value";s:0:"";s:8:"position";i:8;s:10:"is_visible";i:1;s:12:"is_variation";i:1;s:11:"is_taxonomy";i:1;}} | CR1/49/KON¦CR2/49/KON¦CR3/49/KON¦CR4/49/KON¦CR5/49/KON | SUN10000037/ZAM¦23261/KAN¦CR1/49/KON¦CU1/KON | CD1C.01 Simon 10 | szybkozłącza: czarny
133488 | Łącznik roletowy podwójny (moduł) 10A, 250V~, szybkozłącza. W komplecie z pierścieniem dekoracyjnym: czarny DZW2.01/49 |  | DZW2.01/49/KON | simple | 0 | [8 empty] | KONTAKT-SIMON, Bestwińska 21 43-500 Czechowice-Dziedzice, info@kontakt-simon.com.pl | [26 empty] | Czarny | Czarny | [37 empty] | Żaluzjowe |  |  |  |  | Kontakt Simon | [16 empty] | Simon 54 |  |  | Podtynkowy |  |  |  | IP 20 | [15 empty] | Łączniki | [25 empty] | a:9:{s:18:"pa_dane-producenta";a:6:{s:4:"name";s:18:"pa_dane-producenta";s:5:"value";s:0:"";s:8:"position";i:1;s:10:"is_visible";i:1;s:12:"is_variation";i:1;s:11:"is_taxonomy";i:1;}s:15:"pa_typ-produktu";a:6:{s:4:"name";s:15:"pa_typ-produktu";s:5:"value";s:0:"";s:8:"position";i:1;s:10:"is_visible";i:1;s:12:"is_variation";i:1;s:11:"is_taxonomy";i:1;}s:21:"pa_stopien-ochrony-ip";a:6:{s:4:"name";s:21:"pa_stopien-ochrony-ip";s:5:"value";s:0:"";s:8:"position";i:1;s:10:"is_visible";i:1;s:12:"is_variation";i:1;s:11:"is_taxonomy";i:1;}s:12:"pa_producent";a:6:{s:4:"name";s:12:"pa_producent";s:5:"value";s:0:"";s:8:"position";i:2;s:10:"is_visible";i:1;s:12:"is_variation";i:1;s:11:"is_taxonomy";i:1;}s:18:"pa_podtyp-produktu";a:6:{s:4:"name";s:18:"pa_podtyp-produktu";s:5:"value";s:0:"";s:8:"position";i:2;s:10:"is_visible";i:1;s:12:"is_variation";i:1;s:11:"is_taxonomy";i:1;}s:8:"pa_kolor";a:6:{s:4:"name";s:8:"pa_kolor";s:5:"value";s:0:"";s:8:"position";i:2;s:10:"is_visible";i:1;s:12:"is_variation";i:1;s:11:"is_taxonomy";i:1;}s:8:"pa_seria";a:6:{s:4:"name";s:8:"pa_seria";s:5:"value";s:0:"";s:8:"position";i:3;s:10:"is_visible";i:1;s:12:"is_variation";i:1;s:11:"is_taxonomy";i:1;}s:19:"pa_kolor-producenta";a:6:{s:4:"name";s:19:"pa_kolor-producenta";s:5:"value";s:0:"";s:8:"position";i:3;s:10:"is_visible";i:1;s:12:"is_variation";i:1;s:11:"is_taxonomy";i:1;}s:17:"pa_sposob-montazu";a:6:{s:4:"name";s:17:"pa_sposob-montazu";s:5:"value";s:0:"";s:8:"position";i:8;s:10:"is_visible";i:1;s:12:"is_variation";i:1;s:11:"is_taxonomy";i:1;}} | DRN1/85/KON¦DRN1/74/KON¦DRN1/73/KON¦DR1/48/KON¦DR3/48/KON¦DR1/49/KON¦DR3/49/KON
133489 | Łącznik hotelowy podwójny z podświetleniem (moduł): czarny *Tylko do ramek S54 PREMIUM. Wymagane jest zastosowanie przekaźnika/stycznika DWH2.01/49 | em (moduł): czarny *Tylko do ramek S54 PREMIUM. Wymagane jest zastosowanie przekaźnika/stycznika | DWH2.01/49/KON | simple | 0 | [8 empty] | KONTAKT-SIMON, Bestwińska 21 43-500 Czechowice-Dziedzice, info@kontakt-simon.com.pl | [26 empty] | Czarny | Czarny | [36 empty] | Nie | Pozostałe łączniki |  |  |  |  | Kontakt Simon | [9 empty] | Podwójne | [6 empty] | Simon 54 |  |  | Podtynkowy |  |  |  | IP 20 | [15 empty] | Łączniki | [25 empty] | a:11:{s:18:"pa_dane-producenta";a:6:{s:4:"name";s:18:"pa_dane-producenta";s:5:"value";s:0:"";s:8:"position";i:1;s:10:"is_visible";i:1;s:12:"is_variation";i:1;s:11:"is_taxonomy";i:1;}s:15:"pa_typ-produktu";a:6:{s:4:"name";s:15:"pa_typ-produktu";s:5:"value";s:0:"";s:8:"position";i:1;s:10:"is_visible";i:1;s:12:"is_variation";i:1;s:11:"is_taxonomy";i:1;}s:21:"pa_stopien-ochrony-ip";a:6:{s:4:"name";s:21:"pa_stopien-ochrony-ip";s:5:"value";s:0:"";s:8:"position";i:1;s:10:"is_visible";i:1;s:12:"is_variation";i:1;s:11:"is_taxonomy";i:1;}s:12:"pa_producent";a:6:{s:4:"name";s:12:"pa_producent";s:5:"value";s:0:"";s:8:"position";i:2;s:10:"is_visible";i:1;s:12:"is_variation";i:1;s:11:"is_taxonomy";i:1;}s:18:"pa_podtyp-produktu";a:6:{s:4:"name";s:18:"pa_podtyp-produktu";s:5:"value";s:0:"";s:8:"position";i:2;s:10:"is_visible";i:1;s:12:"is_variation";i:1;s:11:"is_taxonomy";i:1;}s:8:"pa_kolor";a:6:{s:4:"name";s:8:"pa_kolor";s:5:"value";s:0:"";s:8:"position";i:2;s:10:"is_visible";i:1;s:12:"is_variation";i:1;s:11:"is_taxonomy";i:1;}s:8:"pa_seria";a:6:{s:4:"name";s:8:"pa_seria";s:5:"value";s:0:"";s:8:"position";i:3;s:10:"is_visible";i:1;s:12:"is_variation";i:1;s:11:"is_taxonomy";i:1;}s:19:"pa_kolor-producenta";a:6:{s:4:"name";s:19:"pa_kolor-producenta";s:5:"value";s:0:"";s:8:"position";i:3;s:10:"is_visible";i:1;s:12:"is_variation";i:1;s:11:"is_taxonomy";i:1;}s:16:"pa_podswietlenie";a:6:{s:4:"name";s:16:"pa_podswietlenie";s:5:"value";s:0:"";s:8:"position";i:6;s:10:"is_visible";i:1;s:12:"is_variation";i:1;s:11:"is_taxonomy";i:1;}s:18:"pa_rodzaj-lacznika";a:6:{s:4:"name";s:18:"pa_rodzaj-lacznika";s:5:"value";s:0:"";s:8:"position";i:8;s:10:"is_visible";i:1;s:12:"is_variation";i:1;s:11:"is_taxonomy";i:1;}s:17:"pa_sposob-montazu";a:6:{s:4:"name";s:17:"pa_sposob-montazu";s:5:"value";s:0:"";s:8:"position";i:8;s:10:"is_visible";i:1;s:12:"is_variation";i:1;s:11:"is_taxonomy";i:1;}} | DRN1/85/KON¦DRN1/74/KON¦DRN1/73/KON¦DR1/48/KON¦DR3/48/KON¦DR1/49/KON¦DR3/49/KON |  | Łącznik hotelowy Simon 54 | em (moduł): czarny *Tylko do ramek S54 PREMIUM. Wymagane jest zastosowanie przekaźnika/stycznika
133490 | Łącznik jednobiegunowy (moduł) 10AX, 250V~, szybkozłącza: czarny CW1C.01/49 | <strong>Łącznik jednobiegunowy Simon 10 (model CW1C.01/49)</strong> w kolorze czarnym to elegancki moduł sterujący oświetleniem, przeznaczony do montażu podtynkowego. Urządzenie charakteryzuje się błyszczącym wykończeniem powierzchni oraz wykonaniem z wysokiej jakości tworzywa sztucznego (PC), które jest bezhalogenowe i bezpieczne w użytkowaniu. Klasyczna forma klawisza kołyskowego sprawia, że produkt doskonale komponuje się z nowoczesnymi aranżacjami wnętrz. <h2>Czy łącznik jednobiegunowy Simon 10 sprawdzi się w pomieszczeniach o podwyższonej wilgotności?</h2> <strong>Łącznik jednobiegunowy</strong> Simon 10 w wersji modułowej oferuje standardowy stopień ochrony IP20, jednak po zastosowaniu dodatkowej uszczelki ramki można uzyskać klasę bryzgoszczelności IP44. Takie rozwiązanie pozwala na bezpieczny montaż osprzętu w łazienkach oraz innych strefach narażonych na wilgoć. Podłączenie przewodów odbywa się za pomocą wygodnych szybkozłączy, co eliminuje konieczność używania narzędzi śrubowych i gwarantuje pewny styk elektryczny przy prądzie znamionowym 10AX. Mechanizm został zaprojektowany z myślą o uniwersalności – montaż w puszce może odbywać się przy użyciu pazurków lub wkrętów. Dzięki niewielkiej głębokości wbudowania wynoszącej 25 mm, łącznik pozostawia dużo miejsca na przewody w puszce instalacyjnej. Produkt jest elementem serii Simon 10, co oznacza, że wymaga doboru dedykowanej ramki, umożliwiając tworzenie estetycznych zestawów wielokrotnych z innymi gniazdami lub łącznikami tej samej linii. <h3>Specyfikacja techniczna</h3> <ul> <li><strong>Producent:</strong> Kontakt-Simon</li> <li><strong>Seria:</strong> Simon 10</li> <li><strong>Symbol:</strong> CW1C.01/49</li> <li><strong>Kolor:</strong> Czarny (błyszczący)</li> <li><strong>Typ produktu:</strong> Moduł</li> <li><strong>Prąd znamionowy:</strong> 10 AX</li> <li><strong>Napięcie znamionowe:</strong> 250 V</li> <li><strong>Rodzaj podłączenia:</strong> Szybkozłącza (bezgwintowe)</li> <li><strong>Układ połączeń:</strong> Łącznik 1-biegunowy (bistabilny)</li> <li><strong>Stopień ochrony:</strong> IP20 (możliwość IP44 z uszczelką)</li> <li><strong>Wymiary (wys. x szer. x głęb.):</strong> 77 x 77 x 41 mm</li> <li><strong>Głębokość wbudowania:</strong> 25 mm</li> <li><strong>Materiał:</strong> Tworzywo sztuczne PC, bezhalogenowe</li> </ul> | CW1C.01/49/KON | simple | 0 | [8 empty] | KONTAKT-SIMON, Bestwińska 21 43-500 Czechowice-Dziedzice, info@kontakt-simon.com.pl | [26 empty] | Czarny | Czarny | [7 empty] | 1 | [28 empty] | Nie | Pojedyncze |  |  |  |  | Kontakt Simon | [9 empty] | Pojedynczy | [6 empty] | Simon 10 |  |  | Podtynkowy |  |  |  | IP20/IP44 | [15 empty] | Łączniki | [25 empty] | a:12:{s:18:"pa_dane-producenta";a:6:{s:4:"name";s:18:"pa_dane-producenta";s:5:"value";s:0:"";s:8:"position";i:1;s:10:"is_visible";i:1;s:12:"is_variation";i:1;s:11:"is_taxonomy";i:1;}s:15:"pa_typ-produktu";a:6:{s:4:"name";s:15:"pa_typ-produktu";s:5:"value";s:0:"";s:8:"position";i:1;s:10:"is_visible";i:1;s:12:"is_variation";i:1;s:11:"is_taxonomy";i:1;}s:21:"pa_stopien-ochrony-ip";a:6:{s:4:"name";s:21:"pa_stopien-ochrony-ip";s:5:"value";s:0:"";s:8:"position";i:1;s:10:"is_visible";i:1;s:12:"is_variation";i:1;s:11:"is_taxonomy";i:1;}s:12:"pa_producent";a:6:{s:4:"name";s:12:"pa_producent";s:5:"value";s:0:"";s:8:"position";i:2;s:10:"is_visible";i:1;s:12:"is_variation";i:1;s:11:"is_taxonomy";i:1;}s:18:"pa_podtyp-produktu";a:6:{s:4:"name";s:18:"pa_podtyp-produktu";s:5:"value";s:0:"";s:8:"position";i:2;s:10:"is_visible";i:1;s:12:"is_variation";i:1;s:11:"is_taxonomy";i:1;}s:8:"pa_kolor";a:6:{s:4:"name";s:8:"pa_kolor";s:5:"value";s:0:"";s:8:"position";i:2;s:10:"is_visible";i:1;s:12:"is_variation";i:1;s:11:"is_taxonomy";i:1;}s:8:"pa_seria";a:6:{s:4:"name";s:8:"pa_seria";s:5:"value";s:0:"";s:8:"position";i:3;s:10:"is_visible";i:1;s:12:"is_variation";i:1;s:11:"is_taxonomy";i:1;}s:18:"pa_liczba-biegunow";a:6:{s:4:"name";s:18:"pa_liczba-biegunow";s:5:"value";s:0:"";s:8:"position";i:3;s:10:"is_visible";i:1;s:12:"is_variation";i:1;s:11:"is_taxonomy";i:1;}s:19:"pa_kolor-producenta";a:6:{s:4:"name";s:19:"pa_kolor-producenta";s:5:"value";s:0:"";s:8:"position";i:3;s:10:"is_visible";i:1;s:12:"is_variation";i:1;s:11:"is_taxonomy";i:1;}s:16:"pa_podswietlenie";a:6:{s:4:"name";s:16:"pa_podswietlenie";s:5:"value";s:0:"";s:8:"position";i:6;s:10:"is_visible";i:1;s:12:"is_variation";i:1;s:11:"is_taxonomy";i:1;}s:18:"pa_rodzaj-lacznika";a:6:{s:4:"name";s:18:"pa_rodzaj-lacznika";s:5:"value";s:0:"";s:8:"position";i:8;s:10:"is_visible";i:1;s:12:"is_variation";i:1;s:11:"is_taxonomy";i:1;}s:17:"pa_sposob-montazu";a:6:{s:4:"name";s:17:"pa_sposob-montazu";s:5:"value";s:0:"";s:8:"position";i:8;s:10:"is_visible";i:1;s:12:"is_variation";i:1;s:11:"is_taxonomy";i:1;}} | CR1/49/KON¦CR2/49/KON¦CR3/49/KON¦CR4/49/KON¦CR5/49/KON | CGZ2M.01/49/KON¦CP1.01/49/KON¦CR1/49/KON¦CW5C.01/49/KON¦CS9LA.01/49/KON | CW1C.01 Simon 10 | <strong>Łącznik jednobiegunowy Simon 10 (model CW1C.01/49)</strong> w kolorze czarnym to elegancki moduł sterujący oświetleniem, przeznaczony do montażu podtynkowego. Urządzenie charakteryzuje się błyszczącym wykończeniem powierzchni oraz wykonaniem z wysokiej jakości tworzywa sztucznego (PC), które jest bezhalogenowe i bezpieczne w użytkowaniu. Klasyczna forma klawisza kołyskowego sprawia, że produkt doskonale komponuje się z nowoczesnymi aranżacjami wnętrz. <h2>Czy łącznik jednobiegunowy Simon 10 sprawdzi się w pomieszczeniach o podwyższonej wilgotności?</h2> <strong>Łącznik jednobiegunowy</strong> Simon 10 w wersji modułowej oferuje standardowy stopień ochrony IP20, jednak po zastosowaniu dodatkowej uszczelki ramki można uzyskać klasę bryzgoszczelności IP44. Takie rozwiązanie pozwala na bezpieczny montaż osprzętu w łazienkach oraz innych strefach narażonych na wilgoć. Podłączenie przewodów odbywa się za pomocą wygodnych szybkozłączy, co eliminuje konieczność używania narzędzi śrubowych i gwarantuje pewny styk elektryczny przy prądzie znamionowym 10AX. Mechanizm został zaprojektowany z myślą o uniwersalności – montaż w puszce może odbywać się przy użyciu pazurków lub wkrętów. Dzięki niewielkiej głębokości wbudowania wynoszącej 25 mm, łącznik pozostawia dużo miejsca na przewody w puszce instalacyjnej. Produkt jest elementem serii Simon 10, co oznacza, że wymaga doboru dedykowanej ramki, umożliwiając tworzenie estetycznych zestawów wielokrotnych z innymi gniazdami lub łącznikami tej samej linii. <h3>Specyfikacja techniczna</h3> <ul> <li><strong>Producent:</strong> Kontakt-Simon</li> <li><strong>Seria:</strong> Simon 10</li> <li><strong>Symbol:</strong> CW1C.01/49</li> <li><strong>Kolor:</strong> Czarny (błyszczący)</li> <li><strong>Typ produktu:</strong> Moduł</li> <li><strong>Prąd znamionowy:</strong> 10 AX</li> <li><strong>Napięcie znamionowe:</strong> 250 V</li> <li><strong>Rodzaj podłączenia:</strong> Szybkozłącza (bezgwintowe)</li> <li><strong>Układ połączeń:</strong> Łącznik 1-biegunowy (bistabilny)</li> <li><strong>Stopień ochrony:</strong> IP20 (możliwość IP44 z uszczelką)</li> <li><strong>Wymiary (wys. x szer. x głęb.):</strong> 77 x 77 x 41 mm</li> <li><strong>Głębokość wbudowania:</strong> 25 mm</li> <li><strong>Materiał:</strong> Tworzywo sztuczne PC, bezhalogenowe</li> </ul>
133491 | Łącznik hotelowy podwójny z podświetleniem (moduł): biały *Tylko do ramek S54 PREMIUM. Wymagane jest zastosowanie przekaźnika/stycznika DWH2.01/11 | em (moduł): biały *Tylko do ramek S54 PREMIUM. Wymagane jest zastosowanie przekaźnika/stycznika | DWH2.01/11/KON | simple | 0 | [8 empty] | KONTAKT-SIMON, Bestwińska 21 43-500 Czechowice-Dziedzice, info@kontakt-simon.com.pl | [26 empty] | Biały | Biały | [36 empty] | Nie | Pozostałe łączniki |  |  |  |  | Kontakt Simon | [9 empty] | Podwójne | [6 empty] | Simon 54 |  |  | Podtynkowy |  |  |  | IP 20 | [15 empty] | Łączniki | [25 empty] | a:11:{s:18:"pa_dane-producenta";a:6:{s:4:"name";s:18:"pa_dane-producenta";s:5:"value";s:0:"";s:8:"position";i:1;s:10:"is_visible";i:1;s:12:"is_variation";i:1;s:11:"is_taxonomy";i:1;}s:15:"pa_typ-produktu";a:6:{s:4:"name";s:15:"pa_typ-produktu";s:5:"value";s:0:"";s:8:"position";i:1;s:10:"is_visible";i:1;s:12:"is_variation";i:1;s:11:"is_taxonomy";i:1;}s:21:"pa_stopien-ochrony-ip";a:6:{s:4:"name";s:21:"pa_stopien-ochrony-ip";s:5:"value";s:0:"";s:8:"position";i:1;s:10:"is_visible";i:1;s:12:"is_variation";i:1;s:11:"is_taxonomy";i:1;}s:12:"pa_producent";a:6:{s:4:"name";s:12:"pa_producent";s:5:"value";s:0:"";s:8:"position";i:2;s:10:"is_visible";i:1;s:12:"is_variation";i:1;s:11:"is_taxonomy";i:1;}s:18:"pa_podtyp-produktu";a:6:{s:4:"name";s:18:"pa_podtyp-produktu";s:5:"value";s:0:"";s:8:"position";i:2;s:10:"is_visible";i:1;s:12:"is_variation";i:1;s:11:"is_taxonomy";i:1;}s:8:"pa_kolor";a:6:{s:4:"name";s:8:"pa_kolor";s:5:"value";s:0:"";s:8:"position";i:2;s:10:"is_visible";i:1;s:12:"is_variation";i:1;s:11:"is_taxonomy";i:1;}s:8:"pa_seria";a:6:{s:4:"name";s:8:"pa_seria";s:5:"value";s:0:"";s:8:"position";i:3;s:10:"is_visible";i:1;s:12:"is_variation";i:1;s:11:"is_taxonomy";i:1;}s:19:"pa_kolor-producenta";a:6:{s:4:"name";s:19:"pa_kolor-producenta";s:5:"value";s:0:"";s:8:"position";i:3;s:10:"is_visible";i:1;s:12:"is_variation";i:1;s:11:"is_taxonomy";i:1;}s:16:"pa_podswietlenie";a:6:{s:4:"name";s:16:"pa_podswietlenie";s:5:"value";s:0:"";s:8:"position";i:6;s:10:"is_visible";i:1;s:12:"is_variation";i:1;s:11:"is_taxonomy";i:1;}s:18:"pa_rodzaj-lacznika";a:6:{s:4:"name";s:18:"pa_rodzaj-lacznika";s:5:"value";s:0:"";s:8:"position";i:8;s:10:"is_visible";i:1;s:12:"is_variation";i:1;s:11:"is_taxonomy";i:1;}s:17:"pa_sposob-montazu";a:6:{s:4:"name";s:17:"pa_sposob-montazu";s:5:"value";s:0:"";s:8:"position";i:8;s:10:"is_visible";i:1;s:12:"is_variation";i:1;s:11:"is_taxonomy";i:1;}} | DRN1/84/KON¦DRN1/77/KON¦DRN1/70/KON¦DRN1/71/KON¦DR1/11/KON¦DR3/11/KON |  | Łącznik hotelowy Simon 54 | em (moduł): biały *Tylko do ramek S54 PREMIUM. Wymagane jest zastosowanie przekaźnika/stycznika
133492 | Przycisk "dzwonek" (moduł) 10AX, 250V~, zaciski bezgwintowe biały CD1C.01/11 | zaciski bezgwintowe biały | CD1C.01/11/KON | simple | 0 | [8 empty] | KONTAKT-SIMON, Bestwińska 21 43-500 Czechowice-Dziedzice, info@kontakt-simon.com.pl | [26 empty] | Biały | Biały | [37 empty] | Dzwonek |  |  |  |  | Kontakt Simon | [16 empty] | Simon 10 |  |  | Podtynkowy |  |  |  | IP20/IP44 | [15 empty] | Przyciski | [25 empty] | a:9:{s:18:"pa_dane-producenta";a:6:{s:4:"name";s:18:"pa_dane-producenta";s:5:"value";s:0:"";s:8:"position";i:1;s:10:"is_visible";i:1;s:12:"is_variation";i:1;s:11:"is_taxonomy";i:1;}s:15:"pa_typ-produktu";a:6:{s:4:"name";s:15:"pa_typ-produktu";s:5:"value";s:0:"";s:8:"position";i:1;s:10:"is_visible";i:1;s:12:"is_variation";i:1;s:11:"is_taxonomy";i:1;}s:21:"pa_stopien-ochrony-ip";a:6:{s:4:"name";s:21:"pa_stopien-ochrony-ip";s:5:"value";s:0:"";s:8:"position";i:1;s:10:"is_visible";i:1;s:12:"is_variation";i:1;s:11:"is_taxonomy";i:1;}s:12:"pa_producent";a:6:{s:4:"name";s:12:"pa_producent";s:5:"value";s:0:"";s:8:"position";i:2;s:10:"is_visible";i:1;s:12:"is_variation";i:1;s:11:"is_taxonomy";i:1;}s:18:"pa_podtyp-produktu";a:6:{s:4:"name";s:18:"pa_podtyp-produktu";s:5:"value";s:0:"";s:8:"position";i:2;s:10:"is_visible";i:1;s:12:"is_variation";i:1;s:11:"is_taxonomy";i:1;}s:8:"pa_kolor";a:6:{s:4:"name";s:8:"pa_kolor";s:5:"value";s:0:"";s:8:"position";i:2;s:10:"is_visible";i:1;s:12:"is_variation";i:1;s:11:"is_taxonomy";i:1;}s:8:"pa_seria";a:6:{s:4:"name";s:8:"pa_seria";s:5:"value";s:0:"";s:8:"position";i:3;s:10:"is_visible";i:1;s:12:"is_variation";i:1;s:11:"is_taxonomy";i:1;}s:19:"pa_kolor-producenta";a:6:{s:4:"name";s:19:"pa_kolor-producenta";s:5:"value";s:0:"";s:8:"position";i:3;s:10:"is_visible";i:1;s:12:"is_variation";i:1;s:11:"is_taxonomy";i:1;}s:17:"pa_sposob-montazu";a:6:{s:4:"name";s:17:"pa_sposob-montazu";s:5:"value";s:0:"";s:8:"position";i:8;s:10:"is_visible";i:1;s:12:"is_variation";i:1;s:11:"is_taxonomy";i:1;}} | CR1/11/KON¦CR2/11/KON¦CR3/11/KON¦CR4/11/KON¦CR5/11/KON | SUN10000037/ZAM¦23261/KAN¦CR1/11/KON¦CU1/KON | CD1C.01 Simon 10 | zaciski bezgwintowe biały
133493 | Przycisk roletowy (moduł) 16AX, 250V~, zaciski śrubowe: biały DZP1A.01/11 | aciski śrubowe: biały | DZP1A.01/11/KON | simple | 0 | [8 empty] | KONTAKT-SIMON, Bestwińska 21 43-500 Czechowice-Dziedzice, info@kontakt-simon.com.pl | [26 empty] | Biały | Biały | [37 empty] | Przycisk żaluzjowy |  |  |  |  | Kontakt Simon | [16 empty] | Simon 54 |  |  | Podtynkowy |  |  |  | IP20/IP44 | [15 empty] | Przyciski | [25 empty] | a:9:{s:18:"pa_dane-producenta";a:6:{s:4:"name";s:18:"pa_dane-producenta";s:5:"value";s:0:"";s:8:"position";i:1;s:10:"is_visible";i:1;s:12:"is_variation";i:1;s:11:"is_taxonomy";i:1;}s:15:"pa_typ-produktu";a:6:{s:4:"name";s:15:"pa_typ-produktu";s:5:"value";s:0:"";s:8:"position";i:1;s:10:"is_visible";i:1;s:12:"is_variation";i:1;s:11:"is_taxonomy";i:1;}s:21:"pa_stopien-ochrony-ip";a:6:{s:4:"name";s:21:"pa_stopien-ochrony-ip";s:5:"value";s:0:"";s:8:"position";i:1;s:10:"is_visible";i:1;s:12:"is_variation";i:1;s:11:"is_taxonomy";i:1;}s:12:"pa_producent";a:6:{s:4:"name";s:12:"pa_producent";s:5:"value";s:0:"";s:8:"position";i:2;s:10:"is_visible";i:1;s:12:"is_variation";i:1;s:11:"is_taxonomy";i:1;}s:18:"pa_podtyp-produktu";a:6:{s:4:"name";s:18:"pa_podtyp-produktu";s:5:"value";s:0:"";s:8:"position";i:2;s:10:"is_visible";i:1;s:12:"is_variation";i:1;s:11:"is_taxonomy";i:1;}s:8:"pa_kolor";a:6:{s:4:"name";s:8:"pa_kolor";s:5:"value";s:0:"";s:8:"position";i:2;s:10:"is_visible";i:1;s:12:"is_variation";i:1;s:11:"is_taxonomy";i:1;}s:8:"pa_seria";a:6:{s:4:"name";s:8:"pa_seria";s:5:"value";s:0:"";s:8:"position";i:3;s:10:"is_visible";i:1;s:12:"is_variation";i:1;s:11:"is_taxonomy";i:1;}s:19:"pa_kolor-producenta";a:6:{s:4:"name";s:19:"pa_kolor-producenta";s:5:"value";s:0:"";s:8:"position";i:3;s:10:"is_visible";i:1;s:12:"is_variation";i:1;s:11:"is_taxonomy";i:1;}s:17:"pa_sposob-montazu";a:6:{s:4:"name";s:17:"pa_sposob-montazu";s:5:"value";s:0:"";s:8:"position";i:8;s:10:"is_visible";i:1;s:12:"is_variation";i:1;s:11:"is_taxonomy";i:1;}} | DRN1/84/KON¦DRN1/77/KON¦DRN1/70/KON¦DRN1/71/KON¦DR1/11/KON¦DR3/11/KON |  | Przycisk żaluzjowy moduł Simon 54 | aciski śrubowe: biały
133494 | Przycisk bez piktogramu (moduł) 10AX, 250V~, szybkozłącza: biały CP1C.01/11 | 0V~, szybkozłącza: biały | CP1C.01/11/KON | simple | 0 | [8 empty] | KONTAKT-SIMON, Bestwińska 21 43-500 Czechowice-Dziedzice, info@kontakt-simon.com.pl | [26 empty] | Biały | Biały | [34 empty] | Nie |  | Nie | Zwierne |  |  |  |  | Kontakt Simon | [9 empty] | Pojedynczy | [6 empty] | Simon 10 |  |  | Podtynkowy |  |  |  | IP20/IP44 | [15 empty] | Przyciski | [25 empty] | a:13:{s:12:"pa_producent";a:6:{s:4:"name";s:12:"pa_producent";s:5:"value";s:0:"";s:8:"position";i:1;s:10:"is_visible";i:1;s:12:"is_variation";i:1;s:11:"is_taxonomy";i:1;}s:18:"pa_dane-producenta";a:6:{s:4:"name";s:18:"pa_dane-producenta";s:5:"value";s:0:"";s:8:"position";i:1;s:10:"is_visible";i:1;s:12:"is_variation";i:1;s:11:"is_taxonomy";i:1;}s:15:"pa_typ-produktu";a:6:{s:4:"name";s:15:"pa_typ-produktu";s:5:"value";s:0:"";s:8:"position";i:1;s:10:"is_visible";i:1;s:12:"is_variation";i:1;s:11:"is_taxonomy";i:1;}s:21:"pa_stopien-ochrony-ip";a:6:{s:4:"name";s:21:"pa_stopien-ochrony-ip";s:5:"value";s:0:"";s:8:"position";i:1;s:10:"is_visible";i:1;s:12:"is_variation";i:1;s:11:"is_taxonomy";i:1;}s:18:"pa_podtyp-produktu";a:6:{s:4:"name";s:18:"pa_podtyp-produktu";s:5:"value";s:0:"";s:8:"position";i:2;s:10:"is_visible";i:1;s:12:"is_variation";i:1;s:11:"is_taxonomy";i:1;}s:8:"pa_kolor";a:6:{s:4:"name";s:8:"pa_kolor";s:5:"value";s:0:"";s:8:"position";i:2;s:10:"is_visible";i:1;s:12:"is_variation";i:1;s:11:"is_taxonomy";i:1;}s:8:"pa_seria";a:6:{s:4:"name";s:8:"pa_seria";s:5:"value";s:0:"";s:8:"position";i:3;s:10:"is_visible";i:1;s:12:"is_variation";i:1;s:11:"is_taxonomy";i:1;}s:19:"pa_kolor-producenta";a:6:{s:4:"name";s:19:"pa_kolor-producenta";s:5:"value";s:0:"";s:8:"position";i:3;s:10:"is_visible";i:1;s:12:"is_variation";i:1;s:11:"is_taxonomy";i:1;}s:16:"pa_podswietlenie";a:6:{s:4:"name";s:16:"pa_podswietlenie";s:5:"value";s:0:"";s:8:"position";i:6;s:10:"is_visible";i:1;s:12:"is_variation";i:1;s:11:"is_taxonomy";i:1;}s:9:"piktogram";a:6:{s:4:"name";s:9:"Piktogram";s:5:"value";s:3:"Nie";s:8:"position";i:7;s:10:"is_visible";i:1;s:12:"is_variation";i:0;s:11:"is_taxonomy";i:0;}s:18:"pa_rodzaj-lacznika";a:6:{s:4:"name";s:18:"pa_rodzaj-lacznika";s:5:"value";s:0:"";s:8:"position";i:8;s:10:"is_visible";i:1;s:12:"is_variation";i:1;s:11:"is_taxonomy";i:1;}s:17:"pa_sposob-montazu";a:6:{s:4:"name";s:17:"pa_sposob-montazu";s:5:"value";s:0:"";s:8:"position";i:8;s:10:"is_visible";i:1;s:12:"is_variation";i:1;s:11:"is_taxonomy";i:1;}s:12:"pa_piktogram";a:6:{s:4:"name";s:12:"pa_piktogram";s:5:"value";s:0:"";s:8:"position";i:12;s:10:"is_visible";i:1;s:12:"is_variation";i:1;s:11:"is_taxonomy";i:1;}} | CR1/11/KON¦CR2/11/KON¦CR3/11/KON¦CR4/11/KON¦CR5/11/KON |  | CP1C.01 Simon 10 | 0V~, szybkozłącza: biały
133495 | Łącznik dwubiegunowy z podświetleniem LED (moduł) 10AX, 250V~, szybkozłącza: czarny DW2L.01/49 | D (moduł) 10AX, 250V~, szybkozłącza: czarny | DW2L.01/49/KON | simple | 0 | [8 empty] | KONTAKT-SIMON, Bestwińska 21 43-500 Czechowice-Dziedzice, info@kontakt-simon.com.pl | [26 empty] | Czarny | Czarny | [7 empty] | 2 | [28 empty] | Tak | Pojedyncze |  |  |  |  | Kontakt Simon | [9 empty] | Pojedynczy | [6 empty] | Simon 54 |  |  | Podtynkowy |  |  |  | IP20/IP44 | [15 empty] | Łączniki | [25 empty] | a:12:{s:18:"pa_dane-producenta";a:6:{s:4:"name";s:18:"pa_dane-producenta";s:5:"value";s:0:"";s:8:"position";i:1;s:10:"is_visible";i:1;s:12:"is_variation";i:1;s:11:"is_taxonomy";i:1;}s:15:"pa_typ-produktu";a:6:{s:4:"name";s:15:"pa_typ-produktu";s:5:"value";s:0:"";s:8:"position";i:1;s:10:"is_visible";i:1;s:12:"is_variation";i:1;s:11:"is_taxonomy";i:1;}s:21:"pa_stopien-ochrony-ip";a:6:{s:4:"name";s:21:"pa_stopien-ochrony-ip";s:5:"value";s:0:"";s:8:"position";i:1;s:10:"is_visible";i:1;s:12:"is_variation";i:1;s:11:"is_taxonomy";i:1;}s:12:"pa_producent";a:6:{s:4:"name";s:12:"pa_producent";s:5:"value";s:0:"";s:8:"position";i:2;s:10:"is_visible";i:1;s:12:"is_variation";i:1;s:11:"is_taxonomy";i:1;}s:18:"pa_podtyp-produktu";a:6:{s:4:"name";s:18:"pa_podtyp-produktu";s:5:"value";s:0:"";s:8:"position";i:2;s:10:"is_visible";i:1;s:12:"is_variation";i:1;s:11:"is_taxonomy";i:1;}s:8:"pa_kolor";a:6:{s:4:"name";s:8:"pa_kolor";s:5:"value";s:0:"";s:8:"position";i:2;s:10:"is_visible";i:1;s:12:"is_variation";i:1;s:11:"is_taxonomy";i:1;}s:8:"pa_seria";a:6:{s:4:"name";s:8:"pa_seria";s:5:"value";s:0:"";s:8:"position";i:3;s:10:"is_visible";i:1;s:12:"is_variation";i:1;s:11:"is_taxonomy";i:1;}s:18:"pa_liczba-biegunow";a:6:{s:4:"name";s:18:"pa_liczba-biegunow";s:5:"value";s:0:"";s:8:"position";i:3;s:10:"is_visible";i:1;s:12:"is_variation";i:1;s:11:"is_taxonomy";i:1;}s:19:"pa_kolor-producenta";a:6:{s:4:"name";s:19:"pa_kolor-producenta";s:5:"value";s:0:"";s:8:"position";i:3;s:10:"is_visible";i:1;s:12:"is_variation";i:1;s:11:"is_taxonomy";i:1;}s:16:"pa_podswietlenie";a:6:{s:4:"name";s:16:"pa_podswietlenie";s:5:"value";s:0:"";s:8:"position";i:6;s:10:"is_visible";i:1;s:12:"is_variation";i:1;s:11:"is_taxonomy";i:1;}s:18:"pa_rodzaj-lacznika";a:6:{s:4:"name";s:18:"pa_rodzaj-lacznika";s:5:"value";s:0:"";s:8:"position";i:8;s:10:"is_visible";i:1;s:12:"is_variation";i:1;s:11:"is_taxonomy";i:1;}s:17:"pa_sposob-montazu";a:6:{s:4:"name";s:17:"pa_sposob-montazu";s:5:"value";s:0:"";s:8:"position";i:8;s:10:"is_visible";i:1;s:12:"is_variation";i:1;s:11:"is_taxonomy";i:1;}} | DRN1/85/KON¦DRN1/74/KON¦DRN1/73/KON¦DR1/48/KON¦DR3/48/KON¦DR1/49/KON¦DR3/49/KON |  | Łącznik Simon 54 | D (moduł) 10AX, 250V~, szybkozłącza: czarny
133496 | Przycisk roletowy pojedynczy czarny Simon 54 DZP1.01/49 | Przycisk roletowy pojedynczy to eleganckie i praktyczne rozwiązanie do zarządzania roletami i żaluzjami, które sprawdzi się w nowoczesnych i minimalistycznych wnętrzach. Model z serii Simon 54 wyróżnia się matowym, czarnym wykończeniem, które nadaje wnętrzu wyjątkowego charakteru. Wykonany z wysokiej jakości tworzywa sztucznego, przycisk oferuje trwałość oraz niezawodne działanie, dzięki czemu jest doskonałym wyborem zarówno do domu, jak i przestrzeni komercyjnych. <h2>Co wyróżnia ten przycisk roletowy pojedynczy?</h2> <ul> <li>- Eleganckie, matowe wykończenie w kolorze czarnym, które dodaje nowoczesnego stylu</li> <li>- Szybkozłącza, które umożliwiają szybki i wygodny montaż</li> <li>- Wysoka trwałość dzięki solidnemu materiałowi oraz długiej, 6-letniej gwarancji</li> <li>- Brak podświetlenia, co nadaje mu subtelny i minimalistyczny wygląd</li> <li>- Kompatybilność z montażem podtynkowym, dzięki czemu doskonale komponuje się z powierzchnią ściany</li> </ul> Ten produkt z serii Simon 54 to połączenie funkcjonalności i estetyki, idealne dla osób poszukujących nowoczesnych i niezawodnych rozwiązań do sterowania osłonami okiennymi. Dzięki podtynkowemu montażowi oraz eleganckiemu, matowemu wykończeniu, przycisk roletowy Simon 54 doskonale wpisuje się w nowoczesne aranżacje wnętrz, oferując wygodę użytkowania oraz estetyczny wygląd. <h3>Specyfikacja techniczna</h3> <ul> <li>- Seria: Simon 54</li> <li>- Kod producenta: DZP1.01/49</li> <li>- EAN: 5902787870553</li> <li>- Kolor: Czarny mat</li> <li>- Gwarancja: 6 lat</li> <li>- Typ montażu: Podtynkowy</li> <li>- Stopień ochrony: IP-20</li> <li>- Podświetlenie: Nie</li> <li>- Materiał: Tworzywo sztuczne</li> <li>- Napięcie znamionowe: 250 V</li> <li>- Prąd znamionowy: 10 AX</li> <li>- Rodzaj podłączenia: Szybkozłącza</li> <li>- Ramka w zestawie: Nie</li> </ul> | DZP1.01/49/KON | simple | 0 | [8 empty] | KONTAKT-SIMON, Bestwińska 21 43-500 Czechowice-Dziedzice, info@kontakt-simon.com.pl | [26 empty] | Czarny | Czarny | [37 empty] | Przycisk żaluzjowy |  |  |  |  | Kontakt Simon | [8 empty] | Pojedynczy | [7 empty] | Simon 54 |  |  | Podtynkowy |  |  |  | IP20/IP44 | [15 empty] | Przyciski | [25 empty] | a:10:{s:18:"pa_dane-producenta";a:6:{s:4:"name";s:18:"pa_dane-producenta";s:5:"value";s:0:"";s:8:"position";i:1;s:10:"is_visible";i:1;s:12:"is_variation";i:1;s:11:"is_taxonomy";i:1;}s:15:"pa_typ-produktu";a:6:{s:4:"name";s:15:"pa_typ-produktu";s:5:"value";s:0:"";s:8:"position";i:1;s:10:"is_visible";i:1;s:12:"is_variation";i:1;s:11:"is_taxonomy";i:1;}s:21:"pa_stopien-ochrony-ip";a:6:{s:4:"name";s:21:"pa_stopien-ochrony-ip";s:5:"value";s:0:"";s:8:"position";i:1;s:10:"is_visible";i:1;s:12:"is_variation";i:1;s:11:"is_taxonomy";i:1;}s:12:"pa_producent";a:6:{s:4:"name";s:12:"pa_producent";s:5:"value";s:0:"";s:8:"position";i:2;s:10:"is_visible";i:1;s:12:"is_variation";i:1;s:11:"is_taxonomy";i:1;}s:18:"pa_podtyp-produktu";a:6:{s:4:"name";s:18:"pa_podtyp-produktu";s:5:"value";s:0:"";s:8:"position";i:2;s:10:"is_visible";i:1;s:12:"is_variation";i:1;s:11:"is_taxonomy";i:1;}s:8:"pa_kolor";a:6:{s:4:"name";s:8:"pa_kolor";s:5:"value";s:0:"";s:8:"position";i:2;s:10:"is_visible";i:1;s:12:"is_variation";i:1;s:11:"is_taxonomy";i:1;}s:8:"pa_seria";a:6:{s:4:"name";s:8:"pa_seria";s:5:"value";s:0:"";s:8:"position";i:3;s:10:"is_visible";i:1;s:12:"is_variation";i:1;s:11:"is_taxonomy";i:1;}s:19:"pa_kolor-producenta";a:6:{s:4:"name";s:19:"pa_kolor-producenta";s:5:"value";s:0:"";s:8:"position";i:3;s:10:"is_visible";i:1;s:12:"is_variation";i:1;s:11:"is_taxonomy";i:1;}s:17:"pa_rodzaj-gniazda";a:6:{s:4:"name";s:17:"pa_rodzaj-gniazda";s:5:"value";s:0:"";s:8:"position";i:7;s:10:"is_visible";i:1;s:12:"is_variation";i:1;s:11:"is_taxonomy";i:1;}s:17:"pa_sposob-montazu";a:6:{s:4:"name";s:17:"pa_sposob-montazu";s:5:"value";s:0:"";s:8:"position";i:8;s:10:"is_visible";i:1;s:12:"is_variation";i:1;s:11:"is_taxonomy";i:1;}} | DRN1/85/KON¦DRN1/74/KON¦DRN1/73/KON¦DR1/48/KON¦DR3/48/KON¦DR1/49/KON¦DR3/49/KON |  | Przycisk żaluzjowy Simon 54 | Przycisk roletowy pojedynczy to eleganckie i praktyczne rozwiązanie do zarządzania roletami i żaluzjami, które sprawdzi się w nowoczesnych i minimalistycznych wnętrzach. Model z serii Simon 54 wyróżnia się matowym, czarnym wykończeniem, które nadaje wnętrzu wyjątkowego charakteru. Wykonany z wysokiej jakości tworzywa sztucznego, przycisk oferuje trwałość oraz niezawodne działanie, dzięki czemu jest doskonałym wyborem zarówno do domu, jak i przestrzeni komercyjnych. <h2>Co wyróżnia ten przycisk roletowy pojedynczy?</h2> <ul> <li>- Eleganckie, matowe wykończenie w kolorze czarnym, które dodaje nowoczesnego stylu</li> <li>- Szybkozłącza, które umożliwiają szybki i wygodny montaż</li> <li>- Wysoka trwałość dzięki solidnemu materiałowi oraz długiej, 6-letniej gwarancji</li> <li>- Brak podświetlenia, co nadaje mu subtelny i minimalistyczny wygląd</li> <li>- Kompatybilność z montażem podtynkowym, dzięki czemu doskonale komponuje się z powierzchnią ściany</li> </ul> Ten produkt z serii Simon 54 to połączenie funkcjonalności i estetyki, idealne dla osób poszukujących nowoczesnych i niezawodnych rozwiązań do sterowania osłonami okiennymi. Dzięki podtynkowemu montażowi oraz eleganckiemu, matowemu wykończeniu, przycisk roletowy Simon 54 doskonale wpisuje się w nowoczesne aranżacje wnętrz, oferując wygodę użytkowania oraz estetyczny wygląd. <h3>Specyfikacja techniczna</h3> <ul> <li>- Seria: Simon 54</li> <li>- Kod producenta: DZP1.01/49</li> <li>- EAN: 5902787870553</li> <li>- Kolor: Czarny mat</li> <li>- Gwarancja: 6 lat</li> <li>- Typ montażu: Podtynkowy</li> <li>- Stopień ochrony: IP-20</li> <li>- Podświetlenie: Nie</li> <li>- Materiał: Tworzywo sztuczne</li> <li>- Napięcie znamionowe: 250 V</li> <li>- Prąd znamionowy: 10 AX</li> <li>- Rodzaj podłączenia: Szybkozłącza</li> <li>- Ramka w zestawie: Nie</li> </ul>
133497 | Łącznik dwubiegunowy z podświetleniem LED (moduł) 10AX, 250V~, szybkozłącza: biały DW2L.01/11 | D (moduł) 10AX, 250V~, szybkozłącza: biały | DW2L.01/11/KON | simple | 0 | [8 empty] | KONTAKT-SIMON, Bestwińska 21 43-500 Czechowice-Dziedzice, info@kontakt-simon.com.pl | [26 empty] | Biały | Biały | [7 empty] | 2 | [28 empty] | Tak | Pojedyncze |  |  |  |  | Kontakt Simon | [9 empty] | Pojedynczy | [6 empty] | Simon 54 |  |  | Podtynkowy |  |  |  | IP20/IP44 | [15 empty] | Łączniki | [25 empty] | a:12:{s:18:"pa_dane-producenta";a:6:{s:4:"name";s:18:"pa_dane-producenta";s:5:"value";s:0:"";s:8:"position";i:1;s:10:"is_visible";i:1;s:12:"is_variation";i:1;s:11:"is_taxonomy";i:1;}s:15:"pa_typ-produktu";a:6:{s:4:"name";s:15:"pa_typ-produktu";s:5:"value";s:0:"";s:8:"position";i:1;s:10:"is_visible";i:1;s:12:"is_variation";i:1;s:11:"is_taxonomy";i:1;}s:21:"pa_stopien-ochrony-ip";a:6:{s:4:"name";s:21:"pa_stopien-ochrony-ip";s:5:"value";s:0:"";s:8:"position";i:1;s:10:"is_visible";i:1;s:12:"is_variation";i:1;s:11:"is_taxonomy";i:1;}s:12:"pa_producent";a:6:{s:4:"name";s:12:"pa_producent";s:5:"value";s:0:"";s:8:"position";i:2;s:10:"is_visible";i:1;s:12:"is_variation";i:1;s:11:"is_taxonomy";i:1;}s:18:"pa_podtyp-produktu";a:6:{s:4:"name";s:18:"pa_podtyp-produktu";s:5:"value";s:0:"";s:8:"position";i:2;s:10:"is_visible";i:1;s:12:"is_variation";i:1;s:11:"is_taxonomy";i:1;}s:8:"pa_kolor";a:6:{s:4:"name";s:8:"pa_kolor";s:5:"value";s:0:"";s:8:"position";i:2;s:10:"is_visible";i:1;s:12:"is_variation";i:1;s:11:"is_taxonomy";i:1;}s:8:"pa_seria";a:6:{s:4:"name";s:8:"pa_seria";s:5:"value";s:0:"";s:8:"position";i:3;s:10:"is_visible";i:1;s:12:"is_variation";i:1;s:11:"is_taxonomy";i:1;}s:18:"pa_liczba-biegunow";a:6:{s:4:"name";s:18:"pa_liczba-biegunow";s:5:"value";s:0:"";s:8:"position";i:3;s:10:"is_visible";i:1;s:12:"is_variation";i:1;s:11:"is_taxonomy";i:1;}s:19:"pa_kolor-producenta";a:6:{s:4:"name";s:19:"pa_kolor-producenta";s:5:"value";s:0:"";s:8:"position";i:3;s:10:"is_visible";i:1;s:12:"is_variation";i:1;s:11:"is_taxonomy";i:1;}s:16:"pa_podswietlenie";a:6:{s:4:"name";s:16:"pa_podswietlenie";s:5:"value";s:0:"";s:8:"position";i:6;s:10:"is_visible";i:1;s:12:"is_variation";i:1;s:11:"is_taxonomy";i:1;}s:18:"pa_rodzaj-lacznika";a:6:{s:4:"name";s:18:"pa_rodzaj-lacznika";s:5:"value";s:0:"";s:8:"position";i:8;s:10:"is_visible";i:1;s:12:"is_variation";i:1;s:11:"is_taxonomy";i:1;}s:17:"pa_sposob-montazu";a:6:{s:4:"name";s:17:"pa_sposob-montazu";s:5:"value";s:0:"";s:8:"position";i:8;s:10:"is_visible";i:1;s:12:"is_variation";i:1;s:11:"is_taxonomy";i:1;}} | DRN1/84/KON¦DRN1/77/KON¦DRN1/70/KON¦DRN1/71/KON¦DR1/11/KON¦DR3/11/KON |  | Łącznik Simon 54 | D (moduł) 10AX, 250V~, szybkozłącza: biały
133498 | Łącznik jednobiegunowy (moduł) 10AX, 250V~, zaciski bezgwintowe: biały CW1C.01/11 | <strong>Łącznik jednobiegunowy Simon 10 (model CW1C.01/11)</strong> w kolorze białym to wysokiej jakości moduł sterujący oświetleniem, przeznaczony do montażu podtynkowego. Jako produkt renomowanej marki Kontakt-Simon, charakteryzuje się klasycznym, błyszczącym wykończeniem oraz solidną konstrukcją z tworzywa sztucznego PC, które jest bezhalogenowe i odporne na zarysowania. <h2>Jakie możliwości oferuje łącznik jednobiegunowy w instalacjach domowych?</h2> <strong>Łącznik jednobiegunowy</strong> Simon 10 jest idealnym rozwiązaniem do sterowania pojedynczym obwodem oświetleniowym, zapewniając bezpieczną pracę przy prądzie znamionowym 10AX. Dzięki zastosowaniu nowoczesnych szybkozłączy, montaż przewodów jest niezwykle prosty i nie wymaga użycia dodatkowych narzędzi, co znacznie przyspiesza prace instalacyjne. Mechanizm pozwala na uzyskanie podwyższonego stopnia ochrony IP44 po zastosowaniu opcjonalnej uszczelki ramki, co umożliwia montaż urządzenia w łazienkach i innych pomieszczeniach o zwiększonej wilgotności. Konstrukcja modułu o wymiarach 77x77 mm została zoptymalizowana pod kątem stabilności montażu – solidne pazurki oraz wkręty gwarantują pewne osadzenie w puszce elektrycznej. Produkt posiada naturalne zabezpieczenie powierzchni i nie jest wyposażony w podświetlenie, co czyni go uniwersalnym wyborem do sypialni, korytarzy czy salonów, gdzie wymagana jest minimalistyczna estetyka i niezawodność. <h3>Specyfikacja techniczna</h3> <ul> <li><strong>Producent:</strong> Kontakt-Simon</li> <li><strong>Seria:</strong> Simon 10</li> <li><strong>Symbol:</strong> CW1C.01/11</li> <li><strong>Kolor:</strong> Biały (błyszczący)</li> <li><strong>Typ produktu:</strong> Moduł łącznika jednobiegunowego</li> <li><strong>Prąd znamionowy:</strong> 10 AX</li> <li><strong>Napięcie znamionowe:</strong> 250 V</li> <li><strong>Rodzaj podłączenia:</strong> Szybkozłącza (bezgwintowe)</li> <li><strong>Stopień ochrony:</strong> IP20 (możliwość IP44 z uszczelką)</li> <li><strong>Sposób montażu:</strong> Podtynkowy (pazurki / wkręty)</li> <li><strong>Głębokość wbudowania:</strong> 25 mm</li> <li><strong>Wymiary:</strong> 77 x 77 x 41 mm</li> <li><strong>Materiał:</strong> Tworzywo sztuczne PC, bezhalogenowe</li> </ul> | CW1C.01/11/KON | simple | 0 | [8 empty] | KONTAKT-SIMON, Bestwińska 21 43-500 Czechowice-Dziedzice, info@kontakt-simon.com.pl | [26 empty] | Biały | Biały | [7 empty] | 1 | [28 empty] | Nie | Pojedyncze |  |  |  |  | Kontakt Simon | [9 empty] | Pojedynczy | [6 empty] | Simon 10 |  |  | Podtynkowy |  |  |  | IP20/IP44 | [15 empty] | Łączniki | [25 empty] | a:12:{s:18:"pa_dane-producenta";a:6:{s:4:"name";s:18:"pa_dane-producenta";s:5:"value";s:0:"";s:8:"position";i:1;s:10:"is_visible";i:1;s:12:"is_variation";i:1;s:11:"is_taxonomy";i:1;}s:15:"pa_typ-produktu";a:6:{s:4:"name";s:15:"pa_typ-produktu";s:5:"value";s:0:"";s:8:"position";i:1;s:10:"is_visible";i:1;s:12:"is_variation";i:1;s:11:"is_taxonomy";i:1;}s:21:"pa_stopien-ochrony-ip";a:6:{s:4:"name";s:21:"pa_stopien-ochrony-ip";s:5:"value";s:0:"";s:8:"position";i:1;s:10:"is_visible";i:1;s:12:"is_variation";i:1;s:11:"is_taxonomy";i:1;}s:12:"pa_producent";a:6:{s:4:"name";s:12:"pa_producent";s:5:"value";s:0:"";s:8:"position";i:2;s:10:"is_visible";i:1;s:12:"is_variation";i:1;s:11:"is_taxonomy";i:1;}s:18:"pa_podtyp-produktu";a:6:{s:4:"name";s:18:"pa_podtyp-produktu";s:5:"value";s:0:"";s:8:"position";i:2;s:10:"is_visible";i:1;s:12:"is_variation";i:1;s:11:"is_taxonomy";i:1;}s:8:"pa_kolor";a:6:{s:4:"name";s:8:"pa_kolor";s:5:"value";s:0:"";s:8:"position";i:2;s:10:"is_visible";i:1;s:12:"is_variation";i:1;s:11:"is_taxonomy";i:1;}s:8:"pa_seria";a:6:{s:4:"name";s:8:"pa_seria";s:5:"value";s:0:"";s:8:"position";i:3;s:10:"is_visible";i:1;s:12:"is_variation";i:1;s:11:"is_taxonomy";i:1;}s:18:"pa_liczba-biegunow";a:6:{s:4:"name";s:18:"pa_liczba-biegunow";s:5:"value";s:0:"";s:8:"position";i:3;s:10:"is_visible";i:1;s:12:"is_variation";i:1;s:11:"is_taxonomy";i:1;}s:19:"pa_kolor-producenta";a:6:{s:4:"name";s:19:"pa_kolor-producenta";s:5:"value";s:0:"";s:8:"position";i:3;s:10:"is_visible";i:1;s:12:"is_variation";i:1;s:11:"is_taxonomy";i:1;}s:16:"pa_podswietlenie";a:6:{s:4:"name";s:16:"pa_podswietlenie";s:5:"value";s:0:"";s:8:"position";i:6;s:10:"is_visible";i:1;s:12:"is_variation";i:1;s:11:"is_taxonomy";i:1;}s:18:"pa_rodzaj-lacznika";a:6:{s:4:"name";s:18:"pa_rodzaj-lacznika";s:5:"value";s:0:"";s:8:"position";i:8;s:10:"is_visible";i:1;s:12:"is_variation";i:1;s:11:"is_taxonomy";i:1;}s:17:"pa_sposob-montazu";a:6:{s:4:"name";s:17:"pa_sposob-montazu";s:5:"value";s:0:"";s:8:"position";i:8;s:10:"is_visible";i:1;s:12:"is_variation";i:1;s:11:"is_taxonomy";i:1;}} | CR1/11/KON¦CR2/11/KON¦CR3/11/KON¦CR4/11/KON¦CR5/11/KON | CGZ2M.01/11/KON¦CP1C.01/11/KON¦CR1/11/KON¦CW5C.01/11/KON¦CS9LA.01/11/KON | CW1C.01 Simon 10 | <strong>Łącznik jednobiegunowy Simon 10 (model CW1C.01/11)</strong> w kolorze białym to wysokiej jakości moduł sterujący oświetleniem, przeznaczony do montażu podtynkowego. Jako produkt renomowanej marki Kontakt-Simon, charakteryzuje się klasycznym, błyszczącym wykończeniem oraz solidną konstrukcją z tworzywa sztucznego PC, które jest bezhalogenowe i odporne na zarysowania. <h2>Jakie możliwości oferuje łącznik jednobiegunowy w instalacjach domowych?</h2> <strong>Łącznik jednobiegunowy</strong> Simon 10 jest idealnym rozwiązaniem do sterowania pojedynczym obwodem oświetleniowym, zapewniając bezpieczną pracę przy prądzie znamionowym 10AX. Dzięki zastosowaniu nowoczesnych szybkozłączy, montaż przewodów jest niezwykle prosty i nie wymaga użycia dodatkowych narzędzi, co znacznie przyspiesza prace instalacyjne. Mechanizm pozwala na uzyskanie podwyższonego stopnia ochrony IP44 po zastosowaniu opcjonalnej uszczelki ramki, co umożliwia montaż urządzenia w łazienkach i innych pomieszczeniach o zwiększonej wilgotności. Konstrukcja modułu o wymiarach 77x77 mm została zoptymalizowana pod kątem stabilności montażu – solidne pazurki oraz wkręty gwarantują pewne osadzenie w puszce elektrycznej. Produkt posiada naturalne zabezpieczenie powierzchni i nie jest wyposażony w podświetlenie, co czyni go uniwersalnym wyborem do sypialni, korytarzy czy salonów, gdzie wymagana jest minimalistyczna estetyka i niezawodność. <h3>Specyfikacja techniczna</h3> <ul> <li><strong>Producent:</strong> Kontakt-Simon</li> <li><strong>Seria:</strong> Simon 10</li> <li><strong>Symbol:</strong> CW1C.01/11</li> <li><strong>Kolor:</strong> Biały (błyszczący)</li> <li><strong>Typ produktu:</strong> Moduł łącznika jednobiegunowego</li> <li><strong>Prąd znamionowy:</strong> 10 AX</li> <li><strong>Napięcie znamionowe:</strong> 250 V</li> <li><strong>Rodzaj podłączenia:</strong> Szybkozłącza (bezgwintowe)</li> <li><strong>Stopień ochrony:</strong> IP20 (możliwość IP44 z uszczelką)</li> <li><strong>Sposób montażu:</strong> Podtynkowy (pazurki / wkręty)</li> <li><strong>Głębokość wbudowania:</strong> 25 mm</li> <li><strong>Wymiary:</strong> 77 x 77 x 41 mm</li> <li><strong>Materiał:</strong> Tworzywo sztuczne PC, bezhalogenowe</li> </ul>
133499 | Przycisk roletowy pojedynczy biały Simon 54 DZP1.01/11 | Przycisk roletowy pojedynczy to funkcjonalne rozwiązanie do sterowania roletami i żaluzjami, które sprawdzi się zarówno w nowoczesnych, jak i klasycznych wnętrzach. Ten model z serii Simon 54 wyróżnia się eleganckim, białym kolorem oraz błyszczącym wykończeniem, które idealnie wpisuje się w różnorodne aranżacje. Wykonany z wysokiej jakości, bezhalogenowego tworzywa sztucznego, zapewnia trwałość i bezpieczeństwo użytkowania. <h2>Co wyróżnia ten przycisk roletowy pojedynczy?</h2> <ul> <li>- Błyszczące wykończenie, które nadaje estetyczny i nowoczesny wygląd</li> <li>- Symbol „żaluzje” na powierzchni, co ułatwia szybkie rozpoznanie funkcji przycisku</li> <li>- Konstrukcja z możliwością uzyskania klasy ochrony IP44 przy zastosowaniu odpowiednich uszczelek, co zapewnia dodatkową ochronę przed wilgocią</li> <li>- Szybkozłącza, które umożliwiają łatwy i szybki montaż</li> <li>- Dodatkowe okablowanie wymagane przy instalacji, co pozwala na niezawodne działanie</li> </ul> Ten produkt z serii Simon 54 to połączenie nowoczesnego designu i funkcjonalności, idealne dla osób poszukujących niezawodnych rozwiązań w zakresie sterowania osłonami okiennymi. Dzięki możliwości podtynkowego montażu oraz solidnej konstrukcji, przycisk roletowy Simon 54 jest estetycznym i praktycznym dodatkiem, który sprosta oczekiwaniom użytkowników. <h3>Specyfikacja techniczna</h3> <ul> <li>- Seria: Simon 54</li> <li>- Nazwa produktu/Rodzaj: przycisk żaluzjowy pojedynczy</li> <li>- Kolor: biały</li> <li>- RAL (zbliżony): RAL 9003</li> <li>- Typ produktu: moduł</li> <li>- Prąd znamionowy: 10A</li> <li>- Napięcie znamionowe: 250V</li> <li>- Rodzaj podłączenia / Typ zacisku: szybkozłącza</li> <li>- Stopień ochrony IP: IP20/IP44</li> <li>- Uwagi: Do uzyskania klasy bryzgoszczelności IP44 zastosować uszczelkę pod klawisze i uszczelkę ramki, Instalacja przycisków roletowych wymaga dodatkowego okablowania</li> <li>- Podświetlenie: nie</li> <li>- Klasa ETIM: EC000044 Łącznik/przycisk żaluzjowy</li> <li>- Nadruk/Piktogram: symbol „żaluzje”</li> <li>- Rodzaj materiału: tworzywo sztuczne, PC, bezhalogenowe</li> <li>- Zabezpieczenie powierzchni: naturalne</li> <li>- Wykończenie powierzchni: błyszczące</li> <li>- Sposób montażu [ETIM]: montaż podtynkowy</li> <li>- Sposób mocowania: pazurki / wkręty</li> <li>- Wysokość produktu: 75mm</li> <li>- Szerokość produktu: 75mm</li> <li>- Głębokość produktu: 45mm</li> <li>- Głębokość wbudowania: 33mm</li> <li>- Metoda eksploatacji/Sposób działania: klawisz kołyskowy</li> <li>- Ilość klawiszy / dźwigni: 2</li> <li>- Układ połączeń: Przycisk 1-biegunowy (monostabilny)</li> </ul> | DZP1.01/11/KON | simple | 0 | [8 empty] | KONTAKT-SIMON, Bestwińska 21 43-500 Czechowice-Dziedzice, info@kontakt-simon.com.pl | [26 empty] | Biały | Biały | [37 empty] | Przycisk żaluzjowy |  |  |  |  | Kontakt Simon | [8 empty] | Pojedynczy | [7 empty] | Simon 54 |  |  | Podtynkowy |  |  |  | IP20/IP44 | [15 empty] | Przyciski | [25 empty] | a:10:{s:18:"pa_dane-producenta";a:6:{s:4:"name";s:18:"pa_dane-producenta";s:5:"value";s:0:"";s:8:"position";i:1;s:10:"is_visible";i:1;s:12:"is_variation";i:1;s:11:"is_taxonomy";i:1;}s:15:"pa_typ-produktu";a:6:{s:4:"name";s:15:"pa_typ-produktu";s:5:"value";s:0:"";s:8:"position";i:1;s:10:"is_visible";i:1;s:12:"is_variation";i:1;s:11:"is_taxonomy";i:1;}s:21:"pa_stopien-ochrony-ip";a:6:{s:4:"name";s:21:"pa_stopien-ochrony-ip";s:5:"value";s:0:"";s:8:"position";i:1;s:10:"is_visible";i:1;s:12:"is_variation";i:1;s:11:"is_taxonomy";i:1;}s:12:"pa_producent";a:6:{s:4:"name";s:12:"pa_producent";s:5:"value";s:0:"";s:8:"position";i:2;s:10:"is_visible";i:1;s:12:"is_variation";i:1;s:11:"is_taxonomy";i:1;}s:18:"pa_podtyp-produktu";a:6:{s:4:"name";s:18:"pa_podtyp-produktu";s:5:"value";s:0:"";s:8:"position";i:2;s:10:"is_visible";i:1;s:12:"is_variation";i:1;s:11:"is_taxonomy";i:1;}s:8:"pa_kolor";a:6:{s:4:"name";s:8:"pa_kolor";s:5:"value";s:0:"";s:8:"position";i:2;s:10:"is_visible";i:1;s:12:"is_variation";i:1;s:11:"is_taxonomy";i:1;}s:8:"pa_seria";a:6:{s:4:"name";s:8:"pa_seria";s:5:"value";s:0:"";s:8:"position";i:3;s:10:"is_visible";i:1;s:12:"is_variation";i:1;s:11:"is_taxonomy";i:1;}s:19:"pa_kolor-producenta";a:6:{s:4:"name";s:19:"pa_kolor-producenta";s:5:"value";s:0:"";s:8:"position";i:3;s:10:"is_visible";i:1;s:12:"is_variation";i:1;s:11:"is_taxonomy";i:1;}s:17:"pa_rodzaj-gniazda";a:6:{s:4:"name";s:17:"pa_rodzaj-gniazda";s:5:"value";s:0:"";s:8:"position";i:7;s:10:"is_visible";i:1;s:12:"is_variation";i:1;s:11:"is_taxonomy";i:1;}s:17:"pa_sposob-montazu";a:6:{s:4:"name";s:17:"pa_sposob-montazu";s:5:"value";s:0:"";s:8:"position";i:8;s:10:"is_visible";i:1;s:12:"is_variation";i:1;s:11:"is_taxonomy";i:1;}} | DRN1/84/KON¦DRN1/77/KON¦DRN1/70/KON¦DRN1/71/KON¦DR1/11/KON¦DR3/11/KON | DGHRJ45.01/11/KON¦DR1/11/KON¦STR-1/FIF¦STR-421/FIF¦DZW1K.01/11/KON | Przycisk żaluzjowy Simon 54 | Przycisk roletowy pojedynczy to funkcjonalne rozwiązanie do sterowania roletami i żaluzjami, które sprawdzi się zarówno w nowoczesnych, jak i klasycznych wnętrzach. Ten model z serii Simon 54 wyróżnia się eleganckim, białym kolorem oraz błyszczącym wykończeniem, które idealnie wpisuje się w różnorodne aranżacje. Wykonany z wysokiej jakości, bezhalogenowego tworzywa sztucznego, zapewnia trwałość i bezpieczeństwo użytkowania. <h2>Co wyróżnia ten przycisk roletowy pojedynczy?</h2> <ul> <li>- Błyszczące wykończenie, które nadaje estetyczny i nowoczesny wygląd</li> <li>- Symbol „żaluzje” na powierzchni, co ułatwia szybkie rozpoznanie funkcji przycisku</li> <li>- Konstrukcja z możliwością uzyskania klasy ochrony IP44 przy zastosowaniu odpowiednich uszczelek, co zapewnia dodatkową ochronę przed wilgocią</li> <li>- Szybkozłącza, które umożliwiają łatwy i szybki montaż</li> <li>- Dodatkowe okablowanie wymagane przy instalacji, co pozwala na niezawodne działanie</li> </ul> Ten produkt z serii Simon 54 to połączenie nowoczesnego designu i funkcjonalności, idealne dla osób poszukujących niezawodnych rozwiązań w zakresie sterowania osłonami okiennymi. Dzięki możliwości podtynkowego montażu oraz solidnej konstrukcji, przycisk roletowy Simon 54 jest estetycznym i praktycznym dodatkiem, który sprosta oczekiwaniom użytkowników. <h3>Specyfikacja techniczna</h3> <ul> <li>- Seria: Simon 54</li> <li>- Nazwa produktu/Rodzaj: przycisk żaluzjowy pojedynczy</li> <li>- Kolor: biały</li> <li>- RAL (zbliżony): RAL 9003</li> <li>- Typ produktu: moduł</li> <li>- Prąd znamionowy: 10A</li> <li>- Napięcie znamionowe: 250V</li> <li>- Rodzaj podłączenia / Typ zacisku: szybkozłącza</li> <li>- Stopień ochrony IP: IP20/IP44</li> <li>- Uwagi: Do uzyskania klasy bryzgoszczelności IP44 zastosować uszczelkę pod klawisze i uszczelkę ramki, Instalacja przycisków roletowych wymaga dodatkowego okablowania</li> <li>- Podświetlenie: nie</li> <li>- Klasa ETIM: EC000044 Łącznik/przycisk żaluzjowy</li> <li>- Nadruk/Piktogram: symbol „żaluzje”</li> <li>- Rodzaj materiału: tworzywo sztuczne, PC, bezhalogenowe</li> <li>- Zabezpieczenie powierzchni: naturalne</li> <li>- Wykończenie powierzchni: błyszczące</li> <li>- Sposób montażu [ETIM]: montaż podtynkowy</li> <li>- Sposób mocowania: pazurki / wkręty</li> <li>- Wysokość produktu: 75mm</li> <li>- Szerokość produktu: 75mm</li> <li>- Głębokość produktu: 45mm</li> <li>- Głębokość wbudowania: 33mm</li> <li>- Metoda eksploatacji/Sposób działania: klawisz kołyskowy</li> <li>- Ilość klawiszy / dźwigni: 2</li> <li>- Układ połączeń: Przycisk 1-biegunowy (monostabilny)</li> </ul>
133500 | Wyjście kablowe (moduł): czarny. Dopuszczalna średnica przyłączanego przewodu: 6,2–14,5 mm CPK1.01/49 | zalna średnica przyłączanego przewodu: 6,2–14,5 mm | CPK1.01/49/KON | simple | 0 | [8 empty] | KONTAKT-SIMON, Bestwińska 21 43-500 Czechowice-Dziedzice, info@kontakt-simon.com.pl | [26 empty] | Czarny | Czarny | [37 empty] | Pozostałe |  |  |  |  | Kontakt Simon | [16 empty] | Simon 10 | [6 empty] | IP 20 | [15 empty] | Inne | [25 empty] | a:8:{s:18:"pa_dane-producenta";a:6:{s:4:"name";s:18:"pa_dane-producenta";s:5:"value";s:0:"";s:8:"position";i:1;s:10:"is_visible";i:1;s:12:"is_variation";i:1;s:11:"is_taxonomy";i:1;}s:15:"pa_typ-produktu";a:6:{s:4:"name";s:15:"pa_typ-produktu";s:5:"value";s:0:"";s:8:"position";i:1;s:10:"is_visible";i:1;s:12:"is_variation";i:1;s:11:"is_taxonomy";i:1;}s:21:"pa_stopien-ochrony-ip";a:6:{s:4:"name";s:21:"pa_stopien-ochrony-ip";s:5:"value";s:0:"";s:8:"position";i:1;s:10:"is_visible";i:1;s:12:"is_variation";i:1;s:11:"is_taxonomy";i:1;}s:12:"pa_producent";a:6:{s:4:"name";s:12:"pa_producent";s:5:"value";s:0:"";s:8:"position";i:2;s:10:"is_visible";i:1;s:12:"is_variation";i:1;s:11:"is_taxonomy";i:1;}s:18:"pa_podtyp-produktu";a:6:{s:4:"name";s:18:"pa_podtyp-produktu";s:5:"value";s:0:"";s:8:"position";i:2;s:10:"is_visible";i:1;s:12:"is_variation";i:1;s:11:"is_taxonomy";i:1;}s:8:"pa_kolor";a:6:{s:4:"name";s:8:"pa_kolor";s:5:"value";s:0:"";s:8:"position";i:2;s:10:"is_visible";i:1;s:12:"is_variation";i:1;s:11:"is_taxonomy";i:1;}s:8:"pa_seria";a:6:{s:4:"name";s:8:"pa_seria";s:5:"value";s:0:"";s:8:"position";i:3;s:10:"is_visible";i:1;s:12:"is_variation";i:1;s:11:"is_taxonomy";i:1;}s:19:"pa_kolor-producenta";a:6:{s:4:"name";s:19:"pa_kolor-producenta";s:5:"value";s:0:"";s:8:"position";i:3;s:10:"is_visible";i:1;s:12:"is_variation";i:1;s:11:"is_taxonomy";i:1;}} |  |  | CPK1.01 Simon 10 | zalna średnica przyłączanego przewodu: 6,2–14,5 mm
133501 | Łącznik dwubiegunowy podwójny (moduł) 16AX, 250V~, zaciski śrubowe: czarny DW22A.01/49 | AX, 250V~, zaciski śrubowe: czarny | DW22A.01/49/KON | simple | 0 | [8 empty] | KONTAKT-SIMON, Bestwińska 21 43-500 Czechowice-Dziedzice, info@kontakt-simon.com.pl | [26 empty] | Czarny | Czarny | [7 empty] | 2 | [28 empty] | Nie | Podwójne |  |  |  |  | Kontakt Simon | [9 empty] | Podwójny | [6 empty] | Simon 54 |  |  | Podtynkowy |  |  |  | IP20/IP44 | [15 empty] | Łączniki | [25 empty] | a:12:{s:18:"pa_dane-producenta";a:6:{s:4:"name";s:18:"pa_dane-producenta";s:5:"value";s:0:"";s:8:"position";i:1;s:10:"is_visible";i:1;s:12:"is_variation";i:1;s:11:"is_taxonomy";i:1;}s:15:"pa_typ-produktu";a:6:{s:4:"name";s:15:"pa_typ-produktu";s:5:"value";s:0:"";s:8:"position";i:1;s:10:"is_visible";i:1;s:12:"is_variation";i:1;s:11:"is_taxonomy";i:1;}s:21:"pa_stopien-ochrony-ip";a:6:{s:4:"name";s:21:"pa_stopien-ochrony-ip";s:5:"value";s:0:"";s:8:"position";i:1;s:10:"is_visible";i:1;s:12:"is_variation";i:1;s:11:"is_taxonomy";i:1;}s:12:"pa_producent";a:6:{s:4:"name";s:12:"pa_producent";s:5:"value";s:0:"";s:8:"position";i:2;s:10:"is_visible";i:1;s:12:"is_variation";i:1;s:11:"is_taxonomy";i:1;}s:18:"pa_podtyp-produktu";a:6:{s:4:"name";s:18:"pa_podtyp-produktu";s:5:"value";s:0:"";s:8:"position";i:2;s:10:"is_visible";i:1;s:12:"is_variation";i:1;s:11:"is_taxonomy";i:1;}s:8:"pa_kolor";a:6:{s:4:"name";s:8:"pa_kolor";s:5:"value";s:0:"";s:8:"position";i:2;s:10:"is_visible";i:1;s:12:"is_variation";i:1;s:11:"is_taxonomy";i:1;}s:8:"pa_seria";a:6:{s:4:"name";s:8:"pa_seria";s:5:"value";s:0:"";s:8:"position";i:3;s:10:"is_visible";i:1;s:12:"is_variation";i:1;s:11:"is_taxonomy";i:1;}s:18:"pa_liczba-biegunow";a:6:{s:4:"name";s:18:"pa_liczba-biegunow";s:5:"value";s:0:"";s:8:"position";i:3;s:10:"is_visible";i:1;s:12:"is_variation";i:1;s:11:"is_taxonomy";i:1;}s:19:"pa_kolor-producenta";a:6:{s:4:"name";s:19:"pa_kolor-producenta";s:5:"value";s:0:"";s:8:"position";i:3;s:10:"is_visible";i:1;s:12:"is_variation";i:1;s:11:"is_taxonomy";i:1;}s:16:"pa_podswietlenie";a:6:{s:4:"name";s:16:"pa_podswietlenie";s:5:"value";s:0:"";s:8:"position";i:6;s:10:"is_visible";i:1;s:12:"is_variation";i:1;s:11:"is_taxonomy";i:1;}s:18:"pa_rodzaj-lacznika";a:6:{s:4:"name";s:18:"pa_rodzaj-lacznika";s:5:"value";s:0:"";s:8:"position";i:8;s:10:"is_visible";i:1;s:12:"is_variation";i:1;s:11:"is_taxonomy";i:1;}s:17:"pa_sposob-montazu";a:6:{s:4:"name";s:17:"pa_sposob-montazu";s:5:"value";s:0:"";s:8:"position";i:8;s:10:"is_visible";i:1;s:12:"is_variation";i:1;s:11:"is_taxonomy";i:1;}} | DRN1/85/KON¦DRN1/74/KON¦DRN1/73/KON¦DR1/48/KON¦DR3/48/KON¦DR1/49/KON¦DR3/49/KON |  | Łącznik moduł Simon 54 | AX, 250V~, zaciski śrubowe: czarny
133502 | Łącznik krzyżowy podwójny (moduł) 10AX, 250V~, szybkozłącza: czarny DW7/2.01/49 | 250V~, szybkozłącza: czarny | DW7/2.01/49/KON | simple | 0 | [8 empty] | KONTAKT-SIMON, Bestwińska 21 43-500 Czechowice-Dziedzice, info@kontakt-simon.com.pl | [26 empty] | Czarny | Czarny | [34 empty] | Tak |  | Nie | Krzyżowe |  |  |  |  | Kontakt Simon | [9 empty] | Podwójny | [6 empty] | Simon 54 |  |  | Podtynkowy |  |  |  | IP 20 | [15 empty] | Łączniki | [25 empty] | a:12:{s:18:"pa_dane-producenta";a:6:{s:4:"name";s:18:"pa_dane-producenta";s:5:"value";s:0:"";s:8:"position";i:1;s:10:"is_visible";i:1;s:12:"is_variation";i:1;s:11:"is_taxonomy";i:1;}s:15:"pa_typ-produktu";a:6:{s:4:"name";s:15:"pa_typ-produktu";s:5:"value";s:0:"";s:8:"position";i:1;s:10:"is_visible";i:1;s:12:"is_variation";i:1;s:11:"is_taxonomy";i:1;}s:21:"pa_stopien-ochrony-ip";a:6:{s:4:"name";s:21:"pa_stopien-ochrony-ip";s:5:"value";s:0:"";s:8:"position";i:1;s:10:"is_visible";i:1;s:12:"is_variation";i:1;s:11:"is_taxonomy";i:1;}s:12:"pa_producent";a:6:{s:4:"name";s:12:"pa_producent";s:5:"value";s:0:"";s:8:"position";i:2;s:10:"is_visible";i:1;s:12:"is_variation";i:1;s:11:"is_taxonomy";i:1;}s:18:"pa_podtyp-produktu";a:6:{s:4:"name";s:18:"pa_podtyp-produktu";s:5:"value";s:0:"";s:8:"position";i:2;s:10:"is_visible";i:1;s:12:"is_variation";i:1;s:11:"is_taxonomy";i:1;}s:8:"pa_kolor";a:6:{s:4:"name";s:8:"pa_kolor";s:5:"value";s:0:"";s:8:"position";i:2;s:10:"is_visible";i:1;s:12:"is_variation";i:1;s:11:"is_taxonomy";i:1;}s:8:"pa_seria";a:6:{s:4:"name";s:8:"pa_seria";s:5:"value";s:0:"";s:8:"position";i:3;s:10:"is_visible";i:1;s:12:"is_variation";i:1;s:11:"is_taxonomy";i:1;}s:19:"pa_kolor-producenta";a:6:{s:4:"name";s:19:"pa_kolor-producenta";s:5:"value";s:0:"";s:8:"position";i:3;s:10:"is_visible";i:1;s:12:"is_variation";i:1;s:11:"is_taxonomy";i:1;}s:16:"pa_podswietlenie";a:6:{s:4:"name";s:16:"pa_podswietlenie";s:5:"value";s:0:"";s:8:"position";i:6;s:10:"is_visible";i:1;s:12:"is_variation";i:1;s:11:"is_taxonomy";i:1;}s:18:"pa_rodzaj-lacznika";a:6:{s:4:"name";s:18:"pa_rodzaj-lacznika";s:5:"value";s:0:"";s:8:"position";i:8;s:10:"is_visible";i:1;s:12:"is_variation";i:1;s:11:"is_taxonomy";i:1;}s:17:"pa_sposob-montazu";a:6:{s:4:"name";s:17:"pa_sposob-montazu";s:5:"value";s:0:"";s:8:"position";i:8;s:10:"is_visible";i:1;s:12:"is_variation";i:1;s:11:"is_taxonomy";i:1;}s:12:"pa_piktogram";a:6:{s:4:"name";s:12:"pa_piktogram";s:5:"value";s:0:"";s:8:"position";i:12;s:10:"is_visible";i:1;s:12:"is_variation";i:1;s:11:"is_taxonomy";i:1;}} | DRN1/85/KON¦DRN1/74/KON¦DRN1/73/KON¦DR1/48/KON¦DR3/48/KON¦DR1/49/KON¦DR3/49/KON |  | Łącznik krzyżowy Simon 54 | 250V~, szybkozłącza: czarny
133503 | Ściemniacz obrotowy do LED ściemnialnych 230 V (moduł) 2–250 W: czarny. Maksymalna ilość zródeł LED - 10 szt. CS9LA.01/49 | 230 V (moduł) 2–250 W: czarnyowy. Maksymalna ilość zródeł LED - 10 szt. | CS9LA.01/49/KON | simple | 0 | [8 empty] | KONTAKT-SIMON, Bestwińska 21 43-500 Czechowice-Dziedzice, info@kontakt-simon.com.pl | [26 empty] | Czarny | Czarny | [37 empty] | Ściemniacze |  |  |  |  | Kontakt Simon | [16 empty] | Simon 10 |  |  | Podtynkowy |  |  |  | IP 20 | [15 empty] | Sterowniki i automatyka | [25 empty] | a:9:{s:18:"pa_dane-producenta";a:6:{s:4:"name";s:18:"pa_dane-producenta";s:5:"value";s:0:"";s:8:"position";i:1;s:10:"is_visible";i:1;s:12:"is_variation";i:1;s:11:"is_taxonomy";i:1;}s:15:"pa_typ-produktu";a:6:{s:4:"name";s:15:"pa_typ-produktu";s:5:"value";s:0:"";s:8:"position";i:1;s:10:"is_visible";i:1;s:12:"is_variation";i:1;s:11:"is_taxonomy";i:1;}s:21:"pa_stopien-ochrony-ip";a:6:{s:4:"name";s:21:"pa_stopien-ochrony-ip";s:5:"value";s:0:"";s:8:"position";i:1;s:10:"is_visible";i:1;s:12:"is_variation";i:1;s:11:"is_taxonomy";i:1;}s:12:"pa_producent";a:6:{s:4:"name";s:12:"pa_producent";s:5:"value";s:0:"";s:8:"position";i:2;s:10:"is_visible";i:1;s:12:"is_variation";i:1;s:11:"is_taxonomy";i:1;}s:18:"pa_podtyp-produktu";a:6:{s:4:"name";s:18:"pa_podtyp-produktu";s:5:"value";s:0:"";s:8:"position";i:2;s:10:"is_visible";i:1;s:12:"is_variation";i:1;s:11:"is_taxonomy";i:1;}s:8:"pa_kolor";a:6:{s:4:"name";s:8:"pa_kolor";s:5:"value";s:0:"";s:8:"position";i:2;s:10:"is_visible";i:1;s:12:"is_variation";i:1;s:11:"is_taxonomy";i:1;}s:8:"pa_seria";a:6:{s:4:"name";s:8:"pa_seria";s:5:"value";s:0:"";s:8:"position";i:3;s:10:"is_visible";i:1;s:12:"is_variation";i:1;s:11:"is_taxonomy";i:1;}s:19:"pa_kolor-producenta";a:6:{s:4:"name";s:19:"pa_kolor-producenta";s:5:"value";s:0:"";s:8:"position";i:3;s:10:"is_visible";i:1;s:12:"is_variation";i:1;s:11:"is_taxonomy";i:1;}s:17:"pa_sposob-montazu";a:6:{s:4:"name";s:17:"pa_sposob-montazu";s:5:"value";s:0:"";s:8:"position";i:8;s:10:"is_visible";i:1;s:12:"is_variation";i:1;s:11:"is_taxonomy";i:1;}} | CR1/49/KON¦CR2/49/KON¦CR3/49/KON¦CR4/49/KON¦CR5/49/KON |  | CS9LA.01 Simon 10 | 230 V (moduł) 2–250 W: czarnyowy. Maksymalna ilość zródeł LED - 10 szt.
133504 | Łącznik dwubiegunowy podwójny (moduł) 16AX, 250V~, zaciski śrubowe: biały DW22A.01/11 | AX, 250V~, zaciski śrubowe: biały | DW22A.01/11/KON | simple | 0 | [8 empty] | KONTAKT-SIMON, Bestwińska 21 43-500 Czechowice-Dziedzice, info@kontakt-simon.com.pl | [26 empty] | Biały | Biały | [7 empty] | 2 | [28 empty] | Nie | Podwójne |  |  |  |  | Kontakt Simon | [9 empty] | Podwójny | [6 empty] | Simon 54 |  |  | Podtynkowy |  |  |  | IP20/IP44 | [15 empty] | Łączniki | [25 empty] | a:12:{s:18:"pa_dane-producenta";a:6:{s:4:"name";s:18:"pa_dane-producenta";s:5:"value";s:0:"";s:8:"position";i:1;s:10:"is_visible";i:1;s:12:"is_variation";i:1;s:11:"is_taxonomy";i:1;}s:15:"pa_typ-produktu";a:6:{s:4:"name";s:15:"pa_typ-produktu";s:5:"value";s:0:"";s:8:"position";i:1;s:10:"is_visible";i:1;s:12:"is_variation";i:1;s:11:"is_taxonomy";i:1;}s:21:"pa_stopien-ochrony-ip";a:6:{s:4:"name";s:21:"pa_stopien-ochrony-ip";s:5:"value";s:0:"";s:8:"position";i:1;s:10:"is_visible";i:1;s:12:"is_variation";i:1;s:11:"is_taxonomy";i:1;}s:12:"pa_producent";a:6:{s:4:"name";s:12:"pa_producent";s:5:"value";s:0:"";s:8:"position";i:2;s:10:"is_visible";i:1;s:12:"is_variation";i:1;s:11:"is_taxonomy";i:1;}s:18:"pa_podtyp-produktu";a:6:{s:4:"name";s:18:"pa_podtyp-produktu";s:5:"value";s:0:"";s:8:"position";i:2;s:10:"is_visible";i:1;s:12:"is_variation";i:1;s:11:"is_taxonomy";i:1;}s:8:"pa_kolor";a:6:{s:4:"name";s:8:"pa_kolor";s:5:"value";s:0:"";s:8:"position";i:2;s:10:"is_visible";i:1;s:12:"is_variation";i:1;s:11:"is_taxonomy";i:1;}s:8:"pa_seria";a:6:{s:4:"name";s:8:"pa_seria";s:5:"value";s:0:"";s:8:"position";i:3;s:10:"is_visible";i:1;s:12:"is_variation";i:1;s:11:"is_taxonomy";i:1;}s:18:"pa_liczba-biegunow";a:6:{s:4:"name";s:18:"pa_liczba-biegunow";s:5:"value";s:0:"";s:8:"position";i:3;s:10:"is_visible";i:1;s:12:"is_variation";i:1;s:11:"is_taxonomy";i:1;}s:19:"pa_kolor-producenta";a:6:{s:4:"name";s:19:"pa_kolor-producenta";s:5:"value";s:0:"";s:8:"position";i:3;s:10:"is_visible";i:1;s:12:"is_variation";i:1;s:11:"is_taxonomy";i:1;}s:16:"pa_podswietlenie";a:6:{s:4:"name";s:16:"pa_podswietlenie";s:5:"value";s:0:"";s:8:"position";i:6;s:10:"is_visible";i:1;s:12:"is_variation";i:1;s:11:"is_taxonomy";i:1;}s:18:"pa_rodzaj-lacznika";a:6:{s:4:"name";s:18:"pa_rodzaj-lacznika";s:5:"value";s:0:"";s:8:"position";i:8;s:10:"is_visible";i:1;s:12:"is_variation";i:1;s:11:"is_taxonomy";i:1;}s:17:"pa_sposob-montazu";a:6:{s:4:"name";s:17:"pa_sposob-montazu";s:5:"value";s:0:"";s:8:"position";i:8;s:10:"is_visible";i:1;s:12:"is_variation";i:1;s:11:"is_taxonomy";i:1;}} | DRN1/84/KON¦DRN1/77/KON¦DRN1/70/KON¦DRN1/71/KON¦DR1/11/KON¦DR3/11/KON |  | Łącznik moduł Simon 54 | AX, 250V~, zaciski śrubowe: biały
133505 | Łącznik krzyżowy bez piktogramu (moduł) 10AX, 250V~, szybkozłącza: czarny DW7.01/X/49 | 10AX, 250V~, szybkozłącza: czarny | DW7.01/X/49/KON | simple | 0 | [8 empty] | KONTAKT-SIMON, Bestwińska 21 43-500 Czechowice-Dziedzice, info@kontakt-simon.com.pl | [26 empty] | Czarny | Czarny | [34 empty] | Nie |  | Nie | Krzyżowe |  |  |  |  | Kontakt Simon | [9 empty] | Pojedynczy | [6 empty] | Simon 54 |  |  | Podtynkowy |  |  |  | IP20/IP44 | [15 empty] | Łączniki | [25 empty] | a:12:{s:18:"pa_dane-producenta";a:6:{s:4:"name";s:18:"pa_dane-producenta";s:5:"value";s:0:"";s:8:"position";i:1;s:10:"is_visible";i:1;s:12:"is_variation";i:1;s:11:"is_taxonomy";i:1;}s:15:"pa_typ-produktu";a:6:{s:4:"name";s:15:"pa_typ-produktu";s:5:"value";s:0:"";s:8:"position";i:1;s:10:"is_visible";i:1;s:12:"is_variation";i:1;s:11:"is_taxonomy";i:1;}s:21:"pa_stopien-ochrony-ip";a:6:{s:4:"name";s:21:"pa_stopien-ochrony-ip";s:5:"value";s:0:"";s:8:"position";i:1;s:10:"is_visible";i:1;s:12:"is_variation";i:1;s:11:"is_taxonomy";i:1;}s:12:"pa_producent";a:6:{s:4:"name";s:12:"pa_producent";s:5:"value";s:0:"";s:8:"position";i:2;s:10:"is_visible";i:1;s:12:"is_variation";i:1;s:11:"is_taxonomy";i:1;}s:18:"pa_podtyp-produktu";a:6:{s:4:"name";s:18:"pa_podtyp-produktu";s:5:"value";s:0:"";s:8:"position";i:2;s:10:"is_visible";i:1;s:12:"is_variation";i:1;s:11:"is_taxonomy";i:1;}s:8:"pa_kolor";a:6:{s:4:"name";s:8:"pa_kolor";s:5:"value";s:0:"";s:8:"position";i:2;s:10:"is_visible";i:1;s:12:"is_variation";i:1;s:11:"is_taxonomy";i:1;}s:8:"pa_seria";a:6:{s:4:"name";s:8:"pa_seria";s:5:"value";s:0:"";s:8:"position";i:3;s:10:"is_visible";i:1;s:12:"is_variation";i:1;s:11:"is_taxonomy";i:1;}s:19:"pa_kolor-producenta";a:6:{s:4:"name";s:19:"pa_kolor-producenta";s:5:"value";s:0:"";s:8:"position";i:3;s:10:"is_visible";i:1;s:12:"is_variation";i:1;s:11:"is_taxonomy";i:1;}s:16:"pa_podswietlenie";a:6:{s:4:"name";s:16:"pa_podswietlenie";s:5:"value";s:0:"";s:8:"position";i:6;s:10:"is_visible";i:1;s:12:"is_variation";i:1;s:11:"is_taxonomy";i:1;}s:18:"pa_rodzaj-lacznika";a:6:{s:4:"name";s:18:"pa_rodzaj-lacznika";s:5:"value";s:0:"";s:8:"position";i:8;s:10:"is_visible";i:1;s:12:"is_variation";i:1;s:11:"is_taxonomy";i:1;}s:17:"pa_sposob-montazu";a:6:{s:4:"name";s:17:"pa_sposob-montazu";s:5:"value";s:0:"";s:8:"position";i:8;s:10:"is_visible";i:1;s:12:"is_variation";i:1;s:11:"is_taxonomy";i:1;}s:12:"pa_piktogram";a:6:{s:4:"name";s:12:"pa_piktogram";s:5:"value";s:0:"";s:8:"position";i:12;s:10:"is_visible";i:1;s:12:"is_variation";i:1;s:11:"is_taxonomy";i:1;}} | DRN1/85/KON¦DRN1/74/KON¦DRN1/73/KON¦DR1/48/KON¦DR3/48/KON¦DR1/49/KON¦DR3/49/KON |  | Łącznik krzyżowy Simon 54 | 10AX, 250V~, szybkozłącza: czarny
133506 | Ściemniacz obrotowy do LED ściemnialnych 230 V (moduł) 2–250 W: biały. Maksymalna ilość zródeł LED - 10 szt. CS9LA.01/11 | <strong>Ściemniacz do LED ściemnialnych Simon 10 (model CS9LA.01/11)</strong> w kolorze białym to nowoczesny moduł sterujący, zaprojektowany z myślą o precyzyjnej regulacji natężenia oświetlenia energooszczędnego. Produkt charakteryzuje się błyszczącym wykończeniem powierzchni (RAL 9003) i został wykonany z wysokiej jakości, bezhalogenowego tworzywa PC. Jest to rozwiązanie naciskowo-obrotowe, które łączy funkcję tradycyjnego łącznika z płynną regulacją jasności, co pozwala na tworzenie odpowiedniego nastroju w salonach, sypialniach czy biurach. <h2>Czy ściemniacz Simon 10 współpracuje z każdym rodzajem oświetlenia LED?</h2> <strong>Ściemniacz</strong> CS9LA.01/11 jest dedykowany do pracy ze ściemnialnymi źródłami LED zasilanymi napięciem 230V w zakresie mocy od 2W do 250W. Urządzenie obsługuje maksymalnie do 10 źródeł światła LED jednocześnie. Oprócz nowoczesnych diod, moduł doskonale współpracuje z klasycznymi żarówkami 230V oraz żarówkami halogenowymi, zapewniając płynną pracę bez efektu migotania. Należy jednak pamiętać, że produkt nie jest przeznaczony do współpracy ze świetlówkami kompaktowymi, liniowymi ani żarówkami halogenowymi 12V zasilanymi przez transformatory. Urządzenie posiada wbudowaną pamięć poziomu jasności, dzięki czemu po ponownym włączeniu oświetlenie powraca do ostatnio ustawionego natężenia. Montaż podtynkowy odbywa się za pomocą wkrętów, a głębokość wbudowania wynosząca 28 mm pozwala na wygodną instalację w puszce elektrycznej. Jako moduł jednobiegunowy, ściemniacz ten stanowi samodzielny punkt sterowania, a jego stopień ochrony IP20 predysponuje go do użytku wewnątrz suchych pomieszczeń. <h3>Specyfikacja techniczna</h3> <ul> <li><strong>Producent:</strong> Kontakt-Simon</li> <li><strong>Seria:</strong> Simon 10</li> <li><strong>Symbol:</strong> CS9LA.01/11</li> <li><strong>Kolor:</strong> Biały (RAL 9003)</li> <li><strong>Typ produktu:</strong> Moduł ściemniacza</li> <li><strong>Metoda działania:</strong> Naciskowo-obrotowy</li> <li><strong>Zakres obciążenia:</strong> 2 – 250 W</li> <li><strong>Maksymalna liczba źródeł LED:</strong> 10 szt.</li> <li><strong>Napięcie znamionowe:</strong> 230 V</li> <li><strong>Rodzaj podłączenia:</strong> Zaciski śrubowe</li> <li><strong>Pamięć jasności:</strong> Tak</li> <li><strong>Wymiary (wys. x szer. x głęb.):</strong> 77 x 77 x 47 mm</li> <li><strong>Głębokość wbudowania:</strong> 28 mm</li> <li><strong>Materiał:</strong> Tworzywo sztuczne PC, bezhalogenowe</li> </ul> | CS9LA.01/11/KON | simple | 0 | [8 empty] | KONTAKT-SIMON, Bestwińska 21 43-500 Czechowice-Dziedzice, info@kontakt-simon.com.pl | [26 empty] | Biały | Biały | [37 empty] | Ściemniacze |  |  |  |  | Kontakt Simon | [16 empty] | Simon 10 |  |  | Podtynkowy |  |  |  | IP 20 | [15 empty] | Sterowniki i automatyka | [25 empty] | a:9:{s:18:"pa_dane-producenta";a:6:{s:4:"name";s:18:"pa_dane-producenta";s:5:"value";s:0:"";s:8:"position";i:1;s:10:"is_visible";i:1;s:12:"is_variation";i:1;s:11:"is_taxonomy";i:1;}s:15:"pa_typ-produktu";a:6:{s:4:"name";s:15:"pa_typ-produktu";s:5:"value";s:0:"";s:8:"position";i:1;s:10:"is_visible";i:1;s:12:"is_variation";i:1;s:11:"is_taxonomy";i:1;}s:21:"pa_stopien-ochrony-ip";a:6:{s:4:"name";s:21:"pa_stopien-ochrony-ip";s:5:"value";s:0:"";s:8:"position";i:1;s:10:"is_visible";i:1;s:12:"is_variation";i:1;s:11:"is_taxonomy";i:1;}s:12:"pa_producent";a:6:{s:4:"name";s:12:"pa_producent";s:5:"value";s:0:"";s:8:"position";i:2;s:10:"is_visible";i:1;s:12:"is_variation";i:1;s:11:"is_taxonomy";i:1;}s:18:"pa_podtyp-produktu";a:6:{s:4:"name";s:18:"pa_podtyp-produktu";s:5:"value";s:0:"";s:8:"position";i:2;s:10:"is_visible";i:1;s:12:"is_variation";i:1;s:11:"is_taxonomy";i:1;}s:8:"pa_kolor";a:6:{s:4:"name";s:8:"pa_kolor";s:5:"value";s:0:"";s:8:"position";i:2;s:10:"is_visible";i:1;s:12:"is_variation";i:1;s:11:"is_taxonomy";i:1;}s:8:"pa_seria";a:6:{s:4:"name";s:8:"pa_seria";s:5:"value";s:0:"";s:8:"position";i:3;s:10:"is_visible";i:1;s:12:"is_variation";i:1;s:11:"is_taxonomy";i:1;}s:19:"pa_kolor-producenta";a:6:{s:4:"name";s:19:"pa_kolor-producenta";s:5:"value";s:0:"";s:8:"position";i:3;s:10:"is_visible";i:1;s:12:"is_variation";i:1;s:11:"is_taxonomy";i:1;}s:17:"pa_sposob-montazu";a:6:{s:4:"name";s:17:"pa_sposob-montazu";s:5:"value";s:0:"";s:8:"position";i:8;s:10:"is_visible";i:1;s:12:"is_variation";i:1;s:11:"is_taxonomy";i:1;}} | CR1/11/KON¦CR2/11/KON¦CR3/11/KON¦CR4/11/KON¦CR5/11/KON |  | CS9LA.01 Simon 10 | <strong>Ściemniacz do LED ściemnialnych Simon 10 (model CS9LA.01/11)</strong> w kolorze białym to nowoczesny moduł sterujący, zaprojektowany z myślą o precyzyjnej regulacji natężenia oświetlenia energooszczędnego. Produkt charakteryzuje się błyszczącym wykończeniem powierzchni (RAL 9003) i został wykonany z wysokiej jakości, bezhalogenowego tworzywa PC. Jest to rozwiązanie naciskowo-obrotowe, które łączy funkcję tradycyjnego łącznika z płynną regulacją jasności, co pozwala na tworzenie odpowiedniego nastroju w salonach, sypialniach czy biurach. <h2>Czy ściemniacz Simon 10 współpracuje z każdym rodzajem oświetlenia LED?</h2> <strong>Ściemniacz</strong> CS9LA.01/11 jest dedykowany do pracy ze ściemnialnymi źródłami LED zasilanymi napięciem 230V w zakresie mocy od 2W do 250W. Urządzenie obsługuje maksymalnie do 10 źródeł światła LED jednocześnie. Oprócz nowoczesnych diod, moduł doskonale współpracuje z klasycznymi żarówkami 230V oraz żarówkami halogenowymi, zapewniając płynną pracę bez efektu migotania. Należy jednak pamiętać, że produkt nie jest przeznaczony do współpracy ze świetlówkami kompaktowymi, liniowymi ani żarówkami halogenowymi 12V zasilanymi przez transformatory. Urządzenie posiada wbudowaną pamięć poziomu jasności, dzięki czemu po ponownym włączeniu oświetlenie powraca do ostatnio ustawionego natężenia. Montaż podtynkowy odbywa się za pomocą wkrętów, a głębokość wbudowania wynosząca 28 mm pozwala na wygodną instalację w puszce elektrycznej. Jako moduł jednobiegunowy, ściemniacz ten stanowi samodzielny punkt sterowania, a jego stopień ochrony IP20 predysponuje go do użytku wewnątrz suchych pomieszczeń. <h3>Specyfikacja techniczna</h3> <ul> <li><strong>Producent:</strong> Kontakt-Simon</li> <li><strong>Seria:</strong> Simon 10</li> <li><strong>Symbol:</strong> CS9LA.01/11</li> <li><strong>Kolor:</strong> Biały (RAL 9003)</li> <li><strong>Typ produktu:</strong> Moduł ściemniacza</li> <li><strong>Metoda działania:</strong> Naciskowo-obrotowy</li> <li><strong>Zakres obciążenia:</strong> 2 – 250 W</li> <li><strong>Maksymalna liczba źródeł LED:</strong> 10 szt.</li> <li><strong>Napięcie znamionowe:</strong> 230 V</li> <li><strong>Rodzaj podłączenia:</strong> Zaciski śrubowe</li> <li><strong>Pamięć jasności:</strong> Tak</li> <li><strong>Wymiary (wys. x szer. x głęb.):</strong> 77 x 77 x 47 mm</li> <li><strong>Głębokość wbudowania:</strong> 28 mm</li> <li><strong>Materiał:</strong> Tworzywo sztuczne PC, bezhalogenowe</li> </ul>
133507 | Łącznik dwubiegunowy (moduł) 16AX, 250V~, zaciski śrubowe: czarny DW2A.01/49 | , zaciski śrubowe: czarny | DW2A.01/49/KON | simple | 0 | [8 empty] | KONTAKT-SIMON, Bestwińska 21 43-500 Czechowice-Dziedzice, info@kontakt-simon.com.pl | [26 empty] | Czarny | Czarny | [7 empty] | 2 | [28 empty] | Nie | Pojedyncze |  |  |  |  | Kontakt Simon | [9 empty] | Pojedynczy | [6 empty] | Simon 54 |  |  | Podtynkowy |  |  |  | IP20/IP44 | [15 empty] | Łączniki | [25 empty] | a:12:{s:18:"pa_dane-producenta";a:6:{s:4:"name";s:18:"pa_dane-producenta";s:5:"value";s:0:"";s:8:"position";i:1;s:10:"is_visible";i:1;s:12:"is_variation";i:1;s:11:"is_taxonomy";i:1;}s:15:"pa_typ-produktu";a:6:{s:4:"name";s:15:"pa_typ-produktu";s:5:"value";s:0:"";s:8:"position";i:1;s:10:"is_visible";i:1;s:12:"is_variation";i:1;s:11:"is_taxonomy";i:1;}s:21:"pa_stopien-ochrony-ip";a:6:{s:4:"name";s:21:"pa_stopien-ochrony-ip";s:5:"value";s:0:"";s:8:"position";i:1;s:10:"is_visible";i:1;s:12:"is_variation";i:1;s:11:"is_taxonomy";i:1;}s:12:"pa_producent";a:6:{s:4:"name";s:12:"pa_producent";s:5:"value";s:0:"";s:8:"position";i:2;s:10:"is_visible";i:1;s:12:"is_variation";i:1;s:11:"is_taxonomy";i:1;}s:18:"pa_podtyp-produktu";a:6:{s:4:"name";s:18:"pa_podtyp-produktu";s:5:"value";s:0:"";s:8:"position";i:2;s:10:"is_visible";i:1;s:12:"is_variation";i:1;s:11:"is_taxonomy";i:1;}s:8:"pa_kolor";a:6:{s:4:"name";s:8:"pa_kolor";s:5:"value";s:0:"";s:8:"position";i:2;s:10:"is_visible";i:1;s:12:"is_variation";i:1;s:11:"is_taxonomy";i:1;}s:8:"pa_seria";a:6:{s:4:"name";s:8:"pa_seria";s:5:"value";s:0:"";s:8:"position";i:3;s:10:"is_visible";i:1;s:12:"is_variation";i:1;s:11:"is_taxonomy";i:1;}s:18:"pa_liczba-biegunow";a:6:{s:4:"name";s:18:"pa_liczba-biegunow";s:5:"value";s:0:"";s:8:"position";i:3;s:10:"is_visible";i:1;s:12:"is_variation";i:1;s:11:"is_taxonomy";i:1;}s:19:"pa_kolor-producenta";a:6:{s:4:"name";s:19:"pa_kolor-producenta";s:5:"value";s:0:"";s:8:"position";i:3;s:10:"is_visible";i:1;s:12:"is_variation";i:1;s:11:"is_taxonomy";i:1;}s:16:"pa_podswietlenie";a:6:{s:4:"name";s:16:"pa_podswietlenie";s:5:"value";s:0:"";s:8:"position";i:6;s:10:"is_visible";i:1;s:12:"is_variation";i:1;s:11:"is_taxonomy";i:1;}s:18:"pa_rodzaj-lacznika";a:6:{s:4:"name";s:18:"pa_rodzaj-lacznika";s:5:"value";s:0:"";s:8:"position";i:8;s:10:"is_visible";i:1;s:12:"is_variation";i:1;s:11:"is_taxonomy";i:1;}s:17:"pa_sposob-montazu";a:6:{s:4:"name";s:17:"pa_sposob-montazu";s:5:"value";s:0:"";s:8:"position";i:8;s:10:"is_visible";i:1;s:12:"is_variation";i:1;s:11:"is_taxonomy";i:1;}} | DRN1/85/KON¦DRN1/74/KON¦DRN1/73/KON¦DR1/48/KON¦DR3/48/KON¦DR1/49/KON¦DR3/49/KON |  | Łącznik moduł Simon 54 | , zaciski śrubowe: czarny
133508 | Łącznik krzyżowy czarny Simon 54 DW7.01/49 | Łącznik krzyżowy czarny to nowoczesne i eleganckie rozwiązanie do zarządzania oświetleniem w różnych miejscach jednocześnie. Model z serii Simon 54 wyróżnia się matowym, czarnym wykończeniem, które idealnie wpisuje się w industrialne oraz minimalistyczne wnętrza. Wykonany z bezpiecznego, bezhalogenowego tworzywa sztucznego, łącznik łączy estetykę z trwałością, sprawdzając się zarówno w domowych, jak i komercyjnych aranżacjach. <h2>Co wyróżnia ten łącznik krzyżowy czarny?</h2> <ul> <li>- Elegancka, matowa powierzchnia, która redukuje odblaski i ślady palców, podkreślając nowoczesny styl</li> <li>- Możliwość uzyskania klasy ochrony IP44 przy zastosowaniu uszczelki ramki, co zwiększa odporność na wilgoć</li> <li>- Opcjonalne podświetlenie, które ułatwia lokalizację łącznika w ciemnościach</li> <li>- Czarne, lakierowane wykończenie idealne do nowoczesnych wnętrz, które wymaga wyrazistych akcentów</li> <li>- Symbol „krzyżowy” na powierzchni, co ułatwia szybkie rozpoznanie funkcji łącznika</li> </ul> Ten produkt z serii Simon 54 to stylowe rozwiązanie, które łączy funkcjonalność z atrakcyjnym wyglądem. Dzięki możliwości uzyskania klasy IP44 oraz opcjonalnemu podświetleniu, łącznik krzyżowy sprawdzi się w różnych warunkach i zastosowaniach, oferując wygodę użytkowania. Dzięki szybkozłączom oraz podtynkowemu montażowi instalacja jest szybka i intuicyjna. <h3>Specyfikacja techniczna</h3> <ul> <li>- Seria: Simon 54</li> <li>- Nazwa produktu/Rodzaj: łącznik krzyżowy</li> <li>- Kolor: czarny mat</li> <li>- Typ produktu: moduł</li> <li>- Prąd znamionowy świetlówkowy: 10AX</li> <li>- Napięcie znamionowe: 250V</li> <li>- Rodzaj podłączenia / Typ zacisku: szybkozłącza</li> <li>- Stopień ochrony IP: IP20/IP44</li> <li>- Uwagi: Do uzyskania klasy bryzgoszczelności IP44 zastosować uszczelkę ramki</li> <li>- Podświetlenie: opcjonalne, niedołączone</li> <li>- Klasa ETIM: EC001590 Łącznik instalacyjny</li> <li>- Nadruk/Piktogram: symbol „krzyżowy”</li> <li>- Rodzaj materiału: tworzywo sztuczne, PC, bezhalogenowe</li> <li>- Zabezpieczenie powierzchni: lakierowanie</li> <li>- Wykończenie powierzchni: matowe</li> <li>- Sposób montażu [ETIM]: montaż podtynkowy</li> <li>- Sposób mocowania: pazurki / wkręty</li> <li>- Wysokość produktu: 75mm</li> <li>- Szerokość produktu: 75mm</li> <li>- Głębokość produktu: 41mm</li> <li>- Głębokość wbudowania: 26mm</li> <li>- Metoda eksploatacji/Sposób działania: klawisz kołyskowy</li> <li>- Ilość klawiszy / dźwigni: 1</li> <li>- Układ połączeń: Łącznik krzyżowy (bistabilny)</li> </ul> | DW7.01/49/KON | simple | 0 | [8 empty] | KONTAKT-SIMON, Bestwińska 21 43-500 Czechowice-Dziedzice, info@kontakt-simon.com.pl | [26 empty] | Czarny | Czarny | [34 empty] | Tak |  | Nie | Krzyżowe |  |  |  |  | Kontakt Simon | [9 empty] | Pojedynczy | [6 empty] | Simon 54 |  |  | Podtynkowy |  |  |  | IP20/IP44 | [15 empty] | Łączniki | [25 empty] | a:12:{s:18:"pa_dane-producenta";a:6:{s:4:"name";s:18:"pa_dane-producenta";s:5:"value";s:0:"";s:8:"position";i:1;s:10:"is_visible";i:1;s:12:"is_variation";i:1;s:11:"is_taxonomy";i:1;}s:15:"pa_typ-produktu";a:6:{s:4:"name";s:15:"pa_typ-produktu";s:5:"value";s:0:"";s:8:"position";i:1;s:10:"is_visible";i:1;s:12:"is_variation";i:1;s:11:"is_taxonomy";i:1;}s:21:"pa_stopien-ochrony-ip";a:6:{s:4:"name";s:21:"pa_stopien-ochrony-ip";s:5:"value";s:0:"";s:8:"position";i:1;s:10:"is_visible";i:1;s:12:"is_variation";i:1;s:11:"is_taxonomy";i:1;}s:12:"pa_producent";a:6:{s:4:"name";s:12:"pa_producent";s:5:"value";s:0:"";s:8:"position";i:2;s:10:"is_visible";i:1;s:12:"is_variation";i:1;s:11:"is_taxonomy";i:1;}s:18:"pa_podtyp-produktu";a:6:{s:4:"name";s:18:"pa_podtyp-produktu";s:5:"value";s:0:"";s:8:"position";i:2;s:10:"is_visible";i:1;s:12:"is_variation";i:1;s:11:"is_taxonomy";i:1;}s:8:"pa_kolor";a:6:{s:4:"name";s:8:"pa_kolor";s:5:"value";s:0:"";s:8:"position";i:2;s:10:"is_visible";i:1;s:12:"is_variation";i:1;s:11:"is_taxonomy";i:1;}s:8:"pa_seria";a:6:{s:4:"name";s:8:"pa_seria";s:5:"value";s:0:"";s:8:"position";i:3;s:10:"is_visible";i:1;s:12:"is_variation";i:1;s:11:"is_taxonomy";i:1;}s:19:"pa_kolor-producenta";a:6:{s:4:"name";s:19:"pa_kolor-producenta";s:5:"value";s:0:"";s:8:"position";i:3;s:10:"is_visible";i:1;s:12:"is_variation";i:1;s:11:"is_taxonomy";i:1;}s:16:"pa_podswietlenie";a:6:{s:4:"name";s:16:"pa_podswietlenie";s:5:"value";s:0:"";s:8:"position";i:6;s:10:"is_visible";i:1;s:12:"is_variation";i:1;s:11:"is_taxonomy";i:1;}s:18:"pa_rodzaj-lacznika";a:6:{s:4:"name";s:18:"pa_rodzaj-lacznika";s:5:"value";s:0:"";s:8:"position";i:8;s:10:"is_visible";i:1;s:12:"is_variation";i:1;s:11:"is_taxonomy";i:1;}s:17:"pa_sposob-montazu";a:6:{s:4:"name";s:17:"pa_sposob-montazu";s:5:"value";s:0:"";s:8:"position";i:8;s:10:"is_visible";i:1;s:12:"is_variation";i:1;s:11:"is_taxonomy";i:1;}s:12:"pa_piktogram";a:6:{s:4:"name";s:12:"pa_piktogram";s:5:"value";s:0:"";s:8:"position";i:12;s:10:"is_visible";i:1;s:12:"is_variation";i:1;s:11:"is_taxonomy";i:1;}} | DRN1/85/KON¦DRN1/74/KON¦DRN1/73/KON¦DR1/48/KON¦DR3/48/KON¦DR1/49/KON¦DR3/49/KON |  | Łącznik krzyżowy Simon 54 | Łącznik krzyżowy czarny to nowoczesne i eleganckie rozwiązanie do zarządzania oświetleniem w różnych miejscach jednocześnie. Model z serii Simon 54 wyróżnia się matowym, czarnym wykończeniem, które idealnie wpisuje się w industrialne oraz minimalistyczne wnętrza. Wykonany z bezpiecznego, bezhalogenowego tworzywa sztucznego, łącznik łączy estetykę z trwałością, sprawdzając się zarówno w domowych, jak i komercyjnych aranżacjach. <h2>Co wyróżnia ten łącznik krzyżowy czarny?</h2> <ul> <li>- Elegancka, matowa powierzchnia, która redukuje odblaski i ślady palców, podkreślając nowoczesny styl</li> <li>- Możliwość uzyskania klasy ochrony IP44 przy zastosowaniu uszczelki ramki, co zwiększa odporność na wilgoć</li> <li>- Opcjonalne podświetlenie, które ułatwia lokalizację łącznika w ciemnościach</li> <li>- Czarne, lakierowane wykończenie idealne do nowoczesnych wnętrz, które wymaga wyrazistych akcentów</li> <li>- Symbol „krzyżowy” na powierzchni, co ułatwia szybkie rozpoznanie funkcji łącznika</li> </ul> Ten produkt z serii Simon 54 to stylowe rozwiązanie, które łączy funkcjonalność z atrakcyjnym wyglądem. Dzięki możliwości uzyskania klasy IP44 oraz opcjonalnemu podświetleniu, łącznik krzyżowy sprawdzi się w różnych warunkach i zastosowaniach, oferując wygodę użytkowania. Dzięki szybkozłączom oraz podtynkowemu montażowi instalacja jest szybka i intuicyjna. <h3>Specyfikacja techniczna</h3> <ul> <li>- Seria: Simon 54</li> <li>- Nazwa produktu/Rodzaj: łącznik krzyżowy</li> <li>- Kolor: czarny mat</li> <li>- Typ produktu: moduł</li> <li>- Prąd znamionowy świetlówkowy: 10AX</li> <li>- Napięcie znamionowe: 250V</li> <li>- Rodzaj podłączenia / Typ zacisku: szybkozłącza</li> <li>- Stopień ochrony IP: IP20/IP44</li> <li>- Uwagi: Do uzyskania klasy bryzgoszczelności IP44 zastosować uszczelkę ramki</li> <li>- Podświetlenie: opcjonalne, niedołączone</li> <li>- Klasa ETIM: EC001590 Łącznik instalacyjny</li> <li>- Nadruk/Piktogram: symbol „krzyżowy”</li> <li>- Rodzaj materiału: tworzywo sztuczne, PC, bezhalogenowe</li> <li>- Zabezpieczenie powierzchni: lakierowanie</li> <li>- Wykończenie powierzchni: matowe</li> <li>- Sposób montażu [ETIM]: montaż podtynkowy</li> <li>- Sposób mocowania: pazurki / wkręty</li> <li>- Wysokość produktu: 75mm</li> <li>- Szerokość produktu: 75mm</li> <li>- Głębokość produktu: 41mm</li> <li>- Głębokość wbudowania: 26mm</li> <li>- Metoda eksploatacji/Sposób działania: klawisz kołyskowy</li> <li>- Ilość klawiszy / dźwigni: 1</li> <li>- Układ połączeń: Łącznik krzyżowy (bistabilny)</li> </ul>
133509 | Przycisk bez piktogramu z podświetleniem LED (moduł) 10AX, 250V~, zaciski śrubowe: czarny CP1L.01/49 | LED (moduł) 10AX, 250V~, zaciski śrubowe: czarny | CP1L.01/49/KON | simple | 0 | [8 empty] | KONTAKT-SIMON, Bestwińska 21 43-500 Czechowice-Dziedzice, info@kontakt-simon.com.pl | [26 empty] | Czarny | Czarny | [34 empty] | Nie |  | Tak | Zwierne |  |  |  |  | Kontakt Simon | [9 empty] | Pojedynczy | [6 empty] | Simon 10 |  |  | Podtynkowy |  |  |  | IP20/IP44 | [15 empty] | Przyciski | [25 empty] | a:12:{s:18:"pa_dane-producenta";a:6:{s:4:"name";s:18:"pa_dane-producenta";s:5:"value";s:0:"";s:8:"position";i:1;s:10:"is_visible";i:1;s:12:"is_variation";i:1;s:11:"is_taxonomy";i:1;}s:15:"pa_typ-produktu";a:6:{s:4:"name";s:15:"pa_typ-produktu";s:5:"value";s:0:"";s:8:"position";i:1;s:10:"is_visible";i:1;s:12:"is_variation";i:1;s:11:"is_taxonomy";i:1;}s:21:"pa_stopien-ochrony-ip";a:6:{s:4:"name";s:21:"pa_stopien-ochrony-ip";s:5:"value";s:0:"";s:8:"position";i:1;s:10:"is_visible";i:1;s:12:"is_variation";i:1;s:11:"is_taxonomy";i:1;}s:12:"pa_producent";a:6:{s:4:"name";s:12:"pa_producent";s:5:"value";s:0:"";s:8:"position";i:2;s:10:"is_visible";i:1;s:12:"is_variation";i:1;s:11:"is_taxonomy";i:1;}s:18:"pa_podtyp-produktu";a:6:{s:4:"name";s:18:"pa_podtyp-produktu";s:5:"value";s:0:"";s:8:"position";i:2;s:10:"is_visible";i:1;s:12:"is_variation";i:1;s:11:"is_taxonomy";i:1;}s:8:"pa_kolor";a:6:{s:4:"name";s:8:"pa_kolor";s:5:"value";s:0:"";s:8:"position";i:2;s:10:"is_visible";i:1;s:12:"is_variation";i:1;s:11:"is_taxonomy";i:1;}s:8:"pa_seria";a:6:{s:4:"name";s:8:"pa_seria";s:5:"value";s:0:"";s:8:"position";i:3;s:10:"is_visible";i:1;s:12:"is_variation";i:1;s:11:"is_taxonomy";i:1;}s:19:"pa_kolor-producenta";a:6:{s:4:"name";s:19:"pa_kolor-producenta";s:5:"value";s:0:"";s:8:"position";i:3;s:10:"is_visible";i:1;s:12:"is_variation";i:1;s:11:"is_taxonomy";i:1;}s:16:"pa_podswietlenie";a:6:{s:4:"name";s:16:"pa_podswietlenie";s:5:"value";s:0:"";s:8:"position";i:6;s:10:"is_visible";i:1;s:12:"is_variation";i:1;s:11:"is_taxonomy";i:1;}s:18:"pa_rodzaj-lacznika";a:6:{s:4:"name";s:18:"pa_rodzaj-lacznika";s:5:"value";s:0:"";s:8:"position";i:8;s:10:"is_visible";i:1;s:12:"is_variation";i:1;s:11:"is_taxonomy";i:1;}s:17:"pa_sposob-montazu";a:6:{s:4:"name";s:17:"pa_sposob-montazu";s:5:"value";s:0:"";s:8:"position";i:8;s:10:"is_visible";i:1;s:12:"is_variation";i:1;s:11:"is_taxonomy";i:1;}s:12:"pa_piktogram";a:6:{s:4:"name";s:12:"pa_piktogram";s:5:"value";s:0:"";s:8:"position";i:12;s:10:"is_visible";i:1;s:12:"is_variation";i:1;s:11:"is_taxonomy";i:1;}} | CR1/49/KON¦CR2/49/KON¦CR3/49/KON¦CR4/49/KON¦CR5/49/KON |  | Przycisk Simon 10 | LED (moduł) 10AX, 250V~, zaciski śrubowe: czarny
133510 | Łącznik dwubiegunowy (moduł) 16AX, 250V~, zaciski śrubowe: biały DW2A.01/11 | , zaciski śrubowe: biały | DW2A.01/11/KON | simple | 0 | [8 empty] | KONTAKT-SIMON, Bestwińska 21 43-500 Czechowice-Dziedzice, info@kontakt-simon.com.pl | [26 empty] | Biały | Biały | [7 empty] | 2 | [28 empty] | Nie | Pojedyncze |  |  |  |  | Kontakt Simon | [9 empty] | Pojedynczy | [6 empty] | Simon 54 |  |  | Podtynkowy |  |  |  | IP20/IP44 | [15 empty] | Łączniki | [25 empty] | a:12:{s:18:"pa_dane-producenta";a:6:{s:4:"name";s:18:"pa_dane-producenta";s:5:"value";s:0:"";s:8:"position";i:1;s:10:"is_visible";i:1;s:12:"is_variation";i:1;s:11:"is_taxonomy";i:1;}s:15:"pa_typ-produktu";a:6:{s:4:"name";s:15:"pa_typ-produktu";s:5:"value";s:0:"";s:8:"position";i:1;s:10:"is_visible";i:1;s:12:"is_variation";i:1;s:11:"is_taxonomy";i:1;}s:21:"pa_stopien-ochrony-ip";a:6:{s:4:"name";s:21:"pa_stopien-ochrony-ip";s:5:"value";s:0:"";s:8:"position";i:1;s:10:"is_visible";i:1;s:12:"is_variation";i:1;s:11:"is_taxonomy";i:1;}s:12:"pa_producent";a:6:{s:4:"name";s:12:"pa_producent";s:5:"value";s:0:"";s:8:"position";i:2;s:10:"is_visible";i:1;s:12:"is_variation";i:1;s:11:"is_taxonomy";i:1;}s:18:"pa_podtyp-produktu";a:6:{s:4:"name";s:18:"pa_podtyp-produktu";s:5:"value";s:0:"";s:8:"position";i:2;s:10:"is_visible";i:1;s:12:"is_variation";i:1;s:11:"is_taxonomy";i:1;}s:8:"pa_kolor";a:6:{s:4:"name";s:8:"pa_kolor";s:5:"value";s:0:"";s:8:"position";i:2;s:10:"is_visible";i:1;s:12:"is_variation";i:1;s:11:"is_taxonomy";i:1;}s:8:"pa_seria";a:6:{s:4:"name";s:8:"pa_seria";s:5:"value";s:0:"";s:8:"position";i:3;s:10:"is_visible";i:1;s:12:"is_variation";i:1;s:11:"is_taxonomy";i:1;}s:18:"pa_liczba-biegunow";a:6:{s:4:"name";s:18:"pa_liczba-biegunow";s:5:"value";s:0:"";s:8:"position";i:3;s:10:"is_visible";i:1;s:12:"is_variation";i:1;s:11:"is_taxonomy";i:1;}s:19:"pa_kolor-producenta";a:6:{s:4:"name";s:19:"pa_kolor-producenta";s:5:"value";s:0:"";s:8:"position";i:3;s:10:"is_visible";i:1;s:12:"is_variation";i:1;s:11:"is_taxonomy";i:1;}s:16:"pa_podswietlenie";a:6:{s:4:"name";s:16:"pa_podswietlenie";s:5:"value";s:0:"";s:8:"position";i:6;s:10:"is_visible";i:1;s:12:"is_variation";i:1;s:11:"is_taxonomy";i:1;}s:18:"pa_rodzaj-lacznika";a:6:{s:4:"name";s:18:"pa_rodzaj-lacznika";s:5:"value";s:0:"";s:8:"position";i:8;s:10:"is_visible";i:1;s:12:"is_variation";i:1;s:11:"is_taxonomy";i:1;}s:17:"pa_sposob-montazu";a:6:{s:4:"name";s:17:"pa_sposob-montazu";s:5:"value";s:0:"";s:8:"position";i:8;s:10:"is_visible";i:1;s:12:"is_variation";i:1;s:11:"is_taxonomy";i:1;}} | DRN1/84/KON¦DRN1/77/KON¦DRN1/70/KON¦DRN1/71/KON¦DR1/11/KON¦DR3/11/KON |  | Łącznik moduł Simon 54 | , zaciski śrubowe: biały
133511 | Łącznik krzyżowy podwójny (moduł) 10AX, 250V~, szybkozłącza: biały DW7/2.01/11 | 250V~, szybkozłącza: biały | DW7/2.01/11/KON | simple | 0 | [8 empty] | KONTAKT-SIMON, Bestwińska 21 43-500 Czechowice-Dziedzice, info@kontakt-simon.com.pl | [26 empty] | Biały | Biały | [34 empty] | Tak |  | Nie | Krzyżowe |  |  |  |  | Kontakt Simon | [9 empty] | Podwójny | [6 empty] | Simon 54 |  |  | Podtynkowy |  |  |  | IP 20 | [15 empty] | Łączniki | [25 empty] | a:12:{s:18:"pa_dane-producenta";a:6:{s:4:"name";s:18:"pa_dane-producenta";s:5:"value";s:0:"";s:8:"position";i:1;s:10:"is_visible";i:1;s:12:"is_variation";i:1;s:11:"is_taxonomy";i:1;}s:15:"pa_typ-produktu";a:6:{s:4:"name";s:15:"pa_typ-produktu";s:5:"value";s:0:"";s:8:"position";i:1;s:10:"is_visible";i:1;s:12:"is_variation";i:1;s:11:"is_taxonomy";i:1;}s:21:"pa_stopien-ochrony-ip";a:6:{s:4:"name";s:21:"pa_stopien-ochrony-ip";s:5:"value";s:0:"";s:8:"position";i:1;s:10:"is_visible";i:1;s:12:"is_variation";i:1;s:11:"is_taxonomy";i:1;}s:12:"pa_producent";a:6:{s:4:"name";s:12:"pa_producent";s:5:"value";s:0:"";s:8:"position";i:2;s:10:"is_visible";i:1;s:12:"is_variation";i:1;s:11:"is_taxonomy";i:1;}s:18:"pa_podtyp-produktu";a:6:{s:4:"name";s:18:"pa_podtyp-produktu";s:5:"value";s:0:"";s:8:"position";i:2;s:10:"is_visible";i:1;s:12:"is_variation";i:1;s:11:"is_taxonomy";i:1;}s:8:"pa_kolor";a:6:{s:4:"name";s:8:"pa_kolor";s:5:"value";s:0:"";s:8:"position";i:2;s:10:"is_visible";i:1;s:12:"is_variation";i:1;s:11:"is_taxonomy";i:1;}s:8:"pa_seria";a:6:{s:4:"name";s:8:"pa_seria";s:5:"value";s:0:"";s:8:"position";i:3;s:10:"is_visible";i:1;s:12:"is_variation";i:1;s:11:"is_taxonomy";i:1;}s:19:"pa_kolor-producenta";a:6:{s:4:"name";s:19:"pa_kolor-producenta";s:5:"value";s:0:"";s:8:"position";i:3;s:10:"is_visible";i:1;s:12:"is_variation";i:1;s:11:"is_taxonomy";i:1;}s:16:"pa_podswietlenie";a:6:{s:4:"name";s:16:"pa_podswietlenie";s:5:"value";s:0:"";s:8:"position";i:6;s:10:"is_visible";i:1;s:12:"is_variation";i:1;s:11:"is_taxonomy";i:1;}s:18:"pa_rodzaj-lacznika";a:6:{s:4:"name";s:18:"pa_rodzaj-lacznika";s:5:"value";s:0:"";s:8:"position";i:8;s:10:"is_visible";i:1;s:12:"is_variation";i:1;s:11:"is_taxonomy";i:1;}s:17:"pa_sposob-montazu";a:6:{s:4:"name";s:17:"pa_sposob-montazu";s:5:"value";s:0:"";s:8:"position";i:8;s:10:"is_visible";i:1;s:12:"is_variation";i:1;s:11:"is_taxonomy";i:1;}s:12:"pa_piktogram";a:6:{s:4:"name";s:12:"pa_piktogram";s:5:"value";s:0:"";s:8:"position";i:12;s:10:"is_visible";i:1;s:12:"is_variation";i:1;s:11:"is_taxonomy";i:1;}} | DRN1/84/KON¦DRN1/77/KON¦DRN1/70/KON¦DRN1/71/KON¦DR1/11/KON¦DR3/11/KON |  | Łącznik krzyżowy Simon 54 | 250V~, szybkozłącza: biały
133512 | Łącznik dwubiegunowy (moduł) 10AX, 250V~, szybkozłącza: czarny DW2.01/49 | , szybkozłącza: czarny | DW2.01/49/KON | simple | 0 | [8 empty] | KONTAKT-SIMON, Bestwińska 21 43-500 Czechowice-Dziedzice, info@kontakt-simon.com.pl | [26 empty] | Czarny | Czarny | [7 empty] | 2 | [28 empty] | Nie | Pojedyncze |  |  |  |  | Kontakt Simon | [9 empty] | Pojedynczy | [6 empty] | Simon 54 |  |  | Podtynkowy |  |  |  | IP20/IP44 | [15 empty] | Łączniki | [25 empty] | a:12:{s:18:"pa_dane-producenta";a:6:{s:4:"name";s:18:"pa_dane-producenta";s:5:"value";s:0:"";s:8:"position";i:1;s:10:"is_visible";i:1;s:12:"is_variation";i:1;s:11:"is_taxonomy";i:1;}s:15:"pa_typ-produktu";a:6:{s:4:"name";s:15:"pa_typ-produktu";s:5:"value";s:0:"";s:8:"position";i:1;s:10:"is_visible";i:1;s:12:"is_variation";i:1;s:11:"is_taxonomy";i:1;}s:21:"pa_stopien-ochrony-ip";a:6:{s:4:"name";s:21:"pa_stopien-ochrony-ip";s:5:"value";s:0:"";s:8:"position";i:1;s:10:"is_visible";i:1;s:12:"is_variation";i:1;s:11:"is_taxonomy";i:1;}s:12:"pa_producent";a:6:{s:4:"name";s:12:"pa_producent";s:5:"value";s:0:"";s:8:"position";i:2;s:10:"is_visible";i:1;s:12:"is_variation";i:1;s:11:"is_taxonomy";i:1;}s:18:"pa_podtyp-produktu";a:6:{s:4:"name";s:18:"pa_podtyp-produktu";s:5:"value";s:0:"";s:8:"position";i:2;s:10:"is_visible";i:1;s:12:"is_variation";i:1;s:11:"is_taxonomy";i:1;}s:8:"pa_kolor";a:6:{s:4:"name";s:8:"pa_kolor";s:5:"value";s:0:"";s:8:"position";i:2;s:10:"is_visible";i:1;s:12:"is_variation";i:1;s:11:"is_taxonomy";i:1;}s:8:"pa_seria";a:6:{s:4:"name";s:8:"pa_seria";s:5:"value";s:0:"";s:8:"position";i:3;s:10:"is_visible";i:1;s:12:"is_variation";i:1;s:11:"is_taxonomy";i:1;}s:18:"pa_liczba-biegunow";a:6:{s:4:"name";s:18:"pa_liczba-biegunow";s:5:"value";s:0:"";s:8:"position";i:3;s:10:"is_visible";i:1;s:12:"is_variation";i:1;s:11:"is_taxonomy";i:1;}s:19:"pa_kolor-producenta";a:6:{s:4:"name";s:19:"pa_kolor-producenta";s:5:"value";s:0:"";s:8:"position";i:3;s:10:"is_visible";i:1;s:12:"is_variation";i:1;s:11:"is_taxonomy";i:1;}s:16:"pa_podswietlenie";a:6:{s:4:"name";s:16:"pa_podswietlenie";s:5:"value";s:0:"";s:8:"position";i:6;s:10:"is_visible";i:1;s:12:"is_variation";i:1;s:11:"is_taxonomy";i:1;}s:18:"pa_rodzaj-lacznika";a:6:{s:4:"name";s:18:"pa_rodzaj-lacznika";s:5:"value";s:0:"";s:8:"position";i:8;s:10:"is_visible";i:1;s:12:"is_variation";i:1;s:11:"is_taxonomy";i:1;}s:17:"pa_sposob-montazu";a:6:{s:4:"name";s:17:"pa_sposob-montazu";s:5:"value";s:0:"";s:8:"position";i:8;s:10:"is_visible";i:1;s:12:"is_variation";i:1;s:11:"is_taxonomy";i:1;}} | DRN1/85/KON¦DRN1/74/KON¦DRN1/73/KON¦DR1/48/KON¦DR3/48/KON¦DR1/49/KON¦DR3/49/KON |  | Łącznik Simon 54 | , szybkozłącza: czarny
133513 | Podwójny przycisk (moduł) 10AX, 250V~, zaciski śrubowe: czarny CP2.01/49 | aciski śrubowe: czarny | CP2.01/49/KON | simple | 0 | [8 empty] | KONTAKT-SIMON, Bestwińska 21 43-500 Czechowice-Dziedzice, info@kontakt-simon.com.pl | [26 empty] | Czarny | Czarny | [34 empty] | Nie |  | Nie | Zwierne |  |  |  |  | Kontakt Simon | [9 empty] | Podwójny | [6 empty] | Simon 10 |  |  | Podtynkowy |  |  |  | IP20/IP44 | [15 empty] | Przyciski | [25 empty] | a:12:{s:18:"pa_dane-producenta";a:6:{s:4:"name";s:18:"pa_dane-producenta";s:5:"value";s:0:"";s:8:"position";i:1;s:10:"is_visible";i:1;s:12:"is_variation";i:1;s:11:"is_taxonomy";i:1;}s:15:"pa_typ-produktu";a:6:{s:4:"name";s:15:"pa_typ-produktu";s:5:"value";s:0:"";s:8:"position";i:1;s:10:"is_visible";i:1;s:12:"is_variation";i:1;s:11:"is_taxonomy";i:1;}s:21:"pa_stopien-ochrony-ip";a:6:{s:4:"name";s:21:"pa_stopien-ochrony-ip";s:5:"value";s:0:"";s:8:"position";i:1;s:10:"is_visible";i:1;s:12:"is_variation";i:1;s:11:"is_taxonomy";i:1;}s:12:"pa_producent";a:6:{s:4:"name";s:12:"pa_producent";s:5:"value";s:0:"";s:8:"position";i:2;s:10:"is_visible";i:1;s:12:"is_variation";i:1;s:11:"is_taxonomy";i:1;}s:18:"pa_podtyp-produktu";a:6:{s:4:"name";s:18:"pa_podtyp-produktu";s:5:"value";s:0:"";s:8:"position";i:2;s:10:"is_visible";i:1;s:12:"is_variation";i:1;s:11:"is_taxonomy";i:1;}s:8:"pa_kolor";a:6:{s:4:"name";s:8:"pa_kolor";s:5:"value";s:0:"";s:8:"position";i:2;s:10:"is_visible";i:1;s:12:"is_variation";i:1;s:11:"is_taxonomy";i:1;}s:8:"pa_seria";a:6:{s:4:"name";s:8:"pa_seria";s:5:"value";s:0:"";s:8:"position";i:3;s:10:"is_visible";i:1;s:12:"is_variation";i:1;s:11:"is_taxonomy";i:1;}s:19:"pa_kolor-producenta";a:6:{s:4:"name";s:19:"pa_kolor-producenta";s:5:"value";s:0:"";s:8:"position";i:3;s:10:"is_visible";i:1;s:12:"is_variation";i:1;s:11:"is_taxonomy";i:1;}s:16:"pa_podswietlenie";a:6:{s:4:"name";s:16:"pa_podswietlenie";s:5:"value";s:0:"";s:8:"position";i:6;s:10:"is_visible";i:1;s:12:"is_variation";i:1;s:11:"is_taxonomy";i:1;}s:18:"pa_rodzaj-lacznika";a:6:{s:4:"name";s:18:"pa_rodzaj-lacznika";s:5:"value";s:0:"";s:8:"position";i:8;s:10:"is_visible";i:1;s:12:"is_variation";i:1;s:11:"is_taxonomy";i:1;}s:17:"pa_sposob-montazu";a:6:{s:4:"name";s:17:"pa_sposob-montazu";s:5:"value";s:0:"";s:8:"position";i:8;s:10:"is_visible";i:1;s:12:"is_variation";i:1;s:11:"is_taxonomy";i:1;}s:12:"pa_piktogram";a:6:{s:4:"name";s:12:"pa_piktogram";s:5:"value";s:0:"";s:8:"position";i:12;s:10:"is_visible";i:1;s:12:"is_variation";i:1;s:11:"is_taxonomy";i:1;}} | CR1/49/KON¦CR2/49/KON¦CR3/49/KON¦CR4/49/KON¦CR5/49/KON |  | Przycisk Simon 10 | aciski śrubowe: czarny
133514 | Łącznik schodowy z podświetleniem LED (moduł) 10AX, 250V~, szybkozłącza: czarny DW6L.01/49 | oduł) 10AX, 250V~, szybkozłącza: czarny | DW6L.01/49/KON | simple | 0 | [8 empty] | KONTAKT-SIMON, Bestwińska 21 43-500 Czechowice-Dziedzice, info@kontakt-simon.com.pl | [26 empty] | Czarny | Czarny | [34 empty] | Tak |  | Tak | Schodowe |  |  |  |  | Kontakt Simon | [9 empty] | Pojedynczy | [6 empty] | Simon 54 |  |  | Podtynkowy |  |  |  | IP20/IP44 | [15 empty] | Łączniki | [25 empty] | a:12:{s:18:"pa_dane-producenta";a:6:{s:4:"name";s:18:"pa_dane-producenta";s:5:"value";s:0:"";s:8:"position";i:1;s:10:"is_visible";i:1;s:12:"is_variation";i:1;s:11:"is_taxonomy";i:1;}s:15:"pa_typ-produktu";a:6:{s:4:"name";s:15:"pa_typ-produktu";s:5:"value";s:0:"";s:8:"position";i:1;s:10:"is_visible";i:1;s:12:"is_variation";i:1;s:11:"is_taxonomy";i:1;}s:21:"pa_stopien-ochrony-ip";a:6:{s:4:"name";s:21:"pa_stopien-ochrony-ip";s:5:"value";s:0:"";s:8:"position";i:1;s:10:"is_visible";i:1;s:12:"is_variation";i:1;s:11:"is_taxonomy";i:1;}s:12:"pa_producent";a:6:{s:4:"name";s:12:"pa_producent";s:5:"value";s:0:"";s:8:"position";i:2;s:10:"is_visible";i:1;s:12:"is_variation";i:1;s:11:"is_taxonomy";i:1;}s:18:"pa_podtyp-produktu";a:6:{s:4:"name";s:18:"pa_podtyp-produktu";s:5:"value";s:0:"";s:8:"position";i:2;s:10:"is_visible";i:1;s:12:"is_variation";i:1;s:11:"is_taxonomy";i:1;}s:8:"pa_kolor";a:6:{s:4:"name";s:8:"pa_kolor";s:5:"value";s:0:"";s:8:"position";i:2;s:10:"is_visible";i:1;s:12:"is_variation";i:1;s:11:"is_taxonomy";i:1;}s:8:"pa_seria";a:6:{s:4:"name";s:8:"pa_seria";s:5:"value";s:0:"";s:8:"position";i:3;s:10:"is_visible";i:1;s:12:"is_variation";i:1;s:11:"is_taxonomy";i:1;}s:19:"pa_kolor-producenta";a:6:{s:4:"name";s:19:"pa_kolor-producenta";s:5:"value";s:0:"";s:8:"position";i:3;s:10:"is_visible";i:1;s:12:"is_variation";i:1;s:11:"is_taxonomy";i:1;}s:16:"pa_podswietlenie";a:6:{s:4:"name";s:16:"pa_podswietlenie";s:5:"value";s:0:"";s:8:"position";i:6;s:10:"is_visible";i:1;s:12:"is_variation";i:1;s:11:"is_taxonomy";i:1;}s:18:"pa_rodzaj-lacznika";a:6:{s:4:"name";s:18:"pa_rodzaj-lacznika";s:5:"value";s:0:"";s:8:"position";i:8;s:10:"is_visible";i:1;s:12:"is_variation";i:1;s:11:"is_taxonomy";i:1;}s:17:"pa_sposob-montazu";a:6:{s:4:"name";s:17:"pa_sposob-montazu";s:5:"value";s:0:"";s:8:"position";i:8;s:10:"is_visible";i:1;s:12:"is_variation";i:1;s:11:"is_taxonomy";i:1;}s:12:"pa_piktogram";a:6:{s:4:"name";s:12:"pa_piktogram";s:5:"value";s:0:"";s:8:"position";i:12;s:10:"is_visible";i:1;s:12:"is_variation";i:1;s:11:"is_taxonomy";i:1;}} | DRN1/85/KON¦DRN1/74/KON¦DRN1/73/KON¦DR1/48/KON¦DR3/48/KON¦DR1/49/KON¦DR3/49/KON |  | Łącznik schodowy Simon 54 | oduł) 10AX, 250V~, szybkozłącza: czarny
133516 | Ładowarka 2xUSB C+A Quick Charge 5/9/12V (moduł), 3.1 A, 5V DC, 230V: czarny DEC2CA.01/49 | (moduł), 3.1 A, 5V DC, 230V: czarny | DEC2CA.01/49/KON | simple | 0 | [8 empty] | KONTAKT-SIMON, Bestwińska 21 43-500 Czechowice-Dziedzice, info@kontakt-simon.com.pl | [26 empty] | Czarny | Czarny | [9 empty] | 4 | [27 empty] | USB |  |  |  |  | Kontakt Simon | [16 empty] | Simon 54 |  |  | Podtynkowy |  |  |  | IP 20 | [15 empty] | Gniazda | [25 empty] | a:10:{s:18:"pa_dane-producenta";a:6:{s:4:"name";s:18:"pa_dane-producenta";s:5:"value";s:0:"";s:8:"position";i:1;s:10:"is_visible";i:1;s:12:"is_variation";i:1;s:11:"is_taxonomy";i:1;}s:15:"pa_typ-produktu";a:6:{s:4:"name";s:15:"pa_typ-produktu";s:5:"value";s:0:"";s:8:"position";i:1;s:10:"is_visible";i:1;s:12:"is_variation";i:1;s:11:"is_taxonomy";i:1;}s:21:"pa_stopien-ochrony-ip";a:6:{s:4:"name";s:21:"pa_stopien-ochrony-ip";s:5:"value";s:0:"";s:8:"position";i:1;s:10:"is_visible";i:1;s:12:"is_variation";i:1;s:11:"is_taxonomy";i:1;}s:12:"pa_producent";a:6:{s:4:"name";s:12:"pa_producent";s:5:"value";s:0:"";s:8:"position";i:2;s:10:"is_visible";i:1;s:12:"is_variation";i:1;s:11:"is_taxonomy";i:1;}s:18:"pa_podtyp-produktu";a:6:{s:4:"name";s:18:"pa_podtyp-produktu";s:5:"value";s:0:"";s:8:"position";i:2;s:10:"is_visible";i:1;s:12:"is_variation";i:1;s:11:"is_taxonomy";i:1;}s:8:"pa_kolor";a:6:{s:4:"name";s:8:"pa_kolor";s:5:"value";s:0:"";s:8:"position";i:2;s:10:"is_visible";i:1;s:12:"is_variation";i:1;s:11:"is_taxonomy";i:1;}s:8:"pa_seria";a:6:{s:4:"name";s:8:"pa_seria";s:5:"value";s:0:"";s:8:"position";i:3;s:10:"is_visible";i:1;s:12:"is_variation";i:1;s:11:"is_taxonomy";i:1;}s:19:"pa_kolor-producenta";a:6:{s:4:"name";s:19:"pa_kolor-producenta";s:5:"value";s:0:"";s:8:"position";i:3;s:10:"is_visible";i:1;s:12:"is_variation";i:1;s:11:"is_taxonomy";i:1;}s:16:"pa_liczba-gniazd";a:6:{s:4:"name";s:16:"pa_liczba-gniazd";s:5:"value";s:0:"";s:8:"position";i:4;s:10:"is_visible";i:1;s:12:"is_variation";i:1;s:11:"is_taxonomy";i:1;}s:17:"pa_sposob-montazu";a:6:{s:4:"name";s:17:"pa_sposob-montazu";s:5:"value";s:0:"";s:8:"position";i:8;s:10:"is_visible";i:1;s:12:"is_variation";i:1;s:11:"is_taxonomy";i:1;}} | DRN1/85/KON¦DRN1/74/KON¦DRN1/73/KON¦DR1/48/KON¦DR3/48/KON¦DR1/49/KON¦DR3/49/KON |  | Gniazdo USB CA Simon 54 | (moduł), 3.1 A, 5V DC, 230V: czarny
133518 | Ładowarka 2xUSB C+A Quick Charge 5/9/12V (moduł), 3.1 A, 5V DC, 230V: biały DEC2CA.01/11 | (moduł), 3.1 A, 5V DC, 230V: biały | DEC2CA.01/11/KON | simple | 0 | [8 empty] | KONTAKT-SIMON, Bestwińska 21 43-500 Czechowice-Dziedzice, info@kontakt-simon.com.pl | [26 empty] | Biały | Biały | [9 empty] | 4 | [27 empty] | USB |  |  |  |  | Kontakt Simon | [16 empty] | Simon 54 |  |  | Podtynkowy |  |  |  | IP 20 | [15 empty] | Gniazda | [25 empty] | a:10:{s:18:"pa_dane-producenta";a:6:{s:4:"name";s:18:"pa_dane-producenta";s:5:"value";s:0:"";s:8:"position";i:1;s:10:"is_visible";i:1;s:12:"is_variation";i:1;s:11:"is_taxonomy";i:1;}s:15:"pa_typ-produktu";a:6:{s:4:"name";s:15:"pa_typ-produktu";s:5:"value";s:0:"";s:8:"position";i:1;s:10:"is_visible";i:1;s:12:"is_variation";i:1;s:11:"is_taxonomy";i:1;}s:21:"pa_stopien-ochrony-ip";a:6:{s:4:"name";s:21:"pa_stopien-ochrony-ip";s:5:"value";s:0:"";s:8:"position";i:1;s:10:"is_visible";i:1;s:12:"is_variation";i:1;s:11:"is_taxonomy";i:1;}s:12:"pa_producent";a:6:{s:4:"name";s:12:"pa_producent";s:5:"value";s:0:"";s:8:"position";i:2;s:10:"is_visible";i:1;s:12:"is_variation";i:1;s:11:"is_taxonomy";i:1;}s:18:"pa_podtyp-produktu";a:6:{s:4:"name";s:18:"pa_podtyp-produktu";s:5:"value";s:0:"";s:8:"position";i:2;s:10:"is_visible";i:1;s:12:"is_variation";i:1;s:11:"is_taxonomy";i:1;}s:8:"pa_kolor";a:6:{s:4:"name";s:8:"pa_kolor";s:5:"value";s:0:"";s:8:"position";i:2;s:10:"is_visible";i:1;s:12:"is_variation";i:1;s:11:"is_taxonomy";i:1;}s:8:"pa_seria";a:6:{s:4:"name";s:8:"pa_seria";s:5:"value";s:0:"";s:8:"position";i:3;s:10:"is_visible";i:1;s:12:"is_variation";i:1;s:11:"is_taxonomy";i:1;}s:19:"pa_kolor-producenta";a:6:{s:4:"name";s:19:"pa_kolor-producenta";s:5:"value";s:0:"";s:8:"position";i:3;s:10:"is_visible";i:1;s:12:"is_variation";i:1;s:11:"is_taxonomy";i:1;}s:16:"pa_liczba-gniazd";a:6:{s:4:"name";s:16:"pa_liczba-gniazd";s:5:"value";s:0:"";s:8:"position";i:4;s:10:"is_visible";i:1;s:12:"is_variation";i:1;s:11:"is_taxonomy";i:1;}s:17:"pa_sposob-montazu";a:6:{s:4:"name";s:17:"pa_sposob-montazu";s:5:"value";s:0:"";s:8:"position";i:8;s:10:"is_visible";i:1;s:12:"is_variation";i:1;s:11:"is_taxonomy";i:1;}} | DRN1/84/KON¦DRN1/77/KON¦DRN1/70/KON¦DRN1/71/KON¦DR1/11/KON¦DR3/11/KON |  | Gniazdo USB CA Simon 54 | (moduł), 3.1 A, 5V DC, 230V: biały
133519 | Gniazdo ekwipotencjalne pojedyncze (moduł): biały DGEK1.01/11 | ł): biały | DGEK1.01/11/KON | simple | 0 | [8 empty] | KONTAKT-SIMON, Bestwińska 21 43-500 Czechowice-Dziedzice, info@kontakt-simon.com.pl | [26 empty] | Biały | Biały | [37 empty] | Ekwipotencjalne |  |  |  |  | Kontakt Simon | [8 empty] | Pojedyncze | [7 empty] | Simon 54 |  |  | Podtynkowy |  |  |  | IP 20 | [15 empty] | Gniazda | [25 empty] | a:10:{s:18:"pa_dane-producenta";a:6:{s:4:"name";s:18:"pa_dane-producenta";s:5:"value";s:0:"";s:8:"position";i:1;s:10:"is_visible";i:1;s:12:"is_variation";i:1;s:11:"is_taxonomy";i:1;}s:15:"pa_typ-produktu";a:6:{s:4:"name";s:15:"pa_typ-produktu";s:5:"value";s:0:"";s:8:"position";i:1;s:10:"is_visible";i:1;s:12:"is_variation";i:1;s:11:"is_taxonomy";i:1;}s:21:"pa_stopien-ochrony-ip";a:6:{s:4:"name";s:21:"pa_stopien-ochrony-ip";s:5:"value";s:0:"";s:8:"position";i:1;s:10:"is_visible";i:1;s:12:"is_variation";i:1;s:11:"is_taxonomy";i:1;}s:12:"pa_producent";a:6:{s:4:"name";s:12:"pa_producent";s:5:"value";s:0:"";s:8:"position";i:2;s:10:"is_visible";i:1;s:12:"is_variation";i:1;s:11:"is_taxonomy";i:1;}s:18:"pa_podtyp-produktu";a:6:{s:4:"name";s:18:"pa_podtyp-produktu";s:5:"value";s:0:"";s:8:"position";i:2;s:10:"is_visible";i:1;s:12:"is_variation";i:1;s:11:"is_taxonomy";i:1;}s:8:"pa_kolor";a:6:{s:4:"name";s:8:"pa_kolor";s:5:"value";s:0:"";s:8:"position";i:2;s:10:"is_visible";i:1;s:12:"is_variation";i:1;s:11:"is_taxonomy";i:1;}s:8:"pa_seria";a:6:{s:4:"name";s:8:"pa_seria";s:5:"value";s:0:"";s:8:"position";i:3;s:10:"is_visible";i:1;s:12:"is_variation";i:1;s:11:"is_taxonomy";i:1;}s:19:"pa_kolor-producenta";a:6:{s:4:"name";s:19:"pa_kolor-producenta";s:5:"value";s:0:"";s:8:"position";i:3;s:10:"is_visible";i:1;s:12:"is_variation";i:1;s:11:"is_taxonomy";i:1;}s:17:"pa_rodzaj-gniazda";a:6:{s:4:"name";s:17:"pa_rodzaj-gniazda";s:5:"value";s:0:"";s:8:"position";i:7;s:10:"is_visible";i:1;s:12:"is_variation";i:1;s:11:"is_taxonomy";i:1;}s:17:"pa_sposob-montazu";a:6:{s:4:"name";s:17:"pa_sposob-montazu";s:5:"value";s:0:"";s:8:"position";i:8;s:10:"is_visible";i:1;s:12:"is_variation";i:1;s:11:"is_taxonomy";i:1;}} | DRN1/84/KON¦DRN1/77/KON¦DRN1/70/KON¦DRN1/71/KON¦DR1/11/KON¦DR3/11/KON |  | Gniazdo ekwipotencyjne Simon 54 | ł): biały
133520 | Ładowarka 2 x USB (moduł), 2.1 A, 5V DC, 230V: czarny DC2USB.01/49 | 230V: czarny | DC2USB.01/49/KON | simple | 0 | [8 empty] | KONTAKT-SIMON, Bestwińska 21 43-500 Czechowice-Dziedzice, info@kontakt-simon.com.pl | [26 empty] | Czarny | Czarny | [37 empty] | USB |  |  |  |  | Kontakt Simon | [16 empty] | Simon 54 |  |  | Podtynkowy |  |  |  | IP 20 | [15 empty] | Gniazda | [25 empty] | a:9:{s:18:"pa_dane-producenta";a:6:{s:4:"name";s:18:"pa_dane-producenta";s:5:"value";s:0:"";s:8:"position";i:1;s:10:"is_visible";i:1;s:12:"is_variation";i:1;s:11:"is_taxonomy";i:1;}s:15:"pa_typ-produktu";a:6:{s:4:"name";s:15:"pa_typ-produktu";s:5:"value";s:0:"";s:8:"position";i:1;s:10:"is_visible";i:1;s:12:"is_variation";i:1;s:11:"is_taxonomy";i:1;}s:21:"pa_stopien-ochrony-ip";a:6:{s:4:"name";s:21:"pa_stopien-ochrony-ip";s:5:"value";s:0:"";s:8:"position";i:1;s:10:"is_visible";i:1;s:12:"is_variation";i:1;s:11:"is_taxonomy";i:1;}s:12:"pa_producent";a:6:{s:4:"name";s:12:"pa_producent";s:5:"value";s:0:"";s:8:"position";i:2;s:10:"is_visible";i:1;s:12:"is_variation";i:1;s:11:"is_taxonomy";i:1;}s:18:"pa_podtyp-produktu";a:6:{s:4:"name";s:18:"pa_podtyp-produktu";s:5:"value";s:0:"";s:8:"position";i:2;s:10:"is_visible";i:1;s:12:"is_variation";i:1;s:11:"is_taxonomy";i:1;}s:8:"pa_kolor";a:6:{s:4:"name";s:8:"pa_kolor";s:5:"value";s:0:"";s:8:"position";i:2;s:10:"is_visible";i:1;s:12:"is_variation";i:1;s:11:"is_taxonomy";i:1;}s:8:"pa_seria";a:6:{s:4:"name";s:8:"pa_seria";s:5:"value";s:0:"";s:8:"position";i:3;s:10:"is_visible";i:1;s:12:"is_variation";i:1;s:11:"is_taxonomy";i:1;}s:19:"pa_kolor-producenta";a:6:{s:4:"name";s:19:"pa_kolor-producenta";s:5:"value";s:0:"";s:8:"position";i:3;s:10:"is_visible";i:1;s:12:"is_variation";i:1;s:11:"is_taxonomy";i:1;}s:17:"pa_sposob-montazu";a:6:{s:4:"name";s:17:"pa_sposob-montazu";s:5:"value";s:0:"";s:8:"position";i:8;s:10:"is_visible";i:1;s:12:"is_variation";i:1;s:11:"is_taxonomy";i:1;}} | DRN1/85/KON¦DRN1/74/KON¦DRN1/73/KON¦DR1/48/KON¦DR3/48/KON¦DR1/49/KON¦DR3/49/KON |  | Gniazdo USB Simon 54 | 230V: czarny
133521 | Łącznik świecznikowy do wersji IP44 (moduł) 10AX, 250V~, zaciski śrubowe: czarny !Posiada wkładkę uszczelniającą pod klawisze CW5B.01/49 | uł) 10AX, 250V~, zaciski śrubowe: czarny !Posiada wkładkę uszczelniającą pod klawisze | CW5B.01/49/KON | simple | 0 | [8 empty] | KONTAKT-SIMON, Bestwińska 21 43-500 Czechowice-Dziedzice, info@kontakt-simon.com.pl | [26 empty] | Czarny | Czarny | [7 empty] | 1 | [28 empty] | Nie | Podwójne |  |  |  |  | Kontakt Simon | [9 empty] | Podwójny | [6 empty] | Simon 10 |  |  | Podtynkowy |  |  |  | IP20/IP44 | [15 empty] | Łączniki | [25 empty] | a:12:{s:18:"pa_dane-producenta";a:6:{s:4:"name";s:18:"pa_dane-producenta";s:5:"value";s:0:"";s:8:"position";i:1;s:10:"is_visible";i:1;s:12:"is_variation";i:1;s:11:"is_taxonomy";i:1;}s:15:"pa_typ-produktu";a:6:{s:4:"name";s:15:"pa_typ-produktu";s:5:"value";s:0:"";s:8:"position";i:1;s:10:"is_visible";i:1;s:12:"is_variation";i:1;s:11:"is_taxonomy";i:1;}s:21:"pa_stopien-ochrony-ip";a:6:{s:4:"name";s:21:"pa_stopien-ochrony-ip";s:5:"value";s:0:"";s:8:"position";i:1;s:10:"is_visible";i:1;s:12:"is_variation";i:1;s:11:"is_taxonomy";i:1;}s:12:"pa_producent";a:6:{s:4:"name";s:12:"pa_producent";s:5:"value";s:0:"";s:8:"position";i:2;s:10:"is_visible";i:1;s:12:"is_variation";i:1;s:11:"is_taxonomy";i:1;}s:18:"pa_podtyp-produktu";a:6:{s:4:"name";s:18:"pa_podtyp-produktu";s:5:"value";s:0:"";s:8:"position";i:2;s:10:"is_visible";i:1;s:12:"is_variation";i:1;s:11:"is_taxonomy";i:1;}s:8:"pa_kolor";a:6:{s:4:"name";s:8:"pa_kolor";s:5:"value";s:0:"";s:8:"position";i:2;s:10:"is_visible";i:1;s:12:"is_variation";i:1;s:11:"is_taxonomy";i:1;}s:8:"pa_seria";a:6:{s:4:"name";s:8:"pa_seria";s:5:"value";s:0:"";s:8:"position";i:3;s:10:"is_visible";i:1;s:12:"is_variation";i:1;s:11:"is_taxonomy";i:1;}s:18:"pa_liczba-biegunow";a:6:{s:4:"name";s:18:"pa_liczba-biegunow";s:5:"value";s:0:"";s:8:"position";i:3;s:10:"is_visible";i:1;s:12:"is_variation";i:1;s:11:"is_taxonomy";i:1;}s:19:"pa_kolor-producenta";a:6:{s:4:"name";s:19:"pa_kolor-producenta";s:5:"value";s:0:"";s:8:"position";i:3;s:10:"is_visible";i:1;s:12:"is_variation";i:1;s:11:"is_taxonomy";i:1;}s:16:"pa_podswietlenie";a:6:{s:4:"name";s:16:"pa_podswietlenie";s:5:"value";s:0:"";s:8:"position";i:6;s:10:"is_visible";i:1;s:12:"is_variation";i:1;s:11:"is_taxonomy";i:1;}s:18:"pa_rodzaj-lacznika";a:6:{s:4:"name";s:18:"pa_rodzaj-lacznika";s:5:"value";s:0:"";s:8:"position";i:8;s:10:"is_visible";i:1;s:12:"is_variation";i:1;s:11:"is_taxonomy";i:1;}s:17:"pa_sposob-montazu";a:6:{s:4:"name";s:17:"pa_sposob-montazu";s:5:"value";s:0:"";s:8:"position";i:8;s:10:"is_visible";i:1;s:12:"is_variation";i:1;s:11:"is_taxonomy";i:1;}} | CR1/49/KON¦CR2/49/KON¦CR3/49/KON¦CR4/49/KON¦CR5/49/KON |  | Łącznik Simon 10 | uł) 10AX, 250V~, zaciski śrubowe: czarny !Posiada wkładkę uszczelniającą pod klawisze
133522 | Gniazdo ekwipotencjalne podwójne (moduł): czarny DGEK2.01/49 | : czarny | DGEK2.01/49/KON | simple | 0 | [8 empty] | KONTAKT-SIMON, Bestwińska 21 43-500 Czechowice-Dziedzice, info@kontakt-simon.com.pl | [26 empty] | Czarny | Czarny | [37 empty] | Ekwipotencjalne |  |  |  |  | Kontakt Simon | [8 empty] | Podwójne | [7 empty] | Simon 54 |  |  | Podtynkowy |  |  |  | IP 20 | [15 empty] | Gniazda | [25 empty] | a:10:{s:18:"pa_dane-producenta";a:6:{s:4:"name";s:18:"pa_dane-producenta";s:5:"value";s:0:"";s:8:"position";i:1;s:10:"is_visible";i:1;s:12:"is_variation";i:1;s:11:"is_taxonomy";i:1;}s:15:"pa_typ-produktu";a:6:{s:4:"name";s:15:"pa_typ-produktu";s:5:"value";s:0:"";s:8:"position";i:1;s:10:"is_visible";i:1;s:12:"is_variation";i:1;s:11:"is_taxonomy";i:1;}s:21:"pa_stopien-ochrony-ip";a:6:{s:4:"name";s:21:"pa_stopien-ochrony-ip";s:5:"value";s:0:"";s:8:"position";i:1;s:10:"is_visible";i:1;s:12:"is_variation";i:1;s:11:"is_taxonomy";i:1;}s:12:"pa_producent";a:6:{s:4:"name";s:12:"pa_producent";s:5:"value";s:0:"";s:8:"position";i:2;s:10:"is_visible";i:1;s:12:"is_variation";i:1;s:11:"is_taxonomy";i:1;}s:18:"pa_podtyp-produktu";a:6:{s:4:"name";s:18:"pa_podtyp-produktu";s:5:"value";s:0:"";s:8:"position";i:2;s:10:"is_visible";i:1;s:12:"is_variation";i:1;s:11:"is_taxonomy";i:1;}s:8:"pa_kolor";a:6:{s:4:"name";s:8:"pa_kolor";s:5:"value";s:0:"";s:8:"position";i:2;s:10:"is_visible";i:1;s:12:"is_variation";i:1;s:11:"is_taxonomy";i:1;}s:8:"pa_seria";a:6:{s:4:"name";s:8:"pa_seria";s:5:"value";s:0:"";s:8:"position";i:3;s:10:"is_visible";i:1;s:12:"is_variation";i:1;s:11:"is_taxonomy";i:1;}s:19:"pa_kolor-producenta";a:6:{s:4:"name";s:19:"pa_kolor-producenta";s:5:"value";s:0:"";s:8:"position";i:3;s:10:"is_visible";i:1;s:12:"is_variation";i:1;s:11:"is_taxonomy";i:1;}s:17:"pa_rodzaj-gniazda";a:6:{s:4:"name";s:17:"pa_rodzaj-gniazda";s:5:"value";s:0:"";s:8:"position";i:7;s:10:"is_visible";i:1;s:12:"is_variation";i:1;s:11:"is_taxonomy";i:1;}s:17:"pa_sposob-montazu";a:6:{s:4:"name";s:17:"pa_sposob-montazu";s:5:"value";s:0:"";s:8:"position";i:8;s:10:"is_visible";i:1;s:12:"is_variation";i:1;s:11:"is_taxonomy";i:1;}} | DRN1/85/KON¦DRN1/74/KON¦DRN1/73/KON¦DR1/48/KON¦DR3/48/KON¦DR1/49/KON¦DR3/49/KON |  | Gniazdo ekwipotencyjne Simon 54 | : czarny
133523 | Lokalny sterownik roletowy z automatyczną kalibracją i programowalną pozycją ulubioną: czarny DEZ1L.01/49 | ą kalibracją i programowalną pozycją ulubioną: czarny | DEZ1L.01/49/KON | simple | 0 | [8 empty] | KONTAKT-SIMON, Bestwińska 21 43-500 Czechowice-Dziedzice, info@kontakt-simon.com.pl | [26 empty] | Czarny | Czarny | [37 empty] | Sterowniki żaluzjowe |  |  |  |  | Kontakt Simon | [16 empty] | Simon 54 |  |  | Podtynkowy |  |  |  | IP 20 | [15 empty] | Sterowniki i automatyka | [25 empty] | a:9:{s:18:"pa_dane-producenta";a:6:{s:4:"name";s:18:"pa_dane-producenta";s:5:"value";s:0:"";s:8:"position";i:1;s:10:"is_visible";i:1;s:12:"is_variation";i:1;s:11:"is_taxonomy";i:1;}s:15:"pa_typ-produktu";a:6:{s:4:"name";s:15:"pa_typ-produktu";s:5:"value";s:0:"";s:8:"position";i:1;s:10:"is_visible";i:1;s:12:"is_variation";i:1;s:11:"is_taxonomy";i:1;}s:21:"pa_stopien-ochrony-ip";a:6:{s:4:"name";s:21:"pa_stopien-ochrony-ip";s:5:"value";s:0:"";s:8:"position";i:1;s:10:"is_visible";i:1;s:12:"is_variation";i:1;s:11:"is_taxonomy";i:1;}s:12:"pa_producent";a:6:{s:4:"name";s:12:"pa_producent";s:5:"value";s:0:"";s:8:"position";i:2;s:10:"is_visible";i:1;s:12:"is_variation";i:1;s:11:"is_taxonomy";i:1;}s:18:"pa_podtyp-produktu";a:6:{s:4:"name";s:18:"pa_podtyp-produktu";s:5:"value";s:0:"";s:8:"position";i:2;s:10:"is_visible";i:1;s:12:"is_variation";i:1;s:11:"is_taxonomy";i:1;}s:8:"pa_kolor";a:6:{s:4:"name";s:8:"pa_kolor";s:5:"value";s:0:"";s:8:"position";i:2;s:10:"is_visible";i:1;s:12:"is_variation";i:1;s:11:"is_taxonomy";i:1;}s:8:"pa_seria";a:6:{s:4:"name";s:8:"pa_seria";s:5:"value";s:0:"";s:8:"position";i:3;s:10:"is_visible";i:1;s:12:"is_variation";i:1;s:11:"is_taxonomy";i:1;}s:19:"pa_kolor-producenta";a:6:{s:4:"name";s:19:"pa_kolor-producenta";s:5:"value";s:0:"";s:8:"position";i:3;s:10:"is_visible";i:1;s:12:"is_variation";i:1;s:11:"is_taxonomy";i:1;}s:17:"pa_sposob-montazu";a:6:{s:4:"name";s:17:"pa_sposob-montazu";s:5:"value";s:0:"";s:8:"position";i:8;s:10:"is_visible";i:1;s:12:"is_variation";i:1;s:11:"is_taxonomy";i:1;}} | DRN1/85/KON¦DRN1/74/KON¦DRN1/73/KON¦DR1/48/KON¦DR3/48/KON¦DR1/49/KON¦DR3/49/KON |  | Lokalny sterownik roletowy Simon 54 | ą kalibracją i programowalną pozycją ulubioną: czarny
133524 | Łącznik świecznikowy do wersji IP44 (moduł) 10AX, 250V~, zaciski śrubowe: biały !Posiada wkładkę uszczelniającą pod klawisze CW5B.01/11 | uł) 10AX, 250V~, zaciski śrubowe: biały !Posiada wkładkę uszczelniającą pod klawisze | CW5B.01/11/KON | simple | 0 | [8 empty] | KONTAKT-SIMON, Bestwińska 21 43-500 Czechowice-Dziedzice, info@kontakt-simon.com.pl | [26 empty] | Biały | Biały | [7 empty] | 1 | [28 empty] | Nie | Podwójne |  |  |  |  | Kontakt Simon | [9 empty] | Podwójny | [6 empty] | Simon 10 |  |  | Podtynkowy |  |  |  | IP20/IP44 | [15 empty] | Łączniki | [25 empty] | a:12:{s:18:"pa_dane-producenta";a:6:{s:4:"name";s:18:"pa_dane-producenta";s:5:"value";s:0:"";s:8:"position";i:1;s:10:"is_visible";i:1;s:12:"is_variation";i:1;s:11:"is_taxonomy";i:1;}s:15:"pa_typ-produktu";a:6:{s:4:"name";s:15:"pa_typ-produktu";s:5:"value";s:0:"";s:8:"position";i:1;s:10:"is_visible";i:1;s:12:"is_variation";i:1;s:11:"is_taxonomy";i:1;}s:21:"pa_stopien-ochrony-ip";a:6:{s:4:"name";s:21:"pa_stopien-ochrony-ip";s:5:"value";s:0:"";s:8:"position";i:1;s:10:"is_visible";i:1;s:12:"is_variation";i:1;s:11:"is_taxonomy";i:1;}s:12:"pa_producent";a:6:{s:4:"name";s:12:"pa_producent";s:5:"value";s:0:"";s:8:"position";i:2;s:10:"is_visible";i:1;s:12:"is_variation";i:1;s:11:"is_taxonomy";i:1;}s:18:"pa_podtyp-produktu";a:6:{s:4:"name";s:18:"pa_podtyp-produktu";s:5:"value";s:0:"";s:8:"position";i:2;s:10:"is_visible";i:1;s:12:"is_variation";i:1;s:11:"is_taxonomy";i:1;}s:8:"pa_kolor";a:6:{s:4:"name";s:8:"pa_kolor";s:5:"value";s:0:"";s:8:"position";i:2;s:10:"is_visible";i:1;s:12:"is_variation";i:1;s:11:"is_taxonomy";i:1;}s:8:"pa_seria";a:6:{s:4:"name";s:8:"pa_seria";s:5:"value";s:0:"";s:8:"position";i:3;s:10:"is_visible";i:1;s:12:"is_variation";i:1;s:11:"is_taxonomy";i:1;}s:18:"pa_liczba-biegunow";a:6:{s:4:"name";s:18:"pa_liczba-biegunow";s:5:"value";s:0:"";s:8:"position";i:3;s:10:"is_visible";i:1;s:12:"is_variation";i:1;s:11:"is_taxonomy";i:1;}s:19:"pa_kolor-producenta";a:6:{s:4:"name";s:19:"pa_kolor-producenta";s:5:"value";s:0:"";s:8:"position";i:3;s:10:"is_visible";i:1;s:12:"is_variation";i:1;s:11:"is_taxonomy";i:1;}s:16:"pa_podswietlenie";a:6:{s:4:"name";s:16:"pa_podswietlenie";s:5:"value";s:0:"";s:8:"position";i:6;s:10:"is_visible";i:1;s:12:"is_variation";i:1;s:11:"is_taxonomy";i:1;}s:18:"pa_rodzaj-lacznika";a:6:{s:4:"name";s:18:"pa_rodzaj-lacznika";s:5:"value";s:0:"";s:8:"position";i:8;s:10:"is_visible";i:1;s:12:"is_variation";i:1;s:11:"is_taxonomy";i:1;}s:17:"pa_sposob-montazu";a:6:{s:4:"name";s:17:"pa_sposob-montazu";s:5:"value";s:0:"";s:8:"position";i:8;s:10:"is_visible";i:1;s:12:"is_variation";i:1;s:11:"is_taxonomy";i:1;}} | CR1/11/KON¦CR2/11/KON¦CR3/11/KON¦CR4/11/KON¦CR5/11/KON |  | Łącznik Simon 10 | uł) 10AX, 250V~, zaciski śrubowe: biały !Posiada wkładkę uszczelniającą pod klawisze
133525 | Gniazdo DATA z kluczem uprawniającym (moduł) 16A, 250V~, zaciski śrubowe: czarny DGD1.01/49 | duł) 16A, 250V~, zaciski śrubowe: czarny | DGD1.01/49/KON | simple | 0 | [8 empty] | KONTAKT-SIMON, Bestwińska 21 43-500 Czechowice-Dziedzice, info@kontakt-simon.com.pl | [26 empty] | Czarny | Czarny | [37 empty] | Wtyczkowe |  |  |  |  | Kontakt Simon | [16 empty] | Simon 54 |  |  | Podtynkowy |  |  |  | IP 20 | [15 empty] | Gniazda | [25 empty] | a:9:{s:18:"pa_dane-producenta";a:6:{s:4:"name";s:18:"pa_dane-producenta";s:5:"value";s:0:"";s:8:"position";i:1;s:10:"is_visible";i:1;s:12:"is_variation";i:1;s:11:"is_taxonomy";i:1;}s:15:"pa_typ-produktu";a:6:{s:4:"name";s:15:"pa_typ-produktu";s:5:"value";s:0:"";s:8:"position";i:1;s:10:"is_visible";i:1;s:12:"is_variation";i:1;s:11:"is_taxonomy";i:1;}s:21:"pa_stopien-ochrony-ip";a:6:{s:4:"name";s:21:"pa_stopien-ochrony-ip";s:5:"value";s:0:"";s:8:"position";i:1;s:10:"is_visible";i:1;s:12:"is_variation";i:1;s:11:"is_taxonomy";i:1;}s:12:"pa_producent";a:6:{s:4:"name";s:12:"pa_producent";s:5:"value";s:0:"";s:8:"position";i:2;s:10:"is_visible";i:1;s:12:"is_variation";i:1;s:11:"is_taxonomy";i:1;}s:18:"pa_podtyp-produktu";a:6:{s:4:"name";s:18:"pa_podtyp-produktu";s:5:"value";s:0:"";s:8:"position";i:2;s:10:"is_visible";i:1;s:12:"is_variation";i:1;s:11:"is_taxonomy";i:1;}s:8:"pa_kolor";a:6:{s:4:"name";s:8:"pa_kolor";s:5:"value";s:0:"";s:8:"position";i:2;s:10:"is_visible";i:1;s:12:"is_variation";i:1;s:11:"is_taxonomy";i:1;}s:8:"pa_seria";a:6:{s:4:"name";s:8:"pa_seria";s:5:"value";s:0:"";s:8:"position";i:3;s:10:"is_visible";i:1;s:12:"is_variation";i:1;s:11:"is_taxonomy";i:1;}s:19:"pa_kolor-producenta";a:6:{s:4:"name";s:19:"pa_kolor-producenta";s:5:"value";s:0:"";s:8:"position";i:3;s:10:"is_visible";i:1;s:12:"is_variation";i:1;s:11:"is_taxonomy";i:1;}s:17:"pa_sposob-montazu";a:6:{s:4:"name";s:17:"pa_sposob-montazu";s:5:"value";s:0:"";s:8:"position";i:8;s:10:"is_visible";i:1;s:12:"is_variation";i:1;s:11:"is_taxonomy";i:1;}} | DRN1/85/KON¦DRN1/74/KON¦DRN1/73/KON¦DR1/48/KON¦DR3/48/KON¦DR1/49/KON¦DR3/49/KON |  | Gniazdo DATA z kluczem uprawniającym Simon 54 | duł) 16A, 250V~, zaciski śrubowe: czarny
133526 | Klawisze z oczkiem do mechanizmów: SW5M, SP2M: biały DKW5L/11 | SP2M: biały | DKW5L/11/KON | simple | 0 | [8 empty] | KONTAKT-SIMON, Bestwińska 21 43-500 Czechowice-Dziedzice, info@kontakt-simon.com.pl | [26 empty] | Biały | [43 empty] | Kontakt Simon | [16 empty] | Simon 54 | [6 empty] | IP 20 | [41 empty] | a:5:{s:18:"pa_dane-producenta";a:6:{s:4:"name";s:18:"pa_dane-producenta";s:5:"value";s:0:"";s:8:"position";i:1;s:10:"is_visible";i:1;s:12:"is_variation";i:1;s:11:"is_taxonomy";i:1;}s:21:"pa_stopien-ochrony-ip";a:6:{s:4:"name";s:21:"pa_stopien-ochrony-ip";s:5:"value";s:0:"";s:8:"position";i:1;s:10:"is_visible";i:1;s:12:"is_variation";i:1;s:11:"is_taxonomy";i:1;}s:12:"pa_producent";a:6:{s:4:"name";s:12:"pa_producent";s:5:"value";s:0:"";s:8:"position";i:2;s:10:"is_visible";i:1;s:12:"is_variation";i:1;s:11:"is_taxonomy";i:1;}s:8:"pa_kolor";a:6:{s:4:"name";s:8:"pa_kolor";s:5:"value";s:0:"";s:8:"position";i:2;s:10:"is_visible";i:1;s:12:"is_variation";i:1;s:11:"is_taxonomy";i:1;}s:8:"pa_seria";a:6:{s:4:"name";s:8:"pa_seria";s:5:"value";s:0:"";s:8:"position";i:3;s:10:"is_visible";i:1;s:12:"is_variation";i:1;s:11:"is_taxonomy";i:1;}} | DRN1/84/KON¦DRN1/77/KON¦DRN1/70/KON¦DRN1/71/KON¦DR1/11/KON¦DR3/11/KON |  |  | SP2M: biały
133527 | Gniazdo antenowe typu "F" podwójne (moduł). Do instalacji indywidualnych: czarny DASF2.01/49 | ł). Do instalacji indywidualnych: czarny | DASF2.01/49/KON | simple | 0 | [8 empty] | KONTAKT-SIMON, Bestwińska 21 43-500 Czechowice-Dziedzice, info@kontakt-simon.com.pl | [26 empty] | Czarny | Czarny | [37 empty] | Antenowe |  |  |  |  | Kontakt Simon | [8 empty] | Podwójne | [7 empty] | Simon 54 |  |  | Podtynkowy |  |  |  | IP 20 | [15 empty] | Gniazda | [25 empty] | a:10:{s:18:"pa_dane-producenta";a:6:{s:4:"name";s:18:"pa_dane-producenta";s:5:"value";s:0:"";s:8:"position";i:1;s:10:"is_visible";i:1;s:12:"is_variation";i:1;s:11:"is_taxonomy";i:1;}s:15:"pa_typ-produktu";a:6:{s:4:"name";s:15:"pa_typ-produktu";s:5:"value";s:0:"";s:8:"position";i:1;s:10:"is_visible";i:1;s:12:"is_variation";i:1;s:11:"is_taxonomy";i:1;}s:21:"pa_stopien-ochrony-ip";a:6:{s:4:"name";s:21:"pa_stopien-ochrony-ip";s:5:"value";s:0:"";s:8:"position";i:1;s:10:"is_visible";i:1;s:12:"is_variation";i:1;s:11:"is_taxonomy";i:1;}s:12:"pa_producent";a:6:{s:4:"name";s:12:"pa_producent";s:5:"value";s:0:"";s:8:"position";i:2;s:10:"is_visible";i:1;s:12:"is_variation";i:1;s:11:"is_taxonomy";i:1;}s:18:"pa_podtyp-produktu";a:6:{s:4:"name";s:18:"pa_podtyp-produktu";s:5:"value";s:0:"";s:8:"position";i:2;s:10:"is_visible";i:1;s:12:"is_variation";i:1;s:11:"is_taxonomy";i:1;}s:8:"pa_kolor";a:6:{s:4:"name";s:8:"pa_kolor";s:5:"value";s:0:"";s:8:"position";i:2;s:10:"is_visible";i:1;s:12:"is_variation";i:1;s:11:"is_taxonomy";i:1;}s:8:"pa_seria";a:6:{s:4:"name";s:8:"pa_seria";s:5:"value";s:0:"";s:8:"position";i:3;s:10:"is_visible";i:1;s:12:"is_variation";i:1;s:11:"is_taxonomy";i:1;}s:19:"pa_kolor-producenta";a:6:{s:4:"name";s:19:"pa_kolor-producenta";s:5:"value";s:0:"";s:8:"position";i:3;s:10:"is_visible";i:1;s:12:"is_variation";i:1;s:11:"is_taxonomy";i:1;}s:17:"pa_rodzaj-gniazda";a:6:{s:4:"name";s:17:"pa_rodzaj-gniazda";s:5:"value";s:0:"";s:8:"position";i:7;s:10:"is_visible";i:1;s:12:"is_variation";i:1;s:11:"is_taxonomy";i:1;}s:17:"pa_sposob-montazu";a:6:{s:4:"name";s:17:"pa_sposob-montazu";s:5:"value";s:0:"";s:8:"position";i:8;s:10:"is_visible";i:1;s:12:"is_variation";i:1;s:11:"is_taxonomy";i:1;}} | DRN1/85/KON¦DRN1/74/KON¦DRN1/73/KON¦DR1/48/KON¦DR3/48/KON¦DR1/49/KON¦DR3/49/KON |  | Gniazdo antenowe F Simon 54 | ł). Do instalacji indywidualnych: czarny
133528 | Łącznik schodowy z podświetleniem LED (moduł) 10AX, 250V~, zaciski śrubowe: czarny CW6L.01/49 | oduł) 10AX, 250V~, zaciski śrubowe: czarny | CW6L.01/49/KON | simple | 0 | [8 empty] | KONTAKT-SIMON, Bestwińska 21 43-500 Czechowice-Dziedzice, info@kontakt-simon.com.pl | [26 empty] | Czarny | Czarny | [34 empty] | Tak |  | Tak | Schodowe |  |  |  |  | Kontakt Simon | [9 empty] | Pojedynczy | [6 empty] | Simon 10 |  |  | Podtynkowy |  |  |  | IP20/IP44 | [15 empty] | Łączniki | [25 empty] | a:12:{s:18:"pa_dane-producenta";a:6:{s:4:"name";s:18:"pa_dane-producenta";s:5:"value";s:0:"";s:8:"position";i:1;s:10:"is_visible";i:1;s:12:"is_variation";i:1;s:11:"is_taxonomy";i:1;}s:15:"pa_typ-produktu";a:6:{s:4:"name";s:15:"pa_typ-produktu";s:5:"value";s:0:"";s:8:"position";i:1;s:10:"is_visible";i:1;s:12:"is_variation";i:1;s:11:"is_taxonomy";i:1;}s:21:"pa_stopien-ochrony-ip";a:6:{s:4:"name";s:21:"pa_stopien-ochrony-ip";s:5:"value";s:0:"";s:8:"position";i:1;s:10:"is_visible";i:1;s:12:"is_variation";i:1;s:11:"is_taxonomy";i:1;}s:12:"pa_producent";a:6:{s:4:"name";s:12:"pa_producent";s:5:"value";s:0:"";s:8:"position";i:2;s:10:"is_visible";i:1;s:12:"is_variation";i:1;s:11:"is_taxonomy";i:1;}s:18:"pa_podtyp-produktu";a:6:{s:4:"name";s:18:"pa_podtyp-produktu";s:5:"value";s:0:"";s:8:"position";i:2;s:10:"is_visible";i:1;s:12:"is_variation";i:1;s:11:"is_taxonomy";i:1;}s:8:"pa_kolor";a:6:{s:4:"name";s:8:"pa_kolor";s:5:"value";s:0:"";s:8:"position";i:2;s:10:"is_visible";i:1;s:12:"is_variation";i:1;s:11:"is_taxonomy";i:1;}s:8:"pa_seria";a:6:{s:4:"name";s:8:"pa_seria";s:5:"value";s:0:"";s:8:"position";i:3;s:10:"is_visible";i:1;s:12:"is_variation";i:1;s:11:"is_taxonomy";i:1;}s:19:"pa_kolor-producenta";a:6:{s:4:"name";s:19:"pa_kolor-producenta";s:5:"value";s:0:"";s:8:"position";i:3;s:10:"is_visible";i:1;s:12:"is_variation";i:1;s:11:"is_taxonomy";i:1;}s:16:"pa_podswietlenie";a:6:{s:4:"name";s:16:"pa_podswietlenie";s:5:"value";s:0:"";s:8:"position";i:6;s:10:"is_visible";i:1;s:12:"is_variation";i:1;s:11:"is_taxonomy";i:1;}s:18:"pa_rodzaj-lacznika";a:6:{s:4:"name";s:18:"pa_rodzaj-lacznika";s:5:"value";s:0:"";s:8:"position";i:8;s:10:"is_visible";i:1;s:12:"is_variation";i:1;s:11:"is_taxonomy";i:1;}s:17:"pa_sposob-montazu";a:6:{s:4:"name";s:17:"pa_sposob-montazu";s:5:"value";s:0:"";s:8:"position";i:8;s:10:"is_visible";i:1;s:12:"is_variation";i:1;s:11:"is_taxonomy";i:1;}s:12:"pa_piktogram";a:6:{s:4:"name";s:12:"pa_piktogram";s:5:"value";s:0:"";s:8:"position";i:12;s:10:"is_visible";i:1;s:12:"is_variation";i:1;s:11:"is_taxonomy";i:1;}} | CR1/49/KON¦CR2/49/KON¦CR3/49/KON¦CR4/49/KON¦CR5/49/KON |  | Łącznik schodowy Simon 10 | oduł) 10AX, 250V~, zaciski śrubowe: czarny
133529 | Łącznik potrójny z podświetleniem LED (moduł) 10AX, 250V~, szybkozłącza: czarny DW31L.01/49 | oduł) 10AX, 250V~, szybkozłącza: czarny | DW31L.01/49/KON | simple | 0 | [8 empty] | KONTAKT-SIMON, Bestwińska 21 43-500 Czechowice-Dziedzice, info@kontakt-simon.com.pl | [26 empty] | Czarny | Czarny | [7 empty] | 1 | [28 empty] | Tak | Potrójne |  |  |  |  | Kontakt Simon | [9 empty] | Potrójny | [6 empty] | Simon 54 |  |  | Podtynkowy |  |  |  | IP 20 | [15 empty] | Łączniki | [25 empty] | a:12:{s:18:"pa_dane-producenta";a:6:{s:4:"name";s:18:"pa_dane-producenta";s:5:"value";s:0:"";s:8:"position";i:1;s:10:"is_visible";i:1;s:12:"is_variation";i:1;s:11:"is_taxonomy";i:1;}s:15:"pa_typ-produktu";a:6:{s:4:"name";s:15:"pa_typ-produktu";s:5:"value";s:0:"";s:8:"position";i:1;s:10:"is_visible";i:1;s:12:"is_variation";i:1;s:11:"is_taxonomy";i:1;}s:21:"pa_stopien-ochrony-ip";a:6:{s:4:"name";s:21:"pa_stopien-ochrony-ip";s:5:"value";s:0:"";s:8:"position";i:1;s:10:"is_visible";i:1;s:12:"is_variation";i:1;s:11:"is_taxonomy";i:1;}s:12:"pa_producent";a:6:{s:4:"name";s:12:"pa_producent";s:5:"value";s:0:"";s:8:"position";i:2;s:10:"is_visible";i:1;s:12:"is_variation";i:1;s:11:"is_taxonomy";i:1;}s:18:"pa_podtyp-produktu";a:6:{s:4:"name";s:18:"pa_podtyp-produktu";s:5:"value";s:0:"";s:8:"position";i:2;s:10:"is_visible";i:1;s:12:"is_variation";i:1;s:11:"is_taxonomy";i:1;}s:8:"pa_kolor";a:6:{s:4:"name";s:8:"pa_kolor";s:5:"value";s:0:"";s:8:"position";i:2;s:10:"is_visible";i:1;s:12:"is_variation";i:1;s:11:"is_taxonomy";i:1;}s:8:"pa_seria";a:6:{s:4:"name";s:8:"pa_seria";s:5:"value";s:0:"";s:8:"position";i:3;s:10:"is_visible";i:1;s:12:"is_variation";i:1;s:11:"is_taxonomy";i:1;}s:18:"pa_liczba-biegunow";a:6:{s:4:"name";s:18:"pa_liczba-biegunow";s:5:"value";s:0:"";s:8:"position";i:3;s:10:"is_visible";i:1;s:12:"is_variation";i:1;s:11:"is_taxonomy";i:1;}s:19:"pa_kolor-producenta";a:6:{s:4:"name";s:19:"pa_kolor-producenta";s:5:"value";s:0:"";s:8:"position";i:3;s:10:"is_visible";i:1;s:12:"is_variation";i:1;s:11:"is_taxonomy";i:1;}s:16:"pa_podswietlenie";a:6:{s:4:"name";s:16:"pa_podswietlenie";s:5:"value";s:0:"";s:8:"position";i:6;s:10:"is_visible";i:1;s:12:"is_variation";i:1;s:11:"is_taxonomy";i:1;}s:18:"pa_rodzaj-lacznika";a:6:{s:4:"name";s:18:"pa_rodzaj-lacznika";s:5:"value";s:0:"";s:8:"position";i:8;s:10:"is_visible";i:1;s:12:"is_variation";i:1;s:11:"is_taxonomy";i:1;}s:17:"pa_sposob-montazu";a:6:{s:4:"name";s:17:"pa_sposob-montazu";s:5:"value";s:0:"";s:8:"position";i:8;s:10:"is_visible";i:1;s:12:"is_variation";i:1;s:11:"is_taxonomy";i:1;}} | DRN1/85/KON¦DRN1/74/KON¦DRN1/73/KON¦DR1/48/KON¦DR3/48/KON¦DR1/49/KON¦DR3/49/KON |  | Łącznik Simon 54 | oduł) 10AX, 250V~, szybkozłącza: czarny
133530 | Łącznik schodowy podwójny z podświetleniem LED bez piktogramu (moduł) 10AX, 250V~, zaciski śrubowe: czarny CW6/2L.01/X/49 | em LED bez piktogramu (moduł) 10AX, 250V~, zaciski śrubowe: czarny | CW6/2L.01/X/49/KON | simple | 0 | [8 empty] | KONTAKT-SIMON, Bestwińska 21 43-500 Czechowice-Dziedzice, info@kontakt-simon.com.pl | [26 empty] | Czarny | Czarny | [34 empty] | Nie |  | Tak | Schodowe |  |  |  |  | Kontakt Simon | [9 empty] | Podwójny | [6 empty] | Simon 10 |  |  | Podtynkowy |  |  |  | IP20/IP44 | [15 empty] | Łączniki | [25 empty] | a:12:{s:18:"pa_dane-producenta";a:6:{s:4:"name";s:18:"pa_dane-producenta";s:5:"value";s:0:"";s:8:"position";i:1;s:10:"is_visible";i:1;s:12:"is_variation";i:1;s:11:"is_taxonomy";i:1;}s:15:"pa_typ-produktu";a:6:{s:4:"name";s:15:"pa_typ-produktu";s:5:"value";s:0:"";s:8:"position";i:1;s:10:"is_visible";i:1;s:12:"is_variation";i:1;s:11:"is_taxonomy";i:1;}s:21:"pa_stopien-ochrony-ip";a:6:{s:4:"name";s:21:"pa_stopien-ochrony-ip";s:5:"value";s:0:"";s:8:"position";i:1;s:10:"is_visible";i:1;s:12:"is_variation";i:1;s:11:"is_taxonomy";i:1;}s:12:"pa_producent";a:6:{s:4:"name";s:12:"pa_producent";s:5:"value";s:0:"";s:8:"position";i:2;s:10:"is_visible";i:1;s:12:"is_variation";i:1;s:11:"is_taxonomy";i:1;}s:18:"pa_podtyp-produktu";a:6:{s:4:"name";s:18:"pa_podtyp-produktu";s:5:"value";s:0:"";s:8:"position";i:2;s:10:"is_visible";i:1;s:12:"is_variation";i:1;s:11:"is_taxonomy";i:1;}s:8:"pa_kolor";a:6:{s:4:"name";s:8:"pa_kolor";s:5:"value";s:0:"";s:8:"position";i:2;s:10:"is_visible";i:1;s:12:"is_variation";i:1;s:11:"is_taxonomy";i:1;}s:8:"pa_seria";a:6:{s:4:"name";s:8:"pa_seria";s:5:"value";s:0:"";s:8:"position";i:3;s:10:"is_visible";i:1;s:12:"is_variation";i:1;s:11:"is_taxonomy";i:1;}s:19:"pa_kolor-producenta";a:6:{s:4:"name";s:19:"pa_kolor-producenta";s:5:"value";s:0:"";s:8:"position";i:3;s:10:"is_visible";i:1;s:12:"is_variation";i:1;s:11:"is_taxonomy";i:1;}s:16:"pa_podswietlenie";a:6:{s:4:"name";s:16:"pa_podswietlenie";s:5:"value";s:0:"";s:8:"position";i:6;s:10:"is_visible";i:1;s:12:"is_variation";i:1;s:11:"is_taxonomy";i:1;}s:18:"pa_rodzaj-lacznika";a:6:{s:4:"name";s:18:"pa_rodzaj-lacznika";s:5:"value";s:0:"";s:8:"position";i:8;s:10:"is_visible";i:1;s:12:"is_variation";i:1;s:11:"is_taxonomy";i:1;}s:17:"pa_sposob-montazu";a:6:{s:4:"name";s:17:"pa_sposob-montazu";s:5:"value";s:0:"";s:8:"position";i:8;s:10:"is_visible";i:1;s:12:"is_variation";i:1;s:11:"is_taxonomy";i:1;}s:12:"pa_piktogram";a:6:{s:4:"name";s:12:"pa_piktogram";s:5:"value";s:0:"";s:8:"position";i:12;s:10:"is_visible";i:1;s:12:"is_variation";i:1;s:11:"is_taxonomy";i:1;}} | CR1/49/KON¦CR2/49/KON¦CR3/49/KON¦CR4/49/KON¦CR5/49/KON |  | Łącznik schodowy Simon 10 | em LED bez piktogramu (moduł) 10AX, 250V~, zaciski śrubowe: czarny
133531 | Gniazdo antenowe SAT pojedyncze (moduł). Do instalacji indywidualnych: czarny DASF1.01/49 | Do instalacji indywidualnych: czarny | DASF1.01/49/KON | simple | 0 | [8 empty] | KONTAKT-SIMON, Bestwińska 21 43-500 Czechowice-Dziedzice, info@kontakt-simon.com.pl | [26 empty] | Czarny | Czarny | [37 empty] | Antenowe |  |  |  |  | Kontakt Simon | [8 empty] | Pojedyncze | [7 empty] | Simon 54 |  |  | Podtynkowy |  |  |  | IP 20 | [15 empty] | Gniazda | [25 empty] | a:10:{s:18:"pa_dane-producenta";a:6:{s:4:"name";s:18:"pa_dane-producenta";s:5:"value";s:0:"";s:8:"position";i:1;s:10:"is_visible";i:1;s:12:"is_variation";i:1;s:11:"is_taxonomy";i:1;}s:15:"pa_typ-produktu";a:6:{s:4:"name";s:15:"pa_typ-produktu";s:5:"value";s:0:"";s:8:"position";i:1;s:10:"is_visible";i:1;s:12:"is_variation";i:1;s:11:"is_taxonomy";i:1;}s:21:"pa_stopien-ochrony-ip";a:6:{s:4:"name";s:21:"pa_stopien-ochrony-ip";s:5:"value";s:0:"";s:8:"position";i:1;s:10:"is_visible";i:1;s:12:"is_variation";i:1;s:11:"is_taxonomy";i:1;}s:12:"pa_producent";a:6:{s:4:"name";s:12:"pa_producent";s:5:"value";s:0:"";s:8:"position";i:2;s:10:"is_visible";i:1;s:12:"is_variation";i:1;s:11:"is_taxonomy";i:1;}s:18:"pa_podtyp-produktu";a:6:{s:4:"name";s:18:"pa_podtyp-produktu";s:5:"value";s:0:"";s:8:"position";i:2;s:10:"is_visible";i:1;s:12:"is_variation";i:1;s:11:"is_taxonomy";i:1;}s:8:"pa_kolor";a:6:{s:4:"name";s:8:"pa_kolor";s:5:"value";s:0:"";s:8:"position";i:2;s:10:"is_visible";i:1;s:12:"is_variation";i:1;s:11:"is_taxonomy";i:1;}s:8:"pa_seria";a:6:{s:4:"name";s:8:"pa_seria";s:5:"value";s:0:"";s:8:"position";i:3;s:10:"is_visible";i:1;s:12:"is_variation";i:1;s:11:"is_taxonomy";i:1;}s:19:"pa_kolor-producenta";a:6:{s:4:"name";s:19:"pa_kolor-producenta";s:5:"value";s:0:"";s:8:"position";i:3;s:10:"is_visible";i:1;s:12:"is_variation";i:1;s:11:"is_taxonomy";i:1;}s:17:"pa_rodzaj-gniazda";a:6:{s:4:"name";s:17:"pa_rodzaj-gniazda";s:5:"value";s:0:"";s:8:"position";i:7;s:10:"is_visible";i:1;s:12:"is_variation";i:1;s:11:"is_taxonomy";i:1;}s:17:"pa_sposob-montazu";a:6:{s:4:"name";s:17:"pa_sposob-montazu";s:5:"value";s:0:"";s:8:"position";i:8;s:10:"is_visible";i:1;s:12:"is_variation";i:1;s:11:"is_taxonomy";i:1;}} | DRN1/85/KON¦DRN1/74/KON¦DRN1/73/KON¦DR1/48/KON¦DR3/48/KON¦DR1/49/KON¦DR3/49/KON |  | Gniazdo antenowe F Simon 54 | Do instalacji indywidualnych: czarny
133532 | Łącznik potrójny z podświetleniem LED (moduł) 10AX, 250V~, szybkozłącza: biały DW31L.01/11 | oduł) 10AX, 250V~, szybkozłącza: biały | DW31L.01/11/KON | simple | 0 | [8 empty] | KONTAKT-SIMON, Bestwińska 21 43-500 Czechowice-Dziedzice, info@kontakt-simon.com.pl | [26 empty] | Biały | Biały | [7 empty] | 1 | [28 empty] | Tak | Potrójne |  |  |  |  | Kontakt Simon | [9 empty] | Potrójny | [6 empty] | Simon 54 |  |  | Podtynkowy |  |  |  | IP 20 | [15 empty] | Łączniki | [25 empty] | a:12:{s:18:"pa_dane-producenta";a:6:{s:4:"name";s:18:"pa_dane-producenta";s:5:"value";s:0:"";s:8:"position";i:1;s:10:"is_visible";i:1;s:12:"is_variation";i:1;s:11:"is_taxonomy";i:1;}s:15:"pa_typ-produktu";a:6:{s:4:"name";s:15:"pa_typ-produktu";s:5:"value";s:0:"";s:8:"position";i:1;s:10:"is_visible";i:1;s:12:"is_variation";i:1;s:11:"is_taxonomy";i:1;}s:21:"pa_stopien-ochrony-ip";a:6:{s:4:"name";s:21:"pa_stopien-ochrony-ip";s:5:"value";s:0:"";s:8:"position";i:1;s:10:"is_visible";i:1;s:12:"is_variation";i:1;s:11:"is_taxonomy";i:1;}s:12:"pa_producent";a:6:{s:4:"name";s:12:"pa_producent";s:5:"value";s:0:"";s:8:"position";i:2;s:10:"is_visible";i:1;s:12:"is_variation";i:1;s:11:"is_taxonomy";i:1;}s:18:"pa_podtyp-produktu";a:6:{s:4:"name";s:18:"pa_podtyp-produktu";s:5:"value";s:0:"";s:8:"position";i:2;s:10:"is_visible";i:1;s:12:"is_variation";i:1;s:11:"is_taxonomy";i:1;}s:8:"pa_kolor";a:6:{s:4:"name";s:8:"pa_kolor";s:5:"value";s:0:"";s:8:"position";i:2;s:10:"is_visible";i:1;s:12:"is_variation";i:1;s:11:"is_taxonomy";i:1;}s:8:"pa_seria";a:6:{s:4:"name";s:8:"pa_seria";s:5:"value";s:0:"";s:8:"position";i:3;s:10:"is_visible";i:1;s:12:"is_variation";i:1;s:11:"is_taxonomy";i:1;}s:18:"pa_liczba-biegunow";a:6:{s:4:"name";s:18:"pa_liczba-biegunow";s:5:"value";s:0:"";s:8:"position";i:3;s:10:"is_visible";i:1;s:12:"is_variation";i:1;s:11:"is_taxonomy";i:1;}s:19:"pa_kolor-producenta";a:6:{s:4:"name";s:19:"pa_kolor-producenta";s:5:"value";s:0:"";s:8:"position";i:3;s:10:"is_visible";i:1;s:12:"is_variation";i:1;s:11:"is_taxonomy";i:1;}s:16:"pa_podswietlenie";a:6:{s:4:"name";s:16:"pa_podswietlenie";s:5:"value";s:0:"";s:8:"position";i:6;s:10:"is_visible";i:1;s:12:"is_variation";i:1;s:11:"is_taxonomy";i:1;}s:18:"pa_rodzaj-lacznika";a:6:{s:4:"name";s:18:"pa_rodzaj-lacznika";s:5:"value";s:0:"";s:8:"position";i:8;s:10:"is_visible";i:1;s:12:"is_variation";i:1;s:11:"is_taxonomy";i:1;}s:17:"pa_sposob-montazu";a:6:{s:4:"name";s:17:"pa_sposob-montazu";s:5:"value";s:0:"";s:8:"position";i:8;s:10:"is_visible";i:1;s:12:"is_variation";i:1;s:11:"is_taxonomy";i:1;}} | DRN1/84/KON¦DRN1/77/KON¦DRN1/70/KON¦DRN1/71/KON¦DR1/11/KON¦DR3/11/KON |  | Łącznik Simon 54 | oduł) 10AX, 250V~, szybkozłącza: biały
133533 | Gniazdo antenowe R-TV zakończeniowe do gniazd przelotowych (moduł): czarny DAZ.01/49 | niazd przelotowych (moduł): czarny | DAZ.01/49/KON | simple | 0 | [8 empty] | KONTAKT-SIMON, Bestwińska 21 43-500 Czechowice-Dziedzice, info@kontakt-simon.com.pl | [26 empty] | Czarny | Czarny | [37 empty] | Antenowe |  |  |  |  | Kontakt Simon | [16 empty] | Simon 54 |  |  | Podtynkowy |  |  |  | IP 20 | [15 empty] | Gniazda | [25 empty] | a:9:{s:18:"pa_dane-producenta";a:6:{s:4:"name";s:18:"pa_dane-producenta";s:5:"value";s:0:"";s:8:"position";i:1;s:10:"is_visible";i:1;s:12:"is_variation";i:1;s:11:"is_taxonomy";i:1;}s:15:"pa_typ-produktu";a:6:{s:4:"name";s:15:"pa_typ-produktu";s:5:"value";s:0:"";s:8:"position";i:1;s:10:"is_visible";i:1;s:12:"is_variation";i:1;s:11:"is_taxonomy";i:1;}s:21:"pa_stopien-ochrony-ip";a:6:{s:4:"name";s:21:"pa_stopien-ochrony-ip";s:5:"value";s:0:"";s:8:"position";i:1;s:10:"is_visible";i:1;s:12:"is_variation";i:1;s:11:"is_taxonomy";i:1;}s:12:"pa_producent";a:6:{s:4:"name";s:12:"pa_producent";s:5:"value";s:0:"";s:8:"position";i:2;s:10:"is_visible";i:1;s:12:"is_variation";i:1;s:11:"is_taxonomy";i:1;}s:18:"pa_podtyp-produktu";a:6:{s:4:"name";s:18:"pa_podtyp-produktu";s:5:"value";s:0:"";s:8:"position";i:2;s:10:"is_visible";i:1;s:12:"is_variation";i:1;s:11:"is_taxonomy";i:1;}s:8:"pa_kolor";a:6:{s:4:"name";s:8:"pa_kolor";s:5:"value";s:0:"";s:8:"position";i:2;s:10:"is_visible";i:1;s:12:"is_variation";i:1;s:11:"is_taxonomy";i:1;}s:8:"pa_seria";a:6:{s:4:"name";s:8:"pa_seria";s:5:"value";s:0:"";s:8:"position";i:3;s:10:"is_visible";i:1;s:12:"is_variation";i:1;s:11:"is_taxonomy";i:1;}s:19:"pa_kolor-producenta";a:6:{s:4:"name";s:19:"pa_kolor-producenta";s:5:"value";s:0:"";s:8:"position";i:3;s:10:"is_visible";i:1;s:12:"is_variation";i:1;s:11:"is_taxonomy";i:1;}s:17:"pa_sposob-montazu";a:6:{s:4:"name";s:17:"pa_sposob-montazu";s:5:"value";s:0:"";s:8:"position";i:8;s:10:"is_visible";i:1;s:12:"is_variation";i:1;s:11:"is_taxonomy";i:1;}} | DRN1/85/KON¦DRN1/74/KON¦DRN1/73/KON¦DR1/48/KON¦DR3/48/KON¦DR1/49/KON¦DR3/49/KON |  | Gniazdo antenowe R-TV zakończeniowe Simon 54 | niazd przelotowych (moduł): czarny
133534 | Łącznik schodowy podwójny z podświetleniem LED bez piktogramu (moduł) 10AX, 250V~, zaciski śrubowe: biały CW6/2L.01/X/11 | em LED bez piktogramu (moduł) 10AX, 250V~, zaciski śrubowe: biały | CW6/2L.01/X/11/KON | simple | 0 | [8 empty] | KONTAKT-SIMON, Bestwińska 21 43-500 Czechowice-Dziedzice, info@kontakt-simon.com.pl | [26 empty] | Biały | Biały | [34 empty] | Nie |  | Tak | Schodowe |  |  |  |  | Kontakt Simon | [9 empty] | Podwójny | [6 empty] | Simon 10 |  |  | Podtynkowy |  |  |  | IP20/IP44 | [15 empty] | Łączniki | [25 empty] | a:12:{s:18:"pa_dane-producenta";a:6:{s:4:"name";s:18:"pa_dane-producenta";s:5:"value";s:0:"";s:8:"position";i:1;s:10:"is_visible";i:1;s:12:"is_variation";i:1;s:11:"is_taxonomy";i:1;}s:15:"pa_typ-produktu";a:6:{s:4:"name";s:15:"pa_typ-produktu";s:5:"value";s:0:"";s:8:"position";i:1;s:10:"is_visible";i:1;s:12:"is_variation";i:1;s:11:"is_taxonomy";i:1;}s:21:"pa_stopien-ochrony-ip";a:6:{s:4:"name";s:21:"pa_stopien-ochrony-ip";s:5:"value";s:0:"";s:8:"position";i:1;s:10:"is_visible";i:1;s:12:"is_variation";i:1;s:11:"is_taxonomy";i:1;}s:12:"pa_producent";a:6:{s:4:"name";s:12:"pa_producent";s:5:"value";s:0:"";s:8:"position";i:2;s:10:"is_visible";i:1;s:12:"is_variation";i:1;s:11:"is_taxonomy";i:1;}s:18:"pa_podtyp-produktu";a:6:{s:4:"name";s:18:"pa_podtyp-produktu";s:5:"value";s:0:"";s:8:"position";i:2;s:10:"is_visible";i:1;s:12:"is_variation";i:1;s:11:"is_taxonomy";i:1;}s:8:"pa_kolor";a:6:{s:4:"name";s:8:"pa_kolor";s:5:"value";s:0:"";s:8:"position";i:2;s:10:"is_visible";i:1;s:12:"is_variation";i:1;s:11:"is_taxonomy";i:1;}s:8:"pa_seria";a:6:{s:4:"name";s:8:"pa_seria";s:5:"value";s:0:"";s:8:"position";i:3;s:10:"is_visible";i:1;s:12:"is_variation";i:1;s:11:"is_taxonomy";i:1;}s:19:"pa_kolor-producenta";a:6:{s:4:"name";s:19:"pa_kolor-producenta";s:5:"value";s:0:"";s:8:"position";i:3;s:10:"is_visible";i:1;s:12:"is_variation";i:1;s:11:"is_taxonomy";i:1;}s:16:"pa_podswietlenie";a:6:{s:4:"name";s:16:"pa_podswietlenie";s:5:"value";s:0:"";s:8:"position";i:6;s:10:"is_visible";i:1;s:12:"is_variation";i:1;s:11:"is_taxonomy";i:1;}s:18:"pa_rodzaj-lacznika";a:6:{s:4:"name";s:18:"pa_rodzaj-lacznika";s:5:"value";s:0:"";s:8:"position";i:8;s:10:"is_visible";i:1;s:12:"is_variation";i:1;s:11:"is_taxonomy";i:1;}s:17:"pa_sposob-montazu";a:6:{s:4:"name";s:17:"pa_sposob-montazu";s:5:"value";s:0:"";s:8:"position";i:8;s:10:"is_visible";i:1;s:12:"is_variation";i:1;s:11:"is_taxonomy";i:1;}s:12:"pa_piktogram";a:6:{s:4:"name";s:12:"pa_piktogram";s:5:"value";s:0:"";s:8:"position";i:12;s:10:"is_visible";i:1;s:12:"is_variation";i:1;s:11:"is_taxonomy";i:1;}} | CR1/11/KON¦CR2/11/KON¦CR3/11/KON¦CR4/11/KON¦CR5/11/KON |  | Łącznik schodowy Simon 10 | em LED bez piktogramu (moduł) 10AX, 250V~, zaciski śrubowe: biały
133535 | Łącznik na kluczyk roletowy chwilowy –przycisk (moduł) 3 poz. „I-0-II" 2 styki N/O, 5A, 250~. Możliwość wyjęcia klucza tylko w pozycji 0: czarny DPZK.01/49 | zycisk (moduł) 3 poz. „I-0-II" 2 styki N/O, 5A, 250~. Możliwość wyjęcia klucza tylko w pozycji 0: czarny | DPZK.01/49/KON | simple | 0 | [8 empty] | KONTAKT-SIMON, Bestwińska 21 43-500 Czechowice-Dziedzice, info@kontakt-simon.com.pl | [26 empty] | Czarny | Czarny | [37 empty] | Pozostałe łączniki |  |  |  |  | Kontakt Simon | [16 empty] | Simon 54 |  |  | Podtynkowy |  |  |  | IP 20 | [15 empty] | Łączniki | [25 empty] | a:9:{s:18:"pa_dane-producenta";a:6:{s:4:"name";s:18:"pa_dane-producenta";s:5:"value";s:0:"";s:8:"position";i:1;s:10:"is_visible";i:1;s:12:"is_variation";i:1;s:11:"is_taxonomy";i:1;}s:15:"pa_typ-produktu";a:6:{s:4:"name";s:15:"pa_typ-produktu";s:5:"value";s:0:"";s:8:"position";i:1;s:10:"is_visible";i:1;s:12:"is_variation";i:1;s:11:"is_taxonomy";i:1;}s:21:"pa_stopien-ochrony-ip";a:6:{s:4:"name";s:21:"pa_stopien-ochrony-ip";s:5:"value";s:0:"";s:8:"position";i:1;s:10:"is_visible";i:1;s:12:"is_variation";i:1;s:11:"is_taxonomy";i:1;}s:12:"pa_producent";a:6:{s:4:"name";s:12:"pa_producent";s:5:"value";s:0:"";s:8:"position";i:2;s:10:"is_visible";i:1;s:12:"is_variation";i:1;s:11:"is_taxonomy";i:1;}s:18:"pa_podtyp-produktu";a:6:{s:4:"name";s:18:"pa_podtyp-produktu";s:5:"value";s:0:"";s:8:"position";i:2;s:10:"is_visible";i:1;s:12:"is_variation";i:1;s:11:"is_taxonomy";i:1;}s:8:"pa_kolor";a:6:{s:4:"name";s:8:"pa_kolor";s:5:"value";s:0:"";s:8:"position";i:2;s:10:"is_visible";i:1;s:12:"is_variation";i:1;s:11:"is_taxonomy";i:1;}s:8:"pa_seria";a:6:{s:4:"name";s:8:"pa_seria";s:5:"value";s:0:"";s:8:"position";i:3;s:10:"is_visible";i:1;s:12:"is_variation";i:1;s:11:"is_taxonomy";i:1;}s:19:"pa_kolor-producenta";a:6:{s:4:"name";s:19:"pa_kolor-producenta";s:5:"value";s:0:"";s:8:"position";i:3;s:10:"is_visible";i:1;s:12:"is_variation";i:1;s:11:"is_taxonomy";i:1;}s:17:"pa_sposob-montazu";a:6:{s:4:"name";s:17:"pa_sposob-montazu";s:5:"value";s:0:"";s:8:"position";i:8;s:10:"is_visible";i:1;s:12:"is_variation";i:1;s:11:"is_taxonomy";i:1;}} | DRN1/85/KON¦DRN1/74/KON¦DRN1/73/KON¦DR1/48/KON¦DR3/48/KON¦DR1/49/KON¦DR3/49/KON |  | Łącznik na kluczyk roletowy chwilowy Simon 54 | zycisk (moduł) 3 poz. „I-0-II" 2 styki N/O, 5A, 250~. Możliwość wyjęcia klucza tylko w pozycji 0: czarny
133536 | Gniazdo antenowe R-TV zakończeniowe do gniazd przelotowych (moduł): biały DAZ.01/11 | niazd przelotowych (moduł): biały | DAZ.01/11/KON | simple | 0 | [8 empty] | KONTAKT-SIMON, Bestwińska 21 43-500 Czechowice-Dziedzice, info@kontakt-simon.com.pl | [26 empty] | Biały | Biały | [37 empty] | Antenowe |  |  |  |  | Kontakt Simon | [16 empty] | Simon 54 |  |  | Podtynkowy |  |  |  | IP 20 | [15 empty] | Gniazda | [25 empty] | a:9:{s:18:"pa_dane-producenta";a:6:{s:4:"name";s:18:"pa_dane-producenta";s:5:"value";s:0:"";s:8:"position";i:1;s:10:"is_visible";i:1;s:12:"is_variation";i:1;s:11:"is_taxonomy";i:1;}s:15:"pa_typ-produktu";a:6:{s:4:"name";s:15:"pa_typ-produktu";s:5:"value";s:0:"";s:8:"position";i:1;s:10:"is_visible";i:1;s:12:"is_variation";i:1;s:11:"is_taxonomy";i:1;}s:21:"pa_stopien-ochrony-ip";a:6:{s:4:"name";s:21:"pa_stopien-ochrony-ip";s:5:"value";s:0:"";s:8:"position";i:1;s:10:"is_visible";i:1;s:12:"is_variation";i:1;s:11:"is_taxonomy";i:1;}s:12:"pa_producent";a:6:{s:4:"name";s:12:"pa_producent";s:5:"value";s:0:"";s:8:"position";i:2;s:10:"is_visible";i:1;s:12:"is_variation";i:1;s:11:"is_taxonomy";i:1;}s:18:"pa_podtyp-produktu";a:6:{s:4:"name";s:18:"pa_podtyp-produktu";s:5:"value";s:0:"";s:8:"position";i:2;s:10:"is_visible";i:1;s:12:"is_variation";i:1;s:11:"is_taxonomy";i:1;}s:8:"pa_kolor";a:6:{s:4:"name";s:8:"pa_kolor";s:5:"value";s:0:"";s:8:"position";i:2;s:10:"is_visible";i:1;s:12:"is_variation";i:1;s:11:"is_taxonomy";i:1;}s:8:"pa_seria";a:6:{s:4:"name";s:8:"pa_seria";s:5:"value";s:0:"";s:8:"position";i:3;s:10:"is_visible";i:1;s:12:"is_variation";i:1;s:11:"is_taxonomy";i:1;}s:19:"pa_kolor-producenta";a:6:{s:4:"name";s:19:"pa_kolor-producenta";s:5:"value";s:0:"";s:8:"position";i:3;s:10:"is_visible";i:1;s:12:"is_variation";i:1;s:11:"is_taxonomy";i:1;}s:17:"pa_sposob-montazu";a:6:{s:4:"name";s:17:"pa_sposob-montazu";s:5:"value";s:0:"";s:8:"position";i:8;s:10:"is_visible";i:1;s:12:"is_variation";i:1;s:11:"is_taxonomy";i:1;}} | DRN1/84/KON¦DRN1/77/KON¦DRN1/70/KON¦DRN1/71/KON¦DR1/11/KON¦DR3/11/KON |  | Gniazdo antenowe R-TV zakończeniowe Simon 54 | niazd przelotowych (moduł): biały
133537 | Łącznik schodowy podwójny bez piktogramu (moduł) 10AX, 250V~, zaciski śrubowe: czarny CW6/2.01/X/49 | (moduł) 10AX, 250V~, zaciski śrubowe: czarny | CW6/2.01/X/49/KON | simple | 0 | [8 empty] | KONTAKT-SIMON, Bestwińska 21 43-500 Czechowice-Dziedzice, info@kontakt-simon.com.pl | [26 empty] | Czarny | Czarny | [34 empty] | Nie |  | Nie | Schodowe |  |  |  |  | Kontakt Simon | [9 empty] | Podwójny | [6 empty] | Simon 10 |  |  | Podtynkowy |  |  |  | IP20/IP44 | [15 empty] | Łączniki | [25 empty] | a:12:{s:18:"pa_dane-producenta";a:6:{s:4:"name";s:18:"pa_dane-producenta";s:5:"value";s:0:"";s:8:"position";i:1;s:10:"is_visible";i:1;s:12:"is_variation";i:1;s:11:"is_taxonomy";i:1;}s:15:"pa_typ-produktu";a:6:{s:4:"name";s:15:"pa_typ-produktu";s:5:"value";s:0:"";s:8:"position";i:1;s:10:"is_visible";i:1;s:12:"is_variation";i:1;s:11:"is_taxonomy";i:1;}s:21:"pa_stopien-ochrony-ip";a:6:{s:4:"name";s:21:"pa_stopien-ochrony-ip";s:5:"value";s:0:"";s:8:"position";i:1;s:10:"is_visible";i:1;s:12:"is_variation";i:1;s:11:"is_taxonomy";i:1;}s:12:"pa_producent";a:6:{s:4:"name";s:12:"pa_producent";s:5:"value";s:0:"";s:8:"position";i:2;s:10:"is_visible";i:1;s:12:"is_variation";i:1;s:11:"is_taxonomy";i:1;}s:18:"pa_podtyp-produktu";a:6:{s:4:"name";s:18:"pa_podtyp-produktu";s:5:"value";s:0:"";s:8:"position";i:2;s:10:"is_visible";i:1;s:12:"is_variation";i:1;s:11:"is_taxonomy";i:1;}s:8:"pa_kolor";a:6:{s:4:"name";s:8:"pa_kolor";s:5:"value";s:0:"";s:8:"position";i:2;s:10:"is_visible";i:1;s:12:"is_variation";i:1;s:11:"is_taxonomy";i:1;}s:8:"pa_seria";a:6:{s:4:"name";s:8:"pa_seria";s:5:"value";s:0:"";s:8:"position";i:3;s:10:"is_visible";i:1;s:12:"is_variation";i:1;s:11:"is_taxonomy";i:1;}s:19:"pa_kolor-producenta";a:6:{s:4:"name";s:19:"pa_kolor-producenta";s:5:"value";s:0:"";s:8:"position";i:3;s:10:"is_visible";i:1;s:12:"is_variation";i:1;s:11:"is_taxonomy";i:1;}s:16:"pa_podswietlenie";a:6:{s:4:"name";s:16:"pa_podswietlenie";s:5:"value";s:0:"";s:8:"position";i:6;s:10:"is_visible";i:1;s:12:"is_variation";i:1;s:11:"is_taxonomy";i:1;}s:18:"pa_rodzaj-lacznika";a:6:{s:4:"name";s:18:"pa_rodzaj-lacznika";s:5:"value";s:0:"";s:8:"position";i:8;s:10:"is_visible";i:1;s:12:"is_variation";i:1;s:11:"is_taxonomy";i:1;}s:17:"pa_sposob-montazu";a:6:{s:4:"name";s:17:"pa_sposob-montazu";s:5:"value";s:0:"";s:8:"position";i:8;s:10:"is_visible";i:1;s:12:"is_variation";i:1;s:11:"is_taxonomy";i:1;}s:12:"pa_piktogram";a:6:{s:4:"name";s:12:"pa_piktogram";s:5:"value";s:0:"";s:8:"position";i:12;s:10:"is_visible";i:1;s:12:"is_variation";i:1;s:11:"is_taxonomy";i:1;}} | CR1/49/KON¦CR2/49/KON¦CR3/49/KON¦CR4/49/KON¦CR5/49/KON |  | Łącznik schodowy Simon 10 | (moduł) 10AX, 250V~, zaciski śrubowe: czarny
133538 | Łącznik na kluczyk roletowy chwilowy –przycisk (moduł) 3 poz. „I-0-II" 2 styki N/O, 5A, 250~. Możliwość wyjęcia klucza tylko w pozycji 0: biały DPZK.01/11 | zycisk (moduł) 3 poz. „I-0-II" 2 styki N/O, 5A, 250~. Możliwość wyjęcia klucza tylko w pozycji 0: biały | DPZK.01/11/KON | simple | 0 | [8 empty] | KONTAKT-SIMON, Bestwińska 21 43-500 Czechowice-Dziedzice, info@kontakt-simon.com.pl | [26 empty] | Biały | Biały | [37 empty] | Pozostałe łączniki |  |  |  |  | Kontakt Simon | [16 empty] | Simon 54 |  |  | Podtynkowy |  |  |  | IP 20 | [15 empty] | Łączniki | [25 empty] | a:9:{s:18:"pa_dane-producenta";a:6:{s:4:"name";s:18:"pa_dane-producenta";s:5:"value";s:0:"";s:8:"position";i:1;s:10:"is_visible";i:1;s:12:"is_variation";i:1;s:11:"is_taxonomy";i:1;}s:15:"pa_typ-produktu";a:6:{s:4:"name";s:15:"pa_typ-produktu";s:5:"value";s:0:"";s:8:"position";i:1;s:10:"is_visible";i:1;s:12:"is_variation";i:1;s:11:"is_taxonomy";i:1;}s:21:"pa_stopien-ochrony-ip";a:6:{s:4:"name";s:21:"pa_stopien-ochrony-ip";s:5:"value";s:0:"";s:8:"position";i:1;s:10:"is_visible";i:1;s:12:"is_variation";i:1;s:11:"is_taxonomy";i:1;}s:12:"pa_producent";a:6:{s:4:"name";s:12:"pa_producent";s:5:"value";s:0:"";s:8:"position";i:2;s:10:"is_visible";i:1;s:12:"is_variation";i:1;s:11:"is_taxonomy";i:1;}s:18:"pa_podtyp-produktu";a:6:{s:4:"name";s:18:"pa_podtyp-produktu";s:5:"value";s:0:"";s:8:"position";i:2;s:10:"is_visible";i:1;s:12:"is_variation";i:1;s:11:"is_taxonomy";i:1;}s:8:"pa_kolor";a:6:{s:4:"name";s:8:"pa_kolor";s:5:"value";s:0:"";s:8:"position";i:2;s:10:"is_visible";i:1;s:12:"is_variation";i:1;s:11:"is_taxonomy";i:1;}s:8:"pa_seria";a:6:{s:4:"name";s:8:"pa_seria";s:5:"value";s:0:"";s:8:"position";i:3;s:10:"is_visible";i:1;s:12:"is_variation";i:1;s:11:"is_taxonomy";i:1;}s:19:"pa_kolor-producenta";a:6:{s:4:"name";s:19:"pa_kolor-producenta";s:5:"value";s:0:"";s:8:"position";i:3;s:10:"is_visible";i:1;s:12:"is_variation";i:1;s:11:"is_taxonomy";i:1;}s:17:"pa_sposob-montazu";a:6:{s:4:"name";s:17:"pa_sposob-montazu";s:5:"value";s:0:"";s:8:"position";i:8;s:10:"is_visible";i:1;s:12:"is_variation";i:1;s:11:"is_taxonomy";i:1;}} | DRN1/84/KON¦DRN1/77/KON¦DRN1/70/KON¦DRN1/71/KON¦DR1/11/KON¦DR3/11/KON |  | Łącznik na kluczyk roletowy chwilowy Simon 54 | zycisk (moduł) 3 poz. „I-0-II" 2 styki N/O, 5A, 250~. Możliwość wyjęcia klucza tylko w pozycji 0: biały
133539 | Gniazdo antenowe R-TV przelotowe (moduł), tłumienie TV i R 10 dB: czarny DAP10.01/49 | , tłumienie TV i R 10 dB: czarny | DAP10.01/49/KON | simple | 0 | [8 empty] | KONTAKT-SIMON, Bestwińska 21 43-500 Czechowice-Dziedzice, info@kontakt-simon.com.pl | [26 empty] | Czarny | Czarny | [37 empty] | Antenowe |  |  |  |  | Kontakt Simon | [16 empty] | Simon 54 |  |  | Podtynkowy |  |  |  | IP 20 | [15 empty] | Gniazda | [25 empty] | a:9:{s:18:"pa_dane-producenta";a:6:{s:4:"name";s:18:"pa_dane-producenta";s:5:"value";s:0:"";s:8:"position";i:1;s:10:"is_visible";i:1;s:12:"is_variation";i:1;s:11:"is_taxonomy";i:1;}s:15:"pa_typ-produktu";a:6:{s:4:"name";s:15:"pa_typ-produktu";s:5:"value";s:0:"";s:8:"position";i:1;s:10:"is_visible";i:1;s:12:"is_variation";i:1;s:11:"is_taxonomy";i:1;}s:21:"pa_stopien-ochrony-ip";a:6:{s:4:"name";s:21:"pa_stopien-ochrony-ip";s:5:"value";s:0:"";s:8:"position";i:1;s:10:"is_visible";i:1;s:12:"is_variation";i:1;s:11:"is_taxonomy";i:1;}s:12:"pa_producent";a:6:{s:4:"name";s:12:"pa_producent";s:5:"value";s:0:"";s:8:"position";i:2;s:10:"is_visible";i:1;s:12:"is_variation";i:1;s:11:"is_taxonomy";i:1;}s:18:"pa_podtyp-produktu";a:6:{s:4:"name";s:18:"pa_podtyp-produktu";s:5:"value";s:0:"";s:8:"position";i:2;s:10:"is_visible";i:1;s:12:"is_variation";i:1;s:11:"is_taxonomy";i:1;}s:8:"pa_kolor";a:6:{s:4:"name";s:8:"pa_kolor";s:5:"value";s:0:"";s:8:"position";i:2;s:10:"is_visible";i:1;s:12:"is_variation";i:1;s:11:"is_taxonomy";i:1;}s:8:"pa_seria";a:6:{s:4:"name";s:8:"pa_seria";s:5:"value";s:0:"";s:8:"position";i:3;s:10:"is_visible";i:1;s:12:"is_variation";i:1;s:11:"is_taxonomy";i:1;}s:19:"pa_kolor-producenta";a:6:{s:4:"name";s:19:"pa_kolor-producenta";s:5:"value";s:0:"";s:8:"position";i:3;s:10:"is_visible";i:1;s:12:"is_variation";i:1;s:11:"is_taxonomy";i:1;}s:17:"pa_sposob-montazu";a:6:{s:4:"name";s:17:"pa_sposob-montazu";s:5:"value";s:0:"";s:8:"position";i:8;s:10:"is_visible";i:1;s:12:"is_variation";i:1;s:11:"is_taxonomy";i:1;}} | DRN1/85/KON¦DRN1/74/KON¦DRN1/73/KON¦DR1/48/KON¦DR3/48/KON¦DR1/49/KON¦DR3/49/KON |  | Gniazdo antenowe R-TV przelotowe Simon 54 | , tłumienie TV i R 10 dB: czarny
133540 | Łącznik schodowy podwójny bez piktogramu (moduł) 10AX, 250V~, zaciski śrubowe: biały CW6/2.01/X/11 | (moduł) 10AX, 250V~, zaciski śrubowe: biały | CW6/2.01/X/11/KON | simple | 0 | [8 empty] | KONTAKT-SIMON, Bestwińska 21 43-500 Czechowice-Dziedzice, info@kontakt-simon.com.pl | [26 empty] | Biały | Biały | [34 empty] | Nie |  | Nie | Schodowe |  |  |  |  | Kontakt Simon | [9 empty] | Podwójny | [6 empty] | Simon 10 |  |  | Podtynkowy |  |  |  | IP20/IP44 | [15 empty] | Łączniki | [25 empty] | a:12:{s:18:"pa_dane-producenta";a:6:{s:4:"name";s:18:"pa_dane-producenta";s:5:"value";s:0:"";s:8:"position";i:1;s:10:"is_visible";i:1;s:12:"is_variation";i:1;s:11:"is_taxonomy";i:1;}s:15:"pa_typ-produktu";a:6:{s:4:"name";s:15:"pa_typ-produktu";s:5:"value";s:0:"";s:8:"position";i:1;s:10:"is_visible";i:1;s:12:"is_variation";i:1;s:11:"is_taxonomy";i:1;}s:21:"pa_stopien-ochrony-ip";a:6:{s:4:"name";s:21:"pa_stopien-ochrony-ip";s:5:"value";s:0:"";s:8:"position";i:1;s:10:"is_visible";i:1;s:12:"is_variation";i:1;s:11:"is_taxonomy";i:1;}s:12:"pa_producent";a:6:{s:4:"name";s:12:"pa_producent";s:5:"value";s:0:"";s:8:"position";i:2;s:10:"is_visible";i:1;s:12:"is_variation";i:1;s:11:"is_taxonomy";i:1;}s:18:"pa_podtyp-produktu";a:6:{s:4:"name";s:18:"pa_podtyp-produktu";s:5:"value";s:0:"";s:8:"position";i:2;s:10:"is_visible";i:1;s:12:"is_variation";i:1;s:11:"is_taxonomy";i:1;}s:8:"pa_kolor";a:6:{s:4:"name";s:8:"pa_kolor";s:5:"value";s:0:"";s:8:"position";i:2;s:10:"is_visible";i:1;s:12:"is_variation";i:1;s:11:"is_taxonomy";i:1;}s:8:"pa_seria";a:6:{s:4:"name";s:8:"pa_seria";s:5:"value";s:0:"";s:8:"position";i:3;s:10:"is_visible";i:1;s:12:"is_variation";i:1;s:11:"is_taxonomy";i:1;}s:19:"pa_kolor-producenta";a:6:{s:4:"name";s:19:"pa_kolor-producenta";s:5:"value";s:0:"";s:8:"position";i:3;s:10:"is_visible";i:1;s:12:"is_variation";i:1;s:11:"is_taxonomy";i:1;}s:16:"pa_podswietlenie";a:6:{s:4:"name";s:16:"pa_podswietlenie";s:5:"value";s:0:"";s:8:"position";i:6;s:10:"is_visible";i:1;s:12:"is_variation";i:1;s:11:"is_taxonomy";i:1;}s:18:"pa_rodzaj-lacznika";a:6:{s:4:"name";s:18:"pa_rodzaj-lacznika";s:5:"value";s:0:"";s:8:"position";i:8;s:10:"is_visible";i:1;s:12:"is_variation";i:1;s:11:"is_taxonomy";i:1;}s:17:"pa_sposob-montazu";a:6:{s:4:"name";s:17:"pa_sposob-montazu";s:5:"value";s:0:"";s:8:"position";i:8;s:10:"is_visible";i:1;s:12:"is_variation";i:1;s:11:"is_taxonomy";i:1;}s:12:"pa_piktogram";a:6:{s:4:"name";s:12:"pa_piktogram";s:5:"value";s:0:"";s:8:"position";i:12;s:10:"is_visible";i:1;s:12:"is_variation";i:1;s:11:"is_taxonomy";i:1;}} | CR1/11/KON¦CR2/11/KON¦CR3/11/KON¦CR4/11/KON¦CR5/11/KON |  | Łącznik schodowy Simon 10 | (moduł) 10AX, 250V~, zaciski śrubowe: biały
133541 | Łącznik na kluczyk roletowy 1-bieg.(moduł) 3 pozycyjny „I-0-II" 2 styki N/O, 5A, 250~. Możliwość wyjęcia klucza w każdej pozycji: czarny DWZK.01/49 | ł) 3 pozycyjny „I-0-II" 2 styki N/O, 5A, 250~. Możliwość wyjęcia klucza w każdej pozycji: czarny | DWZK.01/49/KON | simple | 0 | [8 empty] | KONTAKT-SIMON, Bestwińska 21 43-500 Czechowice-Dziedzice, info@kontakt-simon.com.pl | [26 empty] | Czarny | Czarny | [37 empty] | Pozostałe łączniki |  |  |  |  | Kontakt Simon | [16 empty] | Simon 54 |  |  | Podtynkowy |  |  |  | IP 20 | [15 empty] | Łączniki | [25 empty] | a:9:{s:18:"pa_dane-producenta";a:6:{s:4:"name";s:18:"pa_dane-producenta";s:5:"value";s:0:"";s:8:"position";i:1;s:10:"is_visible";i:1;s:12:"is_variation";i:1;s:11:"is_taxonomy";i:1;}s:15:"pa_typ-produktu";a:6:{s:4:"name";s:15:"pa_typ-produktu";s:5:"value";s:0:"";s:8:"position";i:1;s:10:"is_visible";i:1;s:12:"is_variation";i:1;s:11:"is_taxonomy";i:1;}s:21:"pa_stopien-ochrony-ip";a:6:{s:4:"name";s:21:"pa_stopien-ochrony-ip";s:5:"value";s:0:"";s:8:"position";i:1;s:10:"is_visible";i:1;s:12:"is_variation";i:1;s:11:"is_taxonomy";i:1;}s:12:"pa_producent";a:6:{s:4:"name";s:12:"pa_producent";s:5:"value";s:0:"";s:8:"position";i:2;s:10:"is_visible";i:1;s:12:"is_variation";i:1;s:11:"is_taxonomy";i:1;}s:18:"pa_podtyp-produktu";a:6:{s:4:"name";s:18:"pa_podtyp-produktu";s:5:"value";s:0:"";s:8:"position";i:2;s:10:"is_visible";i:1;s:12:"is_variation";i:1;s:11:"is_taxonomy";i:1;}s:8:"pa_kolor";a:6:{s:4:"name";s:8:"pa_kolor";s:5:"value";s:0:"";s:8:"position";i:2;s:10:"is_visible";i:1;s:12:"is_variation";i:1;s:11:"is_taxonomy";i:1;}s:8:"pa_seria";a:6:{s:4:"name";s:8:"pa_seria";s:5:"value";s:0:"";s:8:"position";i:3;s:10:"is_visible";i:1;s:12:"is_variation";i:1;s:11:"is_taxonomy";i:1;}s:19:"pa_kolor-producenta";a:6:{s:4:"name";s:19:"pa_kolor-producenta";s:5:"value";s:0:"";s:8:"position";i:3;s:10:"is_visible";i:1;s:12:"is_variation";i:1;s:11:"is_taxonomy";i:1;}s:17:"pa_sposob-montazu";a:6:{s:4:"name";s:17:"pa_sposob-montazu";s:5:"value";s:0:"";s:8:"position";i:8;s:10:"is_visible";i:1;s:12:"is_variation";i:1;s:11:"is_taxonomy";i:1;}} | DRN1/85/KON¦DRN1/74/KON¦DRN1/73/KON¦DR1/48/KON¦DR3/48/KON¦DR1/49/KON¦DR3/49/KON |  | Łącznik na kluczyk 3 pozycyjny Simon 54 | ł) 3 pozycyjny „I-0-II" 2 styki N/O, 5A, 250~. Możliwość wyjęcia klucza w każdej pozycji: czarny
133542 | Gniazdo antenowe R-TV przelotowe (moduł), tłumienie TV i R 10 dB: biały DAP10.01/11 | , tłumienie TV i R 10 dB: biały | DAP10.01/11/KON | simple | 0 | [8 empty] | KONTAKT-SIMON, Bestwińska 21 43-500 Czechowice-Dziedzice, info@kontakt-simon.com.pl | [26 empty] | Biały | Biały | [37 empty] | Antenowe |  |  |  |  | Kontakt Simon | [16 empty] | Simon 54 |  |  | Podtynkowy |  |  |  | IP 20 | [15 empty] | Gniazda | [25 empty] | a:9:{s:18:"pa_dane-producenta";a:6:{s:4:"name";s:18:"pa_dane-producenta";s:5:"value";s:0:"";s:8:"position";i:1;s:10:"is_visible";i:1;s:12:"is_variation";i:1;s:11:"is_taxonomy";i:1;}s:15:"pa_typ-produktu";a:6:{s:4:"name";s:15:"pa_typ-produktu";s:5:"value";s:0:"";s:8:"position";i:1;s:10:"is_visible";i:1;s:12:"is_variation";i:1;s:11:"is_taxonomy";i:1;}s:21:"pa_stopien-ochrony-ip";a:6:{s:4:"name";s:21:"pa_stopien-ochrony-ip";s:5:"value";s:0:"";s:8:"position";i:1;s:10:"is_visible";i:1;s:12:"is_variation";i:1;s:11:"is_taxonomy";i:1;}s:12:"pa_producent";a:6:{s:4:"name";s:12:"pa_producent";s:5:"value";s:0:"";s:8:"position";i:2;s:10:"is_visible";i:1;s:12:"is_variation";i:1;s:11:"is_taxonomy";i:1;}s:18:"pa_podtyp-produktu";a:6:{s:4:"name";s:18:"pa_podtyp-produktu";s:5:"value";s:0:"";s:8:"position";i:2;s:10:"is_visible";i:1;s:12:"is_variation";i:1;s:11:"is_taxonomy";i:1;}s:8:"pa_kolor";a:6:{s:4:"name";s:8:"pa_kolor";s:5:"value";s:0:"";s:8:"position";i:2;s:10:"is_visible";i:1;s:12:"is_variation";i:1;s:11:"is_taxonomy";i:1;}s:8:"pa_seria";a:6:{s:4:"name";s:8:"pa_seria";s:5:"value";s:0:"";s:8:"position";i:3;s:10:"is_visible";i:1;s:12:"is_variation";i:1;s:11:"is_taxonomy";i:1;}s:19:"pa_kolor-producenta";a:6:{s:4:"name";s:19:"pa_kolor-producenta";s:5:"value";s:0:"";s:8:"position";i:3;s:10:"is_visible";i:1;s:12:"is_variation";i:1;s:11:"is_taxonomy";i:1;}s:17:"pa_sposob-montazu";a:6:{s:4:"name";s:17:"pa_sposob-montazu";s:5:"value";s:0:"";s:8:"position";i:8;s:10:"is_visible";i:1;s:12:"is_variation";i:1;s:11:"is_taxonomy";i:1;}} | DRN1/84/KON¦DRN1/77/KON¦DRN1/70/KON¦DRN1/71/KON¦DR1/11/KON¦DR3/11/KON |  | Gniazdo antenowe R-TV przelotowe Simon 54 | , tłumienie TV i R 10 dB: biały
133543 | Łącznik krzyżowy z podświetleniem LED bez piktogramu (moduł) 10AX, 250V~, zaciski śrubowe: czarny CW7L.01/X/49 | z piktogramu (moduł) 10AX, 250V~, zaciski śrubowe: czarny | CW7L.01/X/49/KON | simple | 0 | [8 empty] | KONTAKT-SIMON, Bestwińska 21 43-500 Czechowice-Dziedzice, info@kontakt-simon.com.pl | [26 empty] | Czarny | Czarny | [34 empty] | Nie |  | Tak | Krzyżowe |  |  |  |  | Kontakt Simon | [16 empty] | Simon 10 |  |  | Podtynkowy |  |  |  | IP20/IP44 | [15 empty] | Łączniki | [25 empty] | a:11:{s:18:"pa_dane-producenta";a:6:{s:4:"name";s:18:"pa_dane-producenta";s:5:"value";s:0:"";s:8:"position";i:1;s:10:"is_visible";i:1;s:12:"is_variation";i:1;s:11:"is_taxonomy";i:1;}s:15:"pa_typ-produktu";a:6:{s:4:"name";s:15:"pa_typ-produktu";s:5:"value";s:0:"";s:8:"position";i:1;s:10:"is_visible";i:1;s:12:"is_variation";i:1;s:11:"is_taxonomy";i:1;}s:21:"pa_stopien-ochrony-ip";a:6:{s:4:"name";s:21:"pa_stopien-ochrony-ip";s:5:"value";s:0:"";s:8:"position";i:1;s:10:"is_visible";i:1;s:12:"is_variation";i:1;s:11:"is_taxonomy";i:1;}s:12:"pa_producent";a:6:{s:4:"name";s:12:"pa_producent";s:5:"value";s:0:"";s:8:"position";i:2;s:10:"is_visible";i:1;s:12:"is_variation";i:1;s:11:"is_taxonomy";i:1;}s:18:"pa_podtyp-produktu";a:6:{s:4:"name";s:18:"pa_podtyp-produktu";s:5:"value";s:0:"";s:8:"position";i:2;s:10:"is_visible";i:1;s:12:"is_variation";i:1;s:11:"is_taxonomy";i:1;}s:8:"pa_kolor";a:6:{s:4:"name";s:8:"pa_kolor";s:5:"value";s:0:"";s:8:"position";i:2;s:10:"is_visible";i:1;s:12:"is_variation";i:1;s:11:"is_taxonomy";i:1;}s:8:"pa_seria";a:6:{s:4:"name";s:8:"pa_seria";s:5:"value";s:0:"";s:8:"position";i:3;s:10:"is_visible";i:1;s:12:"is_variation";i:1;s:11:"is_taxonomy";i:1;}s:19:"pa_kolor-producenta";a:6:{s:4:"name";s:19:"pa_kolor-producenta";s:5:"value";s:0:"";s:8:"position";i:3;s:10:"is_visible";i:1;s:12:"is_variation";i:1;s:11:"is_taxonomy";i:1;}s:16:"pa_podswietlenie";a:6:{s:4:"name";s:16:"pa_podswietlenie";s:5:"value";s:0:"";s:8:"position";i:6;s:10:"is_visible";i:1;s:12:"is_variation";i:1;s:11:"is_taxonomy";i:1;}s:17:"pa_sposob-montazu";a:6:{s:4:"name";s:17:"pa_sposob-montazu";s:5:"value";s:0:"";s:8:"position";i:8;s:10:"is_visible";i:1;s:12:"is_variation";i:1;s:11:"is_taxonomy";i:1;}s:12:"pa_piktogram";a:6:{s:4:"name";s:12:"pa_piktogram";s:5:"value";s:0:"";s:8:"position";i:12;s:10:"is_visible";i:1;s:12:"is_variation";i:1;s:11:"is_taxonomy";i:1;}} | CR1/49/KON¦CR2/49/KON¦CR3/49/KON¦CR4/49/KON¦CR5/49/KON |  | Łącznik krzyżowy Simon 10 | z piktogramu (moduł) 10AX, 250V~, zaciski śrubowe: czarny
133544 | Łącznik na kluczyk roletowy 1-bieg.(moduł) 3 pozycyjny „I-0-II" 2 styki N/O, 5A, 250~. Możliwość wyjęcia klucza w każdej pozycji: biały DWZK.01/11 | ł) 3 pozycyjny „I-0-II" 2 styki N/O, 5A, 250~. Możliwość wyjęcia klucza w każdej pozycji: biały | DWZK.01/11/KON | simple | 0 | [8 empty] | KONTAKT-SIMON, Bestwińska 21 43-500 Czechowice-Dziedzice, info@kontakt-simon.com.pl | [26 empty] | Biały | Biały | [37 empty] | Pozostałe łączniki |  |  |  |  | Kontakt Simon | [16 empty] | Simon 54 |  |  | Podtynkowy |  |  |  | IP 20 | [15 empty] | Łączniki | [25 empty] | a:9:{s:18:"pa_dane-producenta";a:6:{s:4:"name";s:18:"pa_dane-producenta";s:5:"value";s:0:"";s:8:"position";i:1;s:10:"is_visible";i:1;s:12:"is_variation";i:1;s:11:"is_taxonomy";i:1;}s:15:"pa_typ-produktu";a:6:{s:4:"name";s:15:"pa_typ-produktu";s:5:"value";s:0:"";s:8:"position";i:1;s:10:"is_visible";i:1;s:12:"is_variation";i:1;s:11:"is_taxonomy";i:1;}s:21:"pa_stopien-ochrony-ip";a:6:{s:4:"name";s:21:"pa_stopien-ochrony-ip";s:5:"value";s:0:"";s:8:"position";i:1;s:10:"is_visible";i:1;s:12:"is_variation";i:1;s:11:"is_taxonomy";i:1;}s:12:"pa_producent";a:6:{s:4:"name";s:12:"pa_producent";s:5:"value";s:0:"";s:8:"position";i:2;s:10:"is_visible";i:1;s:12:"is_variation";i:1;s:11:"is_taxonomy";i:1;}s:18:"pa_podtyp-produktu";a:6:{s:4:"name";s:18:"pa_podtyp-produktu";s:5:"value";s:0:"";s:8:"position";i:2;s:10:"is_visible";i:1;s:12:"is_variation";i:1;s:11:"is_taxonomy";i:1;}s:8:"pa_kolor";a:6:{s:4:"name";s:8:"pa_kolor";s:5:"value";s:0:"";s:8:"position";i:2;s:10:"is_visible";i:1;s:12:"is_variation";i:1;s:11:"is_taxonomy";i:1;}s:8:"pa_seria";a:6:{s:4:"name";s:8:"pa_seria";s:5:"value";s:0:"";s:8:"position";i:3;s:10:"is_visible";i:1;s:12:"is_variation";i:1;s:11:"is_taxonomy";i:1;}s:19:"pa_kolor-producenta";a:6:{s:4:"name";s:19:"pa_kolor-producenta";s:5:"value";s:0:"";s:8:"position";i:3;s:10:"is_visible";i:1;s:12:"is_variation";i:1;s:11:"is_taxonomy";i:1;}s:17:"pa_sposob-montazu";a:6:{s:4:"name";s:17:"pa_sposob-montazu";s:5:"value";s:0:"";s:8:"position";i:8;s:10:"is_visible";i:1;s:12:"is_variation";i:1;s:11:"is_taxonomy";i:1;}} | DRN1/84/KON¦DRN1/77/KON¦DRN1/70/KON¦DRN1/71/KON¦DR1/11/KON¦DR3/11/KON |  | Łącznik na kluczyk 3 pozycyjny Simon 54 | ł) 3 pozycyjny „I-0-II" 2 styki N/O, 5A, 250~. Możliwość wyjęcia klucza w każdej pozycji: biały
133545 | Gniazdo antenowe R-TV końcowe separowane (moduł) tłum.1dB: biały DAK.01/11 | (moduł) tłum.1dB: biały | DAK.01/11/KON | simple | 0 | [8 empty] | KONTAKT-SIMON, Bestwińska 21 43-500 Czechowice-Dziedzice, info@kontakt-simon.com.pl | [26 empty] | Biały | Biały | [37 empty] | Antenowe |  |  |  |  | Kontakt Simon | [16 empty] | Simon 54 |  |  | Podtynkowy |  |  |  | IP 20 | [15 empty] | Gniazda | [25 empty] | a:9:{s:18:"pa_dane-producenta";a:6:{s:4:"name";s:18:"pa_dane-producenta";s:5:"value";s:0:"";s:8:"position";i:1;s:10:"is_visible";i:1;s:12:"is_variation";i:1;s:11:"is_taxonomy";i:1;}s:15:"pa_typ-produktu";a:6:{s:4:"name";s:15:"pa_typ-produktu";s:5:"value";s:0:"";s:8:"position";i:1;s:10:"is_visible";i:1;s:12:"is_variation";i:1;s:11:"is_taxonomy";i:1;}s:21:"pa_stopien-ochrony-ip";a:6:{s:4:"name";s:21:"pa_stopien-ochrony-ip";s:5:"value";s:0:"";s:8:"position";i:1;s:10:"is_visible";i:1;s:12:"is_variation";i:1;s:11:"is_taxonomy";i:1;}s:12:"pa_producent";a:6:{s:4:"name";s:12:"pa_producent";s:5:"value";s:0:"";s:8:"position";i:2;s:10:"is_visible";i:1;s:12:"is_variation";i:1;s:11:"is_taxonomy";i:1;}s:18:"pa_podtyp-produktu";a:6:{s:4:"name";s:18:"pa_podtyp-produktu";s:5:"value";s:0:"";s:8:"position";i:2;s:10:"is_visible";i:1;s:12:"is_variation";i:1;s:11:"is_taxonomy";i:1;}s:8:"pa_kolor";a:6:{s:4:"name";s:8:"pa_kolor";s:5:"value";s:0:"";s:8:"position";i:2;s:10:"is_visible";i:1;s:12:"is_variation";i:1;s:11:"is_taxonomy";i:1;}s:8:"pa_seria";a:6:{s:4:"name";s:8:"pa_seria";s:5:"value";s:0:"";s:8:"position";i:3;s:10:"is_visible";i:1;s:12:"is_variation";i:1;s:11:"is_taxonomy";i:1;}s:19:"pa_kolor-producenta";a:6:{s:4:"name";s:19:"pa_kolor-producenta";s:5:"value";s:0:"";s:8:"position";i:3;s:10:"is_visible";i:1;s:12:"is_variation";i:1;s:11:"is_taxonomy";i:1;}s:17:"pa_sposob-montazu";a:6:{s:4:"name";s:17:"pa_sposob-montazu";s:5:"value";s:0:"";s:8:"position";i:8;s:10:"is_visible";i:1;s:12:"is_variation";i:1;s:11:"is_taxonomy";i:1;}} | DRN1/84/KON¦DRN1/77/KON¦DRN1/70/KON¦DRN1/71/KON¦DR1/11/KON¦DR3/11/KON |  | Gniazdo antenowe R-TV końcowe separowane Simon 54 | (moduł) tłum.1dB: biały
133546 | Łącznik krzyżowy z podświetleniem LED bez piktogramu (moduł) 10AX, 250V~, zaciski śrubowe: biały CW7L.01/X/11 | z piktogramu (moduł) 10AX, 250V~, zaciski śrubowe: biały | CW7L.01/X/11/KON | simple | 0 | [8 empty] | KONTAKT-SIMON, Bestwińska 21 43-500 Czechowice-Dziedzice, info@kontakt-simon.com.pl | [26 empty] | Biały | Biały | [34 empty] | Nie |  | Tak | Krzyżowe |  |  |  |  | Kontakt Simon | [16 empty] | Simon 10 |  |  | Podtynkowy |  |  |  | IP20/IP44 | [15 empty] | Łączniki | [25 empty] | a:11:{s:18:"pa_dane-producenta";a:6:{s:4:"name";s:18:"pa_dane-producenta";s:5:"value";s:0:"";s:8:"position";i:1;s:10:"is_visible";i:1;s:12:"is_variation";i:1;s:11:"is_taxonomy";i:1;}s:15:"pa_typ-produktu";a:6:{s:4:"name";s:15:"pa_typ-produktu";s:5:"value";s:0:"";s:8:"position";i:1;s:10:"is_visible";i:1;s:12:"is_variation";i:1;s:11:"is_taxonomy";i:1;}s:21:"pa_stopien-ochrony-ip";a:6:{s:4:"name";s:21:"pa_stopien-ochrony-ip";s:5:"value";s:0:"";s:8:"position";i:1;s:10:"is_visible";i:1;s:12:"is_variation";i:1;s:11:"is_taxonomy";i:1;}s:12:"pa_producent";a:6:{s:4:"name";s:12:"pa_producent";s:5:"value";s:0:"";s:8:"position";i:2;s:10:"is_visible";i:1;s:12:"is_variation";i:1;s:11:"is_taxonomy";i:1;}s:18:"pa_podtyp-produktu";a:6:{s:4:"name";s:18:"pa_podtyp-produktu";s:5:"value";s:0:"";s:8:"position";i:2;s:10:"is_visible";i:1;s:12:"is_variation";i:1;s:11:"is_taxonomy";i:1;}s:8:"pa_kolor";a:6:{s:4:"name";s:8:"pa_kolor";s:5:"value";s:0:"";s:8:"position";i:2;s:10:"is_visible";i:1;s:12:"is_variation";i:1;s:11:"is_taxonomy";i:1;}s:8:"pa_seria";a:6:{s:4:"name";s:8:"pa_seria";s:5:"value";s:0:"";s:8:"position";i:3;s:10:"is_visible";i:1;s:12:"is_variation";i:1;s:11:"is_taxonomy";i:1;}s:19:"pa_kolor-producenta";a:6:{s:4:"name";s:19:"pa_kolor-producenta";s:5:"value";s:0:"";s:8:"position";i:3;s:10:"is_visible";i:1;s:12:"is_variation";i:1;s:11:"is_taxonomy";i:1;}s:16:"pa_podswietlenie";a:6:{s:4:"name";s:16:"pa_podswietlenie";s:5:"value";s:0:"";s:8:"position";i:6;s:10:"is_visible";i:1;s:12:"is_variation";i:1;s:11:"is_taxonomy";i:1;}s:17:"pa_sposob-montazu";a:6:{s:4:"name";s:17:"pa_sposob-montazu";s:5:"value";s:0:"";s:8:"position";i:8;s:10:"is_visible";i:1;s:12:"is_variation";i:1;s:11:"is_taxonomy";i:1;}s:12:"pa_piktogram";a:6:{s:4:"name";s:12:"pa_piktogram";s:5:"value";s:0:"";s:8:"position";i:12;s:10:"is_visible";i:1;s:12:"is_variation";i:1;s:11:"is_taxonomy";i:1;}} | CR1/11/KON¦CR2/11/KON¦CR3/11/KON¦CR4/11/KON¦CR5/11/KON |  | Łącznik krzyżowy Simon 10 | z piktogramu (moduł) 10AX, 250V~, zaciski śrubowe: biały
133547 | Łącznik na kluczyk jednobiegunowy (moduł) 2 pozycyjny „0-I” styk N/O, 5 A, 250~. Możliwość wyjęcia klucza w każdej pozycji: czarny DW1K.01/49 | ) 2 pozycyjny „0-I” styk N/O, 5 A, 250~. Możliwość wyjęcia klucza w każdej pozycji: czarny | DW1K.01/49/KON | simple | 0 | [8 empty] | KONTAKT-SIMON, Bestwińska 21 43-500 Czechowice-Dziedzice, info@kontakt-simon.com.pl | [26 empty] | Czarny | Czarny | [37 empty] | Pozostałe łączniki |  |  |  |  | Kontakt Simon | [16 empty] | Simon 54 |  |  | Podtynkowy |  |  |  | IP 20 | [15 empty] | Łączniki | [25 empty] | a:9:{s:18:"pa_dane-producenta";a:6:{s:4:"name";s:18:"pa_dane-producenta";s:5:"value";s:0:"";s:8:"position";i:1;s:10:"is_visible";i:1;s:12:"is_variation";i:1;s:11:"is_taxonomy";i:1;}s:15:"pa_typ-produktu";a:6:{s:4:"name";s:15:"pa_typ-produktu";s:5:"value";s:0:"";s:8:"position";i:1;s:10:"is_visible";i:1;s:12:"is_variation";i:1;s:11:"is_taxonomy";i:1;}s:21:"pa_stopien-ochrony-ip";a:6:{s:4:"name";s:21:"pa_stopien-ochrony-ip";s:5:"value";s:0:"";s:8:"position";i:1;s:10:"is_visible";i:1;s:12:"is_variation";i:1;s:11:"is_taxonomy";i:1;}s:12:"pa_producent";a:6:{s:4:"name";s:12:"pa_producent";s:5:"value";s:0:"";s:8:"position";i:2;s:10:"is_visible";i:1;s:12:"is_variation";i:1;s:11:"is_taxonomy";i:1;}s:18:"pa_podtyp-produktu";a:6:{s:4:"name";s:18:"pa_podtyp-produktu";s:5:"value";s:0:"";s:8:"position";i:2;s:10:"is_visible";i:1;s:12:"is_variation";i:1;s:11:"is_taxonomy";i:1;}s:8:"pa_kolor";a:6:{s:4:"name";s:8:"pa_kolor";s:5:"value";s:0:"";s:8:"position";i:2;s:10:"is_visible";i:1;s:12:"is_variation";i:1;s:11:"is_taxonomy";i:1;}s:8:"pa_seria";a:6:{s:4:"name";s:8:"pa_seria";s:5:"value";s:0:"";s:8:"position";i:3;s:10:"is_visible";i:1;s:12:"is_variation";i:1;s:11:"is_taxonomy";i:1;}s:19:"pa_kolor-producenta";a:6:{s:4:"name";s:19:"pa_kolor-producenta";s:5:"value";s:0:"";s:8:"position";i:3;s:10:"is_visible";i:1;s:12:"is_variation";i:1;s:11:"is_taxonomy";i:1;}s:17:"pa_sposob-montazu";a:6:{s:4:"name";s:17:"pa_sposob-montazu";s:5:"value";s:0:"";s:8:"position";i:8;s:10:"is_visible";i:1;s:12:"is_variation";i:1;s:11:"is_taxonomy";i:1;}} | DRN1/85/KON¦DRN1/74/KON¦DRN1/73/KON¦DR1/48/KON¦DR3/48/KON¦DR1/49/KON¦DR3/49/KON |  | Łącznik na kluczyk Simon 54 | ) 2 pozycyjny „0-I” styk N/O, 5 A, 250~. Możliwość wyjęcia klucza w każdej pozycji: czarny
133548 | Adapter (przejściówka) na osprzęt standardu 45 × 45 mm: biały *Do gniazd teleinformatycznych Simon Connect DA45.01/11 | rdu 45 × 45 mm: biały *Do gniazd teleinformatycznych Simon Connect | DA45.01/11/KON | simple | 0 | [8 empty] | KONTAKT-SIMON, Bestwińska 21 43-500 Czechowice-Dziedzice, info@kontakt-simon.com.pl | [26 empty] | Biały | Biały | [37 empty] | Pozostałe |  |  |  |  | Kontakt Simon | [16 empty] | Simon 54 | [6 empty] | IP 20 | [15 empty] | Inne | [25 empty] | a:8:{s:18:"pa_dane-producenta";a:6:{s:4:"name";s:18:"pa_dane-producenta";s:5:"value";s:0:"";s:8:"position";i:1;s:10:"is_visible";i:1;s:12:"is_variation";i:1;s:11:"is_taxonomy";i:1;}s:15:"pa_typ-produktu";a:6:{s:4:"name";s:15:"pa_typ-produktu";s:5:"value";s:0:"";s:8:"position";i:1;s:10:"is_visible";i:1;s:12:"is_variation";i:1;s:11:"is_taxonomy";i:1;}s:21:"pa_stopien-ochrony-ip";a:6:{s:4:"name";s:21:"pa_stopien-ochrony-ip";s:5:"value";s:0:"";s:8:"position";i:1;s:10:"is_visible";i:1;s:12:"is_variation";i:1;s:11:"is_taxonomy";i:1;}s:12:"pa_producent";a:6:{s:4:"name";s:12:"pa_producent";s:5:"value";s:0:"";s:8:"position";i:2;s:10:"is_visible";i:1;s:12:"is_variation";i:1;s:11:"is_taxonomy";i:1;}s:18:"pa_podtyp-produktu";a:6:{s:4:"name";s:18:"pa_podtyp-produktu";s:5:"value";s:0:"";s:8:"position";i:2;s:10:"is_visible";i:1;s:12:"is_variation";i:1;s:11:"is_taxonomy";i:1;}s:8:"pa_kolor";a:6:{s:4:"name";s:8:"pa_kolor";s:5:"value";s:0:"";s:8:"position";i:2;s:10:"is_visible";i:1;s:12:"is_variation";i:1;s:11:"is_taxonomy";i:1;}s:8:"pa_seria";a:6:{s:4:"name";s:8:"pa_seria";s:5:"value";s:0:"";s:8:"position";i:3;s:10:"is_visible";i:1;s:12:"is_variation";i:1;s:11:"is_taxonomy";i:1;}s:19:"pa_kolor-producenta";a:6:{s:4:"name";s:19:"pa_kolor-producenta";s:5:"value";s:0:"";s:8:"position";i:3;s:10:"is_visible";i:1;s:12:"is_variation";i:1;s:11:"is_taxonomy";i:1;}} | DRN1/84/KON¦DRN1/77/KON¦DRN1/70/KON¦DRN1/71/KON¦DR1/11/KON¦DR3/11/KON |  | Adapter Simon 54 | rdu 45 × 45 mm: biały *Do gniazd teleinformatycznych Simon Connect
133549 | Łącznik krzyżowy bez piktogramu (moduł) 10AX, 250V~, zaciski śrubowe: czarny CW7.01/X/49 | 10AX, 250V~, zaciski śrubowe: czarny | CW7.01/X/49/KON | simple | 0 | [8 empty] | KONTAKT-SIMON, Bestwińska 21 43-500 Czechowice-Dziedzice, info@kontakt-simon.com.pl | [26 empty] | Czarny | Czarny | [34 empty] | Nie |  | Nie | Krzyżowe |  |  |  |  | Kontakt Simon | [16 empty] | Simon 10 |  |  | Podtynkowy |  |  |  | IP20/IP44 | [15 empty] | Łączniki | [25 empty] | a:11:{s:18:"pa_dane-producenta";a:6:{s:4:"name";s:18:"pa_dane-producenta";s:5:"value";s:0:"";s:8:"position";i:1;s:10:"is_visible";i:1;s:12:"is_variation";i:1;s:11:"is_taxonomy";i:1;}s:15:"pa_typ-produktu";a:6:{s:4:"name";s:15:"pa_typ-produktu";s:5:"value";s:0:"";s:8:"position";i:1;s:10:"is_visible";i:1;s:12:"is_variation";i:1;s:11:"is_taxonomy";i:1;}s:21:"pa_stopien-ochrony-ip";a:6:{s:4:"name";s:21:"pa_stopien-ochrony-ip";s:5:"value";s:0:"";s:8:"position";i:1;s:10:"is_visible";i:1;s:12:"is_variation";i:1;s:11:"is_taxonomy";i:1;}s:12:"pa_producent";a:6:{s:4:"name";s:12:"pa_producent";s:5:"value";s:0:"";s:8:"position";i:2;s:10:"is_visible";i:1;s:12:"is_variation";i:1;s:11:"is_taxonomy";i:1;}s:18:"pa_podtyp-produktu";a:6:{s:4:"name";s:18:"pa_podtyp-produktu";s:5:"value";s:0:"";s:8:"position";i:2;s:10:"is_visible";i:1;s:12:"is_variation";i:1;s:11:"is_taxonomy";i:1;}s:8:"pa_kolor";a:6:{s:4:"name";s:8:"pa_kolor";s:5:"value";s:0:"";s:8:"position";i:2;s:10:"is_visible";i:1;s:12:"is_variation";i:1;s:11:"is_taxonomy";i:1;}s:8:"pa_seria";a:6:{s:4:"name";s:8:"pa_seria";s:5:"value";s:0:"";s:8:"position";i:3;s:10:"is_visible";i:1;s:12:"is_variation";i:1;s:11:"is_taxonomy";i:1;}s:19:"pa_kolor-producenta";a:6:{s:4:"name";s:19:"pa_kolor-producenta";s:5:"value";s:0:"";s:8:"position";i:3;s:10:"is_visible";i:1;s:12:"is_variation";i:1;s:11:"is_taxonomy";i:1;}s:16:"pa_podswietlenie";a:6:{s:4:"name";s:16:"pa_podswietlenie";s:5:"value";s:0:"";s:8:"position";i:6;s:10:"is_visible";i:1;s:12:"is_variation";i:1;s:11:"is_taxonomy";i:1;}s:17:"pa_sposob-montazu";a:6:{s:4:"name";s:17:"pa_sposob-montazu";s:5:"value";s:0:"";s:8:"position";i:8;s:10:"is_visible";i:1;s:12:"is_variation";i:1;s:11:"is_taxonomy";i:1;}s:12:"pa_piktogram";a:6:{s:4:"name";s:12:"pa_piktogram";s:5:"value";s:0:"";s:8:"position";i:12;s:10:"is_visible";i:1;s:12:"is_variation";i:1;s:11:"is_taxonomy";i:1;}} | CR1/49/KON¦CR2/49/KON¦CR3/49/KON¦CR4/49/KON¦CR5/49/KON |  | Łącznik krzyżowy Simon 10 | 10AX, 250V~, zaciski śrubowe: czarny
133550 | Łącznik na kluczyk jednobiegunowy (moduł) 2 pozycyjny „0-I” styk N/O, 5 A, 250~. Możliwość wyjęcia klucza w każdej pozycji: biały DW1K.01/11 | ) 2 pozycyjny „0-I” styk N/O, 5 A, 250~. Możliwość wyjęcia klucza w każdej pozycji: biały | DW1K.01/11/KON | simple | 0 | [8 empty] | KONTAKT-SIMON, Bestwińska 21 43-500 Czechowice-Dziedzice, info@kontakt-simon.com.pl | [26 empty] | Biały | Biały | [37 empty] | Pozostałe łączniki |  |  |  |  | Kontakt Simon | [16 empty] | Simon 54 |  |  | Podtynkowy |  |  |  | IP 20 | [15 empty] | Łączniki | [25 empty] | a:9:{s:18:"pa_dane-producenta";a:6:{s:4:"name";s:18:"pa_dane-producenta";s:5:"value";s:0:"";s:8:"position";i:1;s:10:"is_visible";i:1;s:12:"is_variation";i:1;s:11:"is_taxonomy";i:1;}s:15:"pa_typ-produktu";a:6:{s:4:"name";s:15:"pa_typ-produktu";s:5:"value";s:0:"";s:8:"position";i:1;s:10:"is_visible";i:1;s:12:"is_variation";i:1;s:11:"is_taxonomy";i:1;}s:21:"pa_stopien-ochrony-ip";a:6:{s:4:"name";s:21:"pa_stopien-ochrony-ip";s:5:"value";s:0:"";s:8:"position";i:1;s:10:"is_visible";i:1;s:12:"is_variation";i:1;s:11:"is_taxonomy";i:1;}s:12:"pa_producent";a:6:{s:4:"name";s:12:"pa_producent";s:5:"value";s:0:"";s:8:"position";i:2;s:10:"is_visible";i:1;s:12:"is_variation";i:1;s:11:"is_taxonomy";i:1;}s:18:"pa_podtyp-produktu";a:6:{s:4:"name";s:18:"pa_podtyp-produktu";s:5:"value";s:0:"";s:8:"position";i:2;s:10:"is_visible";i:1;s:12:"is_variation";i:1;s:11:"is_taxonomy";i:1;}s:8:"pa_kolor";a:6:{s:4:"name";s:8:"pa_kolor";s:5:"value";s:0:"";s:8:"position";i:2;s:10:"is_visible";i:1;s:12:"is_variation";i:1;s:11:"is_taxonomy";i:1;}s:8:"pa_seria";a:6:{s:4:"name";s:8:"pa_seria";s:5:"value";s:0:"";s:8:"position";i:3;s:10:"is_visible";i:1;s:12:"is_variation";i:1;s:11:"is_taxonomy";i:1;}s:19:"pa_kolor-producenta";a:6:{s:4:"name";s:19:"pa_kolor-producenta";s:5:"value";s:0:"";s:8:"position";i:3;s:10:"is_visible";i:1;s:12:"is_variation";i:1;s:11:"is_taxonomy";i:1;}s:17:"pa_sposob-montazu";a:6:{s:4:"name";s:17:"pa_sposob-montazu";s:5:"value";s:0:"";s:8:"position";i:8;s:10:"is_visible";i:1;s:12:"is_variation";i:1;s:11:"is_taxonomy";i:1;}} | DRN1/84/KON¦DRN1/77/KON¦DRN1/70/KON¦DRN1/71/KON¦DR1/11/KON¦DR3/11/KON |  | Łącznik na kluczyk Simon 54 | ) 2 pozycyjny „0-I” styk N/O, 5 A, 250~. Możliwość wyjęcia klucza w każdej pozycji: biały
133551 | Pokrywa gniazd teleinformatycznych na Keystone płaska podwójna (moduł): biały DKP2.01/11 | <strong>Pokrywa gniazd teleinformatycznych Simon 54 (model DKP2.01/11)</strong> w kolorze białym to płaska, podwójna plakietka montażowa przeznaczona do budowy spersonalizowanych punktów sieciowych. Produkt charakteryzuje się klasycznym, błyszczącym wykończeniem (RAL 9003) i został wykonany z wysokiej jakości, bezhalogenowego tworzywa PC. Jako element serii Simon 54 Premium, pokrywa ta stanowi estetyczne wykończenie instalacji niskoprądowych w nowoczesnych wnętrzach mieszkalnych i biurowych. <h2>Jakie wkłady pasują do pokrywy teleinformatycznej Simon 54?</h2> <strong>Pokrywa gniazd</strong> DKP2.01/11 została zaprojektowana jako moduł do montażu wkładów w standardzie Keystone. Dzięki uniwersalnemu systemowi mocowania, pasują do niej moduły RJ45 oraz RJ12 dedykowane do osprzętu Simon 54. Rozwiązanie to pozwala na elastyczną konfigurację gniazd w zależności od potrzeb – w jednej plakietce można zamontować np. dwa gniazda komputerowe lub mieszany zestaw telefoniczno-komputerowy. Płaska konstrukcja sprawia, że podłączone kable zajmują minimalną ilość miejsca przy ścianie. Montaż modułu o wymiarach 75x75 mm odbywa się podtynkowo przy użyciu standardowych pazurków lub wkrętów, co zapewnia stabilne osadzenie w puszce instalacyjnej. Głębokość wbudowania wynosi zaledwie 23 mm, co jest istotne przy prowadzeniu sztywnej skrętki komputerowej, wymagającej odpowiedniego promienia gięcia. Produkt posiada stopień ochrony IP20 i wymaga doboru ramki systemowej z serii Simon 54, co pozwala na tworzenie spójnych wizualnie zestawów z gniazdami zasilającymi i łącznikami światła. <h3>Specyfikacja techniczna</h3> <ul> <li><strong>Producent:</strong> Kontakt-Simon</li> <li><strong>Seria:</strong> Simon 54</li> <li><strong>Symbol:</strong> DKP2.01/11</li> <li><strong>Kolor:</strong> Biały (RAL 9003)</li> <li><strong>Typ produktu:</strong> Moduł (pokrywa/plakietka)</li> <li><strong>Standard montażu wkładów:</strong> Keystone</li> <li><strong>Liczba miejsc na wkłady:</strong> 2</li> <li><strong>Konstrukcja:</strong> Płaska</li> <li><strong>Stopień ochrony:</strong> IP20</li> <li><strong>Wymiary (wys. x szer. x głęb.):</strong> 75 x 75 x 32 mm</li> <li><strong>Głębokość wbudowania:</strong> 23 mm</li> <li><strong>Materiał:</strong> Tworzywo sztuczne PC, bezhalogenowe</li> </ul> | DKP2.01/11/KON | simple | 0 | [8 empty] | KONTAKT-SIMON, Bestwińska 21 43-500 Czechowice-Dziedzice, info@kontakt-simon.com.pl | [26 empty] | Biały | Biały | [37 empty] | Pokrywy do gniazd |  |  |  |  | Kontakt Simon | [16 empty] | Simon 54 | [6 empty] | IP 20 | [15 empty] | Inne | [25 empty] | a:8:{s:18:"pa_dane-producenta";a:6:{s:4:"name";s:18:"pa_dane-producenta";s:5:"value";s:0:"";s:8:"position";i:1;s:10:"is_visible";i:1;s:12:"is_variation";i:1;s:11:"is_taxonomy";i:1;}s:15:"pa_typ-produktu";a:6:{s:4:"name";s:15:"pa_typ-produktu";s:5:"value";s:0:"";s:8:"position";i:1;s:10:"is_visible";i:1;s:12:"is_variation";i:1;s:11:"is_taxonomy";i:1;}s:21:"pa_stopien-ochrony-ip";a:6:{s:4:"name";s:21:"pa_stopien-ochrony-ip";s:5:"value";s:0:"";s:8:"position";i:1;s:10:"is_visible";i:1;s:12:"is_variation";i:1;s:11:"is_taxonomy";i:1;}s:12:"pa_producent";a:6:{s:4:"name";s:12:"pa_producent";s:5:"value";s:0:"";s:8:"position";i:2;s:10:"is_visible";i:1;s:12:"is_variation";i:1;s:11:"is_taxonomy";i:1;}s:18:"pa_podtyp-produktu";a:6:{s:4:"name";s:18:"pa_podtyp-produktu";s:5:"value";s:0:"";s:8:"position";i:2;s:10:"is_visible";i:1;s:12:"is_variation";i:1;s:11:"is_taxonomy";i:1;}s:8:"pa_kolor";a:6:{s:4:"name";s:8:"pa_kolor";s:5:"value";s:0:"";s:8:"position";i:2;s:10:"is_visible";i:1;s:12:"is_variation";i:1;s:11:"is_taxonomy";i:1;}s:8:"pa_seria";a:6:{s:4:"name";s:8:"pa_seria";s:5:"value";s:0:"";s:8:"position";i:3;s:10:"is_visible";i:1;s:12:"is_variation";i:1;s:11:"is_taxonomy";i:1;}s:19:"pa_kolor-producenta";a:6:{s:4:"name";s:19:"pa_kolor-producenta";s:5:"value";s:0:"";s:8:"position";i:3;s:10:"is_visible";i:1;s:12:"is_variation";i:1;s:11:"is_taxonomy";i:1;}} | DRN1/84/KON¦DRN1/77/KON¦DRN1/70/KON¦DRN1/71/KON¦DR1/11/KON¦DR3/11/KON |  | Pokrywa do gniazda DKP2.01 Simon 54 | <strong>Pokrywa gniazd teleinformatycznych Simon 54 (model DKP2.01/11)</strong> w kolorze białym to płaska, podwójna plakietka montażowa przeznaczona do budowy spersonalizowanych punktów sieciowych. Produkt charakteryzuje się klasycznym, błyszczącym wykończeniem (RAL 9003) i został wykonany z wysokiej jakości, bezhalogenowego tworzywa PC. Jako element serii Simon 54 Premium, pokrywa ta stanowi estetyczne wykończenie instalacji niskoprądowych w nowoczesnych wnętrzach mieszkalnych i biurowych. <h2>Jakie wkłady pasują do pokrywy teleinformatycznej Simon 54?</h2> <strong>Pokrywa gniazd</strong> DKP2.01/11 została zaprojektowana jako moduł do montażu wkładów w standardzie Keystone. Dzięki uniwersalnemu systemowi mocowania, pasują do niej moduły RJ45 oraz RJ12 dedykowane do osprzętu Simon 54. Rozwiązanie to pozwala na elastyczną konfigurację gniazd w zależności od potrzeb – w jednej plakietce można zamontować np. dwa gniazda komputerowe lub mieszany zestaw telefoniczno-komputerowy. Płaska konstrukcja sprawia, że podłączone kable zajmują minimalną ilość miejsca przy ścianie. Montaż modułu o wymiarach 75x75 mm odbywa się podtynkowo przy użyciu standardowych pazurków lub wkrętów, co zapewnia stabilne osadzenie w puszce instalacyjnej. Głębokość wbudowania wynosi zaledwie 23 mm, co jest istotne przy prowadzeniu sztywnej skrętki komputerowej, wymagającej odpowiedniego promienia gięcia. Produkt posiada stopień ochrony IP20 i wymaga doboru ramki systemowej z serii Simon 54, co pozwala na tworzenie spójnych wizualnie zestawów z gniazdami zasilającymi i łącznikami światła. <h3>Specyfikacja techniczna</h3> <ul> <li><strong>Producent:</strong> Kontakt-Simon</li> <li><strong>Seria:</strong> Simon 54</li> <li><strong>Symbol:</strong> DKP2.01/11</li> <li><strong>Kolor:</strong> Biały (RAL 9003)</li> <li><strong>Typ produktu:</strong> Moduł (pokrywa/plakietka)</li> <li><strong>Standard montażu wkładów:</strong> Keystone</li> <li><strong>Liczba miejsc na wkłady:</strong> 2</li> <li><strong>Konstrukcja:</strong> Płaska</li> <li><strong>Stopień ochrony:</strong> IP20</li> <li><strong>Wymiary (wys. x szer. x głęb.):</strong> 75 x 75 x 32 mm</li> <li><strong>Głębokość wbudowania:</strong> 23 mm</li> <li><strong>Materiał:</strong> Tworzywo sztuczne PC, bezhalogenowe</li> </ul>
133552 | Łącznik krzyżowy bez piktogramu (moduł) 10AX, 250V~, zaciski śrubowe: biały CW7.01/X/11 | 10AX, 250V~, zaciski śrubowe: biały | CW7.01/X/11/KON | simple | 0 | [8 empty] | KONTAKT-SIMON, Bestwińska 21 43-500 Czechowice-Dziedzice, info@kontakt-simon.com.pl | [26 empty] | Biały | Biały | [34 empty] | Nie |  | Nie | Krzyżowe |  |  |  |  | Kontakt Simon | [16 empty] | Simon 10 |  |  | Podtynkowy |  |  |  | IP20/IP44 | [15 empty] | Łączniki | [25 empty] | a:11:{s:18:"pa_dane-producenta";a:6:{s:4:"name";s:18:"pa_dane-producenta";s:5:"value";s:0:"";s:8:"position";i:1;s:10:"is_visible";i:1;s:12:"is_variation";i:1;s:11:"is_taxonomy";i:1;}s:15:"pa_typ-produktu";a:6:{s:4:"name";s:15:"pa_typ-produktu";s:5:"value";s:0:"";s:8:"position";i:1;s:10:"is_visible";i:1;s:12:"is_variation";i:1;s:11:"is_taxonomy";i:1;}s:21:"pa_stopien-ochrony-ip";a:6:{s:4:"name";s:21:"pa_stopien-ochrony-ip";s:5:"value";s:0:"";s:8:"position";i:1;s:10:"is_visible";i:1;s:12:"is_variation";i:1;s:11:"is_taxonomy";i:1;}s:12:"pa_producent";a:6:{s:4:"name";s:12:"pa_producent";s:5:"value";s:0:"";s:8:"position";i:2;s:10:"is_visible";i:1;s:12:"is_variation";i:1;s:11:"is_taxonomy";i:1;}s:18:"pa_podtyp-produktu";a:6:{s:4:"name";s:18:"pa_podtyp-produktu";s:5:"value";s:0:"";s:8:"position";i:2;s:10:"is_visible";i:1;s:12:"is_variation";i:1;s:11:"is_taxonomy";i:1;}s:8:"pa_kolor";a:6:{s:4:"name";s:8:"pa_kolor";s:5:"value";s:0:"";s:8:"position";i:2;s:10:"is_visible";i:1;s:12:"is_variation";i:1;s:11:"is_taxonomy";i:1;}s:8:"pa_seria";a:6:{s:4:"name";s:8:"pa_seria";s:5:"value";s:0:"";s:8:"position";i:3;s:10:"is_visible";i:1;s:12:"is_variation";i:1;s:11:"is_taxonomy";i:1;}s:19:"pa_kolor-producenta";a:6:{s:4:"name";s:19:"pa_kolor-producenta";s:5:"value";s:0:"";s:8:"position";i:3;s:10:"is_visible";i:1;s:12:"is_variation";i:1;s:11:"is_taxonomy";i:1;}s:16:"pa_podswietlenie";a:6:{s:4:"name";s:16:"pa_podswietlenie";s:5:"value";s:0:"";s:8:"position";i:6;s:10:"is_visible";i:1;s:12:"is_variation";i:1;s:11:"is_taxonomy";i:1;}s:17:"pa_sposob-montazu";a:6:{s:4:"name";s:17:"pa_sposob-montazu";s:5:"value";s:0:"";s:8:"position";i:8;s:10:"is_visible";i:1;s:12:"is_variation";i:1;s:11:"is_taxonomy";i:1;}s:12:"pa_piktogram";a:6:{s:4:"name";s:12:"pa_piktogram";s:5:"value";s:0:"";s:8:"position";i:12;s:10:"is_visible";i:1;s:12:"is_variation";i:1;s:11:"is_taxonomy";i:1;}} | CR1/11/KON¦CR2/11/KON¦CR3/11/KON¦CR4/11/KON¦CR5/11/KON |  | Łącznik krzyżowy Simon 10 | 10AX, 250V~, zaciski śrubowe: biały
133553 | Łącznik roletowy trójpozycyjny czarny Simon 54 DZW1K.01/49 | Łącznik roletowy trójpozycyjny to idealne rozwiązanie do zarządzania roletami oraz żaluzjami, łączące w sobie funkcjonalność i stylowy wygląd. Model ten, należący do serii Simon 54, wyróżnia się czarnym, matowym wykończeniem, które doskonale pasuje do nowoczesnych wnętrz, dodając im elegancji. Wykonany z trwałego, bezhalogenowego tworzywa sztucznego, łącznik zapewnia niezawodność i bezpieczeństwo użytkowania. <h2>Co wyróżnia ten łącznik roletowy trójpozycyjny czarny?</h2> <ul> <li>- Matowe, lakierowane wykończenie, które podkreśla nowoczesny styl wnętrza</li> <li>- Intuicyjna, trójpozycyjna konstrukcja (1-0-2), umożliwiająca precyzyjne sterowanie roletami lub żaluzjami</li> <li>- Symbol „żaluzje” na powierzchni, ułatwiający szybkie rozpoznanie funkcji łącznika</li> <li>- Brak podświetlenia, co minimalizuje zużycie energii i nadaje łącznikowi subtelny wygląd</li> <li>- Solidne szybkozłącza, umożliwiające szybki i bezpieczny montaż</li> </ul> Ten produkt z serii Simon 54 to doskonałe połączenie estetyki i wygody użytkowania, które sprawdzi się zarówno w przestrzeniach mieszkalnych, jak i komercyjnych. Dzięki intuicyjnej obsłudze oraz wysokiej jakości materiałom, łącznik roletowy Simon 54 zapewnia komfortowe sterowanie osłonami okiennymi i idealnie komponuje się z nowoczesnymi aranżacjami wnętrz. <h3>Specyfikacja techniczna</h3> <ul> <li>- Seria: Simon 54</li> <li>- Nazwa produktu/Rodzaj: łącznik żaluzjowy pojedynczy trójpozycyjny (1-0-2)</li> <li>- Kolor: czarny mat</li> <li>- Typ produktu: moduł</li> <li>- Prąd znamionowy: 10A</li> <li>- Napięcie znamionowe: 250V</li> <li>- Rodzaj podłączenia / Typ zacisku: szybkozłącza</li> <li>- Stopień ochrony IP: IP20</li> <li>- Podświetlenie: nie</li> <li>- Klasa ETIM: EC000044 Łącznik/przycisk żaluzjowy</li> <li>- Nadruk/Piktogram: symbol „żaluzje”</li> <li>- Rodzaj materiału: tworzywo sztuczne, PC, bezhalogenowe</li> <li>- Zabezpieczenie powierzchni: lakierowanie</li> <li>- Wykończenie powierzchni: matowe</li> <li>- Sposób montażu [ETIM]: montaż podtynkowy</li> <li>- Sposób mocowania: pazurki / wkręty</li> <li>- Wysokość produktu: 75mm</li> <li>- Szerokość produktu: 75mm</li> <li>- Głębokość produktu: 41mm</li> <li>- Głębokość wbudowania: 26mm</li> <li>- Metoda eksploatacji/Sposób działania: klawisz kołyskowy</li> </ul> | DZW1K.01/49/KON | simple | 0 | [8 empty] | KONTAKT-SIMON, Bestwińska 21 43-500 Czechowice-Dziedzice, info@kontakt-simon.com.pl | [26 empty] | Czarny | Czarny | [37 empty] | Żaluzjowe |  |  |  |  | Kontakt Simon | [16 empty] | Simon 54 |  |  | Podtynkowy |  |  |  | IP20/IP44 | [15 empty] | Łączniki | [25 empty] | a:9:{s:18:"pa_dane-producenta";a:6:{s:4:"name";s:18:"pa_dane-producenta";s:5:"value";s:0:"";s:8:"position";i:1;s:10:"is_visible";i:1;s:12:"is_variation";i:1;s:11:"is_taxonomy";i:1;}s:15:"pa_typ-produktu";a:6:{s:4:"name";s:15:"pa_typ-produktu";s:5:"value";s:0:"";s:8:"position";i:1;s:10:"is_visible";i:1;s:12:"is_variation";i:1;s:11:"is_taxonomy";i:1;}s:21:"pa_stopien-ochrony-ip";a:6:{s:4:"name";s:21:"pa_stopien-ochrony-ip";s:5:"value";s:0:"";s:8:"position";i:1;s:10:"is_visible";i:1;s:12:"is_variation";i:1;s:11:"is_taxonomy";i:1;}s:12:"pa_producent";a:6:{s:4:"name";s:12:"pa_producent";s:5:"value";s:0:"";s:8:"position";i:2;s:10:"is_visible";i:1;s:12:"is_variation";i:1;s:11:"is_taxonomy";i:1;}s:18:"pa_podtyp-produktu";a:6:{s:4:"name";s:18:"pa_podtyp-produktu";s:5:"value";s:0:"";s:8:"position";i:2;s:10:"is_visible";i:1;s:12:"is_variation";i:1;s:11:"is_taxonomy";i:1;}s:8:"pa_kolor";a:6:{s:4:"name";s:8:"pa_kolor";s:5:"value";s:0:"";s:8:"position";i:2;s:10:"is_visible";i:1;s:12:"is_variation";i:1;s:11:"is_taxonomy";i:1;}s:8:"pa_seria";a:6:{s:4:"name";s:8:"pa_seria";s:5:"value";s:0:"";s:8:"position";i:3;s:10:"is_visible";i:1;s:12:"is_variation";i:1;s:11:"is_taxonomy";i:1;}s:19:"pa_kolor-producenta";a:6:{s:4:"name";s:19:"pa_kolor-producenta";s:5:"value";s:0:"";s:8:"position";i:3;s:10:"is_visible";i:1;s:12:"is_variation";i:1;s:11:"is_taxonomy";i:1;}s:17:"pa_sposob-montazu";a:6:{s:4:"name";s:17:"pa_sposob-montazu";s:5:"value";s:0:"";s:8:"position";i:8;s:10:"is_visible";i:1;s:12:"is_variation";i:1;s:11:"is_taxonomy";i:1;}} | DRN1/85/KON¦DRN1/74/KON¦DRN1/73/KON¦DR1/48/KON¦DR3/48/KON¦DR1/49/KON¦DR3/49/KON |  | Łącznik żaluzjowy Simon 54 | Łącznik roletowy trójpozycyjny to idealne rozwiązanie do zarządzania roletami oraz żaluzjami, łączące w sobie funkcjonalność i stylowy wygląd. Model ten, należący do serii Simon 54, wyróżnia się czarnym, matowym wykończeniem, które doskonale pasuje do nowoczesnych wnętrz, dodając im elegancji. Wykonany z trwałego, bezhalogenowego tworzywa sztucznego, łącznik zapewnia niezawodność i bezpieczeństwo użytkowania. <h2>Co wyróżnia ten łącznik roletowy trójpozycyjny czarny?</h2> <ul> <li>- Matowe, lakierowane wykończenie, które podkreśla nowoczesny styl wnętrza</li> <li>- Intuicyjna, trójpozycyjna konstrukcja (1-0-2), umożliwiająca precyzyjne sterowanie roletami lub żaluzjami</li> <li>- Symbol „żaluzje” na powierzchni, ułatwiający szybkie rozpoznanie funkcji łącznika</li> <li>- Brak podświetlenia, co minimalizuje zużycie energii i nadaje łącznikowi subtelny wygląd</li> <li>- Solidne szybkozłącza, umożliwiające szybki i bezpieczny montaż</li> </ul> Ten produkt z serii Simon 54 to doskonałe połączenie estetyki i wygody użytkowania, które sprawdzi się zarówno w przestrzeniach mieszkalnych, jak i komercyjnych. Dzięki intuicyjnej obsłudze oraz wysokiej jakości materiałom, łącznik roletowy Simon 54 zapewnia komfortowe sterowanie osłonami okiennymi i idealnie komponuje się z nowoczesnymi aranżacjami wnętrz. <h3>Specyfikacja techniczna</h3> <ul> <li>- Seria: Simon 54</li> <li>- Nazwa produktu/Rodzaj: łącznik żaluzjowy pojedynczy trójpozycyjny (1-0-2)</li> <li>- Kolor: czarny mat</li> <li>- Typ produktu: moduł</li> <li>- Prąd znamionowy: 10A</li> <li>- Napięcie znamionowe: 250V</li> <li>- Rodzaj podłączenia / Typ zacisku: szybkozłącza</li> <li>- Stopień ochrony IP: IP20</li> <li>- Podświetlenie: nie</li> <li>- Klasa ETIM: EC000044 Łącznik/przycisk żaluzjowy</li> <li>- Nadruk/Piktogram: symbol „żaluzje”</li> <li>- Rodzaj materiału: tworzywo sztuczne, PC, bezhalogenowe</li> <li>- Zabezpieczenie powierzchni: lakierowanie</li> <li>- Wykończenie powierzchni: matowe</li> <li>- Sposób montażu [ETIM]: montaż podtynkowy</li> <li>- Sposób mocowania: pazurki / wkręty</li> <li>- Wysokość produktu: 75mm</li> <li>- Szerokość produktu: 75mm</li> <li>- Głębokość produktu: 41mm</li> <li>- Głębokość wbudowania: 26mm</li> <li>- Metoda eksploatacji/Sposób działania: klawisz kołyskowy</li> </ul>
133554 | Łącznik na kluczyk chwilowy – przycisk (moduł) 2 pozycyjny „0-I” styk N/O, 5 A, 250~. Możliwość wyjęcia klucza tylko w pozycji 0: czarny DP1K.01/49 | moduł) 2 pozycyjny „0-I” styk N/O, 5 A, 250~. Możliwość wyjęcia klucza tylko w pozycji 0: czarny | DP1K.01/49/KON | simple | 0 | [8 empty] | KONTAKT-SIMON, Bestwińska 21 43-500 Czechowice-Dziedzice, info@kontakt-simon.com.pl | [26 empty] | Czarny | Czarny | [37 empty] | Pozostałe łączniki |  |  |  |  | Kontakt Simon | [16 empty] | Simon 54 |  |  | Podtynkowy |  |  |  | IP 20 | [15 empty] | Łączniki | [25 empty] | a:9:{s:18:"pa_dane-producenta";a:6:{s:4:"name";s:18:"pa_dane-producenta";s:5:"value";s:0:"";s:8:"position";i:1;s:10:"is_visible";i:1;s:12:"is_variation";i:1;s:11:"is_taxonomy";i:1;}s:15:"pa_typ-produktu";a:6:{s:4:"name";s:15:"pa_typ-produktu";s:5:"value";s:0:"";s:8:"position";i:1;s:10:"is_visible";i:1;s:12:"is_variation";i:1;s:11:"is_taxonomy";i:1;}s:21:"pa_stopien-ochrony-ip";a:6:{s:4:"name";s:21:"pa_stopien-ochrony-ip";s:5:"value";s:0:"";s:8:"position";i:1;s:10:"is_visible";i:1;s:12:"is_variation";i:1;s:11:"is_taxonomy";i:1;}s:12:"pa_producent";a:6:{s:4:"name";s:12:"pa_producent";s:5:"value";s:0:"";s:8:"position";i:2;s:10:"is_visible";i:1;s:12:"is_variation";i:1;s:11:"is_taxonomy";i:1;}s:18:"pa_podtyp-produktu";a:6:{s:4:"name";s:18:"pa_podtyp-produktu";s:5:"value";s:0:"";s:8:"position";i:2;s:10:"is_visible";i:1;s:12:"is_variation";i:1;s:11:"is_taxonomy";i:1;}s:8:"pa_kolor";a:6:{s:4:"name";s:8:"pa_kolor";s:5:"value";s:0:"";s:8:"position";i:2;s:10:"is_visible";i:1;s:12:"is_variation";i:1;s:11:"is_taxonomy";i:1;}s:8:"pa_seria";a:6:{s:4:"name";s:8:"pa_seria";s:5:"value";s:0:"";s:8:"position";i:3;s:10:"is_visible";i:1;s:12:"is_variation";i:1;s:11:"is_taxonomy";i:1;}s:19:"pa_kolor-producenta";a:6:{s:4:"name";s:19:"pa_kolor-producenta";s:5:"value";s:0:"";s:8:"position";i:3;s:10:"is_visible";i:1;s:12:"is_variation";i:1;s:11:"is_taxonomy";i:1;}s:17:"pa_sposob-montazu";a:6:{s:4:"name";s:17:"pa_sposob-montazu";s:5:"value";s:0:"";s:8:"position";i:8;s:10:"is_visible";i:1;s:12:"is_variation";i:1;s:11:"is_taxonomy";i:1;}} | DRN1/85/KON¦DRN1/74/KON¦DRN1/73/KON¦DR1/48/KON¦DR3/48/KON¦DR1/49/KON¦DR3/49/KON |  | Łącznik na kluczyk chwilowy Simon 54 | moduł) 2 pozycyjny „0-I” styk N/O, 5 A, 250~. Możliwość wyjęcia klucza tylko w pozycji 0: czarny
133555 | Łącznik dwubiegunowy (moduł) 10AX, 250V~, zaciski śrubowe: czarny CW2.01/49 | , zaciski śrubowe: czarny | CW2.01/49/KON | simple | 0 | [8 empty] | KONTAKT-SIMON, Bestwińska 21 43-500 Czechowice-Dziedzice, info@kontakt-simon.com.pl | [26 empty] | Czarny | Czarny | [7 empty] | 2 | [28 empty] | Nie | Pojedyncze |  |  |  |  | Kontakt Simon | [9 empty] | Pojedynczy | [6 empty] | Simon 10 |  |  | Podtynkowy |  |  |  | IP20/IP44 | [15 empty] | Łączniki | [25 empty] | a:12:{s:18:"pa_dane-producenta";a:6:{s:4:"name";s:18:"pa_dane-producenta";s:5:"value";s:0:"";s:8:"position";i:1;s:10:"is_visible";i:1;s:12:"is_variation";i:1;s:11:"is_taxonomy";i:1;}s:15:"pa_typ-produktu";a:6:{s:4:"name";s:15:"pa_typ-produktu";s:5:"value";s:0:"";s:8:"position";i:1;s:10:"is_visible";i:1;s:12:"is_variation";i:1;s:11:"is_taxonomy";i:1;}s:21:"pa_stopien-ochrony-ip";a:6:{s:4:"name";s:21:"pa_stopien-ochrony-ip";s:5:"value";s:0:"";s:8:"position";i:1;s:10:"is_visible";i:1;s:12:"is_variation";i:1;s:11:"is_taxonomy";i:1;}s:12:"pa_producent";a:6:{s:4:"name";s:12:"pa_producent";s:5:"value";s:0:"";s:8:"position";i:2;s:10:"is_visible";i:1;s:12:"is_variation";i:1;s:11:"is_taxonomy";i:1;}s:18:"pa_podtyp-produktu";a:6:{s:4:"name";s:18:"pa_podtyp-produktu";s:5:"value";s:0:"";s:8:"position";i:2;s:10:"is_visible";i:1;s:12:"is_variation";i:1;s:11:"is_taxonomy";i:1;}s:8:"pa_kolor";a:6:{s:4:"name";s:8:"pa_kolor";s:5:"value";s:0:"";s:8:"position";i:2;s:10:"is_visible";i:1;s:12:"is_variation";i:1;s:11:"is_taxonomy";i:1;}s:8:"pa_seria";a:6:{s:4:"name";s:8:"pa_seria";s:5:"value";s:0:"";s:8:"position";i:3;s:10:"is_visible";i:1;s:12:"is_variation";i:1;s:11:"is_taxonomy";i:1;}s:18:"pa_liczba-biegunow";a:6:{s:4:"name";s:18:"pa_liczba-biegunow";s:5:"value";s:0:"";s:8:"position";i:3;s:10:"is_visible";i:1;s:12:"is_variation";i:1;s:11:"is_taxonomy";i:1;}s:19:"pa_kolor-producenta";a:6:{s:4:"name";s:19:"pa_kolor-producenta";s:5:"value";s:0:"";s:8:"position";i:3;s:10:"is_visible";i:1;s:12:"is_variation";i:1;s:11:"is_taxonomy";i:1;}s:16:"pa_podswietlenie";a:6:{s:4:"name";s:16:"pa_podswietlenie";s:5:"value";s:0:"";s:8:"position";i:6;s:10:"is_visible";i:1;s:12:"is_variation";i:1;s:11:"is_taxonomy";i:1;}s:18:"pa_rodzaj-lacznika";a:6:{s:4:"name";s:18:"pa_rodzaj-lacznika";s:5:"value";s:0:"";s:8:"position";i:8;s:10:"is_visible";i:1;s:12:"is_variation";i:1;s:11:"is_taxonomy";i:1;}s:17:"pa_sposob-montazu";a:6:{s:4:"name";s:17:"pa_sposob-montazu";s:5:"value";s:0:"";s:8:"position";i:8;s:10:"is_visible";i:1;s:12:"is_variation";i:1;s:11:"is_taxonomy";i:1;}} | CR1/49/KON¦CR2/49/KON¦CR3/49/KON¦CR4/49/KON¦CR5/49/KON |  | Łącznik Simon 10 | , zaciski śrubowe: czarny
133556 | Łącznik na kluczyk chwilowy – przycisk (moduł) 2 pozycyjny „0-I” styk N/O, 5 A, 250~. Możliwość wyjęcia klucza tylko w pozycji 0: biały DP1K.01/11 | moduł) 2 pozycyjny „0-I” styk N/O, 5 A, 250~. Możliwość wyjęcia klucza tylko w pozycji 0: biały | DP1K.01/11/KON | simple | 0 | [8 empty] | KONTAKT-SIMON, Bestwińska 21 43-500 Czechowice-Dziedzice, info@kontakt-simon.com.pl | [26 empty] | Biały | Biały | [37 empty] | Pozostałe łączniki |  |  |  |  | Kontakt Simon | [16 empty] | Simon 54 |  |  | Podtynkowy |  |  |  | IP 20 | [15 empty] | Łączniki | [25 empty] | a:9:{s:18:"pa_dane-producenta";a:6:{s:4:"name";s:18:"pa_dane-producenta";s:5:"value";s:0:"";s:8:"position";i:1;s:10:"is_visible";i:1;s:12:"is_variation";i:1;s:11:"is_taxonomy";i:1;}s:15:"pa_typ-produktu";a:6:{s:4:"name";s:15:"pa_typ-produktu";s:5:"value";s:0:"";s:8:"position";i:1;s:10:"is_visible";i:1;s:12:"is_variation";i:1;s:11:"is_taxonomy";i:1;}s:21:"pa_stopien-ochrony-ip";a:6:{s:4:"name";s:21:"pa_stopien-ochrony-ip";s:5:"value";s:0:"";s:8:"position";i:1;s:10:"is_visible";i:1;s:12:"is_variation";i:1;s:11:"is_taxonomy";i:1;}s:12:"pa_producent";a:6:{s:4:"name";s:12:"pa_producent";s:5:"value";s:0:"";s:8:"position";i:2;s:10:"is_visible";i:1;s:12:"is_variation";i:1;s:11:"is_taxonomy";i:1;}s:18:"pa_podtyp-produktu";a:6:{s:4:"name";s:18:"pa_podtyp-produktu";s:5:"value";s:0:"";s:8:"position";i:2;s:10:"is_visible";i:1;s:12:"is_variation";i:1;s:11:"is_taxonomy";i:1;}s:8:"pa_kolor";a:6:{s:4:"name";s:8:"pa_kolor";s:5:"value";s:0:"";s:8:"position";i:2;s:10:"is_visible";i:1;s:12:"is_variation";i:1;s:11:"is_taxonomy";i:1;}s:8:"pa_seria";a:6:{s:4:"name";s:8:"pa_seria";s:5:"value";s:0:"";s:8:"position";i:3;s:10:"is_visible";i:1;s:12:"is_variation";i:1;s:11:"is_taxonomy";i:1;}s:19:"pa_kolor-producenta";a:6:{s:4:"name";s:19:"pa_kolor-producenta";s:5:"value";s:0:"";s:8:"position";i:3;s:10:"is_visible";i:1;s:12:"is_variation";i:1;s:11:"is_taxonomy";i:1;}s:17:"pa_sposob-montazu";a:6:{s:4:"name";s:17:"pa_sposob-montazu";s:5:"value";s:0:"";s:8:"position";i:8;s:10:"is_visible";i:1;s:12:"is_variation";i:1;s:11:"is_taxonomy";i:1;}} | DRN1/84/KON¦DRN1/77/KON¦DRN1/70/KON¦DRN1/71/KON¦DR1/11/KON¦DR3/11/KON |  | Łącznik na kluczyk chwilowy Simon 54 | moduł) 2 pozycyjny „0-I” styk N/O, 5 A, 250~. Możliwość wyjęcia klucza tylko w pozycji 0: biały
133557 | Łącznik roletowy trójpozycyjny biały Simon 54 DZW1K.01/11 | Łącznik roletowy trójpozycyjny to praktyczne i estetyczne rozwiązanie, które ułatwia sterowanie roletami i żaluzjami w pomieszczeniu. Model ten, z serii Simon 54, wyróżnia się klasycznym, białym kolorem i błyszczącym wykończeniem, które idealnie dopasowuje się do nowoczesnych wnętrz. Wykonany z wysokiej jakości bezhalogenowego tworzywa sztucznego, zapewnia trwałość i bezpieczeństwo użytkowania w każdej przestrzeni. <h2>Co wyróżnia ten łącznik roletowy trójpozycyjny?</h2> <ul> <li>- Błyszczące wykończenie, które nadaje elegancji i subtelności w każdym wnętrzu</li> <li>- Trójpozycyjna funkcja (1-0-2), umożliwiająca precyzyjne sterowanie pozycją rolet i żaluzji</li> <li>- Symbol „żaluzje” na powierzchni, ułatwiający szybkie rozpoznanie funkcji łącznika</li> <li>- Bez podświetlenia, co nadaje łącznikowi minimalistyczny i nowoczesny wygląd</li> <li>- Szybkozłącza, które sprawiają, że montaż jest szybki i intuicyjny</li> </ul> Ten produkt z serii Simon 54 stanowi doskonałe połączenie funkcjonalności i estetyki. Dzięki swojej uniwersalnej, białej kolorystyce oraz intuicyjnemu systemowi obsługi, łącznik roletowy trójpozycyjny sprawdzi się w różnych aranżacjach wnętrz, oferując użytkownikom wygodę i niezawodność. Solidne wykonanie oraz możliwość montażu podtynkowego dodatkowo zwiększają jego atrakcyjność w codziennym użytkowaniu. <h3>Specyfikacja techniczna</h3> <ul> <li>- Seria: Simon 54</li> <li>- Nazwa produktu/Rodzaj: łącznik żaluzjowy pojedynczy trójpozycyjny (1-0-2)</li> <li>- Kolor: biały</li> <li>- RAL (zbliżony): RAL 9003</li> <li>- Typ produktu: moduł</li> <li>- Prąd znamionowy: 10A</li> <li>- Napięcie znamionowe: 250V</li> <li>- Rodzaj podłączenia / Typ zacisku: szybkozłącza</li> <li>- Stopień ochrony IP: IP20</li> <li>- Podświetlenie: nie</li> <li>- Klasa ETIM: EC000044 Łącznik/przycisk żaluzjowy</li> <li>- Nadruk/Piktogram: symbol „żaluzje”</li> <li>- Rodzaj materiału: tworzywo sztuczne, PC, bezhalogenowe</li> <li>- Zabezpieczenie powierzchni: naturalne</li> <li>- Wykończenie powierzchni: błyszczące</li> <li>- Sposób montażu [ETIM]: montaż podtynkowy</li> <li>- Sposób mocowania: pazurki / wkręty</li> <li>- Wysokość produktu: 75mm</li> <li>- Szerokość produktu: 75mm</li> <li>- Głębokość produktu: 41mm</li> <li>- Głębokość wbudowania: 26mm</li> <li>- Metoda eksploatacji/Sposób działania: klawisz kołyskowy</li> </ul> | DZW1K.01/11/KON | simple | 0 | [8 empty] | KONTAKT-SIMON, Bestwińska 21 43-500 Czechowice-Dziedzice, info@kontakt-simon.com.pl | [26 empty] | Biały | Biały | [37 empty] | Żaluzjowe |  |  |  |  | Kontakt Simon | [16 empty] | Simon 54 |  |  | Podtynkowy |  |  |  | IP20/IP44 | [15 empty] | Łączniki | [25 empty] | a:9:{s:18:"pa_dane-producenta";a:6:{s:4:"name";s:18:"pa_dane-producenta";s:5:"value";s:0:"";s:8:"position";i:1;s:10:"is_visible";i:1;s:12:"is_variation";i:1;s:11:"is_taxonomy";i:1;}s:15:"pa_typ-produktu";a:6:{s:4:"name";s:15:"pa_typ-produktu";s:5:"value";s:0:"";s:8:"position";i:1;s:10:"is_visible";i:1;s:12:"is_variation";i:1;s:11:"is_taxonomy";i:1;}s:21:"pa_stopien-ochrony-ip";a:6:{s:4:"name";s:21:"pa_stopien-ochrony-ip";s:5:"value";s:0:"";s:8:"position";i:1;s:10:"is_visible";i:1;s:12:"is_variation";i:1;s:11:"is_taxonomy";i:1;}s:12:"pa_producent";a:6:{s:4:"name";s:12:"pa_producent";s:5:"value";s:0:"";s:8:"position";i:2;s:10:"is_visible";i:1;s:12:"is_variation";i:1;s:11:"is_taxonomy";i:1;}s:18:"pa_podtyp-produktu";a:6:{s:4:"name";s:18:"pa_podtyp-produktu";s:5:"value";s:0:"";s:8:"position";i:2;s:10:"is_visible";i:1;s:12:"is_variation";i:1;s:11:"is_taxonomy";i:1;}s:8:"pa_kolor";a:6:{s:4:"name";s:8:"pa_kolor";s:5:"value";s:0:"";s:8:"position";i:2;s:10:"is_visible";i:1;s:12:"is_variation";i:1;s:11:"is_taxonomy";i:1;}s:8:"pa_seria";a:6:{s:4:"name";s:8:"pa_seria";s:5:"value";s:0:"";s:8:"position";i:3;s:10:"is_visible";i:1;s:12:"is_variation";i:1;s:11:"is_taxonomy";i:1;}s:19:"pa_kolor-producenta";a:6:{s:4:"name";s:19:"pa_kolor-producenta";s:5:"value";s:0:"";s:8:"position";i:3;s:10:"is_visible";i:1;s:12:"is_variation";i:1;s:11:"is_taxonomy";i:1;}s:17:"pa_sposob-montazu";a:6:{s:4:"name";s:17:"pa_sposob-montazu";s:5:"value";s:0:"";s:8:"position";i:8;s:10:"is_visible";i:1;s:12:"is_variation";i:1;s:11:"is_taxonomy";i:1;}} | DRN1/84/KON¦DRN1/77/KON¦DRN1/70/KON¦DRN1/71/KON¦DR1/11/KON¦DR3/11/KON | DGHRJ45.01/11/KON¦DZP1.01/11/KON¦DR1/11/KON¦STR-1/FIF¦STR-421/FIF | Łącznik żaluzjowy Simon 54 | Łącznik roletowy trójpozycyjny to praktyczne i estetyczne rozwiązanie, które ułatwia sterowanie roletami i żaluzjami w pomieszczeniu. Model ten, z serii Simon 54, wyróżnia się klasycznym, białym kolorem i błyszczącym wykończeniem, które idealnie dopasowuje się do nowoczesnych wnętrz. Wykonany z wysokiej jakości bezhalogenowego tworzywa sztucznego, zapewnia trwałość i bezpieczeństwo użytkowania w każdej przestrzeni. <h2>Co wyróżnia ten łącznik roletowy trójpozycyjny?</h2> <ul> <li>- Błyszczące wykończenie, które nadaje elegancji i subtelności w każdym wnętrzu</li> <li>- Trójpozycyjna funkcja (1-0-2), umożliwiająca precyzyjne sterowanie pozycją rolet i żaluzji</li> <li>- Symbol „żaluzje” na powierzchni, ułatwiający szybkie rozpoznanie funkcji łącznika</li> <li>- Bez podświetlenia, co nadaje łącznikowi minimalistyczny i nowoczesny wygląd</li> <li>- Szybkozłącza, które sprawiają, że montaż jest szybki i intuicyjny</li> </ul> Ten produkt z serii Simon 54 stanowi doskonałe połączenie funkcjonalności i estetyki. Dzięki swojej uniwersalnej, białej kolorystyce oraz intuicyjnemu systemowi obsługi, łącznik roletowy trójpozycyjny sprawdzi się w różnych aranżacjach wnętrz, oferując użytkownikom wygodę i niezawodność. Solidne wykonanie oraz możliwość montażu podtynkowego dodatkowo zwiększają jego atrakcyjność w codziennym użytkowaniu. <h3>Specyfikacja techniczna</h3> <ul> <li>- Seria: Simon 54</li> <li>- Nazwa produktu/Rodzaj: łącznik żaluzjowy pojedynczy trójpozycyjny (1-0-2)</li> <li>- Kolor: biały</li> <li>- RAL (zbliżony): RAL 9003</li> <li>- Typ produktu: moduł</li> <li>- Prąd znamionowy: 10A</li> <li>- Napięcie znamionowe: 250V</li> <li>- Rodzaj podłączenia / Typ zacisku: szybkozłącza</li> <li>- Stopień ochrony IP: IP20</li> <li>- Podświetlenie: nie</li> <li>- Klasa ETIM: EC000044 Łącznik/przycisk żaluzjowy</li> <li>- Nadruk/Piktogram: symbol „żaluzje”</li> <li>- Rodzaj materiału: tworzywo sztuczne, PC, bezhalogenowe</li> <li>- Zabezpieczenie powierzchni: naturalne</li> <li>- Wykończenie powierzchni: błyszczące</li> <li>- Sposób montażu [ETIM]: montaż podtynkowy</li> <li>- Sposób mocowania: pazurki / wkręty</li> <li>- Wysokość produktu: 75mm</li> <li>- Szerokość produktu: 75mm</li> <li>- Głębokość produktu: 41mm</li> <li>- Głębokość wbudowania: 26mm</li> <li>- Metoda eksploatacji/Sposób działania: klawisz kołyskowy</li> </ul>
133558 | Łącznik uniwersalny-schodowy bez piktogramu z podśw.LED (moduł) 10AX, 250V~, zac.śrubowe: czarny. Może być użyty jak schodowy lub jednobiegunowy CW6L.01/X/49 | ramu z podśw.LED (moduł) 10AX, 250V~, zac.śrubowe: czarny. Może być użyty jak schodowy lub jednobiegunowy | CW6L.01/X/49/KON | simple | 0 | [8 empty] | KONTAKT-SIMON, Bestwińska 21 43-500 Czechowice-Dziedzice, info@kontakt-simon.com.pl | [26 empty] | Czarny | Czarny | [34 empty] | Nie |  | Tak | Schodowe |  |  |  |  | Kontakt Simon | [9 empty] | Pojedynczy | [6 empty] | Simon 10 |  |  | Podtynkowy |  |  |  | IP20/IP44 | [15 empty] | Łączniki | [25 empty] | a:12:{s:18:"pa_dane-producenta";a:6:{s:4:"name";s:18:"pa_dane-producenta";s:5:"value";s:0:"";s:8:"position";i:1;s:10:"is_visible";i:1;s:12:"is_variation";i:1;s:11:"is_taxonomy";i:1;}s:15:"pa_typ-produktu";a:6:{s:4:"name";s:15:"pa_typ-produktu";s:5:"value";s:0:"";s:8:"position";i:1;s:10:"is_visible";i:1;s:12:"is_variation";i:1;s:11:"is_taxonomy";i:1;}s:21:"pa_stopien-ochrony-ip";a:6:{s:4:"name";s:21:"pa_stopien-ochrony-ip";s:5:"value";s:0:"";s:8:"position";i:1;s:10:"is_visible";i:1;s:12:"is_variation";i:1;s:11:"is_taxonomy";i:1;}s:12:"pa_producent";a:6:{s:4:"name";s:12:"pa_producent";s:5:"value";s:0:"";s:8:"position";i:2;s:10:"is_visible";i:1;s:12:"is_variation";i:1;s:11:"is_taxonomy";i:1;}s:18:"pa_podtyp-produktu";a:6:{s:4:"name";s:18:"pa_podtyp-produktu";s:5:"value";s:0:"";s:8:"position";i:2;s:10:"is_visible";i:1;s:12:"is_variation";i:1;s:11:"is_taxonomy";i:1;}s:8:"pa_kolor";a:6:{s:4:"name";s:8:"pa_kolor";s:5:"value";s:0:"";s:8:"position";i:2;s:10:"is_visible";i:1;s:12:"is_variation";i:1;s:11:"is_taxonomy";i:1;}s:8:"pa_seria";a:6:{s:4:"name";s:8:"pa_seria";s:5:"value";s:0:"";s:8:"position";i:3;s:10:"is_visible";i:1;s:12:"is_variation";i:1;s:11:"is_taxonomy";i:1;}s:19:"pa_kolor-producenta";a:6:{s:4:"name";s:19:"pa_kolor-producenta";s:5:"value";s:0:"";s:8:"position";i:3;s:10:"is_visible";i:1;s:12:"is_variation";i:1;s:11:"is_taxonomy";i:1;}s:16:"pa_podswietlenie";a:6:{s:4:"name";s:16:"pa_podswietlenie";s:5:"value";s:0:"";s:8:"position";i:6;s:10:"is_visible";i:1;s:12:"is_variation";i:1;s:11:"is_taxonomy";i:1;}s:18:"pa_rodzaj-lacznika";a:6:{s:4:"name";s:18:"pa_rodzaj-lacznika";s:5:"value";s:0:"";s:8:"position";i:8;s:10:"is_visible";i:1;s:12:"is_variation";i:1;s:11:"is_taxonomy";i:1;}s:17:"pa_sposob-montazu";a:6:{s:4:"name";s:17:"pa_sposob-montazu";s:5:"value";s:0:"";s:8:"position";i:8;s:10:"is_visible";i:1;s:12:"is_variation";i:1;s:11:"is_taxonomy";i:1;}s:12:"pa_piktogram";a:6:{s:4:"name";s:12:"pa_piktogram";s:5:"value";s:0:"";s:8:"position";i:12;s:10:"is_visible";i:1;s:12:"is_variation";i:1;s:11:"is_taxonomy";i:1;}} | CR1/49/KON¦CR2/49/KON¦CR3/49/KON¦CR4/49/KON¦CR5/49/KON |  | Łącznik schodowy Simon 10 | ramu z podśw.LED (moduł) 10AX, 250V~, zac.śrubowe: czarny. Może być użyty jak schodowy lub jednobiegunowy
133559 | Łącznik krzyżowy z podświetleniem LED bez piktogramu (moduł) 10AX, 250V~, szybkozłącza: czarny DW7L.01/X/49 | z piktogramu (moduł) 10AX, 250V~, szybkozłącza: czarny | DW7L.01/X/49/KON | simple | 0 | [8 empty] | KONTAKT-SIMON, Bestwińska 21 43-500 Czechowice-Dziedzice, info@kontakt-simon.com.pl | [26 empty] | Czarny | Czarny | [34 empty] | Nie |  | Tak | Krzyżowe |  |  |  |  | Kontakt Simon | [9 empty] | Pojedynczy | [6 empty] | Simon 54 |  |  | Podtynkowy |  |  |  | IP20/IP44 | [15 empty] | Łączniki | [25 empty] | a:12:{s:18:"pa_dane-producenta";a:6:{s:4:"name";s:18:"pa_dane-producenta";s:5:"value";s:0:"";s:8:"position";i:1;s:10:"is_visible";i:1;s:12:"is_variation";i:1;s:11:"is_taxonomy";i:1;}s:15:"pa_typ-produktu";a:6:{s:4:"name";s:15:"pa_typ-produktu";s:5:"value";s:0:"";s:8:"position";i:1;s:10:"is_visible";i:1;s:12:"is_variation";i:1;s:11:"is_taxonomy";i:1;}s:21:"pa_stopien-ochrony-ip";a:6:{s:4:"name";s:21:"pa_stopien-ochrony-ip";s:5:"value";s:0:"";s:8:"position";i:1;s:10:"is_visible";i:1;s:12:"is_variation";i:1;s:11:"is_taxonomy";i:1;}s:12:"pa_producent";a:6:{s:4:"name";s:12:"pa_producent";s:5:"value";s:0:"";s:8:"position";i:2;s:10:"is_visible";i:1;s:12:"is_variation";i:1;s:11:"is_taxonomy";i:1;}s:18:"pa_podtyp-produktu";a:6:{s:4:"name";s:18:"pa_podtyp-produktu";s:5:"value";s:0:"";s:8:"position";i:2;s:10:"is_visible";i:1;s:12:"is_variation";i:1;s:11:"is_taxonomy";i:1;}s:8:"pa_kolor";a:6:{s:4:"name";s:8:"pa_kolor";s:5:"value";s:0:"";s:8:"position";i:2;s:10:"is_visible";i:1;s:12:"is_variation";i:1;s:11:"is_taxonomy";i:1;}s:8:"pa_seria";a:6:{s:4:"name";s:8:"pa_seria";s:5:"value";s:0:"";s:8:"position";i:3;s:10:"is_visible";i:1;s:12:"is_variation";i:1;s:11:"is_taxonomy";i:1;}s:19:"pa_kolor-producenta";a:6:{s:4:"name";s:19:"pa_kolor-producenta";s:5:"value";s:0:"";s:8:"position";i:3;s:10:"is_visible";i:1;s:12:"is_variation";i:1;s:11:"is_taxonomy";i:1;}s:16:"pa_podswietlenie";a:6:{s:4:"name";s:16:"pa_podswietlenie";s:5:"value";s:0:"";s:8:"position";i:6;s:10:"is_visible";i:1;s:12:"is_variation";i:1;s:11:"is_taxonomy";i:1;}s:18:"pa_rodzaj-lacznika";a:6:{s:4:"name";s:18:"pa_rodzaj-lacznika";s:5:"value";s:0:"";s:8:"position";i:8;s:10:"is_visible";i:1;s:12:"is_variation";i:1;s:11:"is_taxonomy";i:1;}s:17:"pa_sposob-montazu";a:6:{s:4:"name";s:17:"pa_sposob-montazu";s:5:"value";s:0:"";s:8:"position";i:8;s:10:"is_visible";i:1;s:12:"is_variation";i:1;s:11:"is_taxonomy";i:1;}s:12:"pa_piktogram";a:6:{s:4:"name";s:12:"pa_piktogram";s:5:"value";s:0:"";s:8:"position";i:12;s:10:"is_visible";i:1;s:12:"is_variation";i:1;s:11:"is_taxonomy";i:1;}} | DRN1/85/KON¦DRN1/74/KON¦DRN1/73/KON¦DR1/48/KON¦DR3/48/KON¦DR1/49/KON¦DR3/49/KON |  | Łącznik krzyżowy Simon 54 | z piktogramu (moduł) 10AX, 250V~, szybkozłącza: czarny
133560 | Gniazdo podwójne Schuko podtynkowe z przesłonami torów prądowych wersja skandynawska 16A, 250V~, szybkozłącza: czarny EGSZ2SPZ/49 | esłonami torów prądowych wersja skandynawska 16A, 250V~, szybkozłącza: czarny | EGSZ2SPZ/49/KON | simple | 0 | [8 empty] | KONTAKT-SIMON, Bestwińska 21 43-500 Czechowice-Dziedzice, info@kontakt-simon.com.pl | [26 empty] | Czarny | Czarny | [37 empty] | Wtyczkowe |  |  |  |  | Kontakt Simon | [16 empty] | Simon 54 |  |  | Podtynkowy |  |  |  | IP 20 | [15 empty] | Gniazda | [25 empty] | a:9:{s:18:"pa_dane-producenta";a:6:{s:4:"name";s:18:"pa_dane-producenta";s:5:"value";s:0:"";s:8:"position";i:1;s:10:"is_visible";i:1;s:12:"is_variation";i:1;s:11:"is_taxonomy";i:1;}s:15:"pa_typ-produktu";a:6:{s:4:"name";s:15:"pa_typ-produktu";s:5:"value";s:0:"";s:8:"position";i:1;s:10:"is_visible";i:1;s:12:"is_variation";i:1;s:11:"is_taxonomy";i:1;}s:21:"pa_stopien-ochrony-ip";a:6:{s:4:"name";s:21:"pa_stopien-ochrony-ip";s:5:"value";s:0:"";s:8:"position";i:1;s:10:"is_visible";i:1;s:12:"is_variation";i:1;s:11:"is_taxonomy";i:1;}s:12:"pa_producent";a:6:{s:4:"name";s:12:"pa_producent";s:5:"value";s:0:"";s:8:"position";i:2;s:10:"is_visible";i:1;s:12:"is_variation";i:1;s:11:"is_taxonomy";i:1;}s:18:"pa_podtyp-produktu";a:6:{s:4:"name";s:18:"pa_podtyp-produktu";s:5:"value";s:0:"";s:8:"position";i:2;s:10:"is_visible";i:1;s:12:"is_variation";i:1;s:11:"is_taxonomy";i:1;}s:8:"pa_kolor";a:6:{s:4:"name";s:8:"pa_kolor";s:5:"value";s:0:"";s:8:"position";i:2;s:10:"is_visible";i:1;s:12:"is_variation";i:1;s:11:"is_taxonomy";i:1;}s:8:"pa_seria";a:6:{s:4:"name";s:8:"pa_seria";s:5:"value";s:0:"";s:8:"position";i:3;s:10:"is_visible";i:1;s:12:"is_variation";i:1;s:11:"is_taxonomy";i:1;}s:19:"pa_kolor-producenta";a:6:{s:4:"name";s:19:"pa_kolor-producenta";s:5:"value";s:0:"";s:8:"position";i:3;s:10:"is_visible";i:1;s:12:"is_variation";i:1;s:11:"is_taxonomy";i:1;}s:17:"pa_sposob-montazu";a:6:{s:4:"name";s:17:"pa_sposob-montazu";s:5:"value";s:0:"";s:8:"position";i:8;s:10:"is_visible";i:1;s:12:"is_variation";i:1;s:11:"is_taxonomy";i:1;}} | DRN1/85/KON¦DRN1/74/KON¦DRN1/73/KON¦DR1/48/KON¦DR3/48/KON¦DR1/49/KON¦DR3/49/KON |  | Gniazdo podwójne Schuko podtynkowe Simon 54 | esłonami torów prądowych wersja skandynawska 16A, 250V~, szybkozłącza: czarny
133561 | Łącznik uniwersalny-schodowy bez piktogramu z podśw.LED (moduł) 10AX, 250V~, zac.śrubowe: biały. Może być użyty jak schodowy lub jednobiegunowy CW6L.01/X/11 | ramu z podśw.LED (moduł) 10AX, 250V~, zac.śrubowe: biały. Może być użyty jak schodowy lub jednobiegunowy | CW6L.01/X/11/KON | simple | 0 | [8 empty] | KONTAKT-SIMON, Bestwińska 21 43-500 Czechowice-Dziedzice, info@kontakt-simon.com.pl | [26 empty] | Biały | Biały | [34 empty] | Nie |  | Tak | Schodowe |  |  |  |  | Kontakt Simon | [9 empty] | Pojedynczy | [6 empty] | Simon 10 |  |  | Podtynkowy |  |  |  | IP20/IP44 | [15 empty] | Łączniki | [25 empty] | a:12:{s:18:"pa_dane-producenta";a:6:{s:4:"name";s:18:"pa_dane-producenta";s:5:"value";s:0:"";s:8:"position";i:1;s:10:"is_visible";i:1;s:12:"is_variation";i:1;s:11:"is_taxonomy";i:1;}s:15:"pa_typ-produktu";a:6:{s:4:"name";s:15:"pa_typ-produktu";s:5:"value";s:0:"";s:8:"position";i:1;s:10:"is_visible";i:1;s:12:"is_variation";i:1;s:11:"is_taxonomy";i:1;}s:21:"pa_stopien-ochrony-ip";a:6:{s:4:"name";s:21:"pa_stopien-ochrony-ip";s:5:"value";s:0:"";s:8:"position";i:1;s:10:"is_visible";i:1;s:12:"is_variation";i:1;s:11:"is_taxonomy";i:1;}s:12:"pa_producent";a:6:{s:4:"name";s:12:"pa_producent";s:5:"value";s:0:"";s:8:"position";i:2;s:10:"is_visible";i:1;s:12:"is_variation";i:1;s:11:"is_taxonomy";i:1;}s:18:"pa_podtyp-produktu";a:6:{s:4:"name";s:18:"pa_podtyp-produktu";s:5:"value";s:0:"";s:8:"position";i:2;s:10:"is_visible";i:1;s:12:"is_variation";i:1;s:11:"is_taxonomy";i:1;}s:8:"pa_kolor";a:6:{s:4:"name";s:8:"pa_kolor";s:5:"value";s:0:"";s:8:"position";i:2;s:10:"is_visible";i:1;s:12:"is_variation";i:1;s:11:"is_taxonomy";i:1;}s:8:"pa_seria";a:6:{s:4:"name";s:8:"pa_seria";s:5:"value";s:0:"";s:8:"position";i:3;s:10:"is_visible";i:1;s:12:"is_variation";i:1;s:11:"is_taxonomy";i:1;}s:19:"pa_kolor-producenta";a:6:{s:4:"name";s:19:"pa_kolor-producenta";s:5:"value";s:0:"";s:8:"position";i:3;s:10:"is_visible";i:1;s:12:"is_variation";i:1;s:11:"is_taxonomy";i:1;}s:16:"pa_podswietlenie";a:6:{s:4:"name";s:16:"pa_podswietlenie";s:5:"value";s:0:"";s:8:"position";i:6;s:10:"is_visible";i:1;s:12:"is_variation";i:1;s:11:"is_taxonomy";i:1;}s:18:"pa_rodzaj-lacznika";a:6:{s:4:"name";s:18:"pa_rodzaj-lacznika";s:5:"value";s:0:"";s:8:"position";i:8;s:10:"is_visible";i:1;s:12:"is_variation";i:1;s:11:"is_taxonomy";i:1;}s:17:"pa_sposob-montazu";a:6:{s:4:"name";s:17:"pa_sposob-montazu";s:5:"value";s:0:"";s:8:"position";i:8;s:10:"is_visible";i:1;s:12:"is_variation";i:1;s:11:"is_taxonomy";i:1;}s:12:"pa_piktogram";a:6:{s:4:"name";s:12:"pa_piktogram";s:5:"value";s:0:"";s:8:"position";i:12;s:10:"is_visible";i:1;s:12:"is_variation";i:1;s:11:"is_taxonomy";i:1;}} | CR1/11/KON¦CR2/11/KON¦CR3/11/KON¦CR4/11/KON¦CR5/11/KON |  | Łącznik schodowy Simon 10 | ramu z podśw.LED (moduł) 10AX, 250V~, zac.śrubowe: biały. Może być użyty jak schodowy lub jednobiegunowy
133562 | Łącznik krzyżowy z podświetleniem LED bez piktogramu (moduł) 10AX, 250V~, szybkozłącza: biały DW7L.01/X/11 | z piktogramu (moduł) 10AX, 250V~, szybkozłącza: biały | DW7L.01/X/11/KON | simple | 0 | [8 empty] | KONTAKT-SIMON, Bestwińska 21 43-500 Czechowice-Dziedzice, info@kontakt-simon.com.pl | [26 empty] | Biały | Biały | [34 empty] | Nie |  | Tak | Krzyżowe |  |  |  |  | Kontakt Simon | [9 empty] | Pojedynczy | [6 empty] | Simon 54 |  |  | Podtynkowy |  |  |  | IP20/IP44 | [15 empty] | Łączniki | [25 empty] | a:12:{s:18:"pa_dane-producenta";a:6:{s:4:"name";s:18:"pa_dane-producenta";s:5:"value";s:0:"";s:8:"position";i:1;s:10:"is_visible";i:1;s:12:"is_variation";i:1;s:11:"is_taxonomy";i:1;}s:15:"pa_typ-produktu";a:6:{s:4:"name";s:15:"pa_typ-produktu";s:5:"value";s:0:"";s:8:"position";i:1;s:10:"is_visible";i:1;s:12:"is_variation";i:1;s:11:"is_taxonomy";i:1;}s:21:"pa_stopien-ochrony-ip";a:6:{s:4:"name";s:21:"pa_stopien-ochrony-ip";s:5:"value";s:0:"";s:8:"position";i:1;s:10:"is_visible";i:1;s:12:"is_variation";i:1;s:11:"is_taxonomy";i:1;}s:12:"pa_producent";a:6:{s:4:"name";s:12:"pa_producent";s:5:"value";s:0:"";s:8:"position";i:2;s:10:"is_visible";i:1;s:12:"is_variation";i:1;s:11:"is_taxonomy";i:1;}s:18:"pa_podtyp-produktu";a:6:{s:4:"name";s:18:"pa_podtyp-produktu";s:5:"value";s:0:"";s:8:"position";i:2;s:10:"is_visible";i:1;s:12:"is_variation";i:1;s:11:"is_taxonomy";i:1;}s:8:"pa_kolor";a:6:{s:4:"name";s:8:"pa_kolor";s:5:"value";s:0:"";s:8:"position";i:2;s:10:"is_visible";i:1;s:12:"is_variation";i:1;s:11:"is_taxonomy";i:1;}s:8:"pa_seria";a:6:{s:4:"name";s:8:"pa_seria";s:5:"value";s:0:"";s:8:"position";i:3;s:10:"is_visible";i:1;s:12:"is_variation";i:1;s:11:"is_taxonomy";i:1;}s:19:"pa_kolor-producenta";a:6:{s:4:"name";s:19:"pa_kolor-producenta";s:5:"value";s:0:"";s:8:"position";i:3;s:10:"is_visible";i:1;s:12:"is_variation";i:1;s:11:"is_taxonomy";i:1;}s:16:"pa_podswietlenie";a:6:{s:4:"name";s:16:"pa_podswietlenie";s:5:"value";s:0:"";s:8:"position";i:6;s:10:"is_visible";i:1;s:12:"is_variation";i:1;s:11:"is_taxonomy";i:1;}s:18:"pa_rodzaj-lacznika";a:6:{s:4:"name";s:18:"pa_rodzaj-lacznika";s:5:"value";s:0:"";s:8:"position";i:8;s:10:"is_visible";i:1;s:12:"is_variation";i:1;s:11:"is_taxonomy";i:1;}s:17:"pa_sposob-montazu";a:6:{s:4:"name";s:17:"pa_sposob-montazu";s:5:"value";s:0:"";s:8:"position";i:8;s:10:"is_visible";i:1;s:12:"is_variation";i:1;s:11:"is_taxonomy";i:1;}s:12:"pa_piktogram";a:6:{s:4:"name";s:12:"pa_piktogram";s:5:"value";s:0:"";s:8:"position";i:12;s:10:"is_visible";i:1;s:12:"is_variation";i:1;s:11:"is_taxonomy";i:1;}} | DRN1/84/KON¦DRN1/77/KON¦DRN1/70/KON¦DRN1/71/KON¦DR1/11/KON¦DR3/11/KON |  | Łącznik krzyżowy Simon 54 | z piktogramu (moduł) 10AX, 250V~, szybkozłącza: biały
133563 | Gniazdo podwójne Schuko podtynkowe z przesłonami torów prądowych wersja skandynawska 16A, 250V~, szybkozłącza: biały EGSZ2SPZ/11 | esłonami torów prądowych wersja skandynawska 16A, 250V~, szybkozłącza: biały | EGSZ2SPZ/11/KON | simple | 0 | [8 empty] | KONTAKT-SIMON, Bestwińska 21 43-500 Czechowice-Dziedzice, info@kontakt-simon.com.pl | [26 empty] | Biały | Biały | [37 empty] | Wtyczkowe |  |  |  |  | Kontakt Simon | [16 empty] | Simon 54 |  |  | Podtynkowy |  |  |  | IP 20 | [15 empty] | Gniazda | [25 empty] | a:9:{s:18:"pa_dane-producenta";a:6:{s:4:"name";s:18:"pa_dane-producenta";s:5:"value";s:0:"";s:8:"position";i:1;s:10:"is_visible";i:1;s:12:"is_variation";i:1;s:11:"is_taxonomy";i:1;}s:15:"pa_typ-produktu";a:6:{s:4:"name";s:15:"pa_typ-produktu";s:5:"value";s:0:"";s:8:"position";i:1;s:10:"is_visible";i:1;s:12:"is_variation";i:1;s:11:"is_taxonomy";i:1;}s:21:"pa_stopien-ochrony-ip";a:6:{s:4:"name";s:21:"pa_stopien-ochrony-ip";s:5:"value";s:0:"";s:8:"position";i:1;s:10:"is_visible";i:1;s:12:"is_variation";i:1;s:11:"is_taxonomy";i:1;}s:12:"pa_producent";a:6:{s:4:"name";s:12:"pa_producent";s:5:"value";s:0:"";s:8:"position";i:2;s:10:"is_visible";i:1;s:12:"is_variation";i:1;s:11:"is_taxonomy";i:1;}s:18:"pa_podtyp-produktu";a:6:{s:4:"name";s:18:"pa_podtyp-produktu";s:5:"value";s:0:"";s:8:"position";i:2;s:10:"is_visible";i:1;s:12:"is_variation";i:1;s:11:"is_taxonomy";i:1;}s:8:"pa_kolor";a:6:{s:4:"name";s:8:"pa_kolor";s:5:"value";s:0:"";s:8:"position";i:2;s:10:"is_visible";i:1;s:12:"is_variation";i:1;s:11:"is_taxonomy";i:1;}s:8:"pa_seria";a:6:{s:4:"name";s:8:"pa_seria";s:5:"value";s:0:"";s:8:"position";i:3;s:10:"is_visible";i:1;s:12:"is_variation";i:1;s:11:"is_taxonomy";i:1;}s:19:"pa_kolor-producenta";a:6:{s:4:"name";s:19:"pa_kolor-producenta";s:5:"value";s:0:"";s:8:"position";i:3;s:10:"is_visible";i:1;s:12:"is_variation";i:1;s:11:"is_taxonomy";i:1;}s:17:"pa_sposob-montazu";a:6:{s:4:"name";s:17:"pa_sposob-montazu";s:5:"value";s:0:"";s:8:"position";i:8;s:10:"is_visible";i:1;s:12:"is_variation";i:1;s:11:"is_taxonomy";i:1;}} | DRN1/84/KON¦DRN1/77/KON¦DRN1/70/KON¦DRN1/71/KON¦DR1/11/KON¦DR3/11/KON |  | Gniazdo podwójne Schuko podtynkowe Simon 54 | esłonami torów prądowych wersja skandynawska 16A, 250V~, szybkozłącza: biały
133565 | Łącznik krzyżowy z podświetleniem LED (moduł) 10AX, 250V~, szybkozłącza: czarny DW7L.01/49 | oduł) 10AX, 250V~, szybkozłącza: czarny | DW7L.01/49/KON | simple | 0 | [8 empty] | KONTAKT-SIMON, Bestwińska 21 43-500 Czechowice-Dziedzice, info@kontakt-simon.com.pl | [26 empty] | Czarny | Czarny | [34 empty] | Tak |  | Tak | Krzyżowe |  |  |  |  | Kontakt Simon | [9 empty] | Pojedynczy | [6 empty] | Simon 54 |  |  | Podtynkowy |  |  |  | IP20/IP44 | [15 empty] | Łączniki | [25 empty] | a:12:{s:18:"pa_dane-producenta";a:6:{s:4:"name";s:18:"pa_dane-producenta";s:5:"value";s:0:"";s:8:"position";i:1;s:10:"is_visible";i:1;s:12:"is_variation";i:1;s:11:"is_taxonomy";i:1;}s:15:"pa_typ-produktu";a:6:{s:4:"name";s:15:"pa_typ-produktu";s:5:"value";s:0:"";s:8:"position";i:1;s:10:"is_visible";i:1;s:12:"is_variation";i:1;s:11:"is_taxonomy";i:1;}s:21:"pa_stopien-ochrony-ip";a:6:{s:4:"name";s:21:"pa_stopien-ochrony-ip";s:5:"value";s:0:"";s:8:"position";i:1;s:10:"is_visible";i:1;s:12:"is_variation";i:1;s:11:"is_taxonomy";i:1;}s:12:"pa_producent";a:6:{s:4:"name";s:12:"pa_producent";s:5:"value";s:0:"";s:8:"position";i:2;s:10:"is_visible";i:1;s:12:"is_variation";i:1;s:11:"is_taxonomy";i:1;}s:18:"pa_podtyp-produktu";a:6:{s:4:"name";s:18:"pa_podtyp-produktu";s:5:"value";s:0:"";s:8:"position";i:2;s:10:"is_visible";i:1;s:12:"is_variation";i:1;s:11:"is_taxonomy";i:1;}s:8:"pa_kolor";a:6:{s:4:"name";s:8:"pa_kolor";s:5:"value";s:0:"";s:8:"position";i:2;s:10:"is_visible";i:1;s:12:"is_variation";i:1;s:11:"is_taxonomy";i:1;}s:8:"pa_seria";a:6:{s:4:"name";s:8:"pa_seria";s:5:"value";s:0:"";s:8:"position";i:3;s:10:"is_visible";i:1;s:12:"is_variation";i:1;s:11:"is_taxonomy";i:1;}s:19:"pa_kolor-producenta";a:6:{s:4:"name";s:19:"pa_kolor-producenta";s:5:"value";s:0:"";s:8:"position";i:3;s:10:"is_visible";i:1;s:12:"is_variation";i:1;s:11:"is_taxonomy";i:1;}s:16:"pa_podswietlenie";a:6:{s:4:"name";s:16:"pa_podswietlenie";s:5:"value";s:0:"";s:8:"position";i:6;s:10:"is_visible";i:1;s:12:"is_variation";i:1;s:11:"is_taxonomy";i:1;}s:18:"pa_rodzaj-lacznika";a:6:{s:4:"name";s:18:"pa_rodzaj-lacznika";s:5:"value";s:0:"";s:8:"position";i:8;s:10:"is_visible";i:1;s:12:"is_variation";i:1;s:11:"is_taxonomy";i:1;}s:17:"pa_sposob-montazu";a:6:{s:4:"name";s:17:"pa_sposob-montazu";s:5:"value";s:0:"";s:8:"position";i:8;s:10:"is_visible";i:1;s:12:"is_variation";i:1;s:11:"is_taxonomy";i:1;}s:12:"pa_piktogram";a:6:{s:4:"name";s:12:"pa_piktogram";s:5:"value";s:0:"";s:8:"position";i:12;s:10:"is_visible";i:1;s:12:"is_variation";i:1;s:11:"is_taxonomy";i:1;}} | DRN1/85/KON¦DRN1/74/KON¦DRN1/73/KON¦DR1/48/KON¦DR3/48/KON¦DR1/49/KON¦DR3/49/KON |  | Łącznik krzyżowy Simon 54 | oduł) 10AX, 250V~, szybkozłącza: czarny
133566 | Gniazdo podwójne Schuko podtynkowe z przesłonami torów prądowych wersja skandynawska 16A, 250V~, zaciski śrubowe: czarny EGSZ2PZ/49 | esłonami torów prądowych wersja skandynawska 16A, 250V~, zaciski śrubowe: czarny | EGSZ2PZ/49/KON | simple | 0 | [8 empty] | KONTAKT-SIMON, Bestwińska 21 43-500 Czechowice-Dziedzice, info@kontakt-simon.com.pl | [26 empty] | Czarny | Czarny | [37 empty] | Wtyczkowe |  |  |  |  | Kontakt Simon | [16 empty] | Simon 54 |  |  | Podtynkowy |  |  |  | IP 20 | [15 empty] | Gniazda | [25 empty] | a:9:{s:18:"pa_dane-producenta";a:6:{s:4:"name";s:18:"pa_dane-producenta";s:5:"value";s:0:"";s:8:"position";i:1;s:10:"is_visible";i:1;s:12:"is_variation";i:1;s:11:"is_taxonomy";i:1;}s:15:"pa_typ-produktu";a:6:{s:4:"name";s:15:"pa_typ-produktu";s:5:"value";s:0:"";s:8:"position";i:1;s:10:"is_visible";i:1;s:12:"is_variation";i:1;s:11:"is_taxonomy";i:1;}s:21:"pa_stopien-ochrony-ip";a:6:{s:4:"name";s:21:"pa_stopien-ochrony-ip";s:5:"value";s:0:"";s:8:"position";i:1;s:10:"is_visible";i:1;s:12:"is_variation";i:1;s:11:"is_taxonomy";i:1;}s:12:"pa_producent";a:6:{s:4:"name";s:12:"pa_producent";s:5:"value";s:0:"";s:8:"position";i:2;s:10:"is_visible";i:1;s:12:"is_variation";i:1;s:11:"is_taxonomy";i:1;}s:18:"pa_podtyp-produktu";a:6:{s:4:"name";s:18:"pa_podtyp-produktu";s:5:"value";s:0:"";s:8:"position";i:2;s:10:"is_visible";i:1;s:12:"is_variation";i:1;s:11:"is_taxonomy";i:1;}s:8:"pa_kolor";a:6:{s:4:"name";s:8:"pa_kolor";s:5:"value";s:0:"";s:8:"position";i:2;s:10:"is_visible";i:1;s:12:"is_variation";i:1;s:11:"is_taxonomy";i:1;}s:8:"pa_seria";a:6:{s:4:"name";s:8:"pa_seria";s:5:"value";s:0:"";s:8:"position";i:3;s:10:"is_visible";i:1;s:12:"is_variation";i:1;s:11:"is_taxonomy";i:1;}s:19:"pa_kolor-producenta";a:6:{s:4:"name";s:19:"pa_kolor-producenta";s:5:"value";s:0:"";s:8:"position";i:3;s:10:"is_visible";i:1;s:12:"is_variation";i:1;s:11:"is_taxonomy";i:1;}s:17:"pa_sposob-montazu";a:6:{s:4:"name";s:17:"pa_sposob-montazu";s:5:"value";s:0:"";s:8:"position";i:8;s:10:"is_visible";i:1;s:12:"is_variation";i:1;s:11:"is_taxonomy";i:1;}} | DRN1/85/KON¦DRN1/74/KON¦DRN1/73/KON¦DR1/48/KON¦DR3/48/KON¦DR1/49/KON¦DR3/49/KON |  | Gniazdo podwójne Schuko podtynkowe 2 Simon 54 | esłonami torów prądowych wersja skandynawska 16A, 250V~, zaciski śrubowe: czarny
133568 | Łącznik krzyżowy podwójny z podświetleniem bez piktogramu (moduł) 10AX, 250V~, szybkozłącza: czarny DW7/2L.01/X/49 | em bez piktogramu (moduł) 10AX, 250V~, szybkozłącza: czarny | DW7/2L.01/X/49/KON | simple | 0 | [8 empty] | KONTAKT-SIMON, Bestwińska 21 43-500 Czechowice-Dziedzice, info@kontakt-simon.com.pl | [26 empty] | Czarny | Czarny | [34 empty] | Nie |  | Tak | Krzyżowe |  |  |  |  | Kontakt Simon | [9 empty] | Podwójny | [6 empty] | Simon 54 |  |  | Podtynkowy |  |  |  | IP 20 | [15 empty] | Łączniki | [25 empty] | a:12:{s:18:"pa_dane-producenta";a:6:{s:4:"name";s:18:"pa_dane-producenta";s:5:"value";s:0:"";s:8:"position";i:1;s:10:"is_visible";i:1;s:12:"is_variation";i:1;s:11:"is_taxonomy";i:1;}s:15:"pa_typ-produktu";a:6:{s:4:"name";s:15:"pa_typ-produktu";s:5:"value";s:0:"";s:8:"position";i:1;s:10:"is_visible";i:1;s:12:"is_variation";i:1;s:11:"is_taxonomy";i:1;}s:21:"pa_stopien-ochrony-ip";a:6:{s:4:"name";s:21:"pa_stopien-ochrony-ip";s:5:"value";s:0:"";s:8:"position";i:1;s:10:"is_visible";i:1;s:12:"is_variation";i:1;s:11:"is_taxonomy";i:1;}s:12:"pa_producent";a:6:{s:4:"name";s:12:"pa_producent";s:5:"value";s:0:"";s:8:"position";i:2;s:10:"is_visible";i:1;s:12:"is_variation";i:1;s:11:"is_taxonomy";i:1;}s:18:"pa_podtyp-produktu";a:6:{s:4:"name";s:18:"pa_podtyp-produktu";s:5:"value";s:0:"";s:8:"position";i:2;s:10:"is_visible";i:1;s:12:"is_variation";i:1;s:11:"is_taxonomy";i:1;}s:8:"pa_kolor";a:6:{s:4:"name";s:8:"pa_kolor";s:5:"value";s:0:"";s:8:"position";i:2;s:10:"is_visible";i:1;s:12:"is_variation";i:1;s:11:"is_taxonomy";i:1;}s:8:"pa_seria";a:6:{s:4:"name";s:8:"pa_seria";s:5:"value";s:0:"";s:8:"position";i:3;s:10:"is_visible";i:1;s:12:"is_variation";i:1;s:11:"is_taxonomy";i:1;}s:19:"pa_kolor-producenta";a:6:{s:4:"name";s:19:"pa_kolor-producenta";s:5:"value";s:0:"";s:8:"position";i:3;s:10:"is_visible";i:1;s:12:"is_variation";i:1;s:11:"is_taxonomy";i:1;}s:16:"pa_podswietlenie";a:6:{s:4:"name";s:16:"pa_podswietlenie";s:5:"value";s:0:"";s:8:"position";i:6;s:10:"is_visible";i:1;s:12:"is_variation";i:1;s:11:"is_taxonomy";i:1;}s:18:"pa_rodzaj-lacznika";a:6:{s:4:"name";s:18:"pa_rodzaj-lacznika";s:5:"value";s:0:"";s:8:"position";i:8;s:10:"is_visible";i:1;s:12:"is_variation";i:1;s:11:"is_taxonomy";i:1;}s:17:"pa_sposob-montazu";a:6:{s:4:"name";s:17:"pa_sposob-montazu";s:5:"value";s:0:"";s:8:"position";i:8;s:10:"is_visible";i:1;s:12:"is_variation";i:1;s:11:"is_taxonomy";i:1;}s:12:"pa_piktogram";a:6:{s:4:"name";s:12:"pa_piktogram";s:5:"value";s:0:"";s:8:"position";i:12;s:10:"is_visible";i:1;s:12:"is_variation";i:1;s:11:"is_taxonomy";i:1;}} | DRN1/85/KON¦DRN1/74/KON¦DRN1/73/KON¦DR1/48/KON¦DR3/48/KON¦DR1/49/KON¦DR3/49/KON |  | Łącznik krzyżowy Simon 54 | em bez piktogramu (moduł) 10AX, 250V~, szybkozłącza: czarny
133569 | Gniazdo podwójne Schuko podtynkowe z przesłonami torów prądowych wersja skandynawska 16A, 250V~, zaciski śrubowe: biały EGSZ2PZ/11 | esłonami torów prądowych wersja skandynawska 16A, 250V~, zaciski śrubowe: biały | EGSZ2PZ/11/KON | simple | 0 | [8 empty] | KONTAKT-SIMON, Bestwińska 21 43-500 Czechowice-Dziedzice, info@kontakt-simon.com.pl | [26 empty] | Biały | Biały | [37 empty] | Wtyczkowe |  |  |  |  | Kontakt Simon | [16 empty] | Simon 54 |  |  | Podtynkowy |  |  |  | IP 20 | [15 empty] | Gniazda | [25 empty] | a:9:{s:18:"pa_dane-producenta";a:6:{s:4:"name";s:18:"pa_dane-producenta";s:5:"value";s:0:"";s:8:"position";i:1;s:10:"is_visible";i:1;s:12:"is_variation";i:1;s:11:"is_taxonomy";i:1;}s:15:"pa_typ-produktu";a:6:{s:4:"name";s:15:"pa_typ-produktu";s:5:"value";s:0:"";s:8:"position";i:1;s:10:"is_visible";i:1;s:12:"is_variation";i:1;s:11:"is_taxonomy";i:1;}s:21:"pa_stopien-ochrony-ip";a:6:{s:4:"name";s:21:"pa_stopien-ochrony-ip";s:5:"value";s:0:"";s:8:"position";i:1;s:10:"is_visible";i:1;s:12:"is_variation";i:1;s:11:"is_taxonomy";i:1;}s:12:"pa_producent";a:6:{s:4:"name";s:12:"pa_producent";s:5:"value";s:0:"";s:8:"position";i:2;s:10:"is_visible";i:1;s:12:"is_variation";i:1;s:11:"is_taxonomy";i:1;}s:18:"pa_podtyp-produktu";a:6:{s:4:"name";s:18:"pa_podtyp-produktu";s:5:"value";s:0:"";s:8:"position";i:2;s:10:"is_visible";i:1;s:12:"is_variation";i:1;s:11:"is_taxonomy";i:1;}s:8:"pa_kolor";a:6:{s:4:"name";s:8:"pa_kolor";s:5:"value";s:0:"";s:8:"position";i:2;s:10:"is_visible";i:1;s:12:"is_variation";i:1;s:11:"is_taxonomy";i:1;}s:8:"pa_seria";a:6:{s:4:"name";s:8:"pa_seria";s:5:"value";s:0:"";s:8:"position";i:3;s:10:"is_visible";i:1;s:12:"is_variation";i:1;s:11:"is_taxonomy";i:1;}s:19:"pa_kolor-producenta";a:6:{s:4:"name";s:19:"pa_kolor-producenta";s:5:"value";s:0:"";s:8:"position";i:3;s:10:"is_visible";i:1;s:12:"is_variation";i:1;s:11:"is_taxonomy";i:1;}s:17:"pa_sposob-montazu";a:6:{s:4:"name";s:17:"pa_sposob-montazu";s:5:"value";s:0:"";s:8:"position";i:8;s:10:"is_visible";i:1;s:12:"is_variation";i:1;s:11:"is_taxonomy";i:1;}} | DRN1/84/KON¦DRN1/77/KON¦DRN1/70/KON¦DRN1/71/KON¦DR1/11/KON¦DR3/11/KON |  | Gniazdo podwójne Schuko podtynkowe 2 Simon 54 | esłonami torów prądowych wersja skandynawska 16A, 250V~, zaciski śrubowe: biały
133570 | Klawisze do łączników świecznikowych / przycisku podwójnego: czarny CKW5/49 | rzycisku podwójnego: czarny | CKW5/49/KON | simple | 0 | [8 empty] | KONTAKT-SIMON, Bestwińska 21 43-500 Czechowice-Dziedzice, info@kontakt-simon.com.pl | [26 empty] | Czarny | [43 empty] | Kontakt Simon | [16 empty] | Simon 10 |  |  | Podtynkowy | [45 empty] | a:5:{s:18:"pa_dane-producenta";a:6:{s:4:"name";s:18:"pa_dane-producenta";s:5:"value";s:0:"";s:8:"position";i:1;s:10:"is_visible";i:1;s:12:"is_variation";i:1;s:11:"is_taxonomy";i:1;}s:12:"pa_producent";a:6:{s:4:"name";s:12:"pa_producent";s:5:"value";s:0:"";s:8:"position";i:2;s:10:"is_visible";i:1;s:12:"is_variation";i:1;s:11:"is_taxonomy";i:1;}s:8:"pa_kolor";a:6:{s:4:"name";s:8:"pa_kolor";s:5:"value";s:0:"";s:8:"position";i:2;s:10:"is_visible";i:1;s:12:"is_variation";i:1;s:11:"is_taxonomy";i:1;}s:8:"pa_seria";a:6:{s:4:"name";s:8:"pa_seria";s:5:"value";s:0:"";s:8:"position";i:3;s:10:"is_visible";i:1;s:12:"is_variation";i:1;s:11:"is_taxonomy";i:1;}s:17:"pa_sposob-montazu";a:6:{s:4:"name";s:17:"pa_sposob-montazu";s:5:"value";s:0:"";s:8:"position";i:8;s:10:"is_visible";i:1;s:12:"is_variation";i:1;s:11:"is_taxonomy";i:1;}} | CR1/49/KON¦CR2/49/KON¦CR3/49/KON¦CR4/49/KON¦CR5/49/KON |  |  | rzycisku podwójnego: czarny
133571 | Łącznik krzyżowy podwójny z podświetleniem bez piktogramu (moduł) 10AX, 250V~, szybkozłącza: biały DW7/2L.01/X/11 | em bez piktogramu (moduł) 10AX, 250V~, szybkozłącza: biały | DW7/2L.01/X/11/KON | simple | 0 | [8 empty] | KONTAKT-SIMON, Bestwińska 21 43-500 Czechowice-Dziedzice, info@kontakt-simon.com.pl | [26 empty] | Biały | Biały | [34 empty] | Nie |  | Tak | Krzyżowe |  |  |  |  | Kontakt Simon | [9 empty] | Podwójny | [6 empty] | Simon 54 |  |  | Podtynkowy |  |  |  | IP 20 | [15 empty] | Łączniki | [25 empty] | a:12:{s:18:"pa_dane-producenta";a:6:{s:4:"name";s:18:"pa_dane-producenta";s:5:"value";s:0:"";s:8:"position";i:1;s:10:"is_visible";i:1;s:12:"is_variation";i:1;s:11:"is_taxonomy";i:1;}s:15:"pa_typ-produktu";a:6:{s:4:"name";s:15:"pa_typ-produktu";s:5:"value";s:0:"";s:8:"position";i:1;s:10:"is_visible";i:1;s:12:"is_variation";i:1;s:11:"is_taxonomy";i:1;}s:21:"pa_stopien-ochrony-ip";a:6:{s:4:"name";s:21:"pa_stopien-ochrony-ip";s:5:"value";s:0:"";s:8:"position";i:1;s:10:"is_visible";i:1;s:12:"is_variation";i:1;s:11:"is_taxonomy";i:1;}s:12:"pa_producent";a:6:{s:4:"name";s:12:"pa_producent";s:5:"value";s:0:"";s:8:"position";i:2;s:10:"is_visible";i:1;s:12:"is_variation";i:1;s:11:"is_taxonomy";i:1;}s:18:"pa_podtyp-produktu";a:6:{s:4:"name";s:18:"pa_podtyp-produktu";s:5:"value";s:0:"";s:8:"position";i:2;s:10:"is_visible";i:1;s:12:"is_variation";i:1;s:11:"is_taxonomy";i:1;}s:8:"pa_kolor";a:6:{s:4:"name";s:8:"pa_kolor";s:5:"value";s:0:"";s:8:"position";i:2;s:10:"is_visible";i:1;s:12:"is_variation";i:1;s:11:"is_taxonomy";i:1;}s:8:"pa_seria";a:6:{s:4:"name";s:8:"pa_seria";s:5:"value";s:0:"";s:8:"position";i:3;s:10:"is_visible";i:1;s:12:"is_variation";i:1;s:11:"is_taxonomy";i:1;}s:19:"pa_kolor-producenta";a:6:{s:4:"name";s:19:"pa_kolor-producenta";s:5:"value";s:0:"";s:8:"position";i:3;s:10:"is_visible";i:1;s:12:"is_variation";i:1;s:11:"is_taxonomy";i:1;}s:16:"pa_podswietlenie";a:6:{s:4:"name";s:16:"pa_podswietlenie";s:5:"value";s:0:"";s:8:"position";i:6;s:10:"is_visible";i:1;s:12:"is_variation";i:1;s:11:"is_taxonomy";i:1;}s:18:"pa_rodzaj-lacznika";a:6:{s:4:"name";s:18:"pa_rodzaj-lacznika";s:5:"value";s:0:"";s:8:"position";i:8;s:10:"is_visible";i:1;s:12:"is_variation";i:1;s:11:"is_taxonomy";i:1;}s:17:"pa_sposob-montazu";a:6:{s:4:"name";s:17:"pa_sposob-montazu";s:5:"value";s:0:"";s:8:"position";i:8;s:10:"is_visible";i:1;s:12:"is_variation";i:1;s:11:"is_taxonomy";i:1;}s:12:"pa_piktogram";a:6:{s:4:"name";s:12:"pa_piktogram";s:5:"value";s:0:"";s:8:"position";i:12;s:10:"is_visible";i:1;s:12:"is_variation";i:1;s:11:"is_taxonomy";i:1;}} | DRN1/84/KON¦DRN1/77/KON¦DRN1/70/KON¦DRN1/71/KON¦DR1/11/KON¦DR3/11/KON |  | Łącznik krzyżowy Simon 54 | em bez piktogramu (moduł) 10AX, 250V~, szybkozłącza: biały
133572 | Gniazdo podwójne Schuko natynkowe z przesłonami torów prądowych wersja skandynawska 16A, 250V~, szybkozłącza: czarny EGSZ2SNZ/49 | słonami torów prądowych wersja skandynawska 16A, 250V~, szybkozłącza: czarny | EGSZ2SNZ/49/KON | simple | 0 | [8 empty] | KONTAKT-SIMON, Bestwińska 21 43-500 Czechowice-Dziedzice, info@kontakt-simon.com.pl | [26 empty] | Czarny | Czarny | [37 empty] | Wtyczkowe |  |  |  |  | Kontakt Simon | [16 empty] | Simon 54 |  |  | Natynkowy |  |  |  | IP 20 | [15 empty] | Gniazda | [25 empty] | a:9:{s:18:"pa_dane-producenta";a:6:{s:4:"name";s:18:"pa_dane-producenta";s:5:"value";s:0:"";s:8:"position";i:1;s:10:"is_visible";i:1;s:12:"is_variation";i:1;s:11:"is_taxonomy";i:1;}s:15:"pa_typ-produktu";a:6:{s:4:"name";s:15:"pa_typ-produktu";s:5:"value";s:0:"";s:8:"position";i:1;s:10:"is_visible";i:1;s:12:"is_variation";i:1;s:11:"is_taxonomy";i:1;}s:21:"pa_stopien-ochrony-ip";a:6:{s:4:"name";s:21:"pa_stopien-ochrony-ip";s:5:"value";s:0:"";s:8:"position";i:1;s:10:"is_visible";i:1;s:12:"is_variation";i:1;s:11:"is_taxonomy";i:1;}s:12:"pa_producent";a:6:{s:4:"name";s:12:"pa_producent";s:5:"value";s:0:"";s:8:"position";i:2;s:10:"is_visible";i:1;s:12:"is_variation";i:1;s:11:"is_taxonomy";i:1;}s:18:"pa_podtyp-produktu";a:6:{s:4:"name";s:18:"pa_podtyp-produktu";s:5:"value";s:0:"";s:8:"position";i:2;s:10:"is_visible";i:1;s:12:"is_variation";i:1;s:11:"is_taxonomy";i:1;}s:8:"pa_kolor";a:6:{s:4:"name";s:8:"pa_kolor";s:5:"value";s:0:"";s:8:"position";i:2;s:10:"is_visible";i:1;s:12:"is_variation";i:1;s:11:"is_taxonomy";i:1;}s:8:"pa_seria";a:6:{s:4:"name";s:8:"pa_seria";s:5:"value";s:0:"";s:8:"position";i:3;s:10:"is_visible";i:1;s:12:"is_variation";i:1;s:11:"is_taxonomy";i:1;}s:19:"pa_kolor-producenta";a:6:{s:4:"name";s:19:"pa_kolor-producenta";s:5:"value";s:0:"";s:8:"position";i:3;s:10:"is_visible";i:1;s:12:"is_variation";i:1;s:11:"is_taxonomy";i:1;}s:17:"pa_sposob-montazu";a:6:{s:4:"name";s:17:"pa_sposob-montazu";s:5:"value";s:0:"";s:8:"position";i:8;s:10:"is_visible";i:1;s:12:"is_variation";i:1;s:11:"is_taxonomy";i:1;}} | DRN1/85/KON¦DRN1/74/KON¦DRN1/73/KON¦DR1/48/KON¦DR3/48/KON¦DR1/49/KON¦DR3/49/KON |  | Gniazdo podwójne Schuko natynkowe Simon 54 | słonami torów prądowych wersja skandynawska 16A, 250V~, szybkozłącza: czarny
133573 | Klawisze do łączników świecznikowych / przycisku podwójnego: biały CKW5/11 | rzycisku podwójnego: biały | CKW5/11/KON | simple | 0 | [8 empty] | KONTAKT-SIMON, Bestwińska 21 43-500 Czechowice-Dziedzice, info@kontakt-simon.com.pl | [26 empty] | Biały | [43 empty] | Kontakt Simon | [16 empty] | Simon 10 |  |  | Podtynkowy | [45 empty] | a:5:{s:18:"pa_dane-producenta";a:6:{s:4:"name";s:18:"pa_dane-producenta";s:5:"value";s:0:"";s:8:"position";i:1;s:10:"is_visible";i:1;s:12:"is_variation";i:1;s:11:"is_taxonomy";i:1;}s:12:"pa_producent";a:6:{s:4:"name";s:12:"pa_producent";s:5:"value";s:0:"";s:8:"position";i:2;s:10:"is_visible";i:1;s:12:"is_variation";i:1;s:11:"is_taxonomy";i:1;}s:8:"pa_kolor";a:6:{s:4:"name";s:8:"pa_kolor";s:5:"value";s:0:"";s:8:"position";i:2;s:10:"is_visible";i:1;s:12:"is_variation";i:1;s:11:"is_taxonomy";i:1;}s:8:"pa_seria";a:6:{s:4:"name";s:8:"pa_seria";s:5:"value";s:0:"";s:8:"position";i:3;s:10:"is_visible";i:1;s:12:"is_variation";i:1;s:11:"is_taxonomy";i:1;}s:17:"pa_sposob-montazu";a:6:{s:4:"name";s:17:"pa_sposob-montazu";s:5:"value";s:0:"";s:8:"position";i:8;s:10:"is_visible";i:1;s:12:"is_variation";i:1;s:11:"is_taxonomy";i:1;}} | CR1/11/KON¦CR2/11/KON¦CR3/11/KON¦CR4/11/KON¦CR5/11/KON |  |  | rzycisku podwójnego: biały
133574 | Łącznik krzyżowy podwójny z podświetleniem (moduł) 10AX, 250V~, szybkozłącza: czarny DW7/2L.01/49 | em (moduł) 10AX, 250V~, szybkozłącza: czarny | DW7/2L.01/49/KON | simple | 0 | [8 empty] | KONTAKT-SIMON, Bestwińska 21 43-500 Czechowice-Dziedzice, info@kontakt-simon.com.pl | [26 empty] | Czarny | Czarny | [34 empty] | Tak |  | Tak | Krzyżowe |  |  |  |  | Kontakt Simon | [9 empty] | Podwójny | [6 empty] | Simon 54 |  |  | Podtynkowy |  |  |  | IP 20 | [15 empty] | Łączniki | [25 empty] | a:12:{s:18:"pa_dane-producenta";a:6:{s:4:"name";s:18:"pa_dane-producenta";s:5:"value";s:0:"";s:8:"position";i:1;s:10:"is_visible";i:1;s:12:"is_variation";i:1;s:11:"is_taxonomy";i:1;}s:15:"pa_typ-produktu";a:6:{s:4:"name";s:15:"pa_typ-produktu";s:5:"value";s:0:"";s:8:"position";i:1;s:10:"is_visible";i:1;s:12:"is_variation";i:1;s:11:"is_taxonomy";i:1;}s:21:"pa_stopien-ochrony-ip";a:6:{s:4:"name";s:21:"pa_stopien-ochrony-ip";s:5:"value";s:0:"";s:8:"position";i:1;s:10:"is_visible";i:1;s:12:"is_variation";i:1;s:11:"is_taxonomy";i:1;}s:12:"pa_producent";a:6:{s:4:"name";s:12:"pa_producent";s:5:"value";s:0:"";s:8:"position";i:2;s:10:"is_visible";i:1;s:12:"is_variation";i:1;s:11:"is_taxonomy";i:1;}s:18:"pa_podtyp-produktu";a:6:{s:4:"name";s:18:"pa_podtyp-produktu";s:5:"value";s:0:"";s:8:"position";i:2;s:10:"is_visible";i:1;s:12:"is_variation";i:1;s:11:"is_taxonomy";i:1;}s:8:"pa_kolor";a:6:{s:4:"name";s:8:"pa_kolor";s:5:"value";s:0:"";s:8:"position";i:2;s:10:"is_visible";i:1;s:12:"is_variation";i:1;s:11:"is_taxonomy";i:1;}s:8:"pa_seria";a:6:{s:4:"name";s:8:"pa_seria";s:5:"value";s:0:"";s:8:"position";i:3;s:10:"is_visible";i:1;s:12:"is_variation";i:1;s:11:"is_taxonomy";i:1;}s:19:"pa_kolor-producenta";a:6:{s:4:"name";s:19:"pa_kolor-producenta";s:5:"value";s:0:"";s:8:"position";i:3;s:10:"is_visible";i:1;s:12:"is_variation";i:1;s:11:"is_taxonomy";i:1;}s:16:"pa_podswietlenie";a:6:{s:4:"name";s:16:"pa_podswietlenie";s:5:"value";s:0:"";s:8:"position";i:6;s:10:"is_visible";i:1;s:12:"is_variation";i:1;s:11:"is_taxonomy";i:1;}s:18:"pa_rodzaj-lacznika";a:6:{s:4:"name";s:18:"pa_rodzaj-lacznika";s:5:"value";s:0:"";s:8:"position";i:8;s:10:"is_visible";i:1;s:12:"is_variation";i:1;s:11:"is_taxonomy";i:1;}s:17:"pa_sposob-montazu";a:6:{s:4:"name";s:17:"pa_sposob-montazu";s:5:"value";s:0:"";s:8:"position";i:8;s:10:"is_visible";i:1;s:12:"is_variation";i:1;s:11:"is_taxonomy";i:1;}s:12:"pa_piktogram";a:6:{s:4:"name";s:12:"pa_piktogram";s:5:"value";s:0:"";s:8:"position";i:12;s:10:"is_visible";i:1;s:12:"is_variation";i:1;s:11:"is_taxonomy";i:1;}} | DRN1/85/KON¦DRN1/74/KON¦DRN1/73/KON¦DR1/48/KON¦DR3/48/KON¦DR1/49/KON¦DR3/49/KON |  | Łącznik krzyżowy Simon 54 | em (moduł) 10AX, 250V~, szybkozłącza: czarny
133575 | Gniazdo podwójne Schuko natynkowe z przesłonami torów prądowych wersja skandynawska 16A, 250V~, szybkozłącza: biały EGSZ2SNZ/11 | słonami torów prądowych wersja skandynawska 16A, 250V~, szybkozłącza: biały | EGSZ2SNZ/11/KON | simple | 0 | [8 empty] | KONTAKT-SIMON, Bestwińska 21 43-500 Czechowice-Dziedzice, info@kontakt-simon.com.pl | [26 empty] | Biały | Biały | [37 empty] | Wtyczkowe |  |  |  |  | Kontakt Simon | [16 empty] | Simon 54 |  |  | Natynkowy |  |  |  | IP 20 | [15 empty] | Gniazda | [25 empty] | a:9:{s:18:"pa_dane-producenta";a:6:{s:4:"name";s:18:"pa_dane-producenta";s:5:"value";s:0:"";s:8:"position";i:1;s:10:"is_visible";i:1;s:12:"is_variation";i:1;s:11:"is_taxonomy";i:1;}s:15:"pa_typ-produktu";a:6:{s:4:"name";s:15:"pa_typ-produktu";s:5:"value";s:0:"";s:8:"position";i:1;s:10:"is_visible";i:1;s:12:"is_variation";i:1;s:11:"is_taxonomy";i:1;}s:21:"pa_stopien-ochrony-ip";a:6:{s:4:"name";s:21:"pa_stopien-ochrony-ip";s:5:"value";s:0:"";s:8:"position";i:1;s:10:"is_visible";i:1;s:12:"is_variation";i:1;s:11:"is_taxonomy";i:1;}s:12:"pa_producent";a:6:{s:4:"name";s:12:"pa_producent";s:5:"value";s:0:"";s:8:"position";i:2;s:10:"is_visible";i:1;s:12:"is_variation";i:1;s:11:"is_taxonomy";i:1;}s:18:"pa_podtyp-produktu";a:6:{s:4:"name";s:18:"pa_podtyp-produktu";s:5:"value";s:0:"";s:8:"position";i:2;s:10:"is_visible";i:1;s:12:"is_variation";i:1;s:11:"is_taxonomy";i:1;}s:8:"pa_kolor";a:6:{s:4:"name";s:8:"pa_kolor";s:5:"value";s:0:"";s:8:"position";i:2;s:10:"is_visible";i:1;s:12:"is_variation";i:1;s:11:"is_taxonomy";i:1;}s:8:"pa_seria";a:6:{s:4:"name";s:8:"pa_seria";s:5:"value";s:0:"";s:8:"position";i:3;s:10:"is_visible";i:1;s:12:"is_variation";i:1;s:11:"is_taxonomy";i:1;}s:19:"pa_kolor-producenta";a:6:{s:4:"name";s:19:"pa_kolor-producenta";s:5:"value";s:0:"";s:8:"position";i:3;s:10:"is_visible";i:1;s:12:"is_variation";i:1;s:11:"is_taxonomy";i:1;}s:17:"pa_sposob-montazu";a:6:{s:4:"name";s:17:"pa_sposob-montazu";s:5:"value";s:0:"";s:8:"position";i:8;s:10:"is_visible";i:1;s:12:"is_variation";i:1;s:11:"is_taxonomy";i:1;}} | DRN1/84/KON¦DRN1/77/KON¦DRN1/70/KON¦DRN1/71/KON¦DR1/11/KON¦DR3/11/KON |  | Gniazdo podwójne Schuko natynkowe Simon 54 | słonami torów prądowych wersja skandynawska 16A, 250V~, szybkozłącza: biały
133576 | Klawisz pojedynczy z oczkiem do łączników / przycisków z podświetleniem: czarny CKW1L/49 | w / przycisków z podświetleniem: czarny | CKW1L/49/KON | simple | 0 | [8 empty] | KONTAKT-SIMON, Bestwińska 21 43-500 Czechowice-Dziedzice, info@kontakt-simon.com.pl | [26 empty] | Czarny | [43 empty] | Kontakt Simon | [16 empty] | Simon 10 |  |  | Podtynkowy | [45 empty] | a:5:{s:18:"pa_dane-producenta";a:6:{s:4:"name";s:18:"pa_dane-producenta";s:5:"value";s:0:"";s:8:"position";i:1;s:10:"is_visible";i:1;s:12:"is_variation";i:1;s:11:"is_taxonomy";i:1;}s:12:"pa_producent";a:6:{s:4:"name";s:12:"pa_producent";s:5:"value";s:0:"";s:8:"position";i:2;s:10:"is_visible";i:1;s:12:"is_variation";i:1;s:11:"is_taxonomy";i:1;}s:8:"pa_kolor";a:6:{s:4:"name";s:8:"pa_kolor";s:5:"value";s:0:"";s:8:"position";i:2;s:10:"is_visible";i:1;s:12:"is_variation";i:1;s:11:"is_taxonomy";i:1;}s:8:"pa_seria";a:6:{s:4:"name";s:8:"pa_seria";s:5:"value";s:0:"";s:8:"position";i:3;s:10:"is_visible";i:1;s:12:"is_variation";i:1;s:11:"is_taxonomy";i:1;}s:17:"pa_sposob-montazu";a:6:{s:4:"name";s:17:"pa_sposob-montazu";s:5:"value";s:0:"";s:8:"position";i:8;s:10:"is_visible";i:1;s:12:"is_variation";i:1;s:11:"is_taxonomy";i:1;}} | CR1/49/KON¦CR2/49/KON¦CR3/49/KON¦CR4/49/KON¦CR5/49/KON |  |  | w / przycisków z podświetleniem: czarny
133577 | Łącznik krzyżowy podwójny z podświetleniem (moduł) 10AX, 250V~, szybkozłącza: biały DW7/2L.01/11 | em (moduł) 10AX, 250V~, szybkozłącza: biały | DW7/2L.01/11/KON | simple | 0 | [8 empty] | KONTAKT-SIMON, Bestwińska 21 43-500 Czechowice-Dziedzice, info@kontakt-simon.com.pl | [26 empty] | Biały | Biały | [34 empty] | Tak |  | Tak | Krzyżowe |  |  |  |  | Kontakt Simon | [9 empty] | Podwójny | [6 empty] | Simon 54 |  |  | Podtynkowy |  |  |  | IP 20 | [15 empty] | Łączniki | [25 empty] | a:12:{s:18:"pa_dane-producenta";a:6:{s:4:"name";s:18:"pa_dane-producenta";s:5:"value";s:0:"";s:8:"position";i:1;s:10:"is_visible";i:1;s:12:"is_variation";i:1;s:11:"is_taxonomy";i:1;}s:15:"pa_typ-produktu";a:6:{s:4:"name";s:15:"pa_typ-produktu";s:5:"value";s:0:"";s:8:"position";i:1;s:10:"is_visible";i:1;s:12:"is_variation";i:1;s:11:"is_taxonomy";i:1;}s:21:"pa_stopien-ochrony-ip";a:6:{s:4:"name";s:21:"pa_stopien-ochrony-ip";s:5:"value";s:0:"";s:8:"position";i:1;s:10:"is_visible";i:1;s:12:"is_variation";i:1;s:11:"is_taxonomy";i:1;}s:12:"pa_producent";a:6:{s:4:"name";s:12:"pa_producent";s:5:"value";s:0:"";s:8:"position";i:2;s:10:"is_visible";i:1;s:12:"is_variation";i:1;s:11:"is_taxonomy";i:1;}s:18:"pa_podtyp-produktu";a:6:{s:4:"name";s:18:"pa_podtyp-produktu";s:5:"value";s:0:"";s:8:"position";i:2;s:10:"is_visible";i:1;s:12:"is_variation";i:1;s:11:"is_taxonomy";i:1;}s:8:"pa_kolor";a:6:{s:4:"name";s:8:"pa_kolor";s:5:"value";s:0:"";s:8:"position";i:2;s:10:"is_visible";i:1;s:12:"is_variation";i:1;s:11:"is_taxonomy";i:1;}s:8:"pa_seria";a:6:{s:4:"name";s:8:"pa_seria";s:5:"value";s:0:"";s:8:"position";i:3;s:10:"is_visible";i:1;s:12:"is_variation";i:1;s:11:"is_taxonomy";i:1;}s:19:"pa_kolor-producenta";a:6:{s:4:"name";s:19:"pa_kolor-producenta";s:5:"value";s:0:"";s:8:"position";i:3;s:10:"is_visible";i:1;s:12:"is_variation";i:1;s:11:"is_taxonomy";i:1;}s:16:"pa_podswietlenie";a:6:{s:4:"name";s:16:"pa_podswietlenie";s:5:"value";s:0:"";s:8:"position";i:6;s:10:"is_visible";i:1;s:12:"is_variation";i:1;s:11:"is_taxonomy";i:1;}s:18:"pa_rodzaj-lacznika";a:6:{s:4:"name";s:18:"pa_rodzaj-lacznika";s:5:"value";s:0:"";s:8:"position";i:8;s:10:"is_visible";i:1;s:12:"is_variation";i:1;s:11:"is_taxonomy";i:1;}s:17:"pa_sposob-montazu";a:6:{s:4:"name";s:17:"pa_sposob-montazu";s:5:"value";s:0:"";s:8:"position";i:8;s:10:"is_visible";i:1;s:12:"is_variation";i:1;s:11:"is_taxonomy";i:1;}s:12:"pa_piktogram";a:6:{s:4:"name";s:12:"pa_piktogram";s:5:"value";s:0:"";s:8:"position";i:12;s:10:"is_visible";i:1;s:12:"is_variation";i:1;s:11:"is_taxonomy";i:1;}} | DRN1/84/KON¦DRN1/77/KON¦DRN1/70/KON¦DRN1/71/KON¦DR1/11/KON¦DR3/11/KON |  | Łącznik krzyżowy Simon 54 | em (moduł) 10AX, 250V~, szybkozłącza: biały
133578 | Gniazdo podwójne Schuko natynkowe z przesłonami torów prądowych wersja skandynawska 16A, 250V~, zaciski śrubowe: czarny EGSZ2NZ/49 | słonami torów prądowych wersja skandynawska 16A, 250V~, zaciski śrubowe: czarny | EGSZ2NZ/49/KON | simple | 0 | [8 empty] | KONTAKT-SIMON, Bestwińska 21 43-500 Czechowice-Dziedzice, info@kontakt-simon.com.pl | [26 empty] | Czarny | Czarny | [37 empty] | Wtyczkowe |  |  |  |  | Kontakt Simon | [16 empty] | Simon 54 |  |  | Natynkowy |  |  |  | IP 20 | [15 empty] | Gniazda | [25 empty] | a:9:{s:18:"pa_dane-producenta";a:6:{s:4:"name";s:18:"pa_dane-producenta";s:5:"value";s:0:"";s:8:"position";i:1;s:10:"is_visible";i:1;s:12:"is_variation";i:1;s:11:"is_taxonomy";i:1;}s:15:"pa_typ-produktu";a:6:{s:4:"name";s:15:"pa_typ-produktu";s:5:"value";s:0:"";s:8:"position";i:1;s:10:"is_visible";i:1;s:12:"is_variation";i:1;s:11:"is_taxonomy";i:1;}s:21:"pa_stopien-ochrony-ip";a:6:{s:4:"name";s:21:"pa_stopien-ochrony-ip";s:5:"value";s:0:"";s:8:"position";i:1;s:10:"is_visible";i:1;s:12:"is_variation";i:1;s:11:"is_taxonomy";i:1;}s:12:"pa_producent";a:6:{s:4:"name";s:12:"pa_producent";s:5:"value";s:0:"";s:8:"position";i:2;s:10:"is_visible";i:1;s:12:"is_variation";i:1;s:11:"is_taxonomy";i:1;}s:18:"pa_podtyp-produktu";a:6:{s:4:"name";s:18:"pa_podtyp-produktu";s:5:"value";s:0:"";s:8:"position";i:2;s:10:"is_visible";i:1;s:12:"is_variation";i:1;s:11:"is_taxonomy";i:1;}s:8:"pa_kolor";a:6:{s:4:"name";s:8:"pa_kolor";s:5:"value";s:0:"";s:8:"position";i:2;s:10:"is_visible";i:1;s:12:"is_variation";i:1;s:11:"is_taxonomy";i:1;}s:8:"pa_seria";a:6:{s:4:"name";s:8:"pa_seria";s:5:"value";s:0:"";s:8:"position";i:3;s:10:"is_visible";i:1;s:12:"is_variation";i:1;s:11:"is_taxonomy";i:1;}s:19:"pa_kolor-producenta";a:6:{s:4:"name";s:19:"pa_kolor-producenta";s:5:"value";s:0:"";s:8:"position";i:3;s:10:"is_visible";i:1;s:12:"is_variation";i:1;s:11:"is_taxonomy";i:1;}s:17:"pa_sposob-montazu";a:6:{s:4:"name";s:17:"pa_sposob-montazu";s:5:"value";s:0:"";s:8:"position";i:8;s:10:"is_visible";i:1;s:12:"is_variation";i:1;s:11:"is_taxonomy";i:1;}} | DRN1/85/KON¦DRN1/74/KON¦DRN1/73/KON¦DR1/48/KON¦DR3/48/KON¦DR1/49/KON¦DR3/49/KON |  | Gniazdo podwójne Schuko natynkowe 3 Simon 54 | słonami torów prądowych wersja skandynawska 16A, 250V~, zaciski śrubowe: czarny
133579 | Klawisz pojedynczy z oczkiem do łączników / przycisków z podświetleniem: biały CKW1L/11 | w / przycisków z podświetleniem: biały | CKW1L/11/KON | simple | 0 | [8 empty] | KONTAKT-SIMON, Bestwińska 21 43-500 Czechowice-Dziedzice, info@kontakt-simon.com.pl | [26 empty] | Biały | [43 empty] | Kontakt Simon | [16 empty] | Simon 10 |  |  | Podtynkowy | [45 empty] | a:5:{s:18:"pa_dane-producenta";a:6:{s:4:"name";s:18:"pa_dane-producenta";s:5:"value";s:0:"";s:8:"position";i:1;s:10:"is_visible";i:1;s:12:"is_variation";i:1;s:11:"is_taxonomy";i:1;}s:12:"pa_producent";a:6:{s:4:"name";s:12:"pa_producent";s:5:"value";s:0:"";s:8:"position";i:2;s:10:"is_visible";i:1;s:12:"is_variation";i:1;s:11:"is_taxonomy";i:1;}s:8:"pa_kolor";a:6:{s:4:"name";s:8:"pa_kolor";s:5:"value";s:0:"";s:8:"position";i:2;s:10:"is_visible";i:1;s:12:"is_variation";i:1;s:11:"is_taxonomy";i:1;}s:8:"pa_seria";a:6:{s:4:"name";s:8:"pa_seria";s:5:"value";s:0:"";s:8:"position";i:3;s:10:"is_visible";i:1;s:12:"is_variation";i:1;s:11:"is_taxonomy";i:1;}s:17:"pa_sposob-montazu";a:6:{s:4:"name";s:17:"pa_sposob-montazu";s:5:"value";s:0:"";s:8:"position";i:8;s:10:"is_visible";i:1;s:12:"is_variation";i:1;s:11:"is_taxonomy";i:1;}} | CR1/11/KON¦CR2/11/KON¦CR3/11/KON¦CR4/11/KON¦CR5/11/KON |  |  | w / przycisków z podświetleniem: biały
133580 | Łącznik krzyżowy podwójny bez piktogramu (moduł) 10AX, 250V~, szybkozłącza: czarny DW7/2.01/X/49 | (moduł) 10AX, 250V~, szybkozłącza: czarny | DW7/2.01/X/49/KON | simple | 0 | [8 empty] | KONTAKT-SIMON, Bestwińska 21 43-500 Czechowice-Dziedzice, info@kontakt-simon.com.pl | [26 empty] | Czarny | Czarny | [34 empty] | Nie |  | Nie | Krzyżowe |  |  |  |  | Kontakt Simon | [9 empty] | Podwójny | [6 empty] | Simon 54 |  |  | Podtynkowy |  |  |  | IP 20 | [15 empty] | Łączniki | [25 empty] | a:12:{s:18:"pa_dane-producenta";a:6:{s:4:"name";s:18:"pa_dane-producenta";s:5:"value";s:0:"";s:8:"position";i:1;s:10:"is_visible";i:1;s:12:"is_variation";i:1;s:11:"is_taxonomy";i:1;}s:15:"pa_typ-produktu";a:6:{s:4:"name";s:15:"pa_typ-produktu";s:5:"value";s:0:"";s:8:"position";i:1;s:10:"is_visible";i:1;s:12:"is_variation";i:1;s:11:"is_taxonomy";i:1;}s:21:"pa_stopien-ochrony-ip";a:6:{s:4:"name";s:21:"pa_stopien-ochrony-ip";s:5:"value";s:0:"";s:8:"position";i:1;s:10:"is_visible";i:1;s:12:"is_variation";i:1;s:11:"is_taxonomy";i:1;}s:12:"pa_producent";a:6:{s:4:"name";s:12:"pa_producent";s:5:"value";s:0:"";s:8:"position";i:2;s:10:"is_visible";i:1;s:12:"is_variation";i:1;s:11:"is_taxonomy";i:1;}s:18:"pa_podtyp-produktu";a:6:{s:4:"name";s:18:"pa_podtyp-produktu";s:5:"value";s:0:"";s:8:"position";i:2;s:10:"is_visible";i:1;s:12:"is_variation";i:1;s:11:"is_taxonomy";i:1;}s:8:"pa_kolor";a:6:{s:4:"name";s:8:"pa_kolor";s:5:"value";s:0:"";s:8:"position";i:2;s:10:"is_visible";i:1;s:12:"is_variation";i:1;s:11:"is_taxonomy";i:1;}s:8:"pa_seria";a:6:{s:4:"name";s:8:"pa_seria";s:5:"value";s:0:"";s:8:"position";i:3;s:10:"is_visible";i:1;s:12:"is_variation";i:1;s:11:"is_taxonomy";i:1;}s:19:"pa_kolor-producenta";a:6:{s:4:"name";s:19:"pa_kolor-producenta";s:5:"value";s:0:"";s:8:"position";i:3;s:10:"is_visible";i:1;s:12:"is_variation";i:1;s:11:"is_taxonomy";i:1;}s:16:"pa_podswietlenie";a:6:{s:4:"name";s:16:"pa_podswietlenie";s:5:"value";s:0:"";s:8:"position";i:6;s:10:"is_visible";i:1;s:12:"is_variation";i:1;s:11:"is_taxonomy";i:1;}s:18:"pa_rodzaj-lacznika";a:6:{s:4:"name";s:18:"pa_rodzaj-lacznika";s:5:"value";s:0:"";s:8:"position";i:8;s:10:"is_visible";i:1;s:12:"is_variation";i:1;s:11:"is_taxonomy";i:1;}s:17:"pa_sposob-montazu";a:6:{s:4:"name";s:17:"pa_sposob-montazu";s:5:"value";s:0:"";s:8:"position";i:8;s:10:"is_visible";i:1;s:12:"is_variation";i:1;s:11:"is_taxonomy";i:1;}s:12:"pa_piktogram";a:6:{s:4:"name";s:12:"pa_piktogram";s:5:"value";s:0:"";s:8:"position";i:12;s:10:"is_visible";i:1;s:12:"is_variation";i:1;s:11:"is_taxonomy";i:1;}} | DRN1/85/KON¦DRN1/74/KON¦DRN1/73/KON¦DR1/48/KON¦DR3/48/KON¦DR1/49/KON¦DR3/49/KON |  | Łącznik krzyżowy Simon 54 | (moduł) 10AX, 250V~, szybkozłącza: czarny
133581 | Gniazdo podwójne Schuko natynkowe z przesłonami torów prądowych wersja skandynawska 16A, 250V~, zaciski śrubowe: biały EGSZ2NZ/11 | słonami torów prądowych wersja skandynawska 16A, 250V~, zaciski śrubowe: biały | EGSZ2NZ/11/KON | simple | 0 | [8 empty] | KONTAKT-SIMON, Bestwińska 21 43-500 Czechowice-Dziedzice, info@kontakt-simon.com.pl | [26 empty] | Biały | Biały | [37 empty] | Wtyczkowe |  |  |  |  | Kontakt Simon | [16 empty] | Simon 54 |  |  | Natynkowy |  |  |  | IP 20 | [15 empty] | Gniazda | [25 empty] | a:9:{s:18:"pa_dane-producenta";a:6:{s:4:"name";s:18:"pa_dane-producenta";s:5:"value";s:0:"";s:8:"position";i:1;s:10:"is_visible";i:1;s:12:"is_variation";i:1;s:11:"is_taxonomy";i:1;}s:15:"pa_typ-produktu";a:6:{s:4:"name";s:15:"pa_typ-produktu";s:5:"value";s:0:"";s:8:"position";i:1;s:10:"is_visible";i:1;s:12:"is_variation";i:1;s:11:"is_taxonomy";i:1;}s:21:"pa_stopien-ochrony-ip";a:6:{s:4:"name";s:21:"pa_stopien-ochrony-ip";s:5:"value";s:0:"";s:8:"position";i:1;s:10:"is_visible";i:1;s:12:"is_variation";i:1;s:11:"is_taxonomy";i:1;}s:12:"pa_producent";a:6:{s:4:"name";s:12:"pa_producent";s:5:"value";s:0:"";s:8:"position";i:2;s:10:"is_visible";i:1;s:12:"is_variation";i:1;s:11:"is_taxonomy";i:1;}s:18:"pa_podtyp-produktu";a:6:{s:4:"name";s:18:"pa_podtyp-produktu";s:5:"value";s:0:"";s:8:"position";i:2;s:10:"is_visible";i:1;s:12:"is_variation";i:1;s:11:"is_taxonomy";i:1;}s:8:"pa_kolor";a:6:{s:4:"name";s:8:"pa_kolor";s:5:"value";s:0:"";s:8:"position";i:2;s:10:"is_visible";i:1;s:12:"is_variation";i:1;s:11:"is_taxonomy";i:1;}s:8:"pa_seria";a:6:{s:4:"name";s:8:"pa_seria";s:5:"value";s:0:"";s:8:"position";i:3;s:10:"is_visible";i:1;s:12:"is_variation";i:1;s:11:"is_taxonomy";i:1;}s:19:"pa_kolor-producenta";a:6:{s:4:"name";s:19:"pa_kolor-producenta";s:5:"value";s:0:"";s:8:"position";i:3;s:10:"is_visible";i:1;s:12:"is_variation";i:1;s:11:"is_taxonomy";i:1;}s:17:"pa_sposob-montazu";a:6:{s:4:"name";s:17:"pa_sposob-montazu";s:5:"value";s:0:"";s:8:"position";i:8;s:10:"is_visible";i:1;s:12:"is_variation";i:1;s:11:"is_taxonomy";i:1;}} | DRN1/84/KON¦DRN1/77/KON¦DRN1/70/KON¦DRN1/71/KON¦DR1/11/KON¦DR3/11/KON |  | Gniazdo podwójne Schuko natynkowe 3 Simon 54 | słonami torów prądowych wersja skandynawska 16A, 250V~, zaciski śrubowe: biały
133582 | Łącznik krzyżowy podwójny bez piktogramu (moduł) 10AX, 250V~, szybkozłącza: biały DW7/2.01/X/11 | (moduł) 10AX, 250V~, szybkozłącza: biały | DW7/2.01/X/11/KON | simple | 0 | [8 empty] | KONTAKT-SIMON, Bestwińska 21 43-500 Czechowice-Dziedzice, info@kontakt-simon.com.pl | [26 empty] | Biały | Biały | [34 empty] | Nie |  | Nie | Krzyżowe |  |  |  |  | Kontakt Simon | [9 empty] | Podwójny | [6 empty] | Simon 54 |  |  | Podtynkowy |  |  |  | IP 20 | [15 empty] | Łączniki | [25 empty] | a:12:{s:18:"pa_dane-producenta";a:6:{s:4:"name";s:18:"pa_dane-producenta";s:5:"value";s:0:"";s:8:"position";i:1;s:10:"is_visible";i:1;s:12:"is_variation";i:1;s:11:"is_taxonomy";i:1;}s:15:"pa_typ-produktu";a:6:{s:4:"name";s:15:"pa_typ-produktu";s:5:"value";s:0:"";s:8:"position";i:1;s:10:"is_visible";i:1;s:12:"is_variation";i:1;s:11:"is_taxonomy";i:1;}s:21:"pa_stopien-ochrony-ip";a:6:{s:4:"name";s:21:"pa_stopien-ochrony-ip";s:5:"value";s:0:"";s:8:"position";i:1;s:10:"is_visible";i:1;s:12:"is_variation";i:1;s:11:"is_taxonomy";i:1;}s:12:"pa_producent";a:6:{s:4:"name";s:12:"pa_producent";s:5:"value";s:0:"";s:8:"position";i:2;s:10:"is_visible";i:1;s:12:"is_variation";i:1;s:11:"is_taxonomy";i:1;}s:18:"pa_podtyp-produktu";a:6:{s:4:"name";s:18:"pa_podtyp-produktu";s:5:"value";s:0:"";s:8:"position";i:2;s:10:"is_visible";i:1;s:12:"is_variation";i:1;s:11:"is_taxonomy";i:1;}s:8:"pa_kolor";a:6:{s:4:"name";s:8:"pa_kolor";s:5:"value";s:0:"";s:8:"position";i:2;s:10:"is_visible";i:1;s:12:"is_variation";i:1;s:11:"is_taxonomy";i:1;}s:8:"pa_seria";a:6:{s:4:"name";s:8:"pa_seria";s:5:"value";s:0:"";s:8:"position";i:3;s:10:"is_visible";i:1;s:12:"is_variation";i:1;s:11:"is_taxonomy";i:1;}s:19:"pa_kolor-producenta";a:6:{s:4:"name";s:19:"pa_kolor-producenta";s:5:"value";s:0:"";s:8:"position";i:3;s:10:"is_visible";i:1;s:12:"is_variation";i:1;s:11:"is_taxonomy";i:1;}s:16:"pa_podswietlenie";a:6:{s:4:"name";s:16:"pa_podswietlenie";s:5:"value";s:0:"";s:8:"position";i:6;s:10:"is_visible";i:1;s:12:"is_variation";i:1;s:11:"is_taxonomy";i:1;}s:18:"pa_rodzaj-lacznika";a:6:{s:4:"name";s:18:"pa_rodzaj-lacznika";s:5:"value";s:0:"";s:8:"position";i:8;s:10:"is_visible";i:1;s:12:"is_variation";i:1;s:11:"is_taxonomy";i:1;}s:17:"pa_sposob-montazu";a:6:{s:4:"name";s:17:"pa_sposob-montazu";s:5:"value";s:0:"";s:8:"position";i:8;s:10:"is_visible";i:1;s:12:"is_variation";i:1;s:11:"is_taxonomy";i:1;}s:12:"pa_piktogram";a:6:{s:4:"name";s:12:"pa_piktogram";s:5:"value";s:0:"";s:8:"position";i:12;s:10:"is_visible";i:1;s:12:"is_variation";i:1;s:11:"is_taxonomy";i:1;}} | DRN1/84/KON¦DRN1/77/KON¦DRN1/70/KON¦DRN1/71/KON¦DR1/11/KON¦DR3/11/KON |  | Łącznik krzyżowy Simon 54 | (moduł) 10AX, 250V~, szybkozłącza: biały
133583 | Gniazdo podwójne Schuko natynkowe bryzgoszczelne IP44 z przesłonami wersja skandynawska 16A, 250V~, zaciski śrubowe: czarny EGSZ2NZB/49 | szczelne IP44 z przesłonami wersja skandynawska 16A, 250V~, zaciski śrubowe: czarny | EGSZ2NZB/49/KON | simple | 0 | [8 empty] | KONTAKT-SIMON, Bestwińska 21 43-500 Czechowice-Dziedzice, info@kontakt-simon.com.pl | [26 empty] | Czarny | Czarny | [37 empty] | Wtyczkowe |  |  |  |  | Kontakt Simon | [16 empty] | Simon 54 |  |  | Natynkowy |  |  |  | IP 44 | [15 empty] | Gniazda | [25 empty] | a:9:{s:18:"pa_dane-producenta";a:6:{s:4:"name";s:18:"pa_dane-producenta";s:5:"value";s:0:"";s:8:"position";i:1;s:10:"is_visible";i:1;s:12:"is_variation";i:1;s:11:"is_taxonomy";i:1;}s:15:"pa_typ-produktu";a:6:{s:4:"name";s:15:"pa_typ-produktu";s:5:"value";s:0:"";s:8:"position";i:1;s:10:"is_visible";i:1;s:12:"is_variation";i:1;s:11:"is_taxonomy";i:1;}s:21:"pa_stopien-ochrony-ip";a:6:{s:4:"name";s:21:"pa_stopien-ochrony-ip";s:5:"value";s:0:"";s:8:"position";i:1;s:10:"is_visible";i:1;s:12:"is_variation";i:1;s:11:"is_taxonomy";i:1;}s:12:"pa_producent";a:6:{s:4:"name";s:12:"pa_producent";s:5:"value";s:0:"";s:8:"position";i:2;s:10:"is_visible";i:1;s:12:"is_variation";i:1;s:11:"is_taxonomy";i:1;}s:18:"pa_podtyp-produktu";a:6:{s:4:"name";s:18:"pa_podtyp-produktu";s:5:"value";s:0:"";s:8:"position";i:2;s:10:"is_visible";i:1;s:12:"is_variation";i:1;s:11:"is_taxonomy";i:1;}s:8:"pa_kolor";a:6:{s:4:"name";s:8:"pa_kolor";s:5:"value";s:0:"";s:8:"position";i:2;s:10:"is_visible";i:1;s:12:"is_variation";i:1;s:11:"is_taxonomy";i:1;}s:8:"pa_seria";a:6:{s:4:"name";s:8:"pa_seria";s:5:"value";s:0:"";s:8:"position";i:3;s:10:"is_visible";i:1;s:12:"is_variation";i:1;s:11:"is_taxonomy";i:1;}s:19:"pa_kolor-producenta";a:6:{s:4:"name";s:19:"pa_kolor-producenta";s:5:"value";s:0:"";s:8:"position";i:3;s:10:"is_visible";i:1;s:12:"is_variation";i:1;s:11:"is_taxonomy";i:1;}s:17:"pa_sposob-montazu";a:6:{s:4:"name";s:17:"pa_sposob-montazu";s:5:"value";s:0:"";s:8:"position";i:8;s:10:"is_visible";i:1;s:12:"is_variation";i:1;s:11:"is_taxonomy";i:1;}} | DRN1/85/KON¦DRN1/74/KON¦DRN1/73/KON¦DR1/48/KON¦DR3/48/KON¦DR1/49/KON¦DR3/49/KON |  | Gniazdo podwójne Schuko natynkowe 2 Simon 54 | szczelne IP44 z przesłonami wersja skandynawska 16A, 250V~, zaciski śrubowe: czarny
133584 | Klawisz pojedynczy do łączników / przycisków: czarny CKW1/49 | sków: czarny | CKW1/49/KON | simple | 0 | [8 empty] | KONTAKT-SIMON, Bestwińska 21 43-500 Czechowice-Dziedzice, info@kontakt-simon.com.pl | [26 empty] | Czarny | [43 empty] | Kontakt Simon | [16 empty] | Simon 10 |  |  | Podtynkowy | [45 empty] | a:5:{s:18:"pa_dane-producenta";a:6:{s:4:"name";s:18:"pa_dane-producenta";s:5:"value";s:0:"";s:8:"position";i:1;s:10:"is_visible";i:1;s:12:"is_variation";i:1;s:11:"is_taxonomy";i:1;}s:12:"pa_producent";a:6:{s:4:"name";s:12:"pa_producent";s:5:"value";s:0:"";s:8:"position";i:2;s:10:"is_visible";i:1;s:12:"is_variation";i:1;s:11:"is_taxonomy";i:1;}s:8:"pa_kolor";a:6:{s:4:"name";s:8:"pa_kolor";s:5:"value";s:0:"";s:8:"position";i:2;s:10:"is_visible";i:1;s:12:"is_variation";i:1;s:11:"is_taxonomy";i:1;}s:8:"pa_seria";a:6:{s:4:"name";s:8:"pa_seria";s:5:"value";s:0:"";s:8:"position";i:3;s:10:"is_visible";i:1;s:12:"is_variation";i:1;s:11:"is_taxonomy";i:1;}s:17:"pa_sposob-montazu";a:6:{s:4:"name";s:17:"pa_sposob-montazu";s:5:"value";s:0:"";s:8:"position";i:8;s:10:"is_visible";i:1;s:12:"is_variation";i:1;s:11:"is_taxonomy";i:1;}} | CR1/49/KON¦CR2/49/KON¦CR3/49/KON¦CR4/49/KON¦CR5/49/KON |  |  | sków: czarny
133585 | Łącznik krzyżowy bez piktogramu (moduł) 16AX, 250V~, zaciski śrubowe: czarny DW7A.01/X/49 | 16AX, 250V~, zaciski śrubowe: czarny | DW7A.01/X/49/KON | simple | 0 | [8 empty] | KONTAKT-SIMON, Bestwińska 21 43-500 Czechowice-Dziedzice, info@kontakt-simon.com.pl | [26 empty] | Czarny | Czarny | [34 empty] | Nie |  |  | Krzyżowe |  |  |  |  | Kontakt Simon | [16 empty] | Simon 54 |  |  | Podtynkowy |  |  |  | IP20/IP44 | [15 empty] | Łączniki | [25 empty] | a:10:{s:18:"pa_dane-producenta";a:6:{s:4:"name";s:18:"pa_dane-producenta";s:5:"value";s:0:"";s:8:"position";i:1;s:10:"is_visible";i:1;s:12:"is_variation";i:1;s:11:"is_taxonomy";i:1;}s:15:"pa_typ-produktu";a:6:{s:4:"name";s:15:"pa_typ-produktu";s:5:"value";s:0:"";s:8:"position";i:1;s:10:"is_visible";i:1;s:12:"is_variation";i:1;s:11:"is_taxonomy";i:1;}s:21:"pa_stopien-ochrony-ip";a:6:{s:4:"name";s:21:"pa_stopien-ochrony-ip";s:5:"value";s:0:"";s:8:"position";i:1;s:10:"is_visible";i:1;s:12:"is_variation";i:1;s:11:"is_taxonomy";i:1;}s:12:"pa_producent";a:6:{s:4:"name";s:12:"pa_producent";s:5:"value";s:0:"";s:8:"position";i:2;s:10:"is_visible";i:1;s:12:"is_variation";i:1;s:11:"is_taxonomy";i:1;}s:18:"pa_podtyp-produktu";a:6:{s:4:"name";s:18:"pa_podtyp-produktu";s:5:"value";s:0:"";s:8:"position";i:2;s:10:"is_visible";i:1;s:12:"is_variation";i:1;s:11:"is_taxonomy";i:1;}s:8:"pa_kolor";a:6:{s:4:"name";s:8:"pa_kolor";s:5:"value";s:0:"";s:8:"position";i:2;s:10:"is_visible";i:1;s:12:"is_variation";i:1;s:11:"is_taxonomy";i:1;}s:8:"pa_seria";a:6:{s:4:"name";s:8:"pa_seria";s:5:"value";s:0:"";s:8:"position";i:3;s:10:"is_visible";i:1;s:12:"is_variation";i:1;s:11:"is_taxonomy";i:1;}s:19:"pa_kolor-producenta";a:6:{s:4:"name";s:19:"pa_kolor-producenta";s:5:"value";s:0:"";s:8:"position";i:3;s:10:"is_visible";i:1;s:12:"is_variation";i:1;s:11:"is_taxonomy";i:1;}s:17:"pa_sposob-montazu";a:6:{s:4:"name";s:17:"pa_sposob-montazu";s:5:"value";s:0:"";s:8:"position";i:8;s:10:"is_visible";i:1;s:12:"is_variation";i:1;s:11:"is_taxonomy";i:1;}s:12:"pa_piktogram";a:6:{s:4:"name";s:12:"pa_piktogram";s:5:"value";s:0:"";s:8:"position";i:12;s:10:"is_visible";i:1;s:12:"is_variation";i:1;s:11:"is_taxonomy";i:1;}} | DRN1/85/KON¦DRN1/74/KON¦DRN1/73/KON¦DR1/48/KON¦DR3/48/KON¦DR1/49/KON¦DR3/49/KON |  | Łącznik krzyżowy moduł Simon 54 | 16AX, 250V~, zaciski śrubowe: czarny
133586 | Gniazdo podwójne Schuko natynkowe bryzgoszczelne IP44 z przesłonami wersja skandynawska 16A, 250V~, zaciski śrubowe: biały EGSZ2NZB/11 | szczelne IP44 z przesłonami wersja skandynawska 16A, 250V~, zaciski śrubowe: biały | EGSZ2NZB/11/KON | simple | 0 | [8 empty] | KONTAKT-SIMON, Bestwińska 21 43-500 Czechowice-Dziedzice, info@kontakt-simon.com.pl | [26 empty] | Biały | Biały | [37 empty] | Wtyczkowe |  |  |  |  | Kontakt Simon | [16 empty] | Simon 54 |  |  | Natynkowy |  |  |  | IP 44 | [15 empty] | Gniazda | [25 empty] | a:9:{s:18:"pa_dane-producenta";a:6:{s:4:"name";s:18:"pa_dane-producenta";s:5:"value";s:0:"";s:8:"position";i:1;s:10:"is_visible";i:1;s:12:"is_variation";i:1;s:11:"is_taxonomy";i:1;}s:15:"pa_typ-produktu";a:6:{s:4:"name";s:15:"pa_typ-produktu";s:5:"value";s:0:"";s:8:"position";i:1;s:10:"is_visible";i:1;s:12:"is_variation";i:1;s:11:"is_taxonomy";i:1;}s:21:"pa_stopien-ochrony-ip";a:6:{s:4:"name";s:21:"pa_stopien-ochrony-ip";s:5:"value";s:0:"";s:8:"position";i:1;s:10:"is_visible";i:1;s:12:"is_variation";i:1;s:11:"is_taxonomy";i:1;}s:12:"pa_producent";a:6:{s:4:"name";s:12:"pa_producent";s:5:"value";s:0:"";s:8:"position";i:2;s:10:"is_visible";i:1;s:12:"is_variation";i:1;s:11:"is_taxonomy";i:1;}s:18:"pa_podtyp-produktu";a:6:{s:4:"name";s:18:"pa_podtyp-produktu";s:5:"value";s:0:"";s:8:"position";i:2;s:10:"is_visible";i:1;s:12:"is_variation";i:1;s:11:"is_taxonomy";i:1;}s:8:"pa_kolor";a:6:{s:4:"name";s:8:"pa_kolor";s:5:"value";s:0:"";s:8:"position";i:2;s:10:"is_visible";i:1;s:12:"is_variation";i:1;s:11:"is_taxonomy";i:1;}s:8:"pa_seria";a:6:{s:4:"name";s:8:"pa_seria";s:5:"value";s:0:"";s:8:"position";i:3;s:10:"is_visible";i:1;s:12:"is_variation";i:1;s:11:"is_taxonomy";i:1;}s:19:"pa_kolor-producenta";a:6:{s:4:"name";s:19:"pa_kolor-producenta";s:5:"value";s:0:"";s:8:"position";i:3;s:10:"is_visible";i:1;s:12:"is_variation";i:1;s:11:"is_taxonomy";i:1;}s:17:"pa_sposob-montazu";a:6:{s:4:"name";s:17:"pa_sposob-montazu";s:5:"value";s:0:"";s:8:"position";i:8;s:10:"is_visible";i:1;s:12:"is_variation";i:1;s:11:"is_taxonomy";i:1;}} | DRN1/84/KON¦DRN1/77/KON¦DRN1/70/KON¦DRN1/71/KON¦DR1/11/KON¦DR3/11/KON |  | Gniazdo podwójne Schuko natynkowe 2 Simon 54 | szczelne IP44 z przesłonami wersja skandynawska 16A, 250V~, zaciski śrubowe: biały
133587 | Klawisz pojedynczy do łączników / przycisków: biały CKW1/11 | sków: biały | CKW1/11/KON | simple | 0 | [8 empty] | KONTAKT-SIMON, Bestwińska 21 43-500 Czechowice-Dziedzice, info@kontakt-simon.com.pl | [26 empty] | Biały | [43 empty] | Kontakt Simon | [16 empty] | Simon 10 |  |  | Podtynkowy | [45 empty] | a:5:{s:18:"pa_dane-producenta";a:6:{s:4:"name";s:18:"pa_dane-producenta";s:5:"value";s:0:"";s:8:"position";i:1;s:10:"is_visible";i:1;s:12:"is_variation";i:1;s:11:"is_taxonomy";i:1;}s:12:"pa_producent";a:6:{s:4:"name";s:12:"pa_producent";s:5:"value";s:0:"";s:8:"position";i:2;s:10:"is_visible";i:1;s:12:"is_variation";i:1;s:11:"is_taxonomy";i:1;}s:8:"pa_kolor";a:6:{s:4:"name";s:8:"pa_kolor";s:5:"value";s:0:"";s:8:"position";i:2;s:10:"is_visible";i:1;s:12:"is_variation";i:1;s:11:"is_taxonomy";i:1;}s:8:"pa_seria";a:6:{s:4:"name";s:8:"pa_seria";s:5:"value";s:0:"";s:8:"position";i:3;s:10:"is_visible";i:1;s:12:"is_variation";i:1;s:11:"is_taxonomy";i:1;}s:17:"pa_sposob-montazu";a:6:{s:4:"name";s:17:"pa_sposob-montazu";s:5:"value";s:0:"";s:8:"position";i:8;s:10:"is_visible";i:1;s:12:"is_variation";i:1;s:11:"is_taxonomy";i:1;}} | CR1/11/KON¦CR2/11/KON¦CR3/11/KON¦CR4/11/KON¦CR5/11/KON |  |  | sków: biały
133588 | Łącznik krzyżowy bez piktogramu (moduł) 16AX, 250V~, zaciski śrubowe: biały DW7A.01/X/11 | 16AX, 250V~, zaciski śrubowe: biały | DW7A.01/X/11/KON | simple | 0 | [8 empty] | KONTAKT-SIMON, Bestwińska 21 43-500 Czechowice-Dziedzice, info@kontakt-simon.com.pl | [26 empty] | Biały | Biały | [34 empty] | Nie |  |  | Krzyżowe |  |  |  |  | Kontakt Simon | [16 empty] | Simon 54 |  |  | Podtynkowy |  |  |  | IP20/IP44 | [15 empty] | Łączniki | [25 empty] | a:10:{s:18:"pa_dane-producenta";a:6:{s:4:"name";s:18:"pa_dane-producenta";s:5:"value";s:0:"";s:8:"position";i:1;s:10:"is_visible";i:1;s:12:"is_variation";i:1;s:11:"is_taxonomy";i:1;}s:15:"pa_typ-produktu";a:6:{s:4:"name";s:15:"pa_typ-produktu";s:5:"value";s:0:"";s:8:"position";i:1;s:10:"is_visible";i:1;s:12:"is_variation";i:1;s:11:"is_taxonomy";i:1;}s:21:"pa_stopien-ochrony-ip";a:6:{s:4:"name";s:21:"pa_stopien-ochrony-ip";s:5:"value";s:0:"";s:8:"position";i:1;s:10:"is_visible";i:1;s:12:"is_variation";i:1;s:11:"is_taxonomy";i:1;}s:12:"pa_producent";a:6:{s:4:"name";s:12:"pa_producent";s:5:"value";s:0:"";s:8:"position";i:2;s:10:"is_visible";i:1;s:12:"is_variation";i:1;s:11:"is_taxonomy";i:1;}s:18:"pa_podtyp-produktu";a:6:{s:4:"name";s:18:"pa_podtyp-produktu";s:5:"value";s:0:"";s:8:"position";i:2;s:10:"is_visible";i:1;s:12:"is_variation";i:1;s:11:"is_taxonomy";i:1;}s:8:"pa_kolor";a:6:{s:4:"name";s:8:"pa_kolor";s:5:"value";s:0:"";s:8:"position";i:2;s:10:"is_visible";i:1;s:12:"is_variation";i:1;s:11:"is_taxonomy";i:1;}s:8:"pa_seria";a:6:{s:4:"name";s:8:"pa_seria";s:5:"value";s:0:"";s:8:"position";i:3;s:10:"is_visible";i:1;s:12:"is_variation";i:1;s:11:"is_taxonomy";i:1;}s:19:"pa_kolor-producenta";a:6:{s:4:"name";s:19:"pa_kolor-producenta";s:5:"value";s:0:"";s:8:"position";i:3;s:10:"is_visible";i:1;s:12:"is_variation";i:1;s:11:"is_taxonomy";i:1;}s:17:"pa_sposob-montazu";a:6:{s:4:"name";s:17:"pa_sposob-montazu";s:5:"value";s:0:"";s:8:"position";i:8;s:10:"is_visible";i:1;s:12:"is_variation";i:1;s:11:"is_taxonomy";i:1;}s:12:"pa_piktogram";a:6:{s:4:"name";s:12:"pa_piktogram";s:5:"value";s:0:"";s:8:"position";i:12;s:10:"is_visible";i:1;s:12:"is_variation";i:1;s:11:"is_taxonomy";i:1;}} | DRN1/84/KON¦DRN1/77/KON¦DRN1/70/KON¦DRN1/71/KON¦DR1/11/KON¦DR3/11/KON |  | Łącznik krzyżowy moduł Simon 54 | 16AX, 250V~, zaciski śrubowe: biały
133589 | Gniazdo poczwórne Schuko natynkowe z przesłonami torów prądowych wersja skandynawska 16A, 250V~, szybkozłącza: czarny EGSZ4SNZ/49 | esłonami torów prądowych wersja skandynawska 16A, 250V~, szybkozłącza: czarny | EGSZ4SNZ/49/KON | simple | 0 | [8 empty] | KONTAKT-SIMON, Bestwińska 21 43-500 Czechowice-Dziedzice, info@kontakt-simon.com.pl | [26 empty] | Czarny | Czarny | [37 empty] | Wtyczkowe |  |  |  |  | Kontakt Simon | [16 empty] | Simon 54 |  |  | Natynkowy |  |  |  | IP 20 | [15 empty] | Gniazda | [25 empty] | a:9:{s:18:"pa_dane-producenta";a:6:{s:4:"name";s:18:"pa_dane-producenta";s:5:"value";s:0:"";s:8:"position";i:1;s:10:"is_visible";i:1;s:12:"is_variation";i:1;s:11:"is_taxonomy";i:1;}s:15:"pa_typ-produktu";a:6:{s:4:"name";s:15:"pa_typ-produktu";s:5:"value";s:0:"";s:8:"position";i:1;s:10:"is_visible";i:1;s:12:"is_variation";i:1;s:11:"is_taxonomy";i:1;}s:21:"pa_stopien-ochrony-ip";a:6:{s:4:"name";s:21:"pa_stopien-ochrony-ip";s:5:"value";s:0:"";s:8:"position";i:1;s:10:"is_visible";i:1;s:12:"is_variation";i:1;s:11:"is_taxonomy";i:1;}s:12:"pa_producent";a:6:{s:4:"name";s:12:"pa_producent";s:5:"value";s:0:"";s:8:"position";i:2;s:10:"is_visible";i:1;s:12:"is_variation";i:1;s:11:"is_taxonomy";i:1;}s:18:"pa_podtyp-produktu";a:6:{s:4:"name";s:18:"pa_podtyp-produktu";s:5:"value";s:0:"";s:8:"position";i:2;s:10:"is_visible";i:1;s:12:"is_variation";i:1;s:11:"is_taxonomy";i:1;}s:8:"pa_kolor";a:6:{s:4:"name";s:8:"pa_kolor";s:5:"value";s:0:"";s:8:"position";i:2;s:10:"is_visible";i:1;s:12:"is_variation";i:1;s:11:"is_taxonomy";i:1;}s:8:"pa_seria";a:6:{s:4:"name";s:8:"pa_seria";s:5:"value";s:0:"";s:8:"position";i:3;s:10:"is_visible";i:1;s:12:"is_variation";i:1;s:11:"is_taxonomy";i:1;}s:19:"pa_kolor-producenta";a:6:{s:4:"name";s:19:"pa_kolor-producenta";s:5:"value";s:0:"";s:8:"position";i:3;s:10:"is_visible";i:1;s:12:"is_variation";i:1;s:11:"is_taxonomy";i:1;}s:17:"pa_sposob-montazu";a:6:{s:4:"name";s:17:"pa_sposob-montazu";s:5:"value";s:0:"";s:8:"position";i:8;s:10:"is_visible";i:1;s:12:"is_variation";i:1;s:11:"is_taxonomy";i:1;}} | DRN1/85/KON¦DRN1/74/KON¦DRN1/73/KON¦DR1/48/KON¦DR3/48/KON¦DR1/49/KON¦DR3/49/KON |  | Gniazdo poczwórne Schuko sz Simon 54 | esłonami torów prądowych wersja skandynawska 16A, 250V~, szybkozłącza: czarny
133590 | Gniazdo wtyczkowe z uziemieniem pojedyncze z przesłonami torów prądowych (moduł) 16A, 250V~, szybkozłącza: czarny CGZ1CZ.01/49 | ze z przesłonami torów prądowych (moduł) 16A, 250V~, szybkozłącza: czarny | CGZ1CZ.01/49/KON | simple | 0 | [8 empty] | KONTAKT-SIMON, Bestwińska 21 43-500 Czechowice-Dziedzice, info@kontakt-simon.com.pl | [26 empty] | Czarny | Czarny | [37 empty] | Wtyczkowe |  |  |  |  | Kontakt Simon | [8 empty] | Pojedyncze | [7 empty] | Simon 10 |  |  | Podtynkowy |  |  |  | IP 20 | [15 empty] | Gniazda | [25 empty] | a:10:{s:18:"pa_dane-producenta";a:6:{s:4:"name";s:18:"pa_dane-producenta";s:5:"value";s:0:"";s:8:"position";i:1;s:10:"is_visible";i:1;s:12:"is_variation";i:1;s:11:"is_taxonomy";i:1;}s:15:"pa_typ-produktu";a:6:{s:4:"name";s:15:"pa_typ-produktu";s:5:"value";s:0:"";s:8:"position";i:1;s:10:"is_visible";i:1;s:12:"is_variation";i:1;s:11:"is_taxonomy";i:1;}s:21:"pa_stopien-ochrony-ip";a:6:{s:4:"name";s:21:"pa_stopien-ochrony-ip";s:5:"value";s:0:"";s:8:"position";i:1;s:10:"is_visible";i:1;s:12:"is_variation";i:1;s:11:"is_taxonomy";i:1;}s:12:"pa_producent";a:6:{s:4:"name";s:12:"pa_producent";s:5:"value";s:0:"";s:8:"position";i:2;s:10:"is_visible";i:1;s:12:"is_variation";i:1;s:11:"is_taxonomy";i:1;}s:18:"pa_podtyp-produktu";a:6:{s:4:"name";s:18:"pa_podtyp-produktu";s:5:"value";s:0:"";s:8:"position";i:2;s:10:"is_visible";i:1;s:12:"is_variation";i:1;s:11:"is_taxonomy";i:1;}s:8:"pa_kolor";a:6:{s:4:"name";s:8:"pa_kolor";s:5:"value";s:0:"";s:8:"position";i:2;s:10:"is_visible";i:1;s:12:"is_variation";i:1;s:11:"is_taxonomy";i:1;}s:8:"pa_seria";a:6:{s:4:"name";s:8:"pa_seria";s:5:"value";s:0:"";s:8:"position";i:3;s:10:"is_visible";i:1;s:12:"is_variation";i:1;s:11:"is_taxonomy";i:1;}s:19:"pa_kolor-producenta";a:6:{s:4:"name";s:19:"pa_kolor-producenta";s:5:"value";s:0:"";s:8:"position";i:3;s:10:"is_visible";i:1;s:12:"is_variation";i:1;s:11:"is_taxonomy";i:1;}s:17:"pa_rodzaj-gniazda";a:6:{s:4:"name";s:17:"pa_rodzaj-gniazda";s:5:"value";s:0:"";s:8:"position";i:7;s:10:"is_visible";i:1;s:12:"is_variation";i:1;s:11:"is_taxonomy";i:1;}s:17:"pa_sposob-montazu";a:6:{s:4:"name";s:17:"pa_sposob-montazu";s:5:"value";s:0:"";s:8:"position";i:8;s:10:"is_visible";i:1;s:12:"is_variation";i:1;s:11:"is_taxonomy";i:1;}} | CR1/49/KON¦CR2/49/KON¦CR3/49/KON¦CR4/49/KON¦CR5/49/KON |  | CGZ1CZ.01 Simon 10 | ze z przesłonami torów prądowych (moduł) 16A, 250V~, szybkozłącza: czarny
133591 | Łącznik krzyżowy bez piktogramu (moduł) 10AX, 250V~, szybkozłącza: biały DW7.01/X/11 | 10AX, 250V~, szybkozłącza: biały | DW7.01/X/11/KON | simple | 0 | [8 empty] | KONTAKT-SIMON, Bestwińska 21 43-500 Czechowice-Dziedzice, info@kontakt-simon.com.pl | [26 empty] | Biały | Biały | [34 empty] | Nie |  | Nie | Krzyżowe |  |  |  |  | Kontakt Simon | [9 empty] | Pojedynczy | [6 empty] | Simon 54 |  |  | Podtynkowy |  |  |  | IP20/IP44 | [15 empty] | Łączniki | [25 empty] | a:12:{s:18:"pa_dane-producenta";a:6:{s:4:"name";s:18:"pa_dane-producenta";s:5:"value";s:0:"";s:8:"position";i:1;s:10:"is_visible";i:1;s:12:"is_variation";i:1;s:11:"is_taxonomy";i:1;}s:15:"pa_typ-produktu";a:6:{s:4:"name";s:15:"pa_typ-produktu";s:5:"value";s:0:"";s:8:"position";i:1;s:10:"is_visible";i:1;s:12:"is_variation";i:1;s:11:"is_taxonomy";i:1;}s:21:"pa_stopien-ochrony-ip";a:6:{s:4:"name";s:21:"pa_stopien-ochrony-ip";s:5:"value";s:0:"";s:8:"position";i:1;s:10:"is_visible";i:1;s:12:"is_variation";i:1;s:11:"is_taxonomy";i:1;}s:12:"pa_producent";a:6:{s:4:"name";s:12:"pa_producent";s:5:"value";s:0:"";s:8:"position";i:2;s:10:"is_visible";i:1;s:12:"is_variation";i:1;s:11:"is_taxonomy";i:1;}s:18:"pa_podtyp-produktu";a:6:{s:4:"name";s:18:"pa_podtyp-produktu";s:5:"value";s:0:"";s:8:"position";i:2;s:10:"is_visible";i:1;s:12:"is_variation";i:1;s:11:"is_taxonomy";i:1;}s:8:"pa_kolor";a:6:{s:4:"name";s:8:"pa_kolor";s:5:"value";s:0:"";s:8:"position";i:2;s:10:"is_visible";i:1;s:12:"is_variation";i:1;s:11:"is_taxonomy";i:1;}s:8:"pa_seria";a:6:{s:4:"name";s:8:"pa_seria";s:5:"value";s:0:"";s:8:"position";i:3;s:10:"is_visible";i:1;s:12:"is_variation";i:1;s:11:"is_taxonomy";i:1;}s:19:"pa_kolor-producenta";a:6:{s:4:"name";s:19:"pa_kolor-producenta";s:5:"value";s:0:"";s:8:"position";i:3;s:10:"is_visible";i:1;s:12:"is_variation";i:1;s:11:"is_taxonomy";i:1;}s:16:"pa_podswietlenie";a:6:{s:4:"name";s:16:"pa_podswietlenie";s:5:"value";s:0:"";s:8:"position";i:6;s:10:"is_visible";i:1;s:12:"is_variation";i:1;s:11:"is_taxonomy";i:1;}s:18:"pa_rodzaj-lacznika";a:6:{s:4:"name";s:18:"pa_rodzaj-lacznika";s:5:"value";s:0:"";s:8:"position";i:8;s:10:"is_visible";i:1;s:12:"is_variation";i:1;s:11:"is_taxonomy";i:1;}s:17:"pa_sposob-montazu";a:6:{s:4:"name";s:17:"pa_sposob-montazu";s:5:"value";s:0:"";s:8:"position";i:8;s:10:"is_visible";i:1;s:12:"is_variation";i:1;s:11:"is_taxonomy";i:1;}s:12:"pa_piktogram";a:6:{s:4:"name";s:12:"pa_piktogram";s:5:"value";s:0:"";s:8:"position";i:12;s:10:"is_visible";i:1;s:12:"is_variation";i:1;s:11:"is_taxonomy";i:1;}} | DRN1/84/KON¦DRN1/77/KON¦DRN1/70/KON¦DRN1/71/KON¦DR1/11/KON¦DR3/11/KON |  | Łącznik krzyżowy Simon 54 | 10AX, 250V~, szybkozłącza: biały
133592 | Gniazdo poczwórne Schuko natynkowe z przesłonami torów prądowych wersja skandynawska 16A, 250V~, szybkozłącza: biały EGSZ4SNZ/11 | esłonami torów prądowych wersja skandynawska 16A, 250V~, szybkozłącza: biały | EGSZ4SNZ/11/KON | simple | 0 | [8 empty] | KONTAKT-SIMON, Bestwińska 21 43-500 Czechowice-Dziedzice, info@kontakt-simon.com.pl | [26 empty] | Biały | Biały | [37 empty] | Wtyczkowe |  |  |  |  | Kontakt Simon | [16 empty] | Simon 54 |  |  | Natynkowy |  |  |  | IP 20 | [15 empty] | Gniazda | [25 empty] | a:9:{s:18:"pa_dane-producenta";a:6:{s:4:"name";s:18:"pa_dane-producenta";s:5:"value";s:0:"";s:8:"position";i:1;s:10:"is_visible";i:1;s:12:"is_variation";i:1;s:11:"is_taxonomy";i:1;}s:15:"pa_typ-produktu";a:6:{s:4:"name";s:15:"pa_typ-produktu";s:5:"value";s:0:"";s:8:"position";i:1;s:10:"is_visible";i:1;s:12:"is_variation";i:1;s:11:"is_taxonomy";i:1;}s:21:"pa_stopien-ochrony-ip";a:6:{s:4:"name";s:21:"pa_stopien-ochrony-ip";s:5:"value";s:0:"";s:8:"position";i:1;s:10:"is_visible";i:1;s:12:"is_variation";i:1;s:11:"is_taxonomy";i:1;}s:12:"pa_producent";a:6:{s:4:"name";s:12:"pa_producent";s:5:"value";s:0:"";s:8:"position";i:2;s:10:"is_visible";i:1;s:12:"is_variation";i:1;s:11:"is_taxonomy";i:1;}s:18:"pa_podtyp-produktu";a:6:{s:4:"name";s:18:"pa_podtyp-produktu";s:5:"value";s:0:"";s:8:"position";i:2;s:10:"is_visible";i:1;s:12:"is_variation";i:1;s:11:"is_taxonomy";i:1;}s:8:"pa_kolor";a:6:{s:4:"name";s:8:"pa_kolor";s:5:"value";s:0:"";s:8:"position";i:2;s:10:"is_visible";i:1;s:12:"is_variation";i:1;s:11:"is_taxonomy";i:1;}s:8:"pa_seria";a:6:{s:4:"name";s:8:"pa_seria";s:5:"value";s:0:"";s:8:"position";i:3;s:10:"is_visible";i:1;s:12:"is_variation";i:1;s:11:"is_taxonomy";i:1;}s:19:"pa_kolor-producenta";a:6:{s:4:"name";s:19:"pa_kolor-producenta";s:5:"value";s:0:"";s:8:"position";i:3;s:10:"is_visible";i:1;s:12:"is_variation";i:1;s:11:"is_taxonomy";i:1;}s:17:"pa_sposob-montazu";a:6:{s:4:"name";s:17:"pa_sposob-montazu";s:5:"value";s:0:"";s:8:"position";i:8;s:10:"is_visible";i:1;s:12:"is_variation";i:1;s:11:"is_taxonomy";i:1;}} | DRN1/84/KON¦DRN1/77/KON¦DRN1/70/KON¦DRN1/71/KON¦DR1/11/KON¦DR3/11/KON |  | Gniazdo poczwórne Schuko sz Simon 54 | esłonami torów prądowych wersja skandynawska 16A, 250V~, szybkozłącza: biały
133593 | Gniazdo wtyczkowe z uziemieniem pojedyncze z przesłonami torów prądowych (moduł) 16A, 250V~, szybkozłącza: biały CGZ1CZ.01/11 | ze z przesłonami torów prądowych (moduł) 16A, 250V~, szybkozłącza: biały | CGZ1CZ.01/11/KON | simple | 0 | [8 empty] | KONTAKT-SIMON, Bestwińska 21 43-500 Czechowice-Dziedzice, info@kontakt-simon.com.pl | [26 empty] | Biały | Biały | [37 empty] | Wtyczkowe |  |  |  |  | Kontakt Simon | [8 empty] | Pojedyncze | [7 empty] | Simon 10 |  |  | Podtynkowy |  |  |  | IP 20 | [15 empty] | Gniazda | [25 empty] | a:10:{s:18:"pa_dane-producenta";a:6:{s:4:"name";s:18:"pa_dane-producenta";s:5:"value";s:0:"";s:8:"position";i:1;s:10:"is_visible";i:1;s:12:"is_variation";i:1;s:11:"is_taxonomy";i:1;}s:15:"pa_typ-produktu";a:6:{s:4:"name";s:15:"pa_typ-produktu";s:5:"value";s:0:"";s:8:"position";i:1;s:10:"is_visible";i:1;s:12:"is_variation";i:1;s:11:"is_taxonomy";i:1;}s:21:"pa_stopien-ochrony-ip";a:6:{s:4:"name";s:21:"pa_stopien-ochrony-ip";s:5:"value";s:0:"";s:8:"position";i:1;s:10:"is_visible";i:1;s:12:"is_variation";i:1;s:11:"is_taxonomy";i:1;}s:12:"pa_producent";a:6:{s:4:"name";s:12:"pa_producent";s:5:"value";s:0:"";s:8:"position";i:2;s:10:"is_visible";i:1;s:12:"is_variation";i:1;s:11:"is_taxonomy";i:1;}s:18:"pa_podtyp-produktu";a:6:{s:4:"name";s:18:"pa_podtyp-produktu";s:5:"value";s:0:"";s:8:"position";i:2;s:10:"is_visible";i:1;s:12:"is_variation";i:1;s:11:"is_taxonomy";i:1;}s:8:"pa_kolor";a:6:{s:4:"name";s:8:"pa_kolor";s:5:"value";s:0:"";s:8:"position";i:2;s:10:"is_visible";i:1;s:12:"is_variation";i:1;s:11:"is_taxonomy";i:1;}s:8:"pa_seria";a:6:{s:4:"name";s:8:"pa_seria";s:5:"value";s:0:"";s:8:"position";i:3;s:10:"is_visible";i:1;s:12:"is_variation";i:1;s:11:"is_taxonomy";i:1;}s:19:"pa_kolor-producenta";a:6:{s:4:"name";s:19:"pa_kolor-producenta";s:5:"value";s:0:"";s:8:"position";i:3;s:10:"is_visible";i:1;s:12:"is_variation";i:1;s:11:"is_taxonomy";i:1;}s:17:"pa_rodzaj-gniazda";a:6:{s:4:"name";s:17:"pa_rodzaj-gniazda";s:5:"value";s:0:"";s:8:"position";i:7;s:10:"is_visible";i:1;s:12:"is_variation";i:1;s:11:"is_taxonomy";i:1;}s:17:"pa_sposob-montazu";a:6:{s:4:"name";s:17:"pa_sposob-montazu";s:5:"value";s:0:"";s:8:"position";i:8;s:10:"is_visible";i:1;s:12:"is_variation";i:1;s:11:"is_taxonomy";i:1;}} | CR1/11/KON¦CR2/11/KON¦CR3/11/KON¦CR4/11/KON¦CR5/11/KON |  | CGZ1CZ.01 Simon 10 | ze z przesłonami torów prądowych (moduł) 16A, 250V~, szybkozłącza: biały
133594 | Łącznik krzyżowy (moduł) 16AX, 250V~, zaciski śrubowe: czarny DW7A.01/49 | ciski śrubowe: czarny | DW7A.01/49/KON | simple | 0 | [8 empty] | KONTAKT-SIMON, Bestwińska 21 43-500 Czechowice-Dziedzice, info@kontakt-simon.com.pl | [26 empty] | Czarny | Czarny | [34 empty] | Tak |  |  | Krzyżowe |  |  |  |  | Kontakt Simon | [16 empty] | Simon 54 |  |  | Podtynkowy |  |  |  | IP20/IP44 | [15 empty] | Łączniki | [25 empty] | a:10:{s:18:"pa_dane-producenta";a:6:{s:4:"name";s:18:"pa_dane-producenta";s:5:"value";s:0:"";s:8:"position";i:1;s:10:"is_visible";i:1;s:12:"is_variation";i:1;s:11:"is_taxonomy";i:1;}s:15:"pa_typ-produktu";a:6:{s:4:"name";s:15:"pa_typ-produktu";s:5:"value";s:0:"";s:8:"position";i:1;s:10:"is_visible";i:1;s:12:"is_variation";i:1;s:11:"is_taxonomy";i:1;}s:21:"pa_stopien-ochrony-ip";a:6:{s:4:"name";s:21:"pa_stopien-ochrony-ip";s:5:"value";s:0:"";s:8:"position";i:1;s:10:"is_visible";i:1;s:12:"is_variation";i:1;s:11:"is_taxonomy";i:1;}s:12:"pa_producent";a:6:{s:4:"name";s:12:"pa_producent";s:5:"value";s:0:"";s:8:"position";i:2;s:10:"is_visible";i:1;s:12:"is_variation";i:1;s:11:"is_taxonomy";i:1;}s:18:"pa_podtyp-produktu";a:6:{s:4:"name";s:18:"pa_podtyp-produktu";s:5:"value";s:0:"";s:8:"position";i:2;s:10:"is_visible";i:1;s:12:"is_variation";i:1;s:11:"is_taxonomy";i:1;}s:8:"pa_kolor";a:6:{s:4:"name";s:8:"pa_kolor";s:5:"value";s:0:"";s:8:"position";i:2;s:10:"is_visible";i:1;s:12:"is_variation";i:1;s:11:"is_taxonomy";i:1;}s:8:"pa_seria";a:6:{s:4:"name";s:8:"pa_seria";s:5:"value";s:0:"";s:8:"position";i:3;s:10:"is_visible";i:1;s:12:"is_variation";i:1;s:11:"is_taxonomy";i:1;}s:19:"pa_kolor-producenta";a:6:{s:4:"name";s:19:"pa_kolor-producenta";s:5:"value";s:0:"";s:8:"position";i:3;s:10:"is_visible";i:1;s:12:"is_variation";i:1;s:11:"is_taxonomy";i:1;}s:17:"pa_sposob-montazu";a:6:{s:4:"name";s:17:"pa_sposob-montazu";s:5:"value";s:0:"";s:8:"position";i:8;s:10:"is_visible";i:1;s:12:"is_variation";i:1;s:11:"is_taxonomy";i:1;}s:12:"pa_piktogram";a:6:{s:4:"name";s:12:"pa_piktogram";s:5:"value";s:0:"";s:8:"position";i:12;s:10:"is_visible";i:1;s:12:"is_variation";i:1;s:11:"is_taxonomy";i:1;}} | DRN1/85/KON¦DRN1/74/KON¦DRN1/73/KON¦DR1/48/KON¦DR3/48/KON¦DR1/49/KON¦DR3/49/KON |  | Łącznik krzyżowy moduł Simon 54 | ciski śrubowe: czarny
133595 | Gniazdo poczwórne Schuko natynkowe z przesłonami torów prądowych wersja skandynawska 16A, 250V~, zaciski śrubowe: czarny EGSZ4NZ/49 | esłonami torów prądowych wersja skandynawska 16A, 250V~, zaciski śrubowe: czarny | EGSZ4NZ/49/KON | simple | 0 | [8 empty] | KONTAKT-SIMON, Bestwińska 21 43-500 Czechowice-Dziedzice, info@kontakt-simon.com.pl | [26 empty] | Czarny | Czarny | [37 empty] | Wtyczkowe |  |  |  |  | Kontakt Simon | [16 empty] | Simon 54 |  |  | Natynkowy |  |  |  | IP 20 | [15 empty] | Gniazda | [25 empty] | a:9:{s:18:"pa_dane-producenta";a:6:{s:4:"name";s:18:"pa_dane-producenta";s:5:"value";s:0:"";s:8:"position";i:1;s:10:"is_visible";i:1;s:12:"is_variation";i:1;s:11:"is_taxonomy";i:1;}s:15:"pa_typ-produktu";a:6:{s:4:"name";s:15:"pa_typ-produktu";s:5:"value";s:0:"";s:8:"position";i:1;s:10:"is_visible";i:1;s:12:"is_variation";i:1;s:11:"is_taxonomy";i:1;}s:21:"pa_stopien-ochrony-ip";a:6:{s:4:"name";s:21:"pa_stopien-ochrony-ip";s:5:"value";s:0:"";s:8:"position";i:1;s:10:"is_visible";i:1;s:12:"is_variation";i:1;s:11:"is_taxonomy";i:1;}s:12:"pa_producent";a:6:{s:4:"name";s:12:"pa_producent";s:5:"value";s:0:"";s:8:"position";i:2;s:10:"is_visible";i:1;s:12:"is_variation";i:1;s:11:"is_taxonomy";i:1;}s:18:"pa_podtyp-produktu";a:6:{s:4:"name";s:18:"pa_podtyp-produktu";s:5:"value";s:0:"";s:8:"position";i:2;s:10:"is_visible";i:1;s:12:"is_variation";i:1;s:11:"is_taxonomy";i:1;}s:8:"pa_kolor";a:6:{s:4:"name";s:8:"pa_kolor";s:5:"value";s:0:"";s:8:"position";i:2;s:10:"is_visible";i:1;s:12:"is_variation";i:1;s:11:"is_taxonomy";i:1;}s:8:"pa_seria";a:6:{s:4:"name";s:8:"pa_seria";s:5:"value";s:0:"";s:8:"position";i:3;s:10:"is_visible";i:1;s:12:"is_variation";i:1;s:11:"is_taxonomy";i:1;}s:19:"pa_kolor-producenta";a:6:{s:4:"name";s:19:"pa_kolor-producenta";s:5:"value";s:0:"";s:8:"position";i:3;s:10:"is_visible";i:1;s:12:"is_variation";i:1;s:11:"is_taxonomy";i:1;}s:17:"pa_sposob-montazu";a:6:{s:4:"name";s:17:"pa_sposob-montazu";s:5:"value";s:0:"";s:8:"position";i:8;s:10:"is_visible";i:1;s:12:"is_variation";i:1;s:11:"is_taxonomy";i:1;}} | DRN1/85/KON¦DRN1/74/KON¦DRN1/73/KON¦DR1/48/KON¦DR3/48/KON¦DR1/49/KON¦DR3/49/KON |  | Gniazdo poczwórne Schuko sr Simon 54 | esłonami torów prądowych wersja skandynawska 16A, 250V~, zaciski śrubowe: czarny
133596 | Gniazdo wtyczkowe z uziemieniem podwójne, monoblok, 16A, 250V~, zaciski śrubowe: czarny *Kompletne - nie do ramek CGZ2/49 | <strong>Gniazdo wtyczkowe podwójne Simon 10 (model CGZ2/49)</strong> w kolorze czarny mat to kompletny produkt elektroinstalacyjny typu monoblok, który nie wymaga stosowania dodatkowych ramek. Urządzenie charakteryzuje się nowoczesnym, matowym wykończeniem (RAL 9005) oraz lakierowaną powierzchnią, co nadaje mu elegancki wygląd. Wykonanie z bezhalogenowego tworzywa PC zapewnia trwałość i bezpieczeństwo pożarowe, stanowiąc idealne rozwiązanie do nowoczesnych wnętrz mieszkalnych i biurowych. <h2>Czy gniazdo wtyczkowe Simon 10 jest łatwe w montażu podtynkowym?</h2> <strong>Gniazdo wtyczkowe</strong> Simon 10 zostało zaprojektowane z myślą o szybkim montażu podtynkowym przy użyciu standardowych pazurków lub wkrętów. Mechanizm obsługuje prąd znamionowy 16A przy napięciu 250V i jest wyposażony w szybkozłącza, które gwarantują pewny styk elektryczny i znacznie przyspieszają proces instalacji przewodów. Dzięki konstrukcji monoblokowej o wymiarach 84x84 mm, produkt stanowi gotowe rozwiązanie do osadzenia w pojedynczej puszce elektrycznej, oferując dwa punkty zasilania z uziemieniem (bolec ochronny). Produkt posiada stopień ochrony IP20 i jest przeznaczony do użytku wewnątrz suchych pomieszczeń. Głębokość wbudowania wynosi 26 mm, co pozwala na swobodne ułożenie kabli wewnątrz puszki instalacyjnej. Wybór czarnego, matowego wykończenia pozwala na stworzenie wyrazistego akcentu na ścianie, przy jednoczesnym zachowaniu pełnej funkcjonalności i niezawodności, z której słynie marka Kontakt-Simon. <h3>Specyfikacja techniczna</h3> <ul> <li><strong>Producent:</strong> Kontakt-Simon</li> <li><strong>Seria:</strong> Simon 10</li> <li><strong>Symbol:</strong> CGZ2/49</li> <li><strong>Kolor:</strong> Czarny mat (RAL 9005)</li> <li><strong>Typ produktu:</strong> Kompletny (monoblok)</li> <li><strong>Prąd znamionowy:</strong> 16 A</li> <li><strong>Napięcie znamionowe:</strong> 250 V</li> <li><strong>Rodzaj podłączenia:</strong> Szybkozłącza</li> <li><strong>Uziemienie:</strong> Tak (bolec ochronny)</li> <li><strong>Stopień ochrony:</strong> IP20</li> <li><strong>Wymiary (wys. x szer. x głęb.):</strong> 84 x 84 x 43 mm</li> <li><strong>Głębokość wbudowania:</strong> 26 mm</li> <li><strong>Materiał:</strong> Tworzywo sztuczne PC, lakierowane, bezhalogenowe</li> </ul> | CGZ2/49/KON | simple | 0 | [8 empty] | KONTAKT-SIMON, Bestwińska 21 43-500 Czechowice-Dziedzice, info@kontakt-simon.com.pl | [26 empty] | Czarny | Czarny | [37 empty] | Wtyczkowe |  |  |  |  | Kontakt Simon | [8 empty] | Podwójne | [7 empty] | Simon 10 |  |  | Podtynkowy |  |  |  | IP 20 | [15 empty] | Gniazda | [25 empty] | a:10:{s:18:"pa_dane-producenta";a:6:{s:4:"name";s:18:"pa_dane-producenta";s:5:"value";s:0:"";s:8:"position";i:1;s:10:"is_visible";i:1;s:12:"is_variation";i:1;s:11:"is_taxonomy";i:1;}s:15:"pa_typ-produktu";a:6:{s:4:"name";s:15:"pa_typ-produktu";s:5:"value";s:0:"";s:8:"position";i:1;s:10:"is_visible";i:1;s:12:"is_variation";i:1;s:11:"is_taxonomy";i:1;}s:21:"pa_stopien-ochrony-ip";a:6:{s:4:"name";s:21:"pa_stopien-ochrony-ip";s:5:"value";s:0:"";s:8:"position";i:1;s:10:"is_visible";i:1;s:12:"is_variation";i:1;s:11:"is_taxonomy";i:1;}s:12:"pa_producent";a:6:{s:4:"name";s:12:"pa_producent";s:5:"value";s:0:"";s:8:"position";i:2;s:10:"is_visible";i:1;s:12:"is_variation";i:1;s:11:"is_taxonomy";i:1;}s:18:"pa_podtyp-produktu";a:6:{s:4:"name";s:18:"pa_podtyp-produktu";s:5:"value";s:0:"";s:8:"position";i:2;s:10:"is_visible";i:1;s:12:"is_variation";i:1;s:11:"is_taxonomy";i:1;}s:8:"pa_kolor";a:6:{s:4:"name";s:8:"pa_kolor";s:5:"value";s:0:"";s:8:"position";i:2;s:10:"is_visible";i:1;s:12:"is_variation";i:1;s:11:"is_taxonomy";i:1;}s:8:"pa_seria";a:6:{s:4:"name";s:8:"pa_seria";s:5:"value";s:0:"";s:8:"position";i:3;s:10:"is_visible";i:1;s:12:"is_variation";i:1;s:11:"is_taxonomy";i:1;}s:19:"pa_kolor-producenta";a:6:{s:4:"name";s:19:"pa_kolor-producenta";s:5:"value";s:0:"";s:8:"position";i:3;s:10:"is_visible";i:1;s:12:"is_variation";i:1;s:11:"is_taxonomy";i:1;}s:17:"pa_rodzaj-gniazda";a:6:{s:4:"name";s:17:"pa_rodzaj-gniazda";s:5:"value";s:0:"";s:8:"position";i:7;s:10:"is_visible";i:1;s:12:"is_variation";i:1;s:11:"is_taxonomy";i:1;}s:17:"pa_sposob-montazu";a:6:{s:4:"name";s:17:"pa_sposob-montazu";s:5:"value";s:0:"";s:8:"position";i:8;s:10:"is_visible";i:1;s:12:"is_variation";i:1;s:11:"is_taxonomy";i:1;}} | CR1/49/KON¦CR2/49/KON¦CR3/49/KON¦CR4/49/KON¦CR5/49/KON |  | CGZ2 Simon 10 | <strong>Gniazdo wtyczkowe podwójne Simon 10 (model CGZ2/49)</strong> w kolorze czarny mat to kompletny produkt elektroinstalacyjny typu monoblok, który nie wymaga stosowania dodatkowych ramek. Urządzenie charakteryzuje się nowoczesnym, matowym wykończeniem (RAL 9005) oraz lakierowaną powierzchnią, co nadaje mu elegancki wygląd. Wykonanie z bezhalogenowego tworzywa PC zapewnia trwałość i bezpieczeństwo pożarowe, stanowiąc idealne rozwiązanie do nowoczesnych wnętrz mieszkalnych i biurowych. <h2>Czy gniazdo wtyczkowe Simon 10 jest łatwe w montażu podtynkowym?</h2> <strong>Gniazdo wtyczkowe</strong> Simon 10 zostało zaprojektowane z myślą o szybkim montażu podtynkowym przy użyciu standardowych pazurków lub wkrętów. Mechanizm obsługuje prąd znamionowy 16A przy napięciu 250V i jest wyposażony w szybkozłącza, które gwarantują pewny styk elektryczny i znacznie przyspieszają proces instalacji przewodów. Dzięki konstrukcji monoblokowej o wymiarach 84x84 mm, produkt stanowi gotowe rozwiązanie do osadzenia w pojedynczej puszce elektrycznej, oferując dwa punkty zasilania z uziemieniem (bolec ochronny). Produkt posiada stopień ochrony IP20 i jest przeznaczony do użytku wewnątrz suchych pomieszczeń. Głębokość wbudowania wynosi 26 mm, co pozwala na swobodne ułożenie kabli wewnątrz puszki instalacyjnej. Wybór czarnego, matowego wykończenia pozwala na stworzenie wyrazistego akcentu na ścianie, przy jednoczesnym zachowaniu pełnej funkcjonalności i niezawodności, z której słynie marka Kontakt-Simon. <h3>Specyfikacja techniczna</h3> <ul> <li><strong>Producent:</strong> Kontakt-Simon</li> <li><strong>Seria:</strong> Simon 10</li> <li><strong>Symbol:</strong> CGZ2/49</li> <li><strong>Kolor:</strong> Czarny mat (RAL 9005)</li> <li><strong>Typ produktu:</strong> Kompletny (monoblok)</li> <li><strong>Prąd znamionowy:</strong> 16 A</li> <li><strong>Napięcie znamionowe:</strong> 250 V</li> <li><strong>Rodzaj podłączenia:</strong> Szybkozłącza</li> <li><strong>Uziemienie:</strong> Tak (bolec ochronny)</li> <li><strong>Stopień ochrony:</strong> IP20</li> <li><strong>Wymiary (wys. x szer. x głęb.):</strong> 84 x 84 x 43 mm</li> <li><strong>Głębokość wbudowania:</strong> 26 mm</li> <li><strong>Materiał:</strong> Tworzywo sztuczne PC, lakierowane, bezhalogenowe</li> </ul>
133597 | Łącznik z czujnikiem ruchu z przekaźnikiem (moduł) 8(2) A, 230V~: biały *Wymagana instalacja 3-przewodowa DCR10P.01/11 | em (moduł) 8(2) A, 230V~: biały *Wymagana instalacja 3-przewodowa | DCR10P.01/11/KON | simple | 0 | [8 empty] | KONTAKT-SIMON, Bestwińska 21 43-500 Czechowice-Dziedzice, info@kontakt-simon.com.pl | [26 empty] | Biały | Biały | [37 empty] | Pozostałe łączniki |  |  |  |  | Kontakt Simon | [16 empty] | Simon 54 |  |  | Podtynkowy |  |  |  | IP 20 | [15 empty] | Łączniki | [25 empty] | a:9:{s:18:"pa_dane-producenta";a:6:{s:4:"name";s:18:"pa_dane-producenta";s:5:"value";s:0:"";s:8:"position";i:1;s:10:"is_visible";i:1;s:12:"is_variation";i:1;s:11:"is_taxonomy";i:1;}s:15:"pa_typ-produktu";a:6:{s:4:"name";s:15:"pa_typ-produktu";s:5:"value";s:0:"";s:8:"position";i:1;s:10:"is_visible";i:1;s:12:"is_variation";i:1;s:11:"is_taxonomy";i:1;}s:21:"pa_stopien-ochrony-ip";a:6:{s:4:"name";s:21:"pa_stopien-ochrony-ip";s:5:"value";s:0:"";s:8:"position";i:1;s:10:"is_visible";i:1;s:12:"is_variation";i:1;s:11:"is_taxonomy";i:1;}s:12:"pa_producent";a:6:{s:4:"name";s:12:"pa_producent";s:5:"value";s:0:"";s:8:"position";i:2;s:10:"is_visible";i:1;s:12:"is_variation";i:1;s:11:"is_taxonomy";i:1;}s:18:"pa_podtyp-produktu";a:6:{s:4:"name";s:18:"pa_podtyp-produktu";s:5:"value";s:0:"";s:8:"position";i:2;s:10:"is_visible";i:1;s:12:"is_variation";i:1;s:11:"is_taxonomy";i:1;}s:8:"pa_kolor";a:6:{s:4:"name";s:8:"pa_kolor";s:5:"value";s:0:"";s:8:"position";i:2;s:10:"is_visible";i:1;s:12:"is_variation";i:1;s:11:"is_taxonomy";i:1;}s:8:"pa_seria";a:6:{s:4:"name";s:8:"pa_seria";s:5:"value";s:0:"";s:8:"position";i:3;s:10:"is_visible";i:1;s:12:"is_variation";i:1;s:11:"is_taxonomy";i:1;}s:19:"pa_kolor-producenta";a:6:{s:4:"name";s:19:"pa_kolor-producenta";s:5:"value";s:0:"";s:8:"position";i:3;s:10:"is_visible";i:1;s:12:"is_variation";i:1;s:11:"is_taxonomy";i:1;}s:17:"pa_sposob-montazu";a:6:{s:4:"name";s:17:"pa_sposob-montazu";s:5:"value";s:0:"";s:8:"position";i:8;s:10:"is_visible";i:1;s:12:"is_variation";i:1;s:11:"is_taxonomy";i:1;}} | DRN1/84/KON¦DRN1/77/KON¦DRN1/70/KON¦DRN1/71/KON¦DR1/11/KON¦DR3/11/KON |  | Łącznik z czujnikiem z przekaźnikiem Simon 54 | em (moduł) 8(2) A, 230V~: biały *Wymagana instalacja 3-przewodowa
133598 | Gniazdo poczwórne Schuko natynkowe z przesłonami torów prądowych wersja skandynawska 16A, 250V~, zaciski śrubowe: biały EGSZ4NZ/11 | esłonami torów prądowych wersja skandynawska 16A, 250V~, zaciski śrubowe: biały | EGSZ4NZ/11/KON | simple | 0 | [8 empty] | KONTAKT-SIMON, Bestwińska 21 43-500 Czechowice-Dziedzice, info@kontakt-simon.com.pl | [26 empty] | Biały | Biały | [37 empty] | Wtyczkowe |  |  |  |  | Kontakt Simon | [16 empty] | Simon 54 |  |  | Natynkowy |  |  |  | IP 20 | [15 empty] | Gniazda | [25 empty] | a:9:{s:18:"pa_dane-producenta";a:6:{s:4:"name";s:18:"pa_dane-producenta";s:5:"value";s:0:"";s:8:"position";i:1;s:10:"is_visible";i:1;s:12:"is_variation";i:1;s:11:"is_taxonomy";i:1;}s:15:"pa_typ-produktu";a:6:{s:4:"name";s:15:"pa_typ-produktu";s:5:"value";s:0:"";s:8:"position";i:1;s:10:"is_visible";i:1;s:12:"is_variation";i:1;s:11:"is_taxonomy";i:1;}s:21:"pa_stopien-ochrony-ip";a:6:{s:4:"name";s:21:"pa_stopien-ochrony-ip";s:5:"value";s:0:"";s:8:"position";i:1;s:10:"is_visible";i:1;s:12:"is_variation";i:1;s:11:"is_taxonomy";i:1;}s:12:"pa_producent";a:6:{s:4:"name";s:12:"pa_producent";s:5:"value";s:0:"";s:8:"position";i:2;s:10:"is_visible";i:1;s:12:"is_variation";i:1;s:11:"is_taxonomy";i:1;}s:18:"pa_podtyp-produktu";a:6:{s:4:"name";s:18:"pa_podtyp-produktu";s:5:"value";s:0:"";s:8:"position";i:2;s:10:"is_visible";i:1;s:12:"is_variation";i:1;s:11:"is_taxonomy";i:1;}s:8:"pa_kolor";a:6:{s:4:"name";s:8:"pa_kolor";s:5:"value";s:0:"";s:8:"position";i:2;s:10:"is_visible";i:1;s:12:"is_variation";i:1;s:11:"is_taxonomy";i:1;}s:8:"pa_seria";a:6:{s:4:"name";s:8:"pa_seria";s:5:"value";s:0:"";s:8:"position";i:3;s:10:"is_visible";i:1;s:12:"is_variation";i:1;s:11:"is_taxonomy";i:1;}s:19:"pa_kolor-producenta";a:6:{s:4:"name";s:19:"pa_kolor-producenta";s:5:"value";s:0:"";s:8:"position";i:3;s:10:"is_visible";i:1;s:12:"is_variation";i:1;s:11:"is_taxonomy";i:1;}s:17:"pa_sposob-montazu";a:6:{s:4:"name";s:17:"pa_sposob-montazu";s:5:"value";s:0:"";s:8:"position";i:8;s:10:"is_visible";i:1;s:12:"is_variation";i:1;s:11:"is_taxonomy";i:1;}} | DRN1/84/KON¦DRN1/77/KON¦DRN1/70/KON¦DRN1/71/KON¦DR1/11/KON¦DR3/11/KON |  | Gniazdo poczwórne Schuko sr Simon 54 | esłonami torów prądowych wersja skandynawska 16A, 250V~, zaciski śrubowe: biały
133599 | Gniazdo wtyczkowe z uziemieniem podwójne, monoblok, 16A, 250V~, zaciski śrubowe: biały *Kompletne - nie do ramek CGZ2/11 | <strong>Gniazdo wtyczkowe podwójne Simon 10 (model CGZ2/11)</strong> w kolorze białym to kompletny produkt elektroinstalacyjny typu monoblok, który nie wymaga stosowania osobnych ramek. Urządzenie zostało zaprojektowane do montażu podtynkowego w pojedynczej puszce, oferując dwa punkty zasilania z uziemieniem w formie tradycyjnego bolca ochronnego. Wykonanie z bezhalogenowego tworzywa PC o błyszczącym wykończeniu gwarantuje estetyczny wygląd oraz wysoką trwałość obudowy. <h2>Czy gniazdo wtyczkowe Simon 10 zapewnia łatwy montaż w standardowej puszce?</h2> <strong>Gniazdo wtyczkowe</strong> Simon 10 charakteryzuje się solidną konstrukcją montowaną na pazurki lub wkręty, co zapewnia stabilne osadzenie w ścianie. Mechanizm obsługuje prąd znamionowy 16A przy napięciu 250V, a podłączenie przewodów realizowane jest za pomocą sprawdzonych zacisków śrubowych. Dzięki niewielkiej głębokości wbudowania wynoszącej 26 mm, instalacja jest możliwa nawet w płytkich puszkach podtynkowych, pozostawiając wystarczająco dużo miejsca na ułożenie kabli zasilających. Model ten posiada stopień ochrony IP20 i jest przeznaczony do użytku wewnątrz suchych pomieszczeń domowych i biurowych. Jako produkt kompletny o wymiarach zewnętrznych 84x84 mm, stanowi ekonomiczne i szybkie w instalacji rozwiązanie, eliminując konieczność osobnego dobierania modułów i ramek osprzętowych. <h3>Specyfikacja techniczna</h3> <ul> <li><strong>Producent:</strong> Kontakt-Simon</li> <li><strong>Seria:</strong> Simon 10</li> <li><strong>Symbol:</strong> CGZ2/11</li> <li><strong>Kolor:</strong> Biały (RAL 9003)</li> <li><strong>Typ produktu:</strong> Kompletny (monoblok)</li> <li><strong>Prąd znamionowy:</strong> 16 A</li> <li><strong>Napięcie znamionowe:</strong> 250 V</li> <li><strong>Rodzaj podłączenia:</strong> Zaciski śrubowe</li> <li><strong>Uziemienie:</strong> Tak (bolec ochronny)</li> <li><strong>Stopień ochrony:</strong> IP20</li> <li><strong>Wymiary (wys. x szer. x głęb.):</strong> 84 x 84 x 43 mm</li> <li><strong>Głębokość wbudowania:</strong> 26 mm</li> <li><strong>Materiał:</strong> Tworzywo sztuczne PC, bezhalogenowe</li> </ul> | CGZ2/11/KON | simple | 0 | [8 empty] | KONTAKT-SIMON, Bestwińska 21 43-500 Czechowice-Dziedzice, info@kontakt-simon.com.pl | [26 empty] | Biały | Biały | [37 empty] | Wtyczkowe |  |  |  |  | Kontakt Simon | [8 empty] | Podwójne | [7 empty] | Simon 10 |  |  | Podtynkowy |  |  |  | IP 20 | [15 empty] | Gniazda | [25 empty] | a:10:{s:18:"pa_dane-producenta";a:6:{s:4:"name";s:18:"pa_dane-producenta";s:5:"value";s:0:"";s:8:"position";i:1;s:10:"is_visible";i:1;s:12:"is_variation";i:1;s:11:"is_taxonomy";i:1;}s:15:"pa_typ-produktu";a:6:{s:4:"name";s:15:"pa_typ-produktu";s:5:"value";s:0:"";s:8:"position";i:1;s:10:"is_visible";i:1;s:12:"is_variation";i:1;s:11:"is_taxonomy";i:1;}s:21:"pa_stopien-ochrony-ip";a:6:{s:4:"name";s:21:"pa_stopien-ochrony-ip";s:5:"value";s:0:"";s:8:"position";i:1;s:10:"is_visible";i:1;s:12:"is_variation";i:1;s:11:"is_taxonomy";i:1;}s:12:"pa_producent";a:6:{s:4:"name";s:12:"pa_producent";s:5:"value";s:0:"";s:8:"position";i:2;s:10:"is_visible";i:1;s:12:"is_variation";i:1;s:11:"is_taxonomy";i:1;}s:18:"pa_podtyp-produktu";a:6:{s:4:"name";s:18:"pa_podtyp-produktu";s:5:"value";s:0:"";s:8:"position";i:2;s:10:"is_visible";i:1;s:12:"is_variation";i:1;s:11:"is_taxonomy";i:1;}s:8:"pa_kolor";a:6:{s:4:"name";s:8:"pa_kolor";s:5:"value";s:0:"";s:8:"position";i:2;s:10:"is_visible";i:1;s:12:"is_variation";i:1;s:11:"is_taxonomy";i:1;}s:8:"pa_seria";a:6:{s:4:"name";s:8:"pa_seria";s:5:"value";s:0:"";s:8:"position";i:3;s:10:"is_visible";i:1;s:12:"is_variation";i:1;s:11:"is_taxonomy";i:1;}s:19:"pa_kolor-producenta";a:6:{s:4:"name";s:19:"pa_kolor-producenta";s:5:"value";s:0:"";s:8:"position";i:3;s:10:"is_visible";i:1;s:12:"is_variation";i:1;s:11:"is_taxonomy";i:1;}s:17:"pa_rodzaj-gniazda";a:6:{s:4:"name";s:17:"pa_rodzaj-gniazda";s:5:"value";s:0:"";s:8:"position";i:7;s:10:"is_visible";i:1;s:12:"is_variation";i:1;s:11:"is_taxonomy";i:1;}s:17:"pa_sposob-montazu";a:6:{s:4:"name";s:17:"pa_sposob-montazu";s:5:"value";s:0:"";s:8:"position";i:8;s:10:"is_visible";i:1;s:12:"is_variation";i:1;s:11:"is_taxonomy";i:1;}} | CR1/11/KON¦CR2/11/KON¦CR3/11/KON¦CR4/11/KON¦CR5/11/KON |  | CGZ2 Simon 10 | <strong>Gniazdo wtyczkowe podwójne Simon 10 (model CGZ2/11)</strong> w kolorze białym to kompletny produkt elektroinstalacyjny typu monoblok, który nie wymaga stosowania osobnych ramek. Urządzenie zostało zaprojektowane do montażu podtynkowego w pojedynczej puszce, oferując dwa punkty zasilania z uziemieniem w formie tradycyjnego bolca ochronnego. Wykonanie z bezhalogenowego tworzywa PC o błyszczącym wykończeniu gwarantuje estetyczny wygląd oraz wysoką trwałość obudowy. <h2>Czy gniazdo wtyczkowe Simon 10 zapewnia łatwy montaż w standardowej puszce?</h2> <strong>Gniazdo wtyczkowe</strong> Simon 10 charakteryzuje się solidną konstrukcją montowaną na pazurki lub wkręty, co zapewnia stabilne osadzenie w ścianie. Mechanizm obsługuje prąd znamionowy 16A przy napięciu 250V, a podłączenie przewodów realizowane jest za pomocą sprawdzonych zacisków śrubowych. Dzięki niewielkiej głębokości wbudowania wynoszącej 26 mm, instalacja jest możliwa nawet w płytkich puszkach podtynkowych, pozostawiając wystarczająco dużo miejsca na ułożenie kabli zasilających. Model ten posiada stopień ochrony IP20 i jest przeznaczony do użytku wewnątrz suchych pomieszczeń domowych i biurowych. Jako produkt kompletny o wymiarach zewnętrznych 84x84 mm, stanowi ekonomiczne i szybkie w instalacji rozwiązanie, eliminując konieczność osobnego dobierania modułów i ramek osprzętowych. <h3>Specyfikacja techniczna</h3> <ul> <li><strong>Producent:</strong> Kontakt-Simon</li> <li><strong>Seria:</strong> Simon 10</li> <li><strong>Symbol:</strong> CGZ2/11</li> <li><strong>Kolor:</strong> Biały (RAL 9003)</li> <li><strong>Typ produktu:</strong> Kompletny (monoblok)</li> <li><strong>Prąd znamionowy:</strong> 16 A</li> <li><strong>Napięcie znamionowe:</strong> 250 V</li> <li><strong>Rodzaj podłączenia:</strong> Zaciski śrubowe</li> <li><strong>Uziemienie:</strong> Tak (bolec ochronny)</li> <li><strong>Stopień ochrony:</strong> IP20</li> <li><strong>Wymiary (wys. x szer. x głęb.):</strong> 84 x 84 x 43 mm</li> <li><strong>Głębokość wbudowania:</strong> 26 mm</li> <li><strong>Materiał:</strong> Tworzywo sztuczne PC, bezhalogenowe</li> </ul>
133600 | Łącznik z czujnikiem ruchu (moduł) 20-500 W: czarny DCR10T.01/49 | 0 W: czarny | DCR10T.01/49/KON | simple | 0 | [8 empty] | KONTAKT-SIMON, Bestwińska 21 43-500 Czechowice-Dziedzice, info@kontakt-simon.com.pl | [26 empty] | Czarny | Czarny | [37 empty] | Pozostałe łączniki |  |  |  |  | Kontakt Simon | [16 empty] | Simon 54 |  |  | Podtynkowy |  |  |  | IP 20 | [15 empty] | Łączniki | [25 empty] | a:9:{s:18:"pa_dane-producenta";a:6:{s:4:"name";s:18:"pa_dane-producenta";s:5:"value";s:0:"";s:8:"position";i:1;s:10:"is_visible";i:1;s:12:"is_variation";i:1;s:11:"is_taxonomy";i:1;}s:15:"pa_typ-produktu";a:6:{s:4:"name";s:15:"pa_typ-produktu";s:5:"value";s:0:"";s:8:"position";i:1;s:10:"is_visible";i:1;s:12:"is_variation";i:1;s:11:"is_taxonomy";i:1;}s:21:"pa_stopien-ochrony-ip";a:6:{s:4:"name";s:21:"pa_stopien-ochrony-ip";s:5:"value";s:0:"";s:8:"position";i:1;s:10:"is_visible";i:1;s:12:"is_variation";i:1;s:11:"is_taxonomy";i:1;}s:12:"pa_producent";a:6:{s:4:"name";s:12:"pa_producent";s:5:"value";s:0:"";s:8:"position";i:2;s:10:"is_visible";i:1;s:12:"is_variation";i:1;s:11:"is_taxonomy";i:1;}s:18:"pa_podtyp-produktu";a:6:{s:4:"name";s:18:"pa_podtyp-produktu";s:5:"value";s:0:"";s:8:"position";i:2;s:10:"is_visible";i:1;s:12:"is_variation";i:1;s:11:"is_taxonomy";i:1;}s:8:"pa_kolor";a:6:{s:4:"name";s:8:"pa_kolor";s:5:"value";s:0:"";s:8:"position";i:2;s:10:"is_visible";i:1;s:12:"is_variation";i:1;s:11:"is_taxonomy";i:1;}s:8:"pa_seria";a:6:{s:4:"name";s:8:"pa_seria";s:5:"value";s:0:"";s:8:"position";i:3;s:10:"is_visible";i:1;s:12:"is_variation";i:1;s:11:"is_taxonomy";i:1;}s:19:"pa_kolor-producenta";a:6:{s:4:"name";s:19:"pa_kolor-producenta";s:5:"value";s:0:"";s:8:"position";i:3;s:10:"is_visible";i:1;s:12:"is_variation";i:1;s:11:"is_taxonomy";i:1;}s:17:"pa_sposob-montazu";a:6:{s:4:"name";s:17:"pa_sposob-montazu";s:5:"value";s:0:"";s:8:"position";i:8;s:10:"is_visible";i:1;s:12:"is_variation";i:1;s:11:"is_taxonomy";i:1;}} | DRN1/85/KON¦DRN1/74/KON¦DRN1/73/KON¦DR1/48/KON¦DR3/48/KON¦DR1/49/KON¦DR3/49/KON |  | Łącznik z czujnikiem Simon 54 | 0 W: czarny
133601 | Gniazdo komputerowe RJ45 kategoria 5e + telefoniczne RJ12 (moduł): czarny D5T.01/49 | telefoniczne RJ12 (moduł): czarny | D5T.01/49/KON | simple | 0 | [8 empty] | KONTAKT-SIMON, Bestwińska 21 43-500 Czechowice-Dziedzice, info@kontakt-simon.com.pl | [26 empty] | Czarny | Czarny | [37 empty] | Komputerowe¦Telefoniczne |  |  |  |  | Kontakt Simon | [16 empty] | Simon 54 |  |  | Podtynkowy |  |  |  | IP 20 | [15 empty] | Gniazda | [25 empty] | a:9:{s:18:"pa_dane-producenta";a:6:{s:4:"name";s:18:"pa_dane-producenta";s:5:"value";s:0:"";s:8:"position";i:1;s:10:"is_visible";i:1;s:12:"is_variation";i:1;s:11:"is_taxonomy";i:1;}s:15:"pa_typ-produktu";a:6:{s:4:"name";s:15:"pa_typ-produktu";s:5:"value";s:0:"";s:8:"position";i:1;s:10:"is_visible";i:1;s:12:"is_variation";i:1;s:11:"is_taxonomy";i:1;}s:21:"pa_stopien-ochrony-ip";a:6:{s:4:"name";s:21:"pa_stopien-ochrony-ip";s:5:"value";s:0:"";s:8:"position";i:1;s:10:"is_visible";i:1;s:12:"is_variation";i:1;s:11:"is_taxonomy";i:1;}s:12:"pa_producent";a:6:{s:4:"name";s:12:"pa_producent";s:5:"value";s:0:"";s:8:"position";i:2;s:10:"is_visible";i:1;s:12:"is_variation";i:1;s:11:"is_taxonomy";i:1;}s:18:"pa_podtyp-produktu";a:6:{s:4:"name";s:18:"pa_podtyp-produktu";s:5:"value";s:0:"";s:8:"position";i:2;s:10:"is_visible";i:1;s:12:"is_variation";i:1;s:11:"is_taxonomy";i:1;}s:8:"pa_kolor";a:6:{s:4:"name";s:8:"pa_kolor";s:5:"value";s:0:"";s:8:"position";i:2;s:10:"is_visible";i:1;s:12:"is_variation";i:1;s:11:"is_taxonomy";i:1;}s:8:"pa_seria";a:6:{s:4:"name";s:8:"pa_seria";s:5:"value";s:0:"";s:8:"position";i:3;s:10:"is_visible";i:1;s:12:"is_variation";i:1;s:11:"is_taxonomy";i:1;}s:19:"pa_kolor-producenta";a:6:{s:4:"name";s:19:"pa_kolor-producenta";s:5:"value";s:0:"";s:8:"position";i:3;s:10:"is_visible";i:1;s:12:"is_variation";i:1;s:11:"is_taxonomy";i:1;}s:17:"pa_sposob-montazu";a:6:{s:4:"name";s:17:"pa_sposob-montazu";s:5:"value";s:0:"";s:8:"position";i:8;s:10:"is_visible";i:1;s:12:"is_variation";i:1;s:11:"is_taxonomy";i:1;}} | DRN1/85/KON¦DRN1/74/KON¦DRN1/73/KON¦DR1/48/KON¦DR3/48/KON¦DR1/49/KON¦DR3/49/KON |  | Gniazdo komputerowe 5e Simon 54 | telefoniczne RJ12 (moduł): czarny
133602 | Gniazdo wtyczkowe z uziemieniem podwójne, z funkcją niezmienności faz, z przesłonami, 16A, 250V~, zaciski śrubowe. Kompletne - nie do ramek: czarny CGZ2TZ/49 | , z funkcją niezmienności faz, z przesłonami, 16A, 250V~, zaciski śrubowe. Kompletne - nie do ramek: czarny | CGZ2TZ/49/KON | simple | 0 | [8 empty] | KONTAKT-SIMON, Bestwińska 21 43-500 Czechowice-Dziedzice, info@kontakt-simon.com.pl | [26 empty] | Czarny | Czarny | [37 empty] | Wtyczkowe |  |  |  |  | Kontakt Simon | [8 empty] | Podwójne | [7 empty] | Simon 10 |  |  | Podtynkowy |  |  |  | IP 20 | [15 empty] | Gniazda | [25 empty] | a:10:{s:18:"pa_dane-producenta";a:6:{s:4:"name";s:18:"pa_dane-producenta";s:5:"value";s:0:"";s:8:"position";i:1;s:10:"is_visible";i:1;s:12:"is_variation";i:1;s:11:"is_taxonomy";i:1;}s:15:"pa_typ-produktu";a:6:{s:4:"name";s:15:"pa_typ-produktu";s:5:"value";s:0:"";s:8:"position";i:1;s:10:"is_visible";i:1;s:12:"is_variation";i:1;s:11:"is_taxonomy";i:1;}s:21:"pa_stopien-ochrony-ip";a:6:{s:4:"name";s:21:"pa_stopien-ochrony-ip";s:5:"value";s:0:"";s:8:"position";i:1;s:10:"is_visible";i:1;s:12:"is_variation";i:1;s:11:"is_taxonomy";i:1;}s:12:"pa_producent";a:6:{s:4:"name";s:12:"pa_producent";s:5:"value";s:0:"";s:8:"position";i:2;s:10:"is_visible";i:1;s:12:"is_variation";i:1;s:11:"is_taxonomy";i:1;}s:18:"pa_podtyp-produktu";a:6:{s:4:"name";s:18:"pa_podtyp-produktu";s:5:"value";s:0:"";s:8:"position";i:2;s:10:"is_visible";i:1;s:12:"is_variation";i:1;s:11:"is_taxonomy";i:1;}s:8:"pa_kolor";a:6:{s:4:"name";s:8:"pa_kolor";s:5:"value";s:0:"";s:8:"position";i:2;s:10:"is_visible";i:1;s:12:"is_variation";i:1;s:11:"is_taxonomy";i:1;}s:8:"pa_seria";a:6:{s:4:"name";s:8:"pa_seria";s:5:"value";s:0:"";s:8:"position";i:3;s:10:"is_visible";i:1;s:12:"is_variation";i:1;s:11:"is_taxonomy";i:1;}s:19:"pa_kolor-producenta";a:6:{s:4:"name";s:19:"pa_kolor-producenta";s:5:"value";s:0:"";s:8:"position";i:3;s:10:"is_visible";i:1;s:12:"is_variation";i:1;s:11:"is_taxonomy";i:1;}s:17:"pa_rodzaj-gniazda";a:6:{s:4:"name";s:17:"pa_rodzaj-gniazda";s:5:"value";s:0:"";s:8:"position";i:7;s:10:"is_visible";i:1;s:12:"is_variation";i:1;s:11:"is_taxonomy";i:1;}s:17:"pa_sposob-montazu";a:6:{s:4:"name";s:17:"pa_sposob-montazu";s:5:"value";s:0:"";s:8:"position";i:8;s:10:"is_visible";i:1;s:12:"is_variation";i:1;s:11:"is_taxonomy";i:1;}} | CR1/49/KON¦CR2/49/KON¦CR3/49/KON¦CR4/49/KON¦CR5/49/KON |  | CGZ2TZ Simon 10 | , z funkcją niezmienności faz, z przesłonami, 16A, 250V~, zaciski śrubowe. Kompletne - nie do ramek: czarny
133603 | Łącznik z czujnikiem ruchu (moduł) 20-500 W: biały DCR10T.01/11 | 0 W: biały | DCR10T.01/11/KON | simple | 0 | [8 empty] | KONTAKT-SIMON, Bestwińska 21 43-500 Czechowice-Dziedzice, info@kontakt-simon.com.pl | [26 empty] | Biały | Biały | [37 empty] | Pozostałe łączniki |  |  |  |  | Kontakt Simon | [16 empty] | Simon 54 |  |  | Podtynkowy |  |  |  | IP 20 | [15 empty] | Łączniki | [25 empty] | a:9:{s:18:"pa_dane-producenta";a:6:{s:4:"name";s:18:"pa_dane-producenta";s:5:"value";s:0:"";s:8:"position";i:1;s:10:"is_visible";i:1;s:12:"is_variation";i:1;s:11:"is_taxonomy";i:1;}s:15:"pa_typ-produktu";a:6:{s:4:"name";s:15:"pa_typ-produktu";s:5:"value";s:0:"";s:8:"position";i:1;s:10:"is_visible";i:1;s:12:"is_variation";i:1;s:11:"is_taxonomy";i:1;}s:21:"pa_stopien-ochrony-ip";a:6:{s:4:"name";s:21:"pa_stopien-ochrony-ip";s:5:"value";s:0:"";s:8:"position";i:1;s:10:"is_visible";i:1;s:12:"is_variation";i:1;s:11:"is_taxonomy";i:1;}s:12:"pa_producent";a:6:{s:4:"name";s:12:"pa_producent";s:5:"value";s:0:"";s:8:"position";i:2;s:10:"is_visible";i:1;s:12:"is_variation";i:1;s:11:"is_taxonomy";i:1;}s:18:"pa_podtyp-produktu";a:6:{s:4:"name";s:18:"pa_podtyp-produktu";s:5:"value";s:0:"";s:8:"position";i:2;s:10:"is_visible";i:1;s:12:"is_variation";i:1;s:11:"is_taxonomy";i:1;}s:8:"pa_kolor";a:6:{s:4:"name";s:8:"pa_kolor";s:5:"value";s:0:"";s:8:"position";i:2;s:10:"is_visible";i:1;s:12:"is_variation";i:1;s:11:"is_taxonomy";i:1;}s:8:"pa_seria";a:6:{s:4:"name";s:8:"pa_seria";s:5:"value";s:0:"";s:8:"position";i:3;s:10:"is_visible";i:1;s:12:"is_variation";i:1;s:11:"is_taxonomy";i:1;}s:19:"pa_kolor-producenta";a:6:{s:4:"name";s:19:"pa_kolor-producenta";s:5:"value";s:0:"";s:8:"position";i:3;s:10:"is_visible";i:1;s:12:"is_variation";i:1;s:11:"is_taxonomy";i:1;}s:17:"pa_sposob-montazu";a:6:{s:4:"name";s:17:"pa_sposob-montazu";s:5:"value";s:0:"";s:8:"position";i:8;s:10:"is_visible";i:1;s:12:"is_variation";i:1;s:11:"is_taxonomy";i:1;}} | DRN1/84/KON¦DRN1/77/KON¦DRN1/70/KON¦DRN1/71/KON¦DR1/11/KON¦DR3/11/KON |  | Łącznik z czujnikiem Simon 54 | 0 W: biały
133604 | Gniazdo komputerowe pojedyncze RJ45 kategoria 6, ekranowane z przesłoną przeciwkurzową (moduł): czarny D61E.01/49 | goria 6, ekranowane z przesłoną przeciwkurzową (moduł): czarny | D61E.01/49/KON | simple | 0 | [8 empty] | KONTAKT-SIMON, Bestwińska 21 43-500 Czechowice-Dziedzice, info@kontakt-simon.com.pl | [26 empty] | Czarny | Czarny | [37 empty] | Komputerowe |  |  |  |  | Kontakt Simon | [8 empty] | Pojedyncze | [7 empty] | Simon 54 |  |  | Podtynkowy |  |  |  | IP 20 | [15 empty] | Gniazda | [25 empty] | a:10:{s:18:"pa_dane-producenta";a:6:{s:4:"name";s:18:"pa_dane-producenta";s:5:"value";s:0:"";s:8:"position";i:1;s:10:"is_visible";i:1;s:12:"is_variation";i:1;s:11:"is_taxonomy";i:1;}s:15:"pa_typ-produktu";a:6:{s:4:"name";s:15:"pa_typ-produktu";s:5:"value";s:0:"";s:8:"position";i:1;s:10:"is_visible";i:1;s:12:"is_variation";i:1;s:11:"is_taxonomy";i:1;}s:21:"pa_stopien-ochrony-ip";a:6:{s:4:"name";s:21:"pa_stopien-ochrony-ip";s:5:"value";s:0:"";s:8:"position";i:1;s:10:"is_visible";i:1;s:12:"is_variation";i:1;s:11:"is_taxonomy";i:1;}s:12:"pa_producent";a:6:{s:4:"name";s:12:"pa_producent";s:5:"value";s:0:"";s:8:"position";i:2;s:10:"is_visible";i:1;s:12:"is_variation";i:1;s:11:"is_taxonomy";i:1;}s:18:"pa_podtyp-produktu";a:6:{s:4:"name";s:18:"pa_podtyp-produktu";s:5:"value";s:0:"";s:8:"position";i:2;s:10:"is_visible";i:1;s:12:"is_variation";i:1;s:11:"is_taxonomy";i:1;}s:8:"pa_kolor";a:6:{s:4:"name";s:8:"pa_kolor";s:5:"value";s:0:"";s:8:"position";i:2;s:10:"is_visible";i:1;s:12:"is_variation";i:1;s:11:"is_taxonomy";i:1;}s:8:"pa_seria";a:6:{s:4:"name";s:8:"pa_seria";s:5:"value";s:0:"";s:8:"position";i:3;s:10:"is_visible";i:1;s:12:"is_variation";i:1;s:11:"is_taxonomy";i:1;}s:19:"pa_kolor-producenta";a:6:{s:4:"name";s:19:"pa_kolor-producenta";s:5:"value";s:0:"";s:8:"position";i:3;s:10:"is_visible";i:1;s:12:"is_variation";i:1;s:11:"is_taxonomy";i:1;}s:17:"pa_rodzaj-gniazda";a:6:{s:4:"name";s:17:"pa_rodzaj-gniazda";s:5:"value";s:0:"";s:8:"position";i:7;s:10:"is_visible";i:1;s:12:"is_variation";i:1;s:11:"is_taxonomy";i:1;}s:17:"pa_sposob-montazu";a:6:{s:4:"name";s:17:"pa_sposob-montazu";s:5:"value";s:0:"";s:8:"position";i:8;s:10:"is_visible";i:1;s:12:"is_variation";i:1;s:11:"is_taxonomy";i:1;}} | DRN1/85/KON¦DRN1/74/KON¦DRN1/73/KON¦DR1/48/KON¦DR3/48/KON¦DR1/49/KON¦DR3/49/KON |  | Gniazdo komputerowe ekranowane Simon 54 | goria 6, ekranowane z przesłoną przeciwkurzową (moduł): czarny
133605 | Łącznik świecznikowy z podświetleniem LED i do wersji IP44 (moduł) 16AX, 250V~, zaciski śrubowe: czarny *Posiada wkładkę DU1W DW5ABL.01/49 | D i do wersji IP44 (moduł) 16AX, 250V~, zaciski śrubowe: czarny *Posiada wkładkę DU1W | DW5ABL.01/49/KON | simple | 0 | [8 empty] | KONTAKT-SIMON, Bestwińska 21 43-500 Czechowice-Dziedzice, info@kontakt-simon.com.pl | [26 empty] | Czarny | Czarny | [7 empty] | 1 | [28 empty] | Tak | Podwójne |  |  |  |  | Kontakt Simon | [9 empty] | Podwójny | [6 empty] | Simon 54 |  |  | Podtynkowy |  |  |  | IP20/IP44 | [15 empty] | Łączniki | [25 empty] | a:12:{s:18:"pa_dane-producenta";a:6:{s:4:"name";s:18:"pa_dane-producenta";s:5:"value";s:0:"";s:8:"position";i:1;s:10:"is_visible";i:1;s:12:"is_variation";i:1;s:11:"is_taxonomy";i:1;}s:15:"pa_typ-produktu";a:6:{s:4:"name";s:15:"pa_typ-produktu";s:5:"value";s:0:"";s:8:"position";i:1;s:10:"is_visible";i:1;s:12:"is_variation";i:1;s:11:"is_taxonomy";i:1;}s:21:"pa_stopien-ochrony-ip";a:6:{s:4:"name";s:21:"pa_stopien-ochrony-ip";s:5:"value";s:0:"";s:8:"position";i:1;s:10:"is_visible";i:1;s:12:"is_variation";i:1;s:11:"is_taxonomy";i:1;}s:12:"pa_producent";a:6:{s:4:"name";s:12:"pa_producent";s:5:"value";s:0:"";s:8:"position";i:2;s:10:"is_visible";i:1;s:12:"is_variation";i:1;s:11:"is_taxonomy";i:1;}s:18:"pa_podtyp-produktu";a:6:{s:4:"name";s:18:"pa_podtyp-produktu";s:5:"value";s:0:"";s:8:"position";i:2;s:10:"is_visible";i:1;s:12:"is_variation";i:1;s:11:"is_taxonomy";i:1;}s:8:"pa_kolor";a:6:{s:4:"name";s:8:"pa_kolor";s:5:"value";s:0:"";s:8:"position";i:2;s:10:"is_visible";i:1;s:12:"is_variation";i:1;s:11:"is_taxonomy";i:1;}s:8:"pa_seria";a:6:{s:4:"name";s:8:"pa_seria";s:5:"value";s:0:"";s:8:"position";i:3;s:10:"is_visible";i:1;s:12:"is_variation";i:1;s:11:"is_taxonomy";i:1;}s:18:"pa_liczba-biegunow";a:6:{s:4:"name";s:18:"pa_liczba-biegunow";s:5:"value";s:0:"";s:8:"position";i:3;s:10:"is_visible";i:1;s:12:"is_variation";i:1;s:11:"is_taxonomy";i:1;}s:19:"pa_kolor-producenta";a:6:{s:4:"name";s:19:"pa_kolor-producenta";s:5:"value";s:0:"";s:8:"position";i:3;s:10:"is_visible";i:1;s:12:"is_variation";i:1;s:11:"is_taxonomy";i:1;}s:16:"pa_podswietlenie";a:6:{s:4:"name";s:16:"pa_podswietlenie";s:5:"value";s:0:"";s:8:"position";i:6;s:10:"is_visible";i:1;s:12:"is_variation";i:1;s:11:"is_taxonomy";i:1;}s:18:"pa_rodzaj-lacznika";a:6:{s:4:"name";s:18:"pa_rodzaj-lacznika";s:5:"value";s:0:"";s:8:"position";i:8;s:10:"is_visible";i:1;s:12:"is_variation";i:1;s:11:"is_taxonomy";i:1;}s:17:"pa_sposob-montazu";a:6:{s:4:"name";s:17:"pa_sposob-montazu";s:5:"value";s:0:"";s:8:"position";i:8;s:10:"is_visible";i:1;s:12:"is_variation";i:1;s:11:"is_taxonomy";i:1;}} | DRN1/85/KON¦DRN1/74/KON¦DRN1/73/KON¦DR1/48/KON¦DR3/48/KON¦DR1/49/KON¦DR3/49/KON |  | Łącznik moduł Simon 54 | D i do wersji IP44 (moduł) 16AX, 250V~, zaciski śrubowe: czarny *Posiada wkładkę DU1W
133606 | Gniazdo wtyczkowe z uziemieniem podwójne, z funkcją niezmienności faz, z przesłonami, 16A, 250V~, zaciski śrubowe. Kompletne - nie do ramek: biały CGZ2TZ/11 | , z funkcją niezmienności faz, z przesłonami, 16A, 250V~, zaciski śrubowe. Kompletne - nie do ramek: biały | CGZ2TZ/11/KON | simple | 0 | [8 empty] | KONTAKT-SIMON, Bestwińska 21 43-500 Czechowice-Dziedzice, info@kontakt-simon.com.pl | [26 empty] | Biały | Biały | [37 empty] | Wtyczkowe |  |  |  |  | Kontakt Simon | [8 empty] | Podwójne | [7 empty] | Simon 10 |  |  | Podtynkowy |  |  |  | IP 20 | [15 empty] | Gniazda | [25 empty] | a:10:{s:18:"pa_dane-producenta";a:6:{s:4:"name";s:18:"pa_dane-producenta";s:5:"value";s:0:"";s:8:"position";i:1;s:10:"is_visible";i:1;s:12:"is_variation";i:1;s:11:"is_taxonomy";i:1;}s:15:"pa_typ-produktu";a:6:{s:4:"name";s:15:"pa_typ-produktu";s:5:"value";s:0:"";s:8:"position";i:1;s:10:"is_visible";i:1;s:12:"is_variation";i:1;s:11:"is_taxonomy";i:1;}s:21:"pa_stopien-ochrony-ip";a:6:{s:4:"name";s:21:"pa_stopien-ochrony-ip";s:5:"value";s:0:"";s:8:"position";i:1;s:10:"is_visible";i:1;s:12:"is_variation";i:1;s:11:"is_taxonomy";i:1;}s:12:"pa_producent";a:6:{s:4:"name";s:12:"pa_producent";s:5:"value";s:0:"";s:8:"position";i:2;s:10:"is_visible";i:1;s:12:"is_variation";i:1;s:11:"is_taxonomy";i:1;}s:18:"pa_podtyp-produktu";a:6:{s:4:"name";s:18:"pa_podtyp-produktu";s:5:"value";s:0:"";s:8:"position";i:2;s:10:"is_visible";i:1;s:12:"is_variation";i:1;s:11:"is_taxonomy";i:1;}s:8:"pa_kolor";a:6:{s:4:"name";s:8:"pa_kolor";s:5:"value";s:0:"";s:8:"position";i:2;s:10:"is_visible";i:1;s:12:"is_variation";i:1;s:11:"is_taxonomy";i:1;}s:8:"pa_seria";a:6:{s:4:"name";s:8:"pa_seria";s:5:"value";s:0:"";s:8:"position";i:3;s:10:"is_visible";i:1;s:12:"is_variation";i:1;s:11:"is_taxonomy";i:1;}s:19:"pa_kolor-producenta";a:6:{s:4:"name";s:19:"pa_kolor-producenta";s:5:"value";s:0:"";s:8:"position";i:3;s:10:"is_visible";i:1;s:12:"is_variation";i:1;s:11:"is_taxonomy";i:1;}s:17:"pa_rodzaj-gniazda";a:6:{s:4:"name";s:17:"pa_rodzaj-gniazda";s:5:"value";s:0:"";s:8:"position";i:7;s:10:"is_visible";i:1;s:12:"is_variation";i:1;s:11:"is_taxonomy";i:1;}s:17:"pa_sposob-montazu";a:6:{s:4:"name";s:17:"pa_sposob-montazu";s:5:"value";s:0:"";s:8:"position";i:8;s:10:"is_visible";i:1;s:12:"is_variation";i:1;s:11:"is_taxonomy";i:1;}} | CR1/11/KON¦CR2/11/KON¦CR3/11/KON¦CR4/11/KON¦CR5/11/KON |  | CGZ2TZ Simon 10 | , z funkcją niezmienności faz, z przesłonami, 16A, 250V~, zaciski śrubowe. Kompletne - nie do ramek: biały
133607 | Gniazdo komputerowe pojedyncze RJ45 kategoria 6, ekranowane z przesłoną przeciwkurzową (moduł): biały D61E.01/11 | goria 6, ekranowane z przesłoną przeciwkurzową (moduł): biały | D61E.01/11/KON | simple | 0 | [8 empty] | KONTAKT-SIMON, Bestwińska 21 43-500 Czechowice-Dziedzice, info@kontakt-simon.com.pl | [26 empty] | Biały | Biały | [37 empty] | Komputerowe |  |  |  |  | Kontakt Simon | [8 empty] | Pojedyncze | [7 empty] | Simon 54 |  |  | Podtynkowy |  |  |  | IP 20 | [15 empty] | Gniazda | [25 empty] | a:10:{s:18:"pa_dane-producenta";a:6:{s:4:"name";s:18:"pa_dane-producenta";s:5:"value";s:0:"";s:8:"position";i:1;s:10:"is_visible";i:1;s:12:"is_variation";i:1;s:11:"is_taxonomy";i:1;}s:15:"pa_typ-produktu";a:6:{s:4:"name";s:15:"pa_typ-produktu";s:5:"value";s:0:"";s:8:"position";i:1;s:10:"is_visible";i:1;s:12:"is_variation";i:1;s:11:"is_taxonomy";i:1;}s:21:"pa_stopien-ochrony-ip";a:6:{s:4:"name";s:21:"pa_stopien-ochrony-ip";s:5:"value";s:0:"";s:8:"position";i:1;s:10:"is_visible";i:1;s:12:"is_variation";i:1;s:11:"is_taxonomy";i:1;}s:12:"pa_producent";a:6:{s:4:"name";s:12:"pa_producent";s:5:"value";s:0:"";s:8:"position";i:2;s:10:"is_visible";i:1;s:12:"is_variation";i:1;s:11:"is_taxonomy";i:1;}s:18:"pa_podtyp-produktu";a:6:{s:4:"name";s:18:"pa_podtyp-produktu";s:5:"value";s:0:"";s:8:"position";i:2;s:10:"is_visible";i:1;s:12:"is_variation";i:1;s:11:"is_taxonomy";i:1;}s:8:"pa_kolor";a:6:{s:4:"name";s:8:"pa_kolor";s:5:"value";s:0:"";s:8:"position";i:2;s:10:"is_visible";i:1;s:12:"is_variation";i:1;s:11:"is_taxonomy";i:1;}s:8:"pa_seria";a:6:{s:4:"name";s:8:"pa_seria";s:5:"value";s:0:"";s:8:"position";i:3;s:10:"is_visible";i:1;s:12:"is_variation";i:1;s:11:"is_taxonomy";i:1;}s:19:"pa_kolor-producenta";a:6:{s:4:"name";s:19:"pa_kolor-producenta";s:5:"value";s:0:"";s:8:"position";i:3;s:10:"is_visible";i:1;s:12:"is_variation";i:1;s:11:"is_taxonomy";i:1;}s:17:"pa_rodzaj-gniazda";a:6:{s:4:"name";s:17:"pa_rodzaj-gniazda";s:5:"value";s:0:"";s:8:"position";i:7;s:10:"is_visible";i:1;s:12:"is_variation";i:1;s:11:"is_taxonomy";i:1;}s:17:"pa_sposob-montazu";a:6:{s:4:"name";s:17:"pa_sposob-montazu";s:5:"value";s:0:"";s:8:"position";i:8;s:10:"is_visible";i:1;s:12:"is_variation";i:1;s:11:"is_taxonomy";i:1;}} | DRN1/84/KON¦DRN1/77/KON¦DRN1/70/KON¦DRN1/71/KON¦DR1/11/KON¦DR3/11/KON |  | Gniazdo komputerowe ekranowane Simon 54 | goria 6, ekranowane z przesłoną przeciwkurzową (moduł): biały
133608 | Łącznik świecznikowy z podświetleniem LED i do wersji IP44 (moduł) 16AX, 250V~, zaciski śrubowe: biały *Posiada wkładkę DU1W DW5ABL.01/11 | D i do wersji IP44 (moduł) 16AX, 250V~, zaciski śrubowe: biały *Posiada wkładkę DU1W | DW5ABL.01/11/KON | simple | 0 | [8 empty] | KONTAKT-SIMON, Bestwińska 21 43-500 Czechowice-Dziedzice, info@kontakt-simon.com.pl | [26 empty] | Biały | Biały | [7 empty] | 1 | [28 empty] | Tak | Podwójne |  |  |  |  | Kontakt Simon | [9 empty] | Podwójny | [6 empty] | Simon 54 |  |  | Podtynkowy |  |  |  | IP20/IP44 | [15 empty] | Łączniki | [25 empty] | a:12:{s:18:"pa_dane-producenta";a:6:{s:4:"name";s:18:"pa_dane-producenta";s:5:"value";s:0:"";s:8:"position";i:1;s:10:"is_visible";i:1;s:12:"is_variation";i:1;s:11:"is_taxonomy";i:1;}s:15:"pa_typ-produktu";a:6:{s:4:"name";s:15:"pa_typ-produktu";s:5:"value";s:0:"";s:8:"position";i:1;s:10:"is_visible";i:1;s:12:"is_variation";i:1;s:11:"is_taxonomy";i:1;}s:21:"pa_stopien-ochrony-ip";a:6:{s:4:"name";s:21:"pa_stopien-ochrony-ip";s:5:"value";s:0:"";s:8:"position";i:1;s:10:"is_visible";i:1;s:12:"is_variation";i:1;s:11:"is_taxonomy";i:1;}s:12:"pa_producent";a:6:{s:4:"name";s:12:"pa_producent";s:5:"value";s:0:"";s:8:"position";i:2;s:10:"is_visible";i:1;s:12:"is_variation";i:1;s:11:"is_taxonomy";i:1;}s:18:"pa_podtyp-produktu";a:6:{s:4:"name";s:18:"pa_podtyp-produktu";s:5:"value";s:0:"";s:8:"position";i:2;s:10:"is_visible";i:1;s:12:"is_variation";i:1;s:11:"is_taxonomy";i:1;}s:8:"pa_kolor";a:6:{s:4:"name";s:8:"pa_kolor";s:5:"value";s:0:"";s:8:"position";i:2;s:10:"is_visible";i:1;s:12:"is_variation";i:1;s:11:"is_taxonomy";i:1;}s:8:"pa_seria";a:6:{s:4:"name";s:8:"pa_seria";s:5:"value";s:0:"";s:8:"position";i:3;s:10:"is_visible";i:1;s:12:"is_variation";i:1;s:11:"is_taxonomy";i:1;}s:18:"pa_liczba-biegunow";a:6:{s:4:"name";s:18:"pa_liczba-biegunow";s:5:"value";s:0:"";s:8:"position";i:3;s:10:"is_visible";i:1;s:12:"is_variation";i:1;s:11:"is_taxonomy";i:1;}s:19:"pa_kolor-producenta";a:6:{s:4:"name";s:19:"pa_kolor-producenta";s:5:"value";s:0:"";s:8:"position";i:3;s:10:"is_visible";i:1;s:12:"is_variation";i:1;s:11:"is_taxonomy";i:1;}s:16:"pa_podswietlenie";a:6:{s:4:"name";s:16:"pa_podswietlenie";s:5:"value";s:0:"";s:8:"position";i:6;s:10:"is_visible";i:1;s:12:"is_variation";i:1;s:11:"is_taxonomy";i:1;}s:18:"pa_rodzaj-lacznika";a:6:{s:4:"name";s:18:"pa_rodzaj-lacznika";s:5:"value";s:0:"";s:8:"position";i:8;s:10:"is_visible";i:1;s:12:"is_variation";i:1;s:11:"is_taxonomy";i:1;}s:17:"pa_sposob-montazu";a:6:{s:4:"name";s:17:"pa_sposob-montazu";s:5:"value";s:0:"";s:8:"position";i:8;s:10:"is_visible";i:1;s:12:"is_variation";i:1;s:11:"is_taxonomy";i:1;}} | DRN1/84/KON¦DRN1/77/KON¦DRN1/70/KON¦DRN1/71/KON¦DR1/11/KON¦DR3/11/KON |  | Łącznik moduł Simon 54 | D i do wersji IP44 (moduł) 16AX, 250V~, zaciski śrubowe: biały *Posiada wkładkę DU1W
133609 | Gniazdo wtyczkowe z uziemieniem podwójne, z funkcją niezmienności faz, 16A, 250V~, zaciski śrubowe. Kompletne - nie do ramek: czarny CGZ2T/49 | , z funkcją niezmienności faz, 16A, 250V~, zaciski śrubowe. Kompletne - nie do ramek: czarny | CGZ2T/49/KON | simple | 0 | [8 empty] | KONTAKT-SIMON, Bestwińska 21 43-500 Czechowice-Dziedzice, info@kontakt-simon.com.pl | [26 empty] | Czarny | Czarny | [37 empty] | Wtyczkowe |  |  |  |  | Kontakt Simon | [8 empty] | Podwójne | [7 empty] | Simon 10 |  |  | Podtynkowy |  |  |  | IP 20 | [15 empty] | Gniazda | [25 empty] | a:10:{s:18:"pa_dane-producenta";a:6:{s:4:"name";s:18:"pa_dane-producenta";s:5:"value";s:0:"";s:8:"position";i:1;s:10:"is_visible";i:1;s:12:"is_variation";i:1;s:11:"is_taxonomy";i:1;}s:15:"pa_typ-produktu";a:6:{s:4:"name";s:15:"pa_typ-produktu";s:5:"value";s:0:"";s:8:"position";i:1;s:10:"is_visible";i:1;s:12:"is_variation";i:1;s:11:"is_taxonomy";i:1;}s:21:"pa_stopien-ochrony-ip";a:6:{s:4:"name";s:21:"pa_stopien-ochrony-ip";s:5:"value";s:0:"";s:8:"position";i:1;s:10:"is_visible";i:1;s:12:"is_variation";i:1;s:11:"is_taxonomy";i:1;}s:12:"pa_producent";a:6:{s:4:"name";s:12:"pa_producent";s:5:"value";s:0:"";s:8:"position";i:2;s:10:"is_visible";i:1;s:12:"is_variation";i:1;s:11:"is_taxonomy";i:1;}s:18:"pa_podtyp-produktu";a:6:{s:4:"name";s:18:"pa_podtyp-produktu";s:5:"value";s:0:"";s:8:"position";i:2;s:10:"is_visible";i:1;s:12:"is_variation";i:1;s:11:"is_taxonomy";i:1;}s:8:"pa_kolor";a:6:{s:4:"name";s:8:"pa_kolor";s:5:"value";s:0:"";s:8:"position";i:2;s:10:"is_visible";i:1;s:12:"is_variation";i:1;s:11:"is_taxonomy";i:1;}s:8:"pa_seria";a:6:{s:4:"name";s:8:"pa_seria";s:5:"value";s:0:"";s:8:"position";i:3;s:10:"is_visible";i:1;s:12:"is_variation";i:1;s:11:"is_taxonomy";i:1;}s:19:"pa_kolor-producenta";a:6:{s:4:"name";s:19:"pa_kolor-producenta";s:5:"value";s:0:"";s:8:"position";i:3;s:10:"is_visible";i:1;s:12:"is_variation";i:1;s:11:"is_taxonomy";i:1;}s:17:"pa_rodzaj-gniazda";a:6:{s:4:"name";s:17:"pa_rodzaj-gniazda";s:5:"value";s:0:"";s:8:"position";i:7;s:10:"is_visible";i:1;s:12:"is_variation";i:1;s:11:"is_taxonomy";i:1;}s:17:"pa_sposob-montazu";a:6:{s:4:"name";s:17:"pa_sposob-montazu";s:5:"value";s:0:"";s:8:"position";i:8;s:10:"is_visible";i:1;s:12:"is_variation";i:1;s:11:"is_taxonomy";i:1;}} | CR1/49/KON¦CR2/49/KON¦CR3/49/KON¦CR4/49/KON¦CR5/49/KON |  | CGZ2T Simon 10 | , z funkcją niezmienności faz, 16A, 250V~, zaciski śrubowe. Kompletne - nie do ramek: czarny
133610 | Gniazdo komputerowe podwójne RJ45 kategoria 6 ekranowane z przesłoną przeciwkurzową (moduł): czarny D62E.01/49 | ria 6 ekranowane z przesłoną przeciwkurzową (moduł): czarny | D62E.01/49/KON | simple | 0 | [8 empty] | KONTAKT-SIMON, Bestwińska 21 43-500 Czechowice-Dziedzice, info@kontakt-simon.com.pl | [26 empty] | Czarny | Czarny | [37 empty] | Komputerowe |  |  |  |  | Kontakt Simon | [8 empty] | Podwójne | [7 empty] | Simon 54 |  |  | Podtynkowy |  |  |  | IP 20 | [15 empty] | Gniazda | [25 empty] | a:10:{s:18:"pa_dane-producenta";a:6:{s:4:"name";s:18:"pa_dane-producenta";s:5:"value";s:0:"";s:8:"position";i:1;s:10:"is_visible";i:1;s:12:"is_variation";i:1;s:11:"is_taxonomy";i:1;}s:15:"pa_typ-produktu";a:6:{s:4:"name";s:15:"pa_typ-produktu";s:5:"value";s:0:"";s:8:"position";i:1;s:10:"is_visible";i:1;s:12:"is_variation";i:1;s:11:"is_taxonomy";i:1;}s:21:"pa_stopien-ochrony-ip";a:6:{s:4:"name";s:21:"pa_stopien-ochrony-ip";s:5:"value";s:0:"";s:8:"position";i:1;s:10:"is_visible";i:1;s:12:"is_variation";i:1;s:11:"is_taxonomy";i:1;}s:12:"pa_producent";a:6:{s:4:"name";s:12:"pa_producent";s:5:"value";s:0:"";s:8:"position";i:2;s:10:"is_visible";i:1;s:12:"is_variation";i:1;s:11:"is_taxonomy";i:1;}s:18:"pa_podtyp-produktu";a:6:{s:4:"name";s:18:"pa_podtyp-produktu";s:5:"value";s:0:"";s:8:"position";i:2;s:10:"is_visible";i:1;s:12:"is_variation";i:1;s:11:"is_taxonomy";i:1;}s:8:"pa_kolor";a:6:{s:4:"name";s:8:"pa_kolor";s:5:"value";s:0:"";s:8:"position";i:2;s:10:"is_visible";i:1;s:12:"is_variation";i:1;s:11:"is_taxonomy";i:1;}s:8:"pa_seria";a:6:{s:4:"name";s:8:"pa_seria";s:5:"value";s:0:"";s:8:"position";i:3;s:10:"is_visible";i:1;s:12:"is_variation";i:1;s:11:"is_taxonomy";i:1;}s:19:"pa_kolor-producenta";a:6:{s:4:"name";s:19:"pa_kolor-producenta";s:5:"value";s:0:"";s:8:"position";i:3;s:10:"is_visible";i:1;s:12:"is_variation";i:1;s:11:"is_taxonomy";i:1;}s:17:"pa_rodzaj-gniazda";a:6:{s:4:"name";s:17:"pa_rodzaj-gniazda";s:5:"value";s:0:"";s:8:"position";i:7;s:10:"is_visible";i:1;s:12:"is_variation";i:1;s:11:"is_taxonomy";i:1;}s:17:"pa_sposob-montazu";a:6:{s:4:"name";s:17:"pa_sposob-montazu";s:5:"value";s:0:"";s:8:"position";i:8;s:10:"is_visible";i:1;s:12:"is_variation";i:1;s:11:"is_taxonomy";i:1;}} | DRN1/85/KON¦DRN1/74/KON¦DRN1/73/KON¦DR1/48/KON¦DR3/48/KON¦DR1/49/KON¦DR3/49/KON |  | Gniazdo komputerowe ekranowane Simon 54 | ria 6 ekranowane z przesłoną przeciwkurzową (moduł): czarny
133611 | Gniazdo wtyczkowe z uziemieniem podwójne, z funkcją niezmienności faz, 16A, 250V~, zaciski śrubowe. Kompletne - nie do ramek: biały CGZ2T/11 | , z funkcją niezmienności faz, 16A, 250V~, zaciski śrubowe. Kompletne - nie do ramek: biały | CGZ2T/11/KON | simple | 0 | [8 empty] | KONTAKT-SIMON, Bestwińska 21 43-500 Czechowice-Dziedzice, info@kontakt-simon.com.pl | [26 empty] | Biały | Biały | [37 empty] | Wtyczkowe |  |  |  |  | Kontakt Simon | [8 empty] | Podwójne | [7 empty] | Simon 10 |  |  | Podtynkowy |  |  |  | IP 20 | [15 empty] | Gniazda | [25 empty] | a:10:{s:18:"pa_dane-producenta";a:6:{s:4:"name";s:18:"pa_dane-producenta";s:5:"value";s:0:"";s:8:"position";i:1;s:10:"is_visible";i:1;s:12:"is_variation";i:1;s:11:"is_taxonomy";i:1;}s:15:"pa_typ-produktu";a:6:{s:4:"name";s:15:"pa_typ-produktu";s:5:"value";s:0:"";s:8:"position";i:1;s:10:"is_visible";i:1;s:12:"is_variation";i:1;s:11:"is_taxonomy";i:1;}s:21:"pa_stopien-ochrony-ip";a:6:{s:4:"name";s:21:"pa_stopien-ochrony-ip";s:5:"value";s:0:"";s:8:"position";i:1;s:10:"is_visible";i:1;s:12:"is_variation";i:1;s:11:"is_taxonomy";i:1;}s:12:"pa_producent";a:6:{s:4:"name";s:12:"pa_producent";s:5:"value";s:0:"";s:8:"position";i:2;s:10:"is_visible";i:1;s:12:"is_variation";i:1;s:11:"is_taxonomy";i:1;}s:18:"pa_podtyp-produktu";a:6:{s:4:"name";s:18:"pa_podtyp-produktu";s:5:"value";s:0:"";s:8:"position";i:2;s:10:"is_visible";i:1;s:12:"is_variation";i:1;s:11:"is_taxonomy";i:1;}s:8:"pa_kolor";a:6:{s:4:"name";s:8:"pa_kolor";s:5:"value";s:0:"";s:8:"position";i:2;s:10:"is_visible";i:1;s:12:"is_variation";i:1;s:11:"is_taxonomy";i:1;}s:8:"pa_seria";a:6:{s:4:"name";s:8:"pa_seria";s:5:"value";s:0:"";s:8:"position";i:3;s:10:"is_visible";i:1;s:12:"is_variation";i:1;s:11:"is_taxonomy";i:1;}s:19:"pa_kolor-producenta";a:6:{s:4:"name";s:19:"pa_kolor-producenta";s:5:"value";s:0:"";s:8:"position";i:3;s:10:"is_visible";i:1;s:12:"is_variation";i:1;s:11:"is_taxonomy";i:1;}s:17:"pa_rodzaj-gniazda";a:6:{s:4:"name";s:17:"pa_rodzaj-gniazda";s:5:"value";s:0:"";s:8:"position";i:7;s:10:"is_visible";i:1;s:12:"is_variation";i:1;s:11:"is_taxonomy";i:1;}s:17:"pa_sposob-montazu";a:6:{s:4:"name";s:17:"pa_sposob-montazu";s:5:"value";s:0:"";s:8:"position";i:8;s:10:"is_visible";i:1;s:12:"is_variation";i:1;s:11:"is_taxonomy";i:1;}} | CR1/11/KON¦CR2/11/KON¦CR3/11/KON¦CR4/11/KON¦CR5/11/KON |  | CGZ2T Simon 10 | , z funkcją niezmienności faz, 16A, 250V~, zaciski śrubowe. Kompletne - nie do ramek: biały
133612 | Łącznik świecznikowy do wersji IP44 (moduł) 10AX, 250V~, szybkozłącza: czarny *Posiada wkładkę uszczelniającą pod klawisze DU1W DW5B.01/49 | uł) 10AX, 250V~, szybkozłącza: czarny *Posiada wkładkę uszczelniającą pod klawisze DU1W | DW5B.01/49/KON | simple | 0 | [8 empty] | KONTAKT-SIMON, Bestwińska 21 43-500 Czechowice-Dziedzice, info@kontakt-simon.com.pl | [26 empty] | Czarny | Czarny | [7 empty] | 1 | [28 empty] | Nie | Podwójne |  |  |  |  | Kontakt Simon | [9 empty] | Podwójny | [6 empty] | Simon 54 |  |  | Podtynkowy |  |  |  | IP 44 | [15 empty] | Łączniki | [25 empty] | a:12:{s:18:"pa_dane-producenta";a:6:{s:4:"name";s:18:"pa_dane-producenta";s:5:"value";s:0:"";s:8:"position";i:1;s:10:"is_visible";i:1;s:12:"is_variation";i:1;s:11:"is_taxonomy";i:1;}s:15:"pa_typ-produktu";a:6:{s:4:"name";s:15:"pa_typ-produktu";s:5:"value";s:0:"";s:8:"position";i:1;s:10:"is_visible";i:1;s:12:"is_variation";i:1;s:11:"is_taxonomy";i:1;}s:21:"pa_stopien-ochrony-ip";a:6:{s:4:"name";s:21:"pa_stopien-ochrony-ip";s:5:"value";s:0:"";s:8:"position";i:1;s:10:"is_visible";i:1;s:12:"is_variation";i:1;s:11:"is_taxonomy";i:1;}s:12:"pa_producent";a:6:{s:4:"name";s:12:"pa_producent";s:5:"value";s:0:"";s:8:"position";i:2;s:10:"is_visible";i:1;s:12:"is_variation";i:1;s:11:"is_taxonomy";i:1;}s:18:"pa_podtyp-produktu";a:6:{s:4:"name";s:18:"pa_podtyp-produktu";s:5:"value";s:0:"";s:8:"position";i:2;s:10:"is_visible";i:1;s:12:"is_variation";i:1;s:11:"is_taxonomy";i:1;}s:8:"pa_kolor";a:6:{s:4:"name";s:8:"pa_kolor";s:5:"value";s:0:"";s:8:"position";i:2;s:10:"is_visible";i:1;s:12:"is_variation";i:1;s:11:"is_taxonomy";i:1;}s:8:"pa_seria";a:6:{s:4:"name";s:8:"pa_seria";s:5:"value";s:0:"";s:8:"position";i:3;s:10:"is_visible";i:1;s:12:"is_variation";i:1;s:11:"is_taxonomy";i:1;}s:18:"pa_liczba-biegunow";a:6:{s:4:"name";s:18:"pa_liczba-biegunow";s:5:"value";s:0:"";s:8:"position";i:3;s:10:"is_visible";i:1;s:12:"is_variation";i:1;s:11:"is_taxonomy";i:1;}s:19:"pa_kolor-producenta";a:6:{s:4:"name";s:19:"pa_kolor-producenta";s:5:"value";s:0:"";s:8:"position";i:3;s:10:"is_visible";i:1;s:12:"is_variation";i:1;s:11:"is_taxonomy";i:1;}s:16:"pa_podswietlenie";a:6:{s:4:"name";s:16:"pa_podswietlenie";s:5:"value";s:0:"";s:8:"position";i:6;s:10:"is_visible";i:1;s:12:"is_variation";i:1;s:11:"is_taxonomy";i:1;}s:18:"pa_rodzaj-lacznika";a:6:{s:4:"name";s:18:"pa_rodzaj-lacznika";s:5:"value";s:0:"";s:8:"position";i:8;s:10:"is_visible";i:1;s:12:"is_variation";i:1;s:11:"is_taxonomy";i:1;}s:17:"pa_sposob-montazu";a:6:{s:4:"name";s:17:"pa_sposob-montazu";s:5:"value";s:0:"";s:8:"position";i:8;s:10:"is_visible";i:1;s:12:"is_variation";i:1;s:11:"is_taxonomy";i:1;}} | DRN1/85/KON¦DRN1/74/KON¦DRN1/73/KON¦DR1/48/KON¦DR3/48/KON¦DR1/49/KON¦DR3/49/KON |  | Łącznik Simon 54 | uł) 10AX, 250V~, szybkozłącza: czarny *Posiada wkładkę uszczelniającą pod klawisze DU1W
133613 | Gniazdo komputerowe podwójne RJ45 kategoria 6 ekranowane z przesłoną przeciwkurzową (moduł): biały D62E.01/11 | ria 6 ekranowane z przesłoną przeciwkurzową (moduł): biały | D62E.01/11/KON | simple | 0 | [8 empty] | KONTAKT-SIMON, Bestwińska 21 43-500 Czechowice-Dziedzice, info@kontakt-simon.com.pl | [26 empty] | Biały | Biały | [37 empty] | Komputerowe |  |  |  |  | Kontakt Simon | [8 empty] | Podwójne | [7 empty] | Simon 54 |  |  | Podtynkowy |  |  |  | IP 20 | [15 empty] | Gniazda | [25 empty] | a:10:{s:18:"pa_dane-producenta";a:6:{s:4:"name";s:18:"pa_dane-producenta";s:5:"value";s:0:"";s:8:"position";i:1;s:10:"is_visible";i:1;s:12:"is_variation";i:1;s:11:"is_taxonomy";i:1;}s:15:"pa_typ-produktu";a:6:{s:4:"name";s:15:"pa_typ-produktu";s:5:"value";s:0:"";s:8:"position";i:1;s:10:"is_visible";i:1;s:12:"is_variation";i:1;s:11:"is_taxonomy";i:1;}s:21:"pa_stopien-ochrony-ip";a:6:{s:4:"name";s:21:"pa_stopien-ochrony-ip";s:5:"value";s:0:"";s:8:"position";i:1;s:10:"is_visible";i:1;s:12:"is_variation";i:1;s:11:"is_taxonomy";i:1;}s:12:"pa_producent";a:6:{s:4:"name";s:12:"pa_producent";s:5:"value";s:0:"";s:8:"position";i:2;s:10:"is_visible";i:1;s:12:"is_variation";i:1;s:11:"is_taxonomy";i:1;}s:18:"pa_podtyp-produktu";a:6:{s:4:"name";s:18:"pa_podtyp-produktu";s:5:"value";s:0:"";s:8:"position";i:2;s:10:"is_visible";i:1;s:12:"is_variation";i:1;s:11:"is_taxonomy";i:1;}s:8:"pa_kolor";a:6:{s:4:"name";s:8:"pa_kolor";s:5:"value";s:0:"";s:8:"position";i:2;s:10:"is_visible";i:1;s:12:"is_variation";i:1;s:11:"is_taxonomy";i:1;}s:8:"pa_seria";a:6:{s:4:"name";s:8:"pa_seria";s:5:"value";s:0:"";s:8:"position";i:3;s:10:"is_visible";i:1;s:12:"is_variation";i:1;s:11:"is_taxonomy";i:1;}s:19:"pa_kolor-producenta";a:6:{s:4:"name";s:19:"pa_kolor-producenta";s:5:"value";s:0:"";s:8:"position";i:3;s:10:"is_visible";i:1;s:12:"is_variation";i:1;s:11:"is_taxonomy";i:1;}s:17:"pa_rodzaj-gniazda";a:6:{s:4:"name";s:17:"pa_rodzaj-gniazda";s:5:"value";s:0:"";s:8:"position";i:7;s:10:"is_visible";i:1;s:12:"is_variation";i:1;s:11:"is_taxonomy";i:1;}s:17:"pa_sposob-montazu";a:6:{s:4:"name";s:17:"pa_sposob-montazu";s:5:"value";s:0:"";s:8:"position";i:8;s:10:"is_visible";i:1;s:12:"is_variation";i:1;s:11:"is_taxonomy";i:1;}} | DRN1/84/KON¦DRN1/77/KON¦DRN1/70/KON¦DRN1/71/KON¦DR1/11/KON¦DR3/11/KON |  | Gniazdo komputerowe ekranowane Simon 54 | ria 6 ekranowane z przesłoną przeciwkurzową (moduł): biały
133614 | Łącznik świecznikowy do wersji IP44 (moduł) 10AX, 250V~, szybkozłącza: biały *Posiada wkładkę uszczelniającą pod klawisze DU1W DW5B.01/11 | uł) 10AX, 250V~, szybkozłącza: biały *Posiada wkładkę uszczelniającą pod klawisze DU1W | DW5B.01/11/KON | simple | 0 | [8 empty] | KONTAKT-SIMON, Bestwińska 21 43-500 Czechowice-Dziedzice, info@kontakt-simon.com.pl | [26 empty] | Biały | Biały | [7 empty] | 1 | [28 empty] | Nie | Podwójne |  |  |  |  | Kontakt Simon | [9 empty] | Podwójny | [6 empty] | Simon 54 |  |  | Podtynkowy |  |  |  | IP 44 | [15 empty] | Łączniki | [25 empty] | a:12:{s:18:"pa_dane-producenta";a:6:{s:4:"name";s:18:"pa_dane-producenta";s:5:"value";s:0:"";s:8:"position";i:1;s:10:"is_visible";i:1;s:12:"is_variation";i:1;s:11:"is_taxonomy";i:1;}s:15:"pa_typ-produktu";a:6:{s:4:"name";s:15:"pa_typ-produktu";s:5:"value";s:0:"";s:8:"position";i:1;s:10:"is_visible";i:1;s:12:"is_variation";i:1;s:11:"is_taxonomy";i:1;}s:21:"pa_stopien-ochrony-ip";a:6:{s:4:"name";s:21:"pa_stopien-ochrony-ip";s:5:"value";s:0:"";s:8:"position";i:1;s:10:"is_visible";i:1;s:12:"is_variation";i:1;s:11:"is_taxonomy";i:1;}s:12:"pa_producent";a:6:{s:4:"name";s:12:"pa_producent";s:5:"value";s:0:"";s:8:"position";i:2;s:10:"is_visible";i:1;s:12:"is_variation";i:1;s:11:"is_taxonomy";i:1;}s:18:"pa_podtyp-produktu";a:6:{s:4:"name";s:18:"pa_podtyp-produktu";s:5:"value";s:0:"";s:8:"position";i:2;s:10:"is_visible";i:1;s:12:"is_variation";i:1;s:11:"is_taxonomy";i:1;}s:8:"pa_kolor";a:6:{s:4:"name";s:8:"pa_kolor";s:5:"value";s:0:"";s:8:"position";i:2;s:10:"is_visible";i:1;s:12:"is_variation";i:1;s:11:"is_taxonomy";i:1;}s:8:"pa_seria";a:6:{s:4:"name";s:8:"pa_seria";s:5:"value";s:0:"";s:8:"position";i:3;s:10:"is_visible";i:1;s:12:"is_variation";i:1;s:11:"is_taxonomy";i:1;}s:18:"pa_liczba-biegunow";a:6:{s:4:"name";s:18:"pa_liczba-biegunow";s:5:"value";s:0:"";s:8:"position";i:3;s:10:"is_visible";i:1;s:12:"is_variation";i:1;s:11:"is_taxonomy";i:1;}s:19:"pa_kolor-producenta";a:6:{s:4:"name";s:19:"pa_kolor-producenta";s:5:"value";s:0:"";s:8:"position";i:3;s:10:"is_visible";i:1;s:12:"is_variation";i:1;s:11:"is_taxonomy";i:1;}s:16:"pa_podswietlenie";a:6:{s:4:"name";s:16:"pa_podswietlenie";s:5:"value";s:0:"";s:8:"position";i:6;s:10:"is_visible";i:1;s:12:"is_variation";i:1;s:11:"is_taxonomy";i:1;}s:18:"pa_rodzaj-lacznika";a:6:{s:4:"name";s:18:"pa_rodzaj-lacznika";s:5:"value";s:0:"";s:8:"position";i:8;s:10:"is_visible";i:1;s:12:"is_variation";i:1;s:11:"is_taxonomy";i:1;}s:17:"pa_sposob-montazu";a:6:{s:4:"name";s:17:"pa_sposob-montazu";s:5:"value";s:0:"";s:8:"position";i:8;s:10:"is_visible";i:1;s:12:"is_variation";i:1;s:11:"is_taxonomy";i:1;}} | DRN1/84/KON¦DRN1/77/KON¦DRN1/70/KON¦DRN1/71/KON¦DR1/11/KON¦DR3/11/KON |  | Łącznik Simon 54 | uł) 10AX, 250V~, szybkozłącza: biały *Posiada wkładkę uszczelniającą pod klawisze DU1W
133615 | Gniazdo HDMI podwójne (moduł): biały DGHDMI2.01/11 |  | DGHDMI2.01/11/KON | simple | 0 | [8 empty] | KONTAKT-SIMON, Bestwińska 21 43-500 Czechowice-Dziedzice, info@kontakt-simon.com.pl | [26 empty] | Biały | Biały | [37 empty] | HDMI |  |  |  |  | Kontakt Simon | [8 empty] | Podwójne | [7 empty] | Simon 54 |  |  | Podtynkowy |  |  |  | IP 20 | [15 empty] | Gniazda | [25 empty] | a:10:{s:18:"pa_dane-producenta";a:6:{s:4:"name";s:18:"pa_dane-producenta";s:5:"value";s:0:"";s:8:"position";i:1;s:10:"is_visible";i:1;s:12:"is_variation";i:1;s:11:"is_taxonomy";i:1;}s:15:"pa_typ-produktu";a:6:{s:4:"name";s:15:"pa_typ-produktu";s:5:"value";s:0:"";s:8:"position";i:1;s:10:"is_visible";i:1;s:12:"is_variation";i:1;s:11:"is_taxonomy";i:1;}s:21:"pa_stopien-ochrony-ip";a:6:{s:4:"name";s:21:"pa_stopien-ochrony-ip";s:5:"value";s:0:"";s:8:"position";i:1;s:10:"is_visible";i:1;s:12:"is_variation";i:1;s:11:"is_taxonomy";i:1;}s:12:"pa_producent";a:6:{s:4:"name";s:12:"pa_producent";s:5:"value";s:0:"";s:8:"position";i:2;s:10:"is_visible";i:1;s:12:"is_variation";i:1;s:11:"is_taxonomy";i:1;}s:18:"pa_podtyp-produktu";a:6:{s:4:"name";s:18:"pa_podtyp-produktu";s:5:"value";s:0:"";s:8:"position";i:2;s:10:"is_visible";i:1;s:12:"is_variation";i:1;s:11:"is_taxonomy";i:1;}s:8:"pa_kolor";a:6:{s:4:"name";s:8:"pa_kolor";s:5:"value";s:0:"";s:8:"position";i:2;s:10:"is_visible";i:1;s:12:"is_variation";i:1;s:11:"is_taxonomy";i:1;}s:8:"pa_seria";a:6:{s:4:"name";s:8:"pa_seria";s:5:"value";s:0:"";s:8:"position";i:3;s:10:"is_visible";i:1;s:12:"is_variation";i:1;s:11:"is_taxonomy";i:1;}s:19:"pa_kolor-producenta";a:6:{s:4:"name";s:19:"pa_kolor-producenta";s:5:"value";s:0:"";s:8:"position";i:3;s:10:"is_visible";i:1;s:12:"is_variation";i:1;s:11:"is_taxonomy";i:1;}s:17:"pa_rodzaj-gniazda";a:6:{s:4:"name";s:17:"pa_rodzaj-gniazda";s:5:"value";s:0:"";s:8:"position";i:7;s:10:"is_visible";i:1;s:12:"is_variation";i:1;s:11:"is_taxonomy";i:1;}s:17:"pa_sposob-montazu";a:6:{s:4:"name";s:17:"pa_sposob-montazu";s:5:"value";s:0:"";s:8:"position";i:8;s:10:"is_visible";i:1;s:12:"is_variation";i:1;s:11:"is_taxonomy";i:1;}} | DRN1/84/KON¦DRN1/77/KON¦DRN1/70/KON¦DRN1/71/KON¦DR1/11/KON¦DR3/11/KON |  | Gniazdo HDMI Simon 54
133616 | Łącznik świecznikowy (moduł) 16AX, 250V~, zaciski śrubowe: czarny DW5A.01/49 | , zaciski śrubowe: czarny | DW5A.01/49/KON | simple | 0 | [8 empty] | KONTAKT-SIMON, Bestwińska 21 43-500 Czechowice-Dziedzice, info@kontakt-simon.com.pl | [26 empty] | Czarny | Czarny | [7 empty] | 1 | [28 empty] | Nie | Podwójne |  |  |  |  | Kontakt Simon | [9 empty] | Podwójny | [6 empty] | Simon 54 |  |  | Podtynkowy |  |  |  | IP20/IP44 | [15 empty] | Łączniki | [25 empty] | a:12:{s:18:"pa_dane-producenta";a:6:{s:4:"name";s:18:"pa_dane-producenta";s:5:"value";s:0:"";s:8:"position";i:1;s:10:"is_visible";i:1;s:12:"is_variation";i:1;s:11:"is_taxonomy";i:1;}s:15:"pa_typ-produktu";a:6:{s:4:"name";s:15:"pa_typ-produktu";s:5:"value";s:0:"";s:8:"position";i:1;s:10:"is_visible";i:1;s:12:"is_variation";i:1;s:11:"is_taxonomy";i:1;}s:21:"pa_stopien-ochrony-ip";a:6:{s:4:"name";s:21:"pa_stopien-ochrony-ip";s:5:"value";s:0:"";s:8:"position";i:1;s:10:"is_visible";i:1;s:12:"is_variation";i:1;s:11:"is_taxonomy";i:1;}s:12:"pa_producent";a:6:{s:4:"name";s:12:"pa_producent";s:5:"value";s:0:"";s:8:"position";i:2;s:10:"is_visible";i:1;s:12:"is_variation";i:1;s:11:"is_taxonomy";i:1;}s:18:"pa_podtyp-produktu";a:6:{s:4:"name";s:18:"pa_podtyp-produktu";s:5:"value";s:0:"";s:8:"position";i:2;s:10:"is_visible";i:1;s:12:"is_variation";i:1;s:11:"is_taxonomy";i:1;}s:8:"pa_kolor";a:6:{s:4:"name";s:8:"pa_kolor";s:5:"value";s:0:"";s:8:"position";i:2;s:10:"is_visible";i:1;s:12:"is_variation";i:1;s:11:"is_taxonomy";i:1;}s:8:"pa_seria";a:6:{s:4:"name";s:8:"pa_seria";s:5:"value";s:0:"";s:8:"position";i:3;s:10:"is_visible";i:1;s:12:"is_variation";i:1;s:11:"is_taxonomy";i:1;}s:18:"pa_liczba-biegunow";a:6:{s:4:"name";s:18:"pa_liczba-biegunow";s:5:"value";s:0:"";s:8:"position";i:3;s:10:"is_visible";i:1;s:12:"is_variation";i:1;s:11:"is_taxonomy";i:1;}s:19:"pa_kolor-producenta";a:6:{s:4:"name";s:19:"pa_kolor-producenta";s:5:"value";s:0:"";s:8:"position";i:3;s:10:"is_visible";i:1;s:12:"is_variation";i:1;s:11:"is_taxonomy";i:1;}s:16:"pa_podswietlenie";a:6:{s:4:"name";s:16:"pa_podswietlenie";s:5:"value";s:0:"";s:8:"position";i:6;s:10:"is_visible";i:1;s:12:"is_variation";i:1;s:11:"is_taxonomy";i:1;}s:18:"pa_rodzaj-lacznika";a:6:{s:4:"name";s:18:"pa_rodzaj-lacznika";s:5:"value";s:0:"";s:8:"position";i:8;s:10:"is_visible";i:1;s:12:"is_variation";i:1;s:11:"is_taxonomy";i:1;}s:17:"pa_sposob-montazu";a:6:{s:4:"name";s:17:"pa_sposob-montazu";s:5:"value";s:0:"";s:8:"position";i:8;s:10:"is_visible";i:1;s:12:"is_variation";i:1;s:11:"is_taxonomy";i:1;}} | DRN1/85/KON¦DRN1/74/KON¦DRN1/73/KON¦DR1/48/KON¦DR3/48/KON¦DR1/49/KON¦DR3/49/KON |  | Łącznik moduł Simon 54 | , zaciski śrubowe: czarny
133617 | Gniazdo HDMI + RJ45 kat.6. (moduł): czarny DGHRJ45.01/49 | ny | DGHRJ45.01/49/KON | simple | 0 | [8 empty] | KONTAKT-SIMON, Bestwińska 21 43-500 Czechowice-Dziedzice, info@kontakt-simon.com.pl | [26 empty] | Czarny | Czarny | [37 empty] | HDMI¦Komputerowe |  |  |  |  | Kontakt Simon | [16 empty] | Simon 54 |  |  | Podtynkowy |  |  |  | IP 20 | [15 empty] | Gniazda | [25 empty] | a:9:{s:18:"pa_dane-producenta";a:6:{s:4:"name";s:18:"pa_dane-producenta";s:5:"value";s:0:"";s:8:"position";i:1;s:10:"is_visible";i:1;s:12:"is_variation";i:1;s:11:"is_taxonomy";i:1;}s:15:"pa_typ-produktu";a:6:{s:4:"name";s:15:"pa_typ-produktu";s:5:"value";s:0:"";s:8:"position";i:1;s:10:"is_visible";i:1;s:12:"is_variation";i:1;s:11:"is_taxonomy";i:1;}s:21:"pa_stopien-ochrony-ip";a:6:{s:4:"name";s:21:"pa_stopien-ochrony-ip";s:5:"value";s:0:"";s:8:"position";i:1;s:10:"is_visible";i:1;s:12:"is_variation";i:1;s:11:"is_taxonomy";i:1;}s:12:"pa_producent";a:6:{s:4:"name";s:12:"pa_producent";s:5:"value";s:0:"";s:8:"position";i:2;s:10:"is_visible";i:1;s:12:"is_variation";i:1;s:11:"is_taxonomy";i:1;}s:18:"pa_podtyp-produktu";a:6:{s:4:"name";s:18:"pa_podtyp-produktu";s:5:"value";s:0:"";s:8:"position";i:2;s:10:"is_visible";i:1;s:12:"is_variation";i:1;s:11:"is_taxonomy";i:1;}s:8:"pa_kolor";a:6:{s:4:"name";s:8:"pa_kolor";s:5:"value";s:0:"";s:8:"position";i:2;s:10:"is_visible";i:1;s:12:"is_variation";i:1;s:11:"is_taxonomy";i:1;}s:8:"pa_seria";a:6:{s:4:"name";s:8:"pa_seria";s:5:"value";s:0:"";s:8:"position";i:3;s:10:"is_visible";i:1;s:12:"is_variation";i:1;s:11:"is_taxonomy";i:1;}s:19:"pa_kolor-producenta";a:6:{s:4:"name";s:19:"pa_kolor-producenta";s:5:"value";s:0:"";s:8:"position";i:3;s:10:"is_visible";i:1;s:12:"is_variation";i:1;s:11:"is_taxonomy";i:1;}s:17:"pa_sposob-montazu";a:6:{s:4:"name";s:17:"pa_sposob-montazu";s:5:"value";s:0:"";s:8:"position";i:8;s:10:"is_visible";i:1;s:12:"is_variation";i:1;s:11:"is_taxonomy";i:1;}} | DRN1/85/KON¦DRN1/74/KON¦DRN1/73/KON¦DR1/48/KON¦DR3/48/KON¦DR1/49/KON¦DR3/49/KON |  | Gniazdo HDMI + RJ45 Simon 54 | ny
133618 | Łącznik schodowy z podświetleniem LED bez piktogramu (moduł) 16AX, 250V~, zaciski śrubowe: czarny DW6AL.01/X/49 | z piktogramu (moduł) 16AX, 250V~, zaciski śrubowe: czarny | DW6AL.01/X/49/KON | simple | 0 | [8 empty] | KONTAKT-SIMON, Bestwińska 21 43-500 Czechowice-Dziedzice, info@kontakt-simon.com.pl | [26 empty] | Czarny | Czarny | [34 empty] | Nie |  | Tak | Schodowe |  |  |  |  | Kontakt Simon | [16 empty] | Simon 54 |  |  | Podtynkowy |  |  |  | IP20/IP44 | [15 empty] | Łączniki | [25 empty] | a:11:{s:18:"pa_dane-producenta";a:6:{s:4:"name";s:18:"pa_dane-producenta";s:5:"value";s:0:"";s:8:"position";i:1;s:10:"is_visible";i:1;s:12:"is_variation";i:1;s:11:"is_taxonomy";i:1;}s:15:"pa_typ-produktu";a:6:{s:4:"name";s:15:"pa_typ-produktu";s:5:"value";s:0:"";s:8:"position";i:1;s:10:"is_visible";i:1;s:12:"is_variation";i:1;s:11:"is_taxonomy";i:1;}s:21:"pa_stopien-ochrony-ip";a:6:{s:4:"name";s:21:"pa_stopien-ochrony-ip";s:5:"value";s:0:"";s:8:"position";i:1;s:10:"is_visible";i:1;s:12:"is_variation";i:1;s:11:"is_taxonomy";i:1;}s:12:"pa_producent";a:6:{s:4:"name";s:12:"pa_producent";s:5:"value";s:0:"";s:8:"position";i:2;s:10:"is_visible";i:1;s:12:"is_variation";i:1;s:11:"is_taxonomy";i:1;}s:18:"pa_podtyp-produktu";a:6:{s:4:"name";s:18:"pa_podtyp-produktu";s:5:"value";s:0:"";s:8:"position";i:2;s:10:"is_visible";i:1;s:12:"is_variation";i:1;s:11:"is_taxonomy";i:1;}s:8:"pa_kolor";a:6:{s:4:"name";s:8:"pa_kolor";s:5:"value";s:0:"";s:8:"position";i:2;s:10:"is_visible";i:1;s:12:"is_variation";i:1;s:11:"is_taxonomy";i:1;}s:8:"pa_seria";a:6:{s:4:"name";s:8:"pa_seria";s:5:"value";s:0:"";s:8:"position";i:3;s:10:"is_visible";i:1;s:12:"is_variation";i:1;s:11:"is_taxonomy";i:1;}s:19:"pa_kolor-producenta";a:6:{s:4:"name";s:19:"pa_kolor-producenta";s:5:"value";s:0:"";s:8:"position";i:3;s:10:"is_visible";i:1;s:12:"is_variation";i:1;s:11:"is_taxonomy";i:1;}s:16:"pa_podswietlenie";a:6:{s:4:"name";s:16:"pa_podswietlenie";s:5:"value";s:0:"";s:8:"position";i:6;s:10:"is_visible";i:1;s:12:"is_variation";i:1;s:11:"is_taxonomy";i:1;}s:17:"pa_sposob-montazu";a:6:{s:4:"name";s:17:"pa_sposob-montazu";s:5:"value";s:0:"";s:8:"position";i:8;s:10:"is_visible";i:1;s:12:"is_variation";i:1;s:11:"is_taxonomy";i:1;}s:12:"pa_piktogram";a:6:{s:4:"name";s:12:"pa_piktogram";s:5:"value";s:0:"";s:8:"position";i:12;s:10:"is_visible";i:1;s:12:"is_variation";i:1;s:11:"is_taxonomy";i:1;}} | DRN1/85/KON¦DRN1/74/KON¦DRN1/73/KON¦DR1/48/KON¦DR3/48/KON¦DR1/49/KON¦DR3/49/KON |  | Łącznik schodowy moduł Simon 54 | z piktogramu (moduł) 16AX, 250V~, zaciski śrubowe: czarny
133619 | Gniazdo HDMI + RJ45 kat.6. (moduł): biały DGHRJ45.01/11 | y | DGHRJ45.01/11/KON | simple | 0 | [8 empty] | KONTAKT-SIMON, Bestwińska 21 43-500 Czechowice-Dziedzice, info@kontakt-simon.com.pl | [26 empty] | Biały | Biały | [37 empty] | HDMI¦Komputerowe |  |  |  |  | Kontakt Simon | [16 empty] | Simon 54 |  |  | Podtynkowy |  |  |  | IP 20 | [15 empty] | Gniazda | [25 empty] | a:9:{s:18:"pa_dane-producenta";a:6:{s:4:"name";s:18:"pa_dane-producenta";s:5:"value";s:0:"";s:8:"position";i:1;s:10:"is_visible";i:1;s:12:"is_variation";i:1;s:11:"is_taxonomy";i:1;}s:15:"pa_typ-produktu";a:6:{s:4:"name";s:15:"pa_typ-produktu";s:5:"value";s:0:"";s:8:"position";i:1;s:10:"is_visible";i:1;s:12:"is_variation";i:1;s:11:"is_taxonomy";i:1;}s:21:"pa_stopien-ochrony-ip";a:6:{s:4:"name";s:21:"pa_stopien-ochrony-ip";s:5:"value";s:0:"";s:8:"position";i:1;s:10:"is_visible";i:1;s:12:"is_variation";i:1;s:11:"is_taxonomy";i:1;}s:12:"pa_producent";a:6:{s:4:"name";s:12:"pa_producent";s:5:"value";s:0:"";s:8:"position";i:2;s:10:"is_visible";i:1;s:12:"is_variation";i:1;s:11:"is_taxonomy";i:1;}s:18:"pa_podtyp-produktu";a:6:{s:4:"name";s:18:"pa_podtyp-produktu";s:5:"value";s:0:"";s:8:"position";i:2;s:10:"is_visible";i:1;s:12:"is_variation";i:1;s:11:"is_taxonomy";i:1;}s:8:"pa_kolor";a:6:{s:4:"name";s:8:"pa_kolor";s:5:"value";s:0:"";s:8:"position";i:2;s:10:"is_visible";i:1;s:12:"is_variation";i:1;s:11:"is_taxonomy";i:1;}s:8:"pa_seria";a:6:{s:4:"name";s:8:"pa_seria";s:5:"value";s:0:"";s:8:"position";i:3;s:10:"is_visible";i:1;s:12:"is_variation";i:1;s:11:"is_taxonomy";i:1;}s:19:"pa_kolor-producenta";a:6:{s:4:"name";s:19:"pa_kolor-producenta";s:5:"value";s:0:"";s:8:"position";i:3;s:10:"is_visible";i:1;s:12:"is_variation";i:1;s:11:"is_taxonomy";i:1;}s:17:"pa_sposob-montazu";a:6:{s:4:"name";s:17:"pa_sposob-montazu";s:5:"value";s:0:"";s:8:"position";i:8;s:10:"is_visible";i:1;s:12:"is_variation";i:1;s:11:"is_taxonomy";i:1;}} | DRN1/84/KON¦DRN1/77/KON¦DRN1/70/KON¦DRN1/71/KON¦DR1/11/KON¦DR3/11/KON |  | Gniazdo HDMI + RJ45 Simon 54 | y
133620 | Łącznik schodowy z podświetleniem LED bez piktogramu (moduł) 16AX, 250V~, zaciski śrubowe: biały DW6AL.01/X/11 | z piktogramu (moduł) 16AX, 250V~, zaciski śrubowe: biały | DW6AL.01/X/11/KON | simple | 0 | [8 empty] | KONTAKT-SIMON, Bestwińska 21 43-500 Czechowice-Dziedzice, info@kontakt-simon.com.pl | [26 empty] | Biały | Biały | [34 empty] | Nie |  | Tak | Schodowe |  |  |  |  | Kontakt Simon | [16 empty] | Simon 54 |  |  | Podtynkowy |  |  |  | IP20/IP44 | [15 empty] | Łączniki | [25 empty] | a:11:{s:18:"pa_dane-producenta";a:6:{s:4:"name";s:18:"pa_dane-producenta";s:5:"value";s:0:"";s:8:"position";i:1;s:10:"is_visible";i:1;s:12:"is_variation";i:1;s:11:"is_taxonomy";i:1;}s:15:"pa_typ-produktu";a:6:{s:4:"name";s:15:"pa_typ-produktu";s:5:"value";s:0:"";s:8:"position";i:1;s:10:"is_visible";i:1;s:12:"is_variation";i:1;s:11:"is_taxonomy";i:1;}s:21:"pa_stopien-ochrony-ip";a:6:{s:4:"name";s:21:"pa_stopien-ochrony-ip";s:5:"value";s:0:"";s:8:"position";i:1;s:10:"is_visible";i:1;s:12:"is_variation";i:1;s:11:"is_taxonomy";i:1;}s:12:"pa_producent";a:6:{s:4:"name";s:12:"pa_producent";s:5:"value";s:0:"";s:8:"position";i:2;s:10:"is_visible";i:1;s:12:"is_variation";i:1;s:11:"is_taxonomy";i:1;}s:18:"pa_podtyp-produktu";a:6:{s:4:"name";s:18:"pa_podtyp-produktu";s:5:"value";s:0:"";s:8:"position";i:2;s:10:"is_visible";i:1;s:12:"is_variation";i:1;s:11:"is_taxonomy";i:1;}s:8:"pa_kolor";a:6:{s:4:"name";s:8:"pa_kolor";s:5:"value";s:0:"";s:8:"position";i:2;s:10:"is_visible";i:1;s:12:"is_variation";i:1;s:11:"is_taxonomy";i:1;}s:8:"pa_seria";a:6:{s:4:"name";s:8:"pa_seria";s:5:"value";s:0:"";s:8:"position";i:3;s:10:"is_visible";i:1;s:12:"is_variation";i:1;s:11:"is_taxonomy";i:1;}s:19:"pa_kolor-producenta";a:6:{s:4:"name";s:19:"pa_kolor-producenta";s:5:"value";s:0:"";s:8:"position";i:3;s:10:"is_visible";i:1;s:12:"is_variation";i:1;s:11:"is_taxonomy";i:1;}s:16:"pa_podswietlenie";a:6:{s:4:"name";s:16:"pa_podswietlenie";s:5:"value";s:0:"";s:8:"position";i:6;s:10:"is_visible";i:1;s:12:"is_variation";i:1;s:11:"is_taxonomy";i:1;}s:17:"pa_sposob-montazu";a:6:{s:4:"name";s:17:"pa_sposob-montazu";s:5:"value";s:0:"";s:8:"position";i:8;s:10:"is_visible";i:1;s:12:"is_variation";i:1;s:11:"is_taxonomy";i:1;}s:12:"pa_piktogram";a:6:{s:4:"name";s:12:"pa_piktogram";s:5:"value";s:0:"";s:8:"position";i:12;s:10:"is_visible";i:1;s:12:"is_variation";i:1;s:11:"is_taxonomy";i:1;}} | DRN1/84/KON¦DRN1/77/KON¦DRN1/70/KON¦DRN1/71/KON¦DR1/11/KON¦DR3/11/KON |  | Łącznik schodowy moduł Simon 54 | z piktogramu (moduł) 16AX, 250V~, zaciski śrubowe: biały
133621 | Gniazdo HDMI (moduł): biały DGHDMI.01/11 |  | DGHDMI.01/11/KON | simple | 0 | [8 empty] | KONTAKT-SIMON, Bestwińska 21 43-500 Czechowice-Dziedzice, info@kontakt-simon.com.pl | [26 empty] | Biały | Biały | [37 empty] | HDMI |  |  |  |  | Kontakt Simon | [8 empty] | Pojedyncze | [7 empty] | Simon 54 |  |  | Podtynkowy |  |  |  | IP 20 | [15 empty] | Gniazda | [25 empty] | a:10:{s:18:"pa_dane-producenta";a:6:{s:4:"name";s:18:"pa_dane-producenta";s:5:"value";s:0:"";s:8:"position";i:1;s:10:"is_visible";i:1;s:12:"is_variation";i:1;s:11:"is_taxonomy";i:1;}s:15:"pa_typ-produktu";a:6:{s:4:"name";s:15:"pa_typ-produktu";s:5:"value";s:0:"";s:8:"position";i:1;s:10:"is_visible";i:1;s:12:"is_variation";i:1;s:11:"is_taxonomy";i:1;}s:21:"pa_stopien-ochrony-ip";a:6:{s:4:"name";s:21:"pa_stopien-ochrony-ip";s:5:"value";s:0:"";s:8:"position";i:1;s:10:"is_visible";i:1;s:12:"is_variation";i:1;s:11:"is_taxonomy";i:1;}s:12:"pa_producent";a:6:{s:4:"name";s:12:"pa_producent";s:5:"value";s:0:"";s:8:"position";i:2;s:10:"is_visible";i:1;s:12:"is_variation";i:1;s:11:"is_taxonomy";i:1;}s:18:"pa_podtyp-produktu";a:6:{s:4:"name";s:18:"pa_podtyp-produktu";s:5:"value";s:0:"";s:8:"position";i:2;s:10:"is_visible";i:1;s:12:"is_variation";i:1;s:11:"is_taxonomy";i:1;}s:8:"pa_kolor";a:6:{s:4:"name";s:8:"pa_kolor";s:5:"value";s:0:"";s:8:"position";i:2;s:10:"is_visible";i:1;s:12:"is_variation";i:1;s:11:"is_taxonomy";i:1;}s:8:"pa_seria";a:6:{s:4:"name";s:8:"pa_seria";s:5:"value";s:0:"";s:8:"position";i:3;s:10:"is_visible";i:1;s:12:"is_variation";i:1;s:11:"is_taxonomy";i:1;}s:19:"pa_kolor-producenta";a:6:{s:4:"name";s:19:"pa_kolor-producenta";s:5:"value";s:0:"";s:8:"position";i:3;s:10:"is_visible";i:1;s:12:"is_variation";i:1;s:11:"is_taxonomy";i:1;}s:17:"pa_rodzaj-gniazda";a:6:{s:4:"name";s:17:"pa_rodzaj-gniazda";s:5:"value";s:0:"";s:8:"position";i:7;s:10:"is_visible";i:1;s:12:"is_variation";i:1;s:11:"is_taxonomy";i:1;}s:17:"pa_sposob-montazu";a:6:{s:4:"name";s:17:"pa_sposob-montazu";s:5:"value";s:0:"";s:8:"position";i:8;s:10:"is_visible";i:1;s:12:"is_variation";i:1;s:11:"is_taxonomy";i:1;}} | DRN1/84/KON¦DRN1/77/KON¦DRN1/70/KON¦DRN1/71/KON¦DR1/11/KON¦DR3/11/KON |  | Gniazdo HDMI Simon 54
133622 | Łącznik schodowy z podświetleniem LED bez piktogramu (moduł) 10AX, 250V~, szybkozłącza: czarny DW6L.01/X/49 | z piktogramu (moduł) 10AX, 250V~, szybkozłącza: czarny | DW6L.01/X/49/KON | simple | 0 | [8 empty] | KONTAKT-SIMON, Bestwińska 21 43-500 Czechowice-Dziedzice, info@kontakt-simon.com.pl | [26 empty] | Czarny | Czarny | [34 empty] | Nie |  | Tak | Schodowe |  |  |  |  | Kontakt Simon | [9 empty] | Pojedynczy | [6 empty] | Simon 54 |  |  | Podtynkowy |  |  |  | IP20/IP44 | [15 empty] | Łączniki | [25 empty] | a:12:{s:18:"pa_dane-producenta";a:6:{s:4:"name";s:18:"pa_dane-producenta";s:5:"value";s:0:"";s:8:"position";i:1;s:10:"is_visible";i:1;s:12:"is_variation";i:1;s:11:"is_taxonomy";i:1;}s:15:"pa_typ-produktu";a:6:{s:4:"name";s:15:"pa_typ-produktu";s:5:"value";s:0:"";s:8:"position";i:1;s:10:"is_visible";i:1;s:12:"is_variation";i:1;s:11:"is_taxonomy";i:1;}s:21:"pa_stopien-ochrony-ip";a:6:{s:4:"name";s:21:"pa_stopien-ochrony-ip";s:5:"value";s:0:"";s:8:"position";i:1;s:10:"is_visible";i:1;s:12:"is_variation";i:1;s:11:"is_taxonomy";i:1;}s:12:"pa_producent";a:6:{s:4:"name";s:12:"pa_producent";s:5:"value";s:0:"";s:8:"position";i:2;s:10:"is_visible";i:1;s:12:"is_variation";i:1;s:11:"is_taxonomy";i:1;}s:18:"pa_podtyp-produktu";a:6:{s:4:"name";s:18:"pa_podtyp-produktu";s:5:"value";s:0:"";s:8:"position";i:2;s:10:"is_visible";i:1;s:12:"is_variation";i:1;s:11:"is_taxonomy";i:1;}s:8:"pa_kolor";a:6:{s:4:"name";s:8:"pa_kolor";s:5:"value";s:0:"";s:8:"position";i:2;s:10:"is_visible";i:1;s:12:"is_variation";i:1;s:11:"is_taxonomy";i:1;}s:8:"pa_seria";a:6:{s:4:"name";s:8:"pa_seria";s:5:"value";s:0:"";s:8:"position";i:3;s:10:"is_visible";i:1;s:12:"is_variation";i:1;s:11:"is_taxonomy";i:1;}s:19:"pa_kolor-producenta";a:6:{s:4:"name";s:19:"pa_kolor-producenta";s:5:"value";s:0:"";s:8:"position";i:3;s:10:"is_visible";i:1;s:12:"is_variation";i:1;s:11:"is_taxonomy";i:1;}s:16:"pa_podswietlenie";a:6:{s:4:"name";s:16:"pa_podswietlenie";s:5:"value";s:0:"";s:8:"position";i:6;s:10:"is_visible";i:1;s:12:"is_variation";i:1;s:11:"is_taxonomy";i:1;}s:18:"pa_rodzaj-lacznika";a:6:{s:4:"name";s:18:"pa_rodzaj-lacznika";s:5:"value";s:0:"";s:8:"position";i:8;s:10:"is_visible";i:1;s:12:"is_variation";i:1;s:11:"is_taxonomy";i:1;}s:17:"pa_sposob-montazu";a:6:{s:4:"name";s:17:"pa_sposob-montazu";s:5:"value";s:0:"";s:8:"position";i:8;s:10:"is_visible";i:1;s:12:"is_variation";i:1;s:11:"is_taxonomy";i:1;}s:12:"pa_piktogram";a:6:{s:4:"name";s:12:"pa_piktogram";s:5:"value";s:0:"";s:8:"position";i:12;s:10:"is_visible";i:1;s:12:"is_variation";i:1;s:11:"is_taxonomy";i:1;}} | DRN1/85/KON¦DRN1/74/KON¦DRN1/73/KON¦DR1/48/KON¦DR3/48/KON¦DR1/49/KON¦DR3/49/KON |  | Łącznik schodowy Simon 54 | z piktogramu (moduł) 10AX, 250V~, szybkozłącza: czarny
133623 | Gniazdo głośnikowe pojedyncze (moduł). Przekrój przewodów dla wyjścia do 6 mm2: czarny DGL2.01/49 | rzekrój przewodów dla wyjścia do 6 mm2: czarny | DGL2.01/49/KON | simple | 0 | [8 empty] | KONTAKT-SIMON, Bestwińska 21 43-500 Czechowice-Dziedzice, info@kontakt-simon.com.pl | [26 empty] | Czarny | Czarny | [37 empty] | Głośnikowe |  |  |  |  | Kontakt Simon | [8 empty] | Pojedyncze | [7 empty] | Simon 54 |  |  | Podtynkowy |  |  |  | IP 20 | [15 empty] | Gniazda | [25 empty] | a:10:{s:18:"pa_dane-producenta";a:6:{s:4:"name";s:18:"pa_dane-producenta";s:5:"value";s:0:"";s:8:"position";i:1;s:10:"is_visible";i:1;s:12:"is_variation";i:1;s:11:"is_taxonomy";i:1;}s:15:"pa_typ-produktu";a:6:{s:4:"name";s:15:"pa_typ-produktu";s:5:"value";s:0:"";s:8:"position";i:1;s:10:"is_visible";i:1;s:12:"is_variation";i:1;s:11:"is_taxonomy";i:1;}s:21:"pa_stopien-ochrony-ip";a:6:{s:4:"name";s:21:"pa_stopien-ochrony-ip";s:5:"value";s:0:"";s:8:"position";i:1;s:10:"is_visible";i:1;s:12:"is_variation";i:1;s:11:"is_taxonomy";i:1;}s:12:"pa_producent";a:6:{s:4:"name";s:12:"pa_producent";s:5:"value";s:0:"";s:8:"position";i:2;s:10:"is_visible";i:1;s:12:"is_variation";i:1;s:11:"is_taxonomy";i:1;}s:18:"pa_podtyp-produktu";a:6:{s:4:"name";s:18:"pa_podtyp-produktu";s:5:"value";s:0:"";s:8:"position";i:2;s:10:"is_visible";i:1;s:12:"is_variation";i:1;s:11:"is_taxonomy";i:1;}s:8:"pa_kolor";a:6:{s:4:"name";s:8:"pa_kolor";s:5:"value";s:0:"";s:8:"position";i:2;s:10:"is_visible";i:1;s:12:"is_variation";i:1;s:11:"is_taxonomy";i:1;}s:8:"pa_seria";a:6:{s:4:"name";s:8:"pa_seria";s:5:"value";s:0:"";s:8:"position";i:3;s:10:"is_visible";i:1;s:12:"is_variation";i:1;s:11:"is_taxonomy";i:1;}s:19:"pa_kolor-producenta";a:6:{s:4:"name";s:19:"pa_kolor-producenta";s:5:"value";s:0:"";s:8:"position";i:3;s:10:"is_visible";i:1;s:12:"is_variation";i:1;s:11:"is_taxonomy";i:1;}s:17:"pa_rodzaj-gniazda";a:6:{s:4:"name";s:17:"pa_rodzaj-gniazda";s:5:"value";s:0:"";s:8:"position";i:7;s:10:"is_visible";i:1;s:12:"is_variation";i:1;s:11:"is_taxonomy";i:1;}s:17:"pa_sposob-montazu";a:6:{s:4:"name";s:17:"pa_sposob-montazu";s:5:"value";s:0:"";s:8:"position";i:8;s:10:"is_visible";i:1;s:12:"is_variation";i:1;s:11:"is_taxonomy";i:1;}} | DRN1/85/KON¦DRN1/74/KON¦DRN1/73/KON¦DR1/48/KON¦DR3/48/KON¦DR1/49/KON¦DR3/49/KON |  | Gniazdo głośnikowe moduł Simon 54 | rzekrój przewodów dla wyjścia do 6 mm2: czarny
133624 | Łącznik schodowy z podświetleniem LED bez piktogramu (moduł) 10AX, 250V~, szybkozłącza: biały DW6L.01/X/11 | z piktogramu (moduł) 10AX, 250V~, szybkozłącza: biały | DW6L.01/X/11/KON | simple | 0 | [8 empty] | KONTAKT-SIMON, Bestwińska 21 43-500 Czechowice-Dziedzice, info@kontakt-simon.com.pl | [26 empty] | Biały | Biały | [34 empty] | Nie |  | Tak | Schodowe |  |  |  |  | Kontakt Simon | [9 empty] | Pojedynczy | [6 empty] | Simon 54 |  |  | Podtynkowy |  |  |  | IP20/IP44 | [15 empty] | Łączniki | [25 empty] | a:12:{s:18:"pa_dane-producenta";a:6:{s:4:"name";s:18:"pa_dane-producenta";s:5:"value";s:0:"";s:8:"position";i:1;s:10:"is_visible";i:1;s:12:"is_variation";i:1;s:11:"is_taxonomy";i:1;}s:15:"pa_typ-produktu";a:6:{s:4:"name";s:15:"pa_typ-produktu";s:5:"value";s:0:"";s:8:"position";i:1;s:10:"is_visible";i:1;s:12:"is_variation";i:1;s:11:"is_taxonomy";i:1;}s:21:"pa_stopien-ochrony-ip";a:6:{s:4:"name";s:21:"pa_stopien-ochrony-ip";s:5:"value";s:0:"";s:8:"position";i:1;s:10:"is_visible";i:1;s:12:"is_variation";i:1;s:11:"is_taxonomy";i:1;}s:12:"pa_producent";a:6:{s:4:"name";s:12:"pa_producent";s:5:"value";s:0:"";s:8:"position";i:2;s:10:"is_visible";i:1;s:12:"is_variation";i:1;s:11:"is_taxonomy";i:1;}s:18:"pa_podtyp-produktu";a:6:{s:4:"name";s:18:"pa_podtyp-produktu";s:5:"value";s:0:"";s:8:"position";i:2;s:10:"is_visible";i:1;s:12:"is_variation";i:1;s:11:"is_taxonomy";i:1;}s:8:"pa_kolor";a:6:{s:4:"name";s:8:"pa_kolor";s:5:"value";s:0:"";s:8:"position";i:2;s:10:"is_visible";i:1;s:12:"is_variation";i:1;s:11:"is_taxonomy";i:1;}s:8:"pa_seria";a:6:{s:4:"name";s:8:"pa_seria";s:5:"value";s:0:"";s:8:"position";i:3;s:10:"is_visible";i:1;s:12:"is_variation";i:1;s:11:"is_taxonomy";i:1;}s:19:"pa_kolor-producenta";a:6:{s:4:"name";s:19:"pa_kolor-producenta";s:5:"value";s:0:"";s:8:"position";i:3;s:10:"is_visible";i:1;s:12:"is_variation";i:1;s:11:"is_taxonomy";i:1;}s:16:"pa_podswietlenie";a:6:{s:4:"name";s:16:"pa_podswietlenie";s:5:"value";s:0:"";s:8:"position";i:6;s:10:"is_visible";i:1;s:12:"is_variation";i:1;s:11:"is_taxonomy";i:1;}s:18:"pa_rodzaj-lacznika";a:6:{s:4:"name";s:18:"pa_rodzaj-lacznika";s:5:"value";s:0:"";s:8:"position";i:8;s:10:"is_visible";i:1;s:12:"is_variation";i:1;s:11:"is_taxonomy";i:1;}s:17:"pa_sposob-montazu";a:6:{s:4:"name";s:17:"pa_sposob-montazu";s:5:"value";s:0:"";s:8:"position";i:8;s:10:"is_visible";i:1;s:12:"is_variation";i:1;s:11:"is_taxonomy";i:1;}s:12:"pa_piktogram";a:6:{s:4:"name";s:12:"pa_piktogram";s:5:"value";s:0:"";s:8:"position";i:12;s:10:"is_visible";i:1;s:12:"is_variation";i:1;s:11:"is_taxonomy";i:1;}} | DRN1/84/KON¦DRN1/77/KON¦DRN1/70/KON¦DRN1/71/KON¦DR1/11/KON¦DR3/11/KON |  | Łącznik schodowy Simon 54 | z piktogramu (moduł) 10AX, 250V~, szybkozłącza: biały
133625 | Gniazdo głośnikowe pojedyncze (moduł). Przekrój przewodów dla wyjścia do 6 mm2: biały DGL2.01/11 | rzekrój przewodów dla wyjścia do 6 mm2: biały | DGL2.01/11/KON | simple | 0 | [8 empty] | KONTAKT-SIMON, Bestwińska 21 43-500 Czechowice-Dziedzice, info@kontakt-simon.com.pl | [26 empty] | Biały | Biały | [37 empty] | Głośnikowe |  |  |  |  | Kontakt Simon | [8 empty] | Pojedyncze | [7 empty] | Simon 54 |  |  | Podtynkowy |  |  |  | IP 20 | [15 empty] | Gniazda | [25 empty] | a:10:{s:18:"pa_dane-producenta";a:6:{s:4:"name";s:18:"pa_dane-producenta";s:5:"value";s:0:"";s:8:"position";i:1;s:10:"is_visible";i:1;s:12:"is_variation";i:1;s:11:"is_taxonomy";i:1;}s:15:"pa_typ-produktu";a:6:{s:4:"name";s:15:"pa_typ-produktu";s:5:"value";s:0:"";s:8:"position";i:1;s:10:"is_visible";i:1;s:12:"is_variation";i:1;s:11:"is_taxonomy";i:1;}s:21:"pa_stopien-ochrony-ip";a:6:{s:4:"name";s:21:"pa_stopien-ochrony-ip";s:5:"value";s:0:"";s:8:"position";i:1;s:10:"is_visible";i:1;s:12:"is_variation";i:1;s:11:"is_taxonomy";i:1;}s:12:"pa_producent";a:6:{s:4:"name";s:12:"pa_producent";s:5:"value";s:0:"";s:8:"position";i:2;s:10:"is_visible";i:1;s:12:"is_variation";i:1;s:11:"is_taxonomy";i:1;}s:18:"pa_podtyp-produktu";a:6:{s:4:"name";s:18:"pa_podtyp-produktu";s:5:"value";s:0:"";s:8:"position";i:2;s:10:"is_visible";i:1;s:12:"is_variation";i:1;s:11:"is_taxonomy";i:1;}s:8:"pa_kolor";a:6:{s:4:"name";s:8:"pa_kolor";s:5:"value";s:0:"";s:8:"position";i:2;s:10:"is_visible";i:1;s:12:"is_variation";i:1;s:11:"is_taxonomy";i:1;}s:8:"pa_seria";a:6:{s:4:"name";s:8:"pa_seria";s:5:"value";s:0:"";s:8:"position";i:3;s:10:"is_visible";i:1;s:12:"is_variation";i:1;s:11:"is_taxonomy";i:1;}s:19:"pa_kolor-producenta";a:6:{s:4:"name";s:19:"pa_kolor-producenta";s:5:"value";s:0:"";s:8:"position";i:3;s:10:"is_visible";i:1;s:12:"is_variation";i:1;s:11:"is_taxonomy";i:1;}s:17:"pa_rodzaj-gniazda";a:6:{s:4:"name";s:17:"pa_rodzaj-gniazda";s:5:"value";s:0:"";s:8:"position";i:7;s:10:"is_visible";i:1;s:12:"is_variation";i:1;s:11:"is_taxonomy";i:1;}s:17:"pa_sposob-montazu";a:6:{s:4:"name";s:17:"pa_sposob-montazu";s:5:"value";s:0:"";s:8:"position";i:8;s:10:"is_visible";i:1;s:12:"is_variation";i:1;s:11:"is_taxonomy";i:1;}} | DRN1/84/KON¦DRN1/77/KON¦DRN1/70/KON¦DRN1/71/KON¦DR1/11/KON¦DR3/11/KON |  | Gniazdo głośnikowe moduł Simon 54 | rzekrój przewodów dla wyjścia do 6 mm2: biały
133626 | Łącznik schodowy z podświetleniem LED (moduł) 16AX, 250V~, zaciski śrubowe: czarny DW6AL.01/49 | oduł) 16AX, 250V~, zaciski śrubowe: czarny | DW6AL.01/49/KON | simple | 0 | [8 empty] | KONTAKT-SIMON, Bestwińska 21 43-500 Czechowice-Dziedzice, info@kontakt-simon.com.pl | [26 empty] | Czarny | Czarny | [34 empty] | Tak |  | Tak | Schodowe |  |  |  |  | Kontakt Simon | [16 empty] | Simon 54 |  |  | Podtynkowy |  |  |  | IP20/IP44 | [15 empty] | Łączniki | [25 empty] | a:11:{s:18:"pa_dane-producenta";a:6:{s:4:"name";s:18:"pa_dane-producenta";s:5:"value";s:0:"";s:8:"position";i:1;s:10:"is_visible";i:1;s:12:"is_variation";i:1;s:11:"is_taxonomy";i:1;}s:15:"pa_typ-produktu";a:6:{s:4:"name";s:15:"pa_typ-produktu";s:5:"value";s:0:"";s:8:"position";i:1;s:10:"is_visible";i:1;s:12:"is_variation";i:1;s:11:"is_taxonomy";i:1;}s:21:"pa_stopien-ochrony-ip";a:6:{s:4:"name";s:21:"pa_stopien-ochrony-ip";s:5:"value";s:0:"";s:8:"position";i:1;s:10:"is_visible";i:1;s:12:"is_variation";i:1;s:11:"is_taxonomy";i:1;}s:12:"pa_producent";a:6:{s:4:"name";s:12:"pa_producent";s:5:"value";s:0:"";s:8:"position";i:2;s:10:"is_visible";i:1;s:12:"is_variation";i:1;s:11:"is_taxonomy";i:1;}s:18:"pa_podtyp-produktu";a:6:{s:4:"name";s:18:"pa_podtyp-produktu";s:5:"value";s:0:"";s:8:"position";i:2;s:10:"is_visible";i:1;s:12:"is_variation";i:1;s:11:"is_taxonomy";i:1;}s:8:"pa_kolor";a:6:{s:4:"name";s:8:"pa_kolor";s:5:"value";s:0:"";s:8:"position";i:2;s:10:"is_visible";i:1;s:12:"is_variation";i:1;s:11:"is_taxonomy";i:1;}s:8:"pa_seria";a:6:{s:4:"name";s:8:"pa_seria";s:5:"value";s:0:"";s:8:"position";i:3;s:10:"is_visible";i:1;s:12:"is_variation";i:1;s:11:"is_taxonomy";i:1;}s:19:"pa_kolor-producenta";a:6:{s:4:"name";s:19:"pa_kolor-producenta";s:5:"value";s:0:"";s:8:"position";i:3;s:10:"is_visible";i:1;s:12:"is_variation";i:1;s:11:"is_taxonomy";i:1;}s:16:"pa_podswietlenie";a:6:{s:4:"name";s:16:"pa_podswietlenie";s:5:"value";s:0:"";s:8:"position";i:6;s:10:"is_visible";i:1;s:12:"is_variation";i:1;s:11:"is_taxonomy";i:1;}s:17:"pa_sposob-montazu";a:6:{s:4:"name";s:17:"pa_sposob-montazu";s:5:"value";s:0:"";s:8:"position";i:8;s:10:"is_visible";i:1;s:12:"is_variation";i:1;s:11:"is_taxonomy";i:1;}s:12:"pa_piktogram";a:6:{s:4:"name";s:12:"pa_piktogram";s:5:"value";s:0:"";s:8:"position";i:12;s:10:"is_visible";i:1;s:12:"is_variation";i:1;s:11:"is_taxonomy";i:1;}} | DRN1/85/KON¦DRN1/74/KON¦DRN1/73/KON¦DR1/48/KON¦DR3/48/KON¦DR1/49/KON¦DR3/49/KON |  | Łącznik schodowy moduł Simon 54 | oduł) 16AX, 250V~, zaciski śrubowe: czarny
133627 | Gniazdo głośnikowe 4-krotne z polem opisowym (moduł). Przekrój przewodów dla wejścia i wyjścia 2,5 mm2: czarny DGL34.01/49 | owym (moduł). Przekrój przewodów dla wejścia i wyjścia 2,5 mm2: czarny | DGL34.01/49/KON | simple | 0 | [8 empty] | KONTAKT-SIMON, Bestwińska 21 43-500 Czechowice-Dziedzice, info@kontakt-simon.com.pl | [26 empty] | Czarny | Czarny | [37 empty] | Głośnikowe |  |  |  |  | Kontakt Simon | [8 empty] | Poczwórne | [7 empty] | Simon 54 |  |  | Podtynkowy |  |  |  | IP 20 | [15 empty] | Gniazda | [25 empty] | a:10:{s:18:"pa_dane-producenta";a:6:{s:4:"name";s:18:"pa_dane-producenta";s:5:"value";s:0:"";s:8:"position";i:1;s:10:"is_visible";i:1;s:12:"is_variation";i:1;s:11:"is_taxonomy";i:1;}s:15:"pa_typ-produktu";a:6:{s:4:"name";s:15:"pa_typ-produktu";s:5:"value";s:0:"";s:8:"position";i:1;s:10:"is_visible";i:1;s:12:"is_variation";i:1;s:11:"is_taxonomy";i:1;}s:21:"pa_stopien-ochrony-ip";a:6:{s:4:"name";s:21:"pa_stopien-ochrony-ip";s:5:"value";s:0:"";s:8:"position";i:1;s:10:"is_visible";i:1;s:12:"is_variation";i:1;s:11:"is_taxonomy";i:1;}s:12:"pa_producent";a:6:{s:4:"name";s:12:"pa_producent";s:5:"value";s:0:"";s:8:"position";i:2;s:10:"is_visible";i:1;s:12:"is_variation";i:1;s:11:"is_taxonomy";i:1;}s:18:"pa_podtyp-produktu";a:6:{s:4:"name";s:18:"pa_podtyp-produktu";s:5:"value";s:0:"";s:8:"position";i:2;s:10:"is_visible";i:1;s:12:"is_variation";i:1;s:11:"is_taxonomy";i:1;}s:8:"pa_kolor";a:6:{s:4:"name";s:8:"pa_kolor";s:5:"value";s:0:"";s:8:"position";i:2;s:10:"is_visible";i:1;s:12:"is_variation";i:1;s:11:"is_taxonomy";i:1;}s:8:"pa_seria";a:6:{s:4:"name";s:8:"pa_seria";s:5:"value";s:0:"";s:8:"position";i:3;s:10:"is_visible";i:1;s:12:"is_variation";i:1;s:11:"is_taxonomy";i:1;}s:19:"pa_kolor-producenta";a:6:{s:4:"name";s:19:"pa_kolor-producenta";s:5:"value";s:0:"";s:8:"position";i:3;s:10:"is_visible";i:1;s:12:"is_variation";i:1;s:11:"is_taxonomy";i:1;}s:17:"pa_rodzaj-gniazda";a:6:{s:4:"name";s:17:"pa_rodzaj-gniazda";s:5:"value";s:0:"";s:8:"position";i:7;s:10:"is_visible";i:1;s:12:"is_variation";i:1;s:11:"is_taxonomy";i:1;}s:17:"pa_sposob-montazu";a:6:{s:4:"name";s:17:"pa_sposob-montazu";s:5:"value";s:0:"";s:8:"position";i:8;s:10:"is_visible";i:1;s:12:"is_variation";i:1;s:11:"is_taxonomy";i:1;}} | DRN1/85/KON¦DRN1/74/KON¦DRN1/73/KON¦DR1/48/KON¦DR3/48/KON¦DR1/49/KON¦DR3/49/KON |  | Gniazdo głośnikowe Simon 54 | owym (moduł). Przekrój przewodów dla wejścia i wyjścia 2,5 mm2: czarny
133628 | Łącznik schodowy z podświetleniem LED (moduł) 16AX, 250V~, zaciski śrubowe: biały DW6AL.01/11 | oduł) 16AX, 250V~, zaciski śrubowe: biały | DW6AL.01/11/KON | simple | 0 | [8 empty] | KONTAKT-SIMON, Bestwińska 21 43-500 Czechowice-Dziedzice, info@kontakt-simon.com.pl | [26 empty] | Biały | Biały | [34 empty] | Tak |  | Tak | Schodowe |  |  |  |  | Kontakt Simon | [16 empty] | Simon 54 |  |  | Podtynkowy |  |  |  | IP20/IP44 | [15 empty] | Łączniki | [25 empty] | a:11:{s:18:"pa_dane-producenta";a:6:{s:4:"name";s:18:"pa_dane-producenta";s:5:"value";s:0:"";s:8:"position";i:1;s:10:"is_visible";i:1;s:12:"is_variation";i:1;s:11:"is_taxonomy";i:1;}s:15:"pa_typ-produktu";a:6:{s:4:"name";s:15:"pa_typ-produktu";s:5:"value";s:0:"";s:8:"position";i:1;s:10:"is_visible";i:1;s:12:"is_variation";i:1;s:11:"is_taxonomy";i:1;}s:21:"pa_stopien-ochrony-ip";a:6:{s:4:"name";s:21:"pa_stopien-ochrony-ip";s:5:"value";s:0:"";s:8:"position";i:1;s:10:"is_visible";i:1;s:12:"is_variation";i:1;s:11:"is_taxonomy";i:1;}s:12:"pa_producent";a:6:{s:4:"name";s:12:"pa_producent";s:5:"value";s:0:"";s:8:"position";i:2;s:10:"is_visible";i:1;s:12:"is_variation";i:1;s:11:"is_taxonomy";i:1;}s:18:"pa_podtyp-produktu";a:6:{s:4:"name";s:18:"pa_podtyp-produktu";s:5:"value";s:0:"";s:8:"position";i:2;s:10:"is_visible";i:1;s:12:"is_variation";i:1;s:11:"is_taxonomy";i:1;}s:8:"pa_kolor";a:6:{s:4:"name";s:8:"pa_kolor";s:5:"value";s:0:"";s:8:"position";i:2;s:10:"is_visible";i:1;s:12:"is_variation";i:1;s:11:"is_taxonomy";i:1;}s:8:"pa_seria";a:6:{s:4:"name";s:8:"pa_seria";s:5:"value";s:0:"";s:8:"position";i:3;s:10:"is_visible";i:1;s:12:"is_variation";i:1;s:11:"is_taxonomy";i:1;}s:19:"pa_kolor-producenta";a:6:{s:4:"name";s:19:"pa_kolor-producenta";s:5:"value";s:0:"";s:8:"position";i:3;s:10:"is_visible";i:1;s:12:"is_variation";i:1;s:11:"is_taxonomy";i:1;}s:16:"pa_podswietlenie";a:6:{s:4:"name";s:16:"pa_podswietlenie";s:5:"value";s:0:"";s:8:"position";i:6;s:10:"is_visible";i:1;s:12:"is_variation";i:1;s:11:"is_taxonomy";i:1;}s:17:"pa_sposob-montazu";a:6:{s:4:"name";s:17:"pa_sposob-montazu";s:5:"value";s:0:"";s:8:"position";i:8;s:10:"is_visible";i:1;s:12:"is_variation";i:1;s:11:"is_taxonomy";i:1;}s:12:"pa_piktogram";a:6:{s:4:"name";s:12:"pa_piktogram";s:5:"value";s:0:"";s:8:"position";i:12;s:10:"is_visible";i:1;s:12:"is_variation";i:1;s:11:"is_taxonomy";i:1;}} | DRN1/84/KON¦DRN1/77/KON¦DRN1/70/KON¦DRN1/71/KON¦DR1/11/KON¦DR3/11/KON |  | Łącznik schodowy moduł Simon 54 | oduł) 16AX, 250V~, zaciski śrubowe: biały
133629 | Gniazdo głośnikowe 4-krotne z polem opisowym (moduł). Przekrój przewodów dla wejścia i wyjścia 2,5 mm2: biały DGL34.01/11 | owym (moduł). Przekrój przewodów dla wejścia i wyjścia 2,5 mm2: biały | DGL34.01/11/KON | simple | 0 | [8 empty] | KONTAKT-SIMON, Bestwińska 21 43-500 Czechowice-Dziedzice, info@kontakt-simon.com.pl | [26 empty] | Biały | Biały | [37 empty] | Głośnikowe |  |  |  |  | Kontakt Simon | [8 empty] | Poczwórne | [7 empty] | Simon 54 |  |  | Podtynkowy |  |  |  | IP 20 | [15 empty] | Gniazda | [25 empty] | a:10:{s:18:"pa_dane-producenta";a:6:{s:4:"name";s:18:"pa_dane-producenta";s:5:"value";s:0:"";s:8:"position";i:1;s:10:"is_visible";i:1;s:12:"is_variation";i:1;s:11:"is_taxonomy";i:1;}s:15:"pa_typ-produktu";a:6:{s:4:"name";s:15:"pa_typ-produktu";s:5:"value";s:0:"";s:8:"position";i:1;s:10:"is_visible";i:1;s:12:"is_variation";i:1;s:11:"is_taxonomy";i:1;}s:21:"pa_stopien-ochrony-ip";a:6:{s:4:"name";s:21:"pa_stopien-ochrony-ip";s:5:"value";s:0:"";s:8:"position";i:1;s:10:"is_visible";i:1;s:12:"is_variation";i:1;s:11:"is_taxonomy";i:1;}s:12:"pa_producent";a:6:{s:4:"name";s:12:"pa_producent";s:5:"value";s:0:"";s:8:"position";i:2;s:10:"is_visible";i:1;s:12:"is_variation";i:1;s:11:"is_taxonomy";i:1;}s:18:"pa_podtyp-produktu";a:6:{s:4:"name";s:18:"pa_podtyp-produktu";s:5:"value";s:0:"";s:8:"position";i:2;s:10:"is_visible";i:1;s:12:"is_variation";i:1;s:11:"is_taxonomy";i:1;}s:8:"pa_kolor";a:6:{s:4:"name";s:8:"pa_kolor";s:5:"value";s:0:"";s:8:"position";i:2;s:10:"is_visible";i:1;s:12:"is_variation";i:1;s:11:"is_taxonomy";i:1;}s:8:"pa_seria";a:6:{s:4:"name";s:8:"pa_seria";s:5:"value";s:0:"";s:8:"position";i:3;s:10:"is_visible";i:1;s:12:"is_variation";i:1;s:11:"is_taxonomy";i:1;}s:19:"pa_kolor-producenta";a:6:{s:4:"name";s:19:"pa_kolor-producenta";s:5:"value";s:0:"";s:8:"position";i:3;s:10:"is_visible";i:1;s:12:"is_variation";i:1;s:11:"is_taxonomy";i:1;}s:17:"pa_rodzaj-gniazda";a:6:{s:4:"name";s:17:"pa_rodzaj-gniazda";s:5:"value";s:0:"";s:8:"position";i:7;s:10:"is_visible";i:1;s:12:"is_variation";i:1;s:11:"is_taxonomy";i:1;}s:17:"pa_sposob-montazu";a:6:{s:4:"name";s:17:"pa_sposob-montazu";s:5:"value";s:0:"";s:8:"position";i:8;s:10:"is_visible";i:1;s:12:"is_variation";i:1;s:11:"is_taxonomy";i:1;}} | DRN1/84/KON¦DRN1/77/KON¦DRN1/70/KON¦DRN1/71/KON¦DR1/11/KON¦DR3/11/KON |  | Gniazdo głośnikowe Simon 54 | owym (moduł). Przekrój przewodów dla wejścia i wyjścia 2,5 mm2: biały
133630 | Łącznik schodowy podwójny z podświetleniem bez piktogramu (moduł) 10AX, 250V~, zaciski śrubowe: czarny DW6/2L.01/X/49 | em bez piktogramu (moduł) 10AX, 250V~, zaciski śrubowe: czarny | DW6/2L.01/X/49/KON | simple | 0 | [8 empty] | KONTAKT-SIMON, Bestwińska 21 43-500 Czechowice-Dziedzice, info@kontakt-simon.com.pl | [26 empty] | Czarny | Czarny | [34 empty] | Nie |  | Tak | Schodowe |  |  |  |  | Kontakt Simon | [9 empty] | Podwójny | [6 empty] | Simon 54 |  |  | Podtynkowy |  |  |  | IP20/IP44 | [15 empty] | Łączniki | [25 empty] | a:12:{s:18:"pa_dane-producenta";a:6:{s:4:"name";s:18:"pa_dane-producenta";s:5:"value";s:0:"";s:8:"position";i:1;s:10:"is_visible";i:1;s:12:"is_variation";i:1;s:11:"is_taxonomy";i:1;}s:15:"pa_typ-produktu";a:6:{s:4:"name";s:15:"pa_typ-produktu";s:5:"value";s:0:"";s:8:"position";i:1;s:10:"is_visible";i:1;s:12:"is_variation";i:1;s:11:"is_taxonomy";i:1;}s:21:"pa_stopien-ochrony-ip";a:6:{s:4:"name";s:21:"pa_stopien-ochrony-ip";s:5:"value";s:0:"";s:8:"position";i:1;s:10:"is_visible";i:1;s:12:"is_variation";i:1;s:11:"is_taxonomy";i:1;}s:12:"pa_producent";a:6:{s:4:"name";s:12:"pa_producent";s:5:"value";s:0:"";s:8:"position";i:2;s:10:"is_visible";i:1;s:12:"is_variation";i:1;s:11:"is_taxonomy";i:1;}s:18:"pa_podtyp-produktu";a:6:{s:4:"name";s:18:"pa_podtyp-produktu";s:5:"value";s:0:"";s:8:"position";i:2;s:10:"is_visible";i:1;s:12:"is_variation";i:1;s:11:"is_taxonomy";i:1;}s:8:"pa_kolor";a:6:{s:4:"name";s:8:"pa_kolor";s:5:"value";s:0:"";s:8:"position";i:2;s:10:"is_visible";i:1;s:12:"is_variation";i:1;s:11:"is_taxonomy";i:1;}s:8:"pa_seria";a:6:{s:4:"name";s:8:"pa_seria";s:5:"value";s:0:"";s:8:"position";i:3;s:10:"is_visible";i:1;s:12:"is_variation";i:1;s:11:"is_taxonomy";i:1;}s:19:"pa_kolor-producenta";a:6:{s:4:"name";s:19:"pa_kolor-producenta";s:5:"value";s:0:"";s:8:"position";i:3;s:10:"is_visible";i:1;s:12:"is_variation";i:1;s:11:"is_taxonomy";i:1;}s:16:"pa_podswietlenie";a:6:{s:4:"name";s:16:"pa_podswietlenie";s:5:"value";s:0:"";s:8:"position";i:6;s:10:"is_visible";i:1;s:12:"is_variation";i:1;s:11:"is_taxonomy";i:1;}s:18:"pa_rodzaj-lacznika";a:6:{s:4:"name";s:18:"pa_rodzaj-lacznika";s:5:"value";s:0:"";s:8:"position";i:8;s:10:"is_visible";i:1;s:12:"is_variation";i:1;s:11:"is_taxonomy";i:1;}s:17:"pa_sposob-montazu";a:6:{s:4:"name";s:17:"pa_sposob-montazu";s:5:"value";s:0:"";s:8:"position";i:8;s:10:"is_visible";i:1;s:12:"is_variation";i:1;s:11:"is_taxonomy";i:1;}s:12:"pa_piktogram";a:6:{s:4:"name";s:12:"pa_piktogram";s:5:"value";s:0:"";s:8:"position";i:12;s:10:"is_visible";i:1;s:12:"is_variation";i:1;s:11:"is_taxonomy";i:1;}} | DRN1/85/KON¦DRN1/74/KON¦DRN1/73/KON¦DR1/48/KON¦DR3/48/KON¦DR1/49/KON¦DR3/49/KON |  | Łącznik schodowy Simon 54 | em bez piktogramu (moduł) 10AX, 250V~, zaciski śrubowe: czarny
133631 | Gniazdo głośnikowe 2-krotne z polem opisowym (moduł). Przekrój przewodów dla wejścia i wyjścia 2,5 mm2: czarny DGL32.01/49 | owym (moduł). Przekrój przewodów dla wejścia i wyjścia 2,5 mm2: czarny | DGL32.01/49/KON | simple | 0 | [8 empty] | KONTAKT-SIMON, Bestwińska 21 43-500 Czechowice-Dziedzice, info@kontakt-simon.com.pl | [26 empty] | Czarny | Czarny | [37 empty] | Głośnikowe |  |  |  |  | Kontakt Simon | [8 empty] | Podwójne | [7 empty] | Simon 54 |  |  | Podtynkowy |  |  |  | IP 20 | [15 empty] | Gniazda | [25 empty] | a:10:{s:18:"pa_dane-producenta";a:6:{s:4:"name";s:18:"pa_dane-producenta";s:5:"value";s:0:"";s:8:"position";i:1;s:10:"is_visible";i:1;s:12:"is_variation";i:1;s:11:"is_taxonomy";i:1;}s:15:"pa_typ-produktu";a:6:{s:4:"name";s:15:"pa_typ-produktu";s:5:"value";s:0:"";s:8:"position";i:1;s:10:"is_visible";i:1;s:12:"is_variation";i:1;s:11:"is_taxonomy";i:1;}s:21:"pa_stopien-ochrony-ip";a:6:{s:4:"name";s:21:"pa_stopien-ochrony-ip";s:5:"value";s:0:"";s:8:"position";i:1;s:10:"is_visible";i:1;s:12:"is_variation";i:1;s:11:"is_taxonomy";i:1;}s:12:"pa_producent";a:6:{s:4:"name";s:12:"pa_producent";s:5:"value";s:0:"";s:8:"position";i:2;s:10:"is_visible";i:1;s:12:"is_variation";i:1;s:11:"is_taxonomy";i:1;}s:18:"pa_podtyp-produktu";a:6:{s:4:"name";s:18:"pa_podtyp-produktu";s:5:"value";s:0:"";s:8:"position";i:2;s:10:"is_visible";i:1;s:12:"is_variation";i:1;s:11:"is_taxonomy";i:1;}s:8:"pa_kolor";a:6:{s:4:"name";s:8:"pa_kolor";s:5:"value";s:0:"";s:8:"position";i:2;s:10:"is_visible";i:1;s:12:"is_variation";i:1;s:11:"is_taxonomy";i:1;}s:8:"pa_seria";a:6:{s:4:"name";s:8:"pa_seria";s:5:"value";s:0:"";s:8:"position";i:3;s:10:"is_visible";i:1;s:12:"is_variation";i:1;s:11:"is_taxonomy";i:1;}s:19:"pa_kolor-producenta";a:6:{s:4:"name";s:19:"pa_kolor-producenta";s:5:"value";s:0:"";s:8:"position";i:3;s:10:"is_visible";i:1;s:12:"is_variation";i:1;s:11:"is_taxonomy";i:1;}s:17:"pa_rodzaj-gniazda";a:6:{s:4:"name";s:17:"pa_rodzaj-gniazda";s:5:"value";s:0:"";s:8:"position";i:7;s:10:"is_visible";i:1;s:12:"is_variation";i:1;s:11:"is_taxonomy";i:1;}s:17:"pa_sposob-montazu";a:6:{s:4:"name";s:17:"pa_sposob-montazu";s:5:"value";s:0:"";s:8:"position";i:8;s:10:"is_visible";i:1;s:12:"is_variation";i:1;s:11:"is_taxonomy";i:1;}} | DRN1/85/KON¦DRN1/74/KON¦DRN1/73/KON¦DR1/48/KON¦DR3/48/KON¦DR1/49/KON¦DR3/49/KON |  | Gniazdo głośnikowe Simon 54 | owym (moduł). Przekrój przewodów dla wejścia i wyjścia 2,5 mm2: czarny
133632 | Łącznik schodowy podwójny z podświetleniem bez piktogramu (moduł) 10AX, 250V~, zaciski śrubowe: biały DW6/2L.01/X/11 | em bez piktogramu (moduł) 10AX, 250V~, zaciski śrubowe: biały | DW6/2L.01/X/11/KON | simple | 0 | [8 empty] | KONTAKT-SIMON, Bestwińska 21 43-500 Czechowice-Dziedzice, info@kontakt-simon.com.pl | [26 empty] | Biały | Biały | [34 empty] | Nie |  | Tak | Schodowe |  |  |  |  | Kontakt Simon | [9 empty] | Podwójny | [6 empty] | Simon 54 |  |  | Podtynkowy |  |  |  | IP20/IP44 | [15 empty] | Łączniki | [25 empty] | a:12:{s:18:"pa_dane-producenta";a:6:{s:4:"name";s:18:"pa_dane-producenta";s:5:"value";s:0:"";s:8:"position";i:1;s:10:"is_visible";i:1;s:12:"is_variation";i:1;s:11:"is_taxonomy";i:1;}s:15:"pa_typ-produktu";a:6:{s:4:"name";s:15:"pa_typ-produktu";s:5:"value";s:0:"";s:8:"position";i:1;s:10:"is_visible";i:1;s:12:"is_variation";i:1;s:11:"is_taxonomy";i:1;}s:21:"pa_stopien-ochrony-ip";a:6:{s:4:"name";s:21:"pa_stopien-ochrony-ip";s:5:"value";s:0:"";s:8:"position";i:1;s:10:"is_visible";i:1;s:12:"is_variation";i:1;s:11:"is_taxonomy";i:1;}s:12:"pa_producent";a:6:{s:4:"name";s:12:"pa_producent";s:5:"value";s:0:"";s:8:"position";i:2;s:10:"is_visible";i:1;s:12:"is_variation";i:1;s:11:"is_taxonomy";i:1;}s:18:"pa_podtyp-produktu";a:6:{s:4:"name";s:18:"pa_podtyp-produktu";s:5:"value";s:0:"";s:8:"position";i:2;s:10:"is_visible";i:1;s:12:"is_variation";i:1;s:11:"is_taxonomy";i:1;}s:8:"pa_kolor";a:6:{s:4:"name";s:8:"pa_kolor";s:5:"value";s:0:"";s:8:"position";i:2;s:10:"is_visible";i:1;s:12:"is_variation";i:1;s:11:"is_taxonomy";i:1;}s:8:"pa_seria";a:6:{s:4:"name";s:8:"pa_seria";s:5:"value";s:0:"";s:8:"position";i:3;s:10:"is_visible";i:1;s:12:"is_variation";i:1;s:11:"is_taxonomy";i:1;}s:19:"pa_kolor-producenta";a:6:{s:4:"name";s:19:"pa_kolor-producenta";s:5:"value";s:0:"";s:8:"position";i:3;s:10:"is_visible";i:1;s:12:"is_variation";i:1;s:11:"is_taxonomy";i:1;}s:16:"pa_podswietlenie";a:6:{s:4:"name";s:16:"pa_podswietlenie";s:5:"value";s:0:"";s:8:"position";i:6;s:10:"is_visible";i:1;s:12:"is_variation";i:1;s:11:"is_taxonomy";i:1;}s:18:"pa_rodzaj-lacznika";a:6:{s:4:"name";s:18:"pa_rodzaj-lacznika";s:5:"value";s:0:"";s:8:"position";i:8;s:10:"is_visible";i:1;s:12:"is_variation";i:1;s:11:"is_taxonomy";i:1;}s:17:"pa_sposob-montazu";a:6:{s:4:"name";s:17:"pa_sposob-montazu";s:5:"value";s:0:"";s:8:"position";i:8;s:10:"is_visible";i:1;s:12:"is_variation";i:1;s:11:"is_taxonomy";i:1;}s:12:"pa_piktogram";a:6:{s:4:"name";s:12:"pa_piktogram";s:5:"value";s:0:"";s:8:"position";i:12;s:10:"is_visible";i:1;s:12:"is_variation";i:1;s:11:"is_taxonomy";i:1;}} | DRN1/84/KON¦DRN1/77/KON¦DRN1/70/KON¦DRN1/71/KON¦DR1/11/KON¦DR3/11/KON |  | Łącznik schodowy Simon 54 | em bez piktogramu (moduł) 10AX, 250V~, zaciski śrubowe: biały
133633 | Gniazdo głośnikowe 1-krotne z polem opisowym (moduł). Przekrój przewodów dla wejścia i wyjścia 2,5 mm2: czarny DGL31.01/49 | owym (moduł). Przekrój przewodów dla wejścia i wyjścia 2,5 mm2: czarny | DGL31.01/49/KON | simple | 0 | [8 empty] | KONTAKT-SIMON, Bestwińska 21 43-500 Czechowice-Dziedzice, info@kontakt-simon.com.pl | [26 empty] | Czarny | Czarny | [37 empty] | Głośnikowe |  |  |  |  | Kontakt Simon | [8 empty] | Pojedyncze | [7 empty] | Simon 54 |  |  | Podtynkowy |  |  |  | IP 20 | [15 empty] | Gniazda | [25 empty] | a:10:{s:18:"pa_dane-producenta";a:6:{s:4:"name";s:18:"pa_dane-producenta";s:5:"value";s:0:"";s:8:"position";i:1;s:10:"is_visible";i:1;s:12:"is_variation";i:1;s:11:"is_taxonomy";i:1;}s:15:"pa_typ-produktu";a:6:{s:4:"name";s:15:"pa_typ-produktu";s:5:"value";s:0:"";s:8:"position";i:1;s:10:"is_visible";i:1;s:12:"is_variation";i:1;s:11:"is_taxonomy";i:1;}s:21:"pa_stopien-ochrony-ip";a:6:{s:4:"name";s:21:"pa_stopien-ochrony-ip";s:5:"value";s:0:"";s:8:"position";i:1;s:10:"is_visible";i:1;s:12:"is_variation";i:1;s:11:"is_taxonomy";i:1;}s:12:"pa_producent";a:6:{s:4:"name";s:12:"pa_producent";s:5:"value";s:0:"";s:8:"position";i:2;s:10:"is_visible";i:1;s:12:"is_variation";i:1;s:11:"is_taxonomy";i:1;}s:18:"pa_podtyp-produktu";a:6:{s:4:"name";s:18:"pa_podtyp-produktu";s:5:"value";s:0:"";s:8:"position";i:2;s:10:"is_visible";i:1;s:12:"is_variation";i:1;s:11:"is_taxonomy";i:1;}s:8:"pa_kolor";a:6:{s:4:"name";s:8:"pa_kolor";s:5:"value";s:0:"";s:8:"position";i:2;s:10:"is_visible";i:1;s:12:"is_variation";i:1;s:11:"is_taxonomy";i:1;}s:8:"pa_seria";a:6:{s:4:"name";s:8:"pa_seria";s:5:"value";s:0:"";s:8:"position";i:3;s:10:"is_visible";i:1;s:12:"is_variation";i:1;s:11:"is_taxonomy";i:1;}s:19:"pa_kolor-producenta";a:6:{s:4:"name";s:19:"pa_kolor-producenta";s:5:"value";s:0:"";s:8:"position";i:3;s:10:"is_visible";i:1;s:12:"is_variation";i:1;s:11:"is_taxonomy";i:1;}s:17:"pa_rodzaj-gniazda";a:6:{s:4:"name";s:17:"pa_rodzaj-gniazda";s:5:"value";s:0:"";s:8:"position";i:7;s:10:"is_visible";i:1;s:12:"is_variation";i:1;s:11:"is_taxonomy";i:1;}s:17:"pa_sposob-montazu";a:6:{s:4:"name";s:17:"pa_sposob-montazu";s:5:"value";s:0:"";s:8:"position";i:8;s:10:"is_visible";i:1;s:12:"is_variation";i:1;s:11:"is_taxonomy";i:1;}} | DRN1/85/KON¦DRN1/74/KON¦DRN1/73/KON¦DR1/48/KON¦DR3/48/KON¦DR1/49/KON¦DR3/49/KON |  | Gniazdo głośnikowe Simon 54 | owym (moduł). Przekrój przewodów dla wejścia i wyjścia 2,5 mm2: czarny
133634 | Łącznik schodowy podwójny z podświetleniem (moduł) 10AX, 250V~, zaciski śrubowe: czarny DW6/2L.01/49 | em (moduł) 10AX, 250V~, zaciski śrubowe: czarny | DW6/2L.01/49/KON | simple | 0 | [8 empty] | KONTAKT-SIMON, Bestwińska 21 43-500 Czechowice-Dziedzice, info@kontakt-simon.com.pl | [26 empty] | Czarny | Czarny | [34 empty] | Tak |  | Tak | Schodowe |  |  |  |  | Kontakt Simon | [9 empty] | Podwójny | [6 empty] | Simon 54 |  |  | Podtynkowy |  |  |  | IP20/IP44 | [15 empty] | Łączniki | [25 empty] | a:12:{s:18:"pa_dane-producenta";a:6:{s:4:"name";s:18:"pa_dane-producenta";s:5:"value";s:0:"";s:8:"position";i:1;s:10:"is_visible";i:1;s:12:"is_variation";i:1;s:11:"is_taxonomy";i:1;}s:15:"pa_typ-produktu";a:6:{s:4:"name";s:15:"pa_typ-produktu";s:5:"value";s:0:"";s:8:"position";i:1;s:10:"is_visible";i:1;s:12:"is_variation";i:1;s:11:"is_taxonomy";i:1;}s:21:"pa_stopien-ochrony-ip";a:6:{s:4:"name";s:21:"pa_stopien-ochrony-ip";s:5:"value";s:0:"";s:8:"position";i:1;s:10:"is_visible";i:1;s:12:"is_variation";i:1;s:11:"is_taxonomy";i:1;}s:12:"pa_producent";a:6:{s:4:"name";s:12:"pa_producent";s:5:"value";s:0:"";s:8:"position";i:2;s:10:"is_visible";i:1;s:12:"is_variation";i:1;s:11:"is_taxonomy";i:1;}s:18:"pa_podtyp-produktu";a:6:{s:4:"name";s:18:"pa_podtyp-produktu";s:5:"value";s:0:"";s:8:"position";i:2;s:10:"is_visible";i:1;s:12:"is_variation";i:1;s:11:"is_taxonomy";i:1;}s:8:"pa_kolor";a:6:{s:4:"name";s:8:"pa_kolor";s:5:"value";s:0:"";s:8:"position";i:2;s:10:"is_visible";i:1;s:12:"is_variation";i:1;s:11:"is_taxonomy";i:1;}s:8:"pa_seria";a:6:{s:4:"name";s:8:"pa_seria";s:5:"value";s:0:"";s:8:"position";i:3;s:10:"is_visible";i:1;s:12:"is_variation";i:1;s:11:"is_taxonomy";i:1;}s:19:"pa_kolor-producenta";a:6:{s:4:"name";s:19:"pa_kolor-producenta";s:5:"value";s:0:"";s:8:"position";i:3;s:10:"is_visible";i:1;s:12:"is_variation";i:1;s:11:"is_taxonomy";i:1;}s:16:"pa_podswietlenie";a:6:{s:4:"name";s:16:"pa_podswietlenie";s:5:"value";s:0:"";s:8:"position";i:6;s:10:"is_visible";i:1;s:12:"is_variation";i:1;s:11:"is_taxonomy";i:1;}s:18:"pa_rodzaj-lacznika";a:6:{s:4:"name";s:18:"pa_rodzaj-lacznika";s:5:"value";s:0:"";s:8:"position";i:8;s:10:"is_visible";i:1;s:12:"is_variation";i:1;s:11:"is_taxonomy";i:1;}s:17:"pa_sposob-montazu";a:6:{s:4:"name";s:17:"pa_sposob-montazu";s:5:"value";s:0:"";s:8:"position";i:8;s:10:"is_visible";i:1;s:12:"is_variation";i:1;s:11:"is_taxonomy";i:1;}s:12:"pa_piktogram";a:6:{s:4:"name";s:12:"pa_piktogram";s:5:"value";s:0:"";s:8:"position";i:12;s:10:"is_visible";i:1;s:12:"is_variation";i:1;s:11:"is_taxonomy";i:1;}} | DRN1/85/KON¦DRN1/74/KON¦DRN1/73/KON¦DR1/48/KON¦DR3/48/KON¦DR1/49/KON¦DR3/49/KON |  | Łącznik schodowy Simon 54 | em (moduł) 10AX, 250V~, zaciski śrubowe: czarny
133635 | Gniazdo ekwipotencjalne pojedyncze (moduł): czarny DGEK1.01/49 | ł): czarny | DGEK1.01/49/KON | simple | 0 | [8 empty] | KONTAKT-SIMON, Bestwińska 21 43-500 Czechowice-Dziedzice, info@kontakt-simon.com.pl | [26 empty] | Czarny | Czarny | [37 empty] | Ekwipotencjalne |  |  |  |  | Kontakt Simon | [8 empty] | Pojedyncze | [7 empty] | Simon 54 |  |  | Podtynkowy |  |  |  | IP 20 | [15 empty] | Gniazda | [25 empty] | a:10:{s:18:"pa_dane-producenta";a:6:{s:4:"name";s:18:"pa_dane-producenta";s:5:"value";s:0:"";s:8:"position";i:1;s:10:"is_visible";i:1;s:12:"is_variation";i:1;s:11:"is_taxonomy";i:1;}s:15:"pa_typ-produktu";a:6:{s:4:"name";s:15:"pa_typ-produktu";s:5:"value";s:0:"";s:8:"position";i:1;s:10:"is_visible";i:1;s:12:"is_variation";i:1;s:11:"is_taxonomy";i:1;}s:21:"pa_stopien-ochrony-ip";a:6:{s:4:"name";s:21:"pa_stopien-ochrony-ip";s:5:"value";s:0:"";s:8:"position";i:1;s:10:"is_visible";i:1;s:12:"is_variation";i:1;s:11:"is_taxonomy";i:1;}s:12:"pa_producent";a:6:{s:4:"name";s:12:"pa_producent";s:5:"value";s:0:"";s:8:"position";i:2;s:10:"is_visible";i:1;s:12:"is_variation";i:1;s:11:"is_taxonomy";i:1;}s:18:"pa_podtyp-produktu";a:6:{s:4:"name";s:18:"pa_podtyp-produktu";s:5:"value";s:0:"";s:8:"position";i:2;s:10:"is_visible";i:1;s:12:"is_variation";i:1;s:11:"is_taxonomy";i:1;}s:8:"pa_kolor";a:6:{s:4:"name";s:8:"pa_kolor";s:5:"value";s:0:"";s:8:"position";i:2;s:10:"is_visible";i:1;s:12:"is_variation";i:1;s:11:"is_taxonomy";i:1;}s:8:"pa_seria";a:6:{s:4:"name";s:8:"pa_seria";s:5:"value";s:0:"";s:8:"position";i:3;s:10:"is_visible";i:1;s:12:"is_variation";i:1;s:11:"is_taxonomy";i:1;}s:19:"pa_kolor-producenta";a:6:{s:4:"name";s:19:"pa_kolor-producenta";s:5:"value";s:0:"";s:8:"position";i:3;s:10:"is_visible";i:1;s:12:"is_variation";i:1;s:11:"is_taxonomy";i:1;}s:17:"pa_rodzaj-gniazda";a:6:{s:4:"name";s:17:"pa_rodzaj-gniazda";s:5:"value";s:0:"";s:8:"position";i:7;s:10:"is_visible";i:1;s:12:"is_variation";i:1;s:11:"is_taxonomy";i:1;}s:17:"pa_sposob-montazu";a:6:{s:4:"name";s:17:"pa_sposob-montazu";s:5:"value";s:0:"";s:8:"position";i:8;s:10:"is_visible";i:1;s:12:"is_variation";i:1;s:11:"is_taxonomy";i:1;}} | DRN1/85/KON¦DRN1/74/KON¦DRN1/73/KON¦DR1/48/KON¦DR3/48/KON¦DR1/49/KON¦DR3/49/KON |  | Gniazdo ekwipotencyjne Simon 54 | ł): czarny
133636 | Łącznik schodowy podwójny bez piktogramu (moduł) 10AX, 250V~, zaciski śrubowe: czarny DW6/2.01/X/49 | (moduł) 10AX, 250V~, zaciski śrubowe: czarny | DW6/2.01/X/49/KON | simple | 0 | [8 empty] | KONTAKT-SIMON, Bestwińska 21 43-500 Czechowice-Dziedzice, info@kontakt-simon.com.pl | [26 empty] | Czarny | Czarny | [34 empty] | Nie |  | Nie | Schodowe |  |  |  |  | Kontakt Simon | [9 empty] | Podwójny | [6 empty] | Simon 54 |  |  | Podtynkowy |  |  |  | IP20/IP44 | [15 empty] | Łączniki | [25 empty] | a:12:{s:18:"pa_dane-producenta";a:6:{s:4:"name";s:18:"pa_dane-producenta";s:5:"value";s:0:"";s:8:"position";i:1;s:10:"is_visible";i:1;s:12:"is_variation";i:1;s:11:"is_taxonomy";i:1;}s:15:"pa_typ-produktu";a:6:{s:4:"name";s:15:"pa_typ-produktu";s:5:"value";s:0:"";s:8:"position";i:1;s:10:"is_visible";i:1;s:12:"is_variation";i:1;s:11:"is_taxonomy";i:1;}s:21:"pa_stopien-ochrony-ip";a:6:{s:4:"name";s:21:"pa_stopien-ochrony-ip";s:5:"value";s:0:"";s:8:"position";i:1;s:10:"is_visible";i:1;s:12:"is_variation";i:1;s:11:"is_taxonomy";i:1;}s:12:"pa_producent";a:6:{s:4:"name";s:12:"pa_producent";s:5:"value";s:0:"";s:8:"position";i:2;s:10:"is_visible";i:1;s:12:"is_variation";i:1;s:11:"is_taxonomy";i:1;}s:18:"pa_podtyp-produktu";a:6:{s:4:"name";s:18:"pa_podtyp-produktu";s:5:"value";s:0:"";s:8:"position";i:2;s:10:"is_visible";i:1;s:12:"is_variation";i:1;s:11:"is_taxonomy";i:1;}s:8:"pa_kolor";a:6:{s:4:"name";s:8:"pa_kolor";s:5:"value";s:0:"";s:8:"position";i:2;s:10:"is_visible";i:1;s:12:"is_variation";i:1;s:11:"is_taxonomy";i:1;}s:8:"pa_seria";a:6:{s:4:"name";s:8:"pa_seria";s:5:"value";s:0:"";s:8:"position";i:3;s:10:"is_visible";i:1;s:12:"is_variation";i:1;s:11:"is_taxonomy";i:1;}s:19:"pa_kolor-producenta";a:6:{s:4:"name";s:19:"pa_kolor-producenta";s:5:"value";s:0:"";s:8:"position";i:3;s:10:"is_visible";i:1;s:12:"is_variation";i:1;s:11:"is_taxonomy";i:1;}s:16:"pa_podswietlenie";a:6:{s:4:"name";s:16:"pa_podswietlenie";s:5:"value";s:0:"";s:8:"position";i:6;s:10:"is_visible";i:1;s:12:"is_variation";i:1;s:11:"is_taxonomy";i:1;}s:18:"pa_rodzaj-lacznika";a:6:{s:4:"name";s:18:"pa_rodzaj-lacznika";s:5:"value";s:0:"";s:8:"position";i:8;s:10:"is_visible";i:1;s:12:"is_variation";i:1;s:11:"is_taxonomy";i:1;}s:17:"pa_sposob-montazu";a:6:{s:4:"name";s:17:"pa_sposob-montazu";s:5:"value";s:0:"";s:8:"position";i:8;s:10:"is_visible";i:1;s:12:"is_variation";i:1;s:11:"is_taxonomy";i:1;}s:12:"pa_piktogram";a:6:{s:4:"name";s:12:"pa_piktogram";s:5:"value";s:0:"";s:8:"position";i:12;s:10:"is_visible";i:1;s:12:"is_variation";i:1;s:11:"is_taxonomy";i:1;}} | DRN1/85/KON¦DRN1/74/KON¦DRN1/73/KON¦DR1/48/KON¦DR3/48/KON¦DR1/49/KON¦DR3/49/KON |  | Łącznik schodowy Simon 54 | (moduł) 10AX, 250V~, zaciski śrubowe: czarny
133637 | Gniazdo wtyczkowe z uziem. podwójne, z funkcją niezmienności faz, z przesłonami, 16A, 250V~, zac. śrubowe. Kompletne - nie do ramek: czarny DGZ2TZ/49 | unkcją niezmienności faz, z przesłonami, 16A, 250V~, zac. śrubowe. Kompletne - nie do ramek: czarny | DGZ2TZ/49/KON | simple | 0 | [8 empty] | KONTAKT-SIMON, Bestwińska 21 43-500 Czechowice-Dziedzice, info@kontakt-simon.com.pl | [26 empty] | Czarny | Czarny | [37 empty] | Wtyczkowe |  |  |  |  | Kontakt Simon | [16 empty] | Simon 54 |  |  | Podtynkowy |  |  |  | IP 20 | [15 empty] | Gniazda | [25 empty] | a:9:{s:18:"pa_dane-producenta";a:6:{s:4:"name";s:18:"pa_dane-producenta";s:5:"value";s:0:"";s:8:"position";i:1;s:10:"is_visible";i:1;s:12:"is_variation";i:1;s:11:"is_taxonomy";i:1;}s:15:"pa_typ-produktu";a:6:{s:4:"name";s:15:"pa_typ-produktu";s:5:"value";s:0:"";s:8:"position";i:1;s:10:"is_visible";i:1;s:12:"is_variation";i:1;s:11:"is_taxonomy";i:1;}s:21:"pa_stopien-ochrony-ip";a:6:{s:4:"name";s:21:"pa_stopien-ochrony-ip";s:5:"value";s:0:"";s:8:"position";i:1;s:10:"is_visible";i:1;s:12:"is_variation";i:1;s:11:"is_taxonomy";i:1;}s:12:"pa_producent";a:6:{s:4:"name";s:12:"pa_producent";s:5:"value";s:0:"";s:8:"position";i:2;s:10:"is_visible";i:1;s:12:"is_variation";i:1;s:11:"is_taxonomy";i:1;}s:18:"pa_podtyp-produktu";a:6:{s:4:"name";s:18:"pa_podtyp-produktu";s:5:"value";s:0:"";s:8:"position";i:2;s:10:"is_visible";i:1;s:12:"is_variation";i:1;s:11:"is_taxonomy";i:1;}s:8:"pa_kolor";a:6:{s:4:"name";s:8:"pa_kolor";s:5:"value";s:0:"";s:8:"position";i:2;s:10:"is_visible";i:1;s:12:"is_variation";i:1;s:11:"is_taxonomy";i:1;}s:8:"pa_seria";a:6:{s:4:"name";s:8:"pa_seria";s:5:"value";s:0:"";s:8:"position";i:3;s:10:"is_visible";i:1;s:12:"is_variation";i:1;s:11:"is_taxonomy";i:1;}s:19:"pa_kolor-producenta";a:6:{s:4:"name";s:19:"pa_kolor-producenta";s:5:"value";s:0:"";s:8:"position";i:3;s:10:"is_visible";i:1;s:12:"is_variation";i:1;s:11:"is_taxonomy";i:1;}s:17:"pa_sposob-montazu";a:6:{s:4:"name";s:17:"pa_sposob-montazu";s:5:"value";s:0:"";s:8:"position";i:8;s:10:"is_visible";i:1;s:12:"is_variation";i:1;s:11:"is_taxonomy";i:1;}} | DRN1/85/KON¦DRN1/74/KON¦DRN1/73/KON¦DR1/48/KON¦DR3/48/KON¦DR1/49/KON¦DR3/49/KON |  | Gniazdo wtyczkowe z funkcją niezmienności faz 2 Simon 54 | unkcją niezmienności faz, z przesłonami, 16A, 250V~, zac. śrubowe. Kompletne - nie do ramek: czarny
133638 | Łącznik schodowy podwójny bez piktogramu (moduł) 10AX, 250V~, zaciski śrubowe: biały DW6/2.01/X/11 | (moduł) 10AX, 250V~, zaciski śrubowe: biały | DW6/2.01/X/11/KON | simple | 0 | [8 empty] | KONTAKT-SIMON, Bestwińska 21 43-500 Czechowice-Dziedzice, info@kontakt-simon.com.pl | [26 empty] | Biały | Biały | [34 empty] | Nie |  | Nie | Schodowe |  |  |  |  | Kontakt Simon | [9 empty] | Podwójny | [6 empty] | Simon 54 |  |  | Podtynkowy |  |  |  | IP20/IP44 | [15 empty] | Łączniki | [25 empty] | a:12:{s:18:"pa_dane-producenta";a:6:{s:4:"name";s:18:"pa_dane-producenta";s:5:"value";s:0:"";s:8:"position";i:1;s:10:"is_visible";i:1;s:12:"is_variation";i:1;s:11:"is_taxonomy";i:1;}s:15:"pa_typ-produktu";a:6:{s:4:"name";s:15:"pa_typ-produktu";s:5:"value";s:0:"";s:8:"position";i:1;s:10:"is_visible";i:1;s:12:"is_variation";i:1;s:11:"is_taxonomy";i:1;}s:21:"pa_stopien-ochrony-ip";a:6:{s:4:"name";s:21:"pa_stopien-ochrony-ip";s:5:"value";s:0:"";s:8:"position";i:1;s:10:"is_visible";i:1;s:12:"is_variation";i:1;s:11:"is_taxonomy";i:1;}s:12:"pa_producent";a:6:{s:4:"name";s:12:"pa_producent";s:5:"value";s:0:"";s:8:"position";i:2;s:10:"is_visible";i:1;s:12:"is_variation";i:1;s:11:"is_taxonomy";i:1;}s:18:"pa_podtyp-produktu";a:6:{s:4:"name";s:18:"pa_podtyp-produktu";s:5:"value";s:0:"";s:8:"position";i:2;s:10:"is_visible";i:1;s:12:"is_variation";i:1;s:11:"is_taxonomy";i:1;}s:8:"pa_kolor";a:6:{s:4:"name";s:8:"pa_kolor";s:5:"value";s:0:"";s:8:"position";i:2;s:10:"is_visible";i:1;s:12:"is_variation";i:1;s:11:"is_taxonomy";i:1;}s:8:"pa_seria";a:6:{s:4:"name";s:8:"pa_seria";s:5:"value";s:0:"";s:8:"position";i:3;s:10:"is_visible";i:1;s:12:"is_variation";i:1;s:11:"is_taxonomy";i:1;}s:19:"pa_kolor-producenta";a:6:{s:4:"name";s:19:"pa_kolor-producenta";s:5:"value";s:0:"";s:8:"position";i:3;s:10:"is_visible";i:1;s:12:"is_variation";i:1;s:11:"is_taxonomy";i:1;}s:16:"pa_podswietlenie";a:6:{s:4:"name";s:16:"pa_podswietlenie";s:5:"value";s:0:"";s:8:"position";i:6;s:10:"is_visible";i:1;s:12:"is_variation";i:1;s:11:"is_taxonomy";i:1;}s:18:"pa_rodzaj-lacznika";a:6:{s:4:"name";s:18:"pa_rodzaj-lacznika";s:5:"value";s:0:"";s:8:"position";i:8;s:10:"is_visible";i:1;s:12:"is_variation";i:1;s:11:"is_taxonomy";i:1;}s:17:"pa_sposob-montazu";a:6:{s:4:"name";s:17:"pa_sposob-montazu";s:5:"value";s:0:"";s:8:"position";i:8;s:10:"is_visible";i:1;s:12:"is_variation";i:1;s:11:"is_taxonomy";i:1;}s:12:"pa_piktogram";a:6:{s:4:"name";s:12:"pa_piktogram";s:5:"value";s:0:"";s:8:"position";i:12;s:10:"is_visible";i:1;s:12:"is_variation";i:1;s:11:"is_taxonomy";i:1;}} | DRN1/84/KON¦DRN1/77/KON¦DRN1/70/KON¦DRN1/71/KON¦DR1/11/KON¦DR3/11/KON |  | Łącznik schodowy Simon 54 | (moduł) 10AX, 250V~, zaciski śrubowe: biały
133639 | Gniazdo wtyczkowe do wersji IP44 Z USZCZELKĄ (moduł) 16A, 250V~, zaciski śrubowe: czarny *Uszczelka do ramek S54 PREMIUM DGZ1BZ.01/49 | ELKĄ (moduł) 16A, 250V~, zaciski śrubowe: czarny *Uszczelka do ramek S54 PREMIUM | DGZ1BZ.01/49/KON | simple | 0 | [8 empty] | KONTAKT-SIMON, Bestwińska 21 43-500 Czechowice-Dziedzice, info@kontakt-simon.com.pl | [26 empty] | Czarny | Czarny | [37 empty] | Wtyczkowe |  |  |  |  | Kontakt Simon | [16 empty] | Simon 54 |  |  | Podtynkowy |  |  |  | IP 44 | [15 empty] | Gniazda | [25 empty] | a:9:{s:18:"pa_dane-producenta";a:6:{s:4:"name";s:18:"pa_dane-producenta";s:5:"value";s:0:"";s:8:"position";i:1;s:10:"is_visible";i:1;s:12:"is_variation";i:1;s:11:"is_taxonomy";i:1;}s:15:"pa_typ-produktu";a:6:{s:4:"name";s:15:"pa_typ-produktu";s:5:"value";s:0:"";s:8:"position";i:1;s:10:"is_visible";i:1;s:12:"is_variation";i:1;s:11:"is_taxonomy";i:1;}s:21:"pa_stopien-ochrony-ip";a:6:{s:4:"name";s:21:"pa_stopien-ochrony-ip";s:5:"value";s:0:"";s:8:"position";i:1;s:10:"is_visible";i:1;s:12:"is_variation";i:1;s:11:"is_taxonomy";i:1;}s:12:"pa_producent";a:6:{s:4:"name";s:12:"pa_producent";s:5:"value";s:0:"";s:8:"position";i:2;s:10:"is_visible";i:1;s:12:"is_variation";i:1;s:11:"is_taxonomy";i:1;}s:18:"pa_podtyp-produktu";a:6:{s:4:"name";s:18:"pa_podtyp-produktu";s:5:"value";s:0:"";s:8:"position";i:2;s:10:"is_visible";i:1;s:12:"is_variation";i:1;s:11:"is_taxonomy";i:1;}s:8:"pa_kolor";a:6:{s:4:"name";s:8:"pa_kolor";s:5:"value";s:0:"";s:8:"position";i:2;s:10:"is_visible";i:1;s:12:"is_variation";i:1;s:11:"is_taxonomy";i:1;}s:8:"pa_seria";a:6:{s:4:"name";s:8:"pa_seria";s:5:"value";s:0:"";s:8:"position";i:3;s:10:"is_visible";i:1;s:12:"is_variation";i:1;s:11:"is_taxonomy";i:1;}s:19:"pa_kolor-producenta";a:6:{s:4:"name";s:19:"pa_kolor-producenta";s:5:"value";s:0:"";s:8:"position";i:3;s:10:"is_visible";i:1;s:12:"is_variation";i:1;s:11:"is_taxonomy";i:1;}s:17:"pa_sposob-montazu";a:6:{s:4:"name";s:17:"pa_sposob-montazu";s:5:"value";s:0:"";s:8:"position";i:8;s:10:"is_visible";i:1;s:12:"is_variation";i:1;s:11:"is_taxonomy";i:1;}} | DRN1/85/KON¦DRN1/74/KON¦DRN1/73/KON¦DR1/48/KON¦DR3/48/KON¦DR1/49/KON¦DR3/49/KON |  | Gniazdo wtyczkowe IP44 Z USZCZELKĄ Simon 54 | ELKĄ (moduł) 16A, 250V~, zaciski śrubowe: czarny *Uszczelka do ramek S54 PREMIUM
133640 | Łącznik schodowy bez piktogramu (moduł) 16AX, 250V~, zaciski śrubowe: czarny DW6A.01/X/49 | 16AX, 250V~, zaciski śrubowe: czarny | DW6A.01/X/49/KON | simple | 0 | [8 empty] | KONTAKT-SIMON, Bestwińska 21 43-500 Czechowice-Dziedzice, info@kontakt-simon.com.pl | [26 empty] | Czarny | Czarny | [34 empty] | Nie |  | Nie | Schodowe |  |  |  |  | Kontakt Simon | [16 empty] | Simon 54 |  |  | Podtynkowy |  |  |  | IP20/IP44 | [15 empty] | Łączniki | [25 empty] | a:11:{s:18:"pa_dane-producenta";a:6:{s:4:"name";s:18:"pa_dane-producenta";s:5:"value";s:0:"";s:8:"position";i:1;s:10:"is_visible";i:1;s:12:"is_variation";i:1;s:11:"is_taxonomy";i:1;}s:15:"pa_typ-produktu";a:6:{s:4:"name";s:15:"pa_typ-produktu";s:5:"value";s:0:"";s:8:"position";i:1;s:10:"is_visible";i:1;s:12:"is_variation";i:1;s:11:"is_taxonomy";i:1;}s:21:"pa_stopien-ochrony-ip";a:6:{s:4:"name";s:21:"pa_stopien-ochrony-ip";s:5:"value";s:0:"";s:8:"position";i:1;s:10:"is_visible";i:1;s:12:"is_variation";i:1;s:11:"is_taxonomy";i:1;}s:12:"pa_producent";a:6:{s:4:"name";s:12:"pa_producent";s:5:"value";s:0:"";s:8:"position";i:2;s:10:"is_visible";i:1;s:12:"is_variation";i:1;s:11:"is_taxonomy";i:1;}s:18:"pa_podtyp-produktu";a:6:{s:4:"name";s:18:"pa_podtyp-produktu";s:5:"value";s:0:"";s:8:"position";i:2;s:10:"is_visible";i:1;s:12:"is_variation";i:1;s:11:"is_taxonomy";i:1;}s:8:"pa_kolor";a:6:{s:4:"name";s:8:"pa_kolor";s:5:"value";s:0:"";s:8:"position";i:2;s:10:"is_visible";i:1;s:12:"is_variation";i:1;s:11:"is_taxonomy";i:1;}s:8:"pa_seria";a:6:{s:4:"name";s:8:"pa_seria";s:5:"value";s:0:"";s:8:"position";i:3;s:10:"is_visible";i:1;s:12:"is_variation";i:1;s:11:"is_taxonomy";i:1;}s:19:"pa_kolor-producenta";a:6:{s:4:"name";s:19:"pa_kolor-producenta";s:5:"value";s:0:"";s:8:"position";i:3;s:10:"is_visible";i:1;s:12:"is_variation";i:1;s:11:"is_taxonomy";i:1;}s:16:"pa_podswietlenie";a:6:{s:4:"name";s:16:"pa_podswietlenie";s:5:"value";s:0:"";s:8:"position";i:6;s:10:"is_visible";i:1;s:12:"is_variation";i:1;s:11:"is_taxonomy";i:1;}s:17:"pa_sposob-montazu";a:6:{s:4:"name";s:17:"pa_sposob-montazu";s:5:"value";s:0:"";s:8:"position";i:8;s:10:"is_visible";i:1;s:12:"is_variation";i:1;s:11:"is_taxonomy";i:1;}s:12:"pa_piktogram";a:6:{s:4:"name";s:12:"pa_piktogram";s:5:"value";s:0:"";s:8:"position";i:12;s:10:"is_visible";i:1;s:12:"is_variation";i:1;s:11:"is_taxonomy";i:1;}} | DRN1/85/KON¦DRN1/74/KON¦DRN1/73/KON¦DR1/48/KON¦DR3/48/KON¦DR1/49/KON¦DR3/49/KON |  | Łącznik schodowy moduł Simon 54 | 16AX, 250V~, zaciski śrubowe: czarny
133641 | Gniazdo wtyczkowe do wersji IP44 Z USZCZELKĄ (moduł) 16A, 250V~, zaciski śrubowe, klapka transparentna: biały *Uszczelka do ramek S54 PREMIUM DGZ1BZ.01/11A | ELKĄ (moduł) 16A, 250V~, zaciski śrubowe, klapka transparentna: biały *Uszczelka do ramek S54 PREMIUM | DGZ1BZ.01/11A/KON | simple | 0 | [8 empty] | KONTAKT-SIMON, Bestwińska 21 43-500 Czechowice-Dziedzice, info@kontakt-simon.com.pl | [26 empty] | Biały | Biały | [37 empty] | Wtyczkowe |  |  |  |  | Kontakt Simon | [16 empty] | Simon 54 |  |  | Podtynkowy |  |  |  | IP 44 | [15 empty] | Gniazda | [25 empty] | a:9:{s:18:"pa_dane-producenta";a:6:{s:4:"name";s:18:"pa_dane-producenta";s:5:"value";s:0:"";s:8:"position";i:1;s:10:"is_visible";i:1;s:12:"is_variation";i:1;s:11:"is_taxonomy";i:1;}s:15:"pa_typ-produktu";a:6:{s:4:"name";s:15:"pa_typ-produktu";s:5:"value";s:0:"";s:8:"position";i:1;s:10:"is_visible";i:1;s:12:"is_variation";i:1;s:11:"is_taxonomy";i:1;}s:21:"pa_stopien-ochrony-ip";a:6:{s:4:"name";s:21:"pa_stopien-ochrony-ip";s:5:"value";s:0:"";s:8:"position";i:1;s:10:"is_visible";i:1;s:12:"is_variation";i:1;s:11:"is_taxonomy";i:1;}s:12:"pa_producent";a:6:{s:4:"name";s:12:"pa_producent";s:5:"value";s:0:"";s:8:"position";i:2;s:10:"is_visible";i:1;s:12:"is_variation";i:1;s:11:"is_taxonomy";i:1;}s:18:"pa_podtyp-produktu";a:6:{s:4:"name";s:18:"pa_podtyp-produktu";s:5:"value";s:0:"";s:8:"position";i:2;s:10:"is_visible";i:1;s:12:"is_variation";i:1;s:11:"is_taxonomy";i:1;}s:8:"pa_kolor";a:6:{s:4:"name";s:8:"pa_kolor";s:5:"value";s:0:"";s:8:"position";i:2;s:10:"is_visible";i:1;s:12:"is_variation";i:1;s:11:"is_taxonomy";i:1;}s:8:"pa_seria";a:6:{s:4:"name";s:8:"pa_seria";s:5:"value";s:0:"";s:8:"position";i:3;s:10:"is_visible";i:1;s:12:"is_variation";i:1;s:11:"is_taxonomy";i:1;}s:19:"pa_kolor-producenta";a:6:{s:4:"name";s:19:"pa_kolor-producenta";s:5:"value";s:0:"";s:8:"position";i:3;s:10:"is_visible";i:1;s:12:"is_variation";i:1;s:11:"is_taxonomy";i:1;}s:17:"pa_sposob-montazu";a:6:{s:4:"name";s:17:"pa_sposob-montazu";s:5:"value";s:0:"";s:8:"position";i:8;s:10:"is_visible";i:1;s:12:"is_variation";i:1;s:11:"is_taxonomy";i:1;}} | DRN1/84/KON¦DRN1/77/KON¦DRN1/70/KON¦DRN1/71/KON¦DR1/11/KON¦DR3/11/KON |  | Gniazdo wtyczkowe klapka transparentna ZU Simon 54 | ELKĄ (moduł) 16A, 250V~, zaciski śrubowe, klapka transparentna: biały *Uszczelka do ramek S54 PREMIUM
133642 | Łącznik schodowy bez piktogramu (moduł) 16AX, 250V~, zaciski śrubowe: biały DW6A.01/X/11 | 16AX, 250V~, zaciski śrubowe: biały | DW6A.01/X/11/KON | simple | 0 | [8 empty] | KONTAKT-SIMON, Bestwińska 21 43-500 Czechowice-Dziedzice, info@kontakt-simon.com.pl | [26 empty] | Biały | Biały | [34 empty] | Nie |  | Nie | Schodowe |  |  |  |  | Kontakt Simon | [16 empty] | Simon 54 |  |  | Podtynkowy |  |  |  | IP20/IP44 | [15 empty] | Łączniki | [25 empty] | a:11:{s:18:"pa_dane-producenta";a:6:{s:4:"name";s:18:"pa_dane-producenta";s:5:"value";s:0:"";s:8:"position";i:1;s:10:"is_visible";i:1;s:12:"is_variation";i:1;s:11:"is_taxonomy";i:1;}s:15:"pa_typ-produktu";a:6:{s:4:"name";s:15:"pa_typ-produktu";s:5:"value";s:0:"";s:8:"position";i:1;s:10:"is_visible";i:1;s:12:"is_variation";i:1;s:11:"is_taxonomy";i:1;}s:21:"pa_stopien-ochrony-ip";a:6:{s:4:"name";s:21:"pa_stopien-ochrony-ip";s:5:"value";s:0:"";s:8:"position";i:1;s:10:"is_visible";i:1;s:12:"is_variation";i:1;s:11:"is_taxonomy";i:1;}s:12:"pa_producent";a:6:{s:4:"name";s:12:"pa_producent";s:5:"value";s:0:"";s:8:"position";i:2;s:10:"is_visible";i:1;s:12:"is_variation";i:1;s:11:"is_taxonomy";i:1;}s:18:"pa_podtyp-produktu";a:6:{s:4:"name";s:18:"pa_podtyp-produktu";s:5:"value";s:0:"";s:8:"position";i:2;s:10:"is_visible";i:1;s:12:"is_variation";i:1;s:11:"is_taxonomy";i:1;}s:8:"pa_kolor";a:6:{s:4:"name";s:8:"pa_kolor";s:5:"value";s:0:"";s:8:"position";i:2;s:10:"is_visible";i:1;s:12:"is_variation";i:1;s:11:"is_taxonomy";i:1;}s:8:"pa_seria";a:6:{s:4:"name";s:8:"pa_seria";s:5:"value";s:0:"";s:8:"position";i:3;s:10:"is_visible";i:1;s:12:"is_variation";i:1;s:11:"is_taxonomy";i:1;}s:19:"pa_kolor-producenta";a:6:{s:4:"name";s:19:"pa_kolor-producenta";s:5:"value";s:0:"";s:8:"position";i:3;s:10:"is_visible";i:1;s:12:"is_variation";i:1;s:11:"is_taxonomy";i:1;}s:16:"pa_podswietlenie";a:6:{s:4:"name";s:16:"pa_podswietlenie";s:5:"value";s:0:"";s:8:"position";i:6;s:10:"is_visible";i:1;s:12:"is_variation";i:1;s:11:"is_taxonomy";i:1;}s:17:"pa_sposob-montazu";a:6:{s:4:"name";s:17:"pa_sposob-montazu";s:5:"value";s:0:"";s:8:"position";i:8;s:10:"is_visible";i:1;s:12:"is_variation";i:1;s:11:"is_taxonomy";i:1;}s:12:"pa_piktogram";a:6:{s:4:"name";s:12:"pa_piktogram";s:5:"value";s:0:"";s:8:"position";i:12;s:10:"is_visible";i:1;s:12:"is_variation";i:1;s:11:"is_taxonomy";i:1;}} | DRN1/84/KON¦DRN1/77/KON¦DRN1/70/KON¦DRN1/71/KON¦DR1/11/KON¦DR3/11/KON |  | Łącznik schodowy moduł Simon 54 | 16AX, 250V~, zaciski śrubowe: biały
133643 | Gniazdo wtyczkowe do wersji IP44 bez uszczelki (moduł) 16A, 250V~, zaciski śrubowe, klapka transparentna: biały *Wymagana uszczelka ramki DGZ1BUZ.01/11A | czelki (moduł) 16A, 250V~, zaciski śrubowe, klapka transparentna: biały *Wymagana uszczelka ramki | DGZ1BUZ.01/11A/KON | simple | 0 | [8 empty] | KONTAKT-SIMON, Bestwińska 21 43-500 Czechowice-Dziedzice, info@kontakt-simon.com.pl | [26 empty] | Biały | Biały | [37 empty] | Wtyczkowe |  |  |  |  | Kontakt Simon | [16 empty] | Simon 54 |  |  | Podtynkowy |  |  |  | IP20/IP44 | [15 empty] | Gniazda | [25 empty] | a:9:{s:18:"pa_dane-producenta";a:6:{s:4:"name";s:18:"pa_dane-producenta";s:5:"value";s:0:"";s:8:"position";i:1;s:10:"is_visible";i:1;s:12:"is_variation";i:1;s:11:"is_taxonomy";i:1;}s:15:"pa_typ-produktu";a:6:{s:4:"name";s:15:"pa_typ-produktu";s:5:"value";s:0:"";s:8:"position";i:1;s:10:"is_visible";i:1;s:12:"is_variation";i:1;s:11:"is_taxonomy";i:1;}s:21:"pa_stopien-ochrony-ip";a:6:{s:4:"name";s:21:"pa_stopien-ochrony-ip";s:5:"value";s:0:"";s:8:"position";i:1;s:10:"is_visible";i:1;s:12:"is_variation";i:1;s:11:"is_taxonomy";i:1;}s:12:"pa_producent";a:6:{s:4:"name";s:12:"pa_producent";s:5:"value";s:0:"";s:8:"position";i:2;s:10:"is_visible";i:1;s:12:"is_variation";i:1;s:11:"is_taxonomy";i:1;}s:18:"pa_podtyp-produktu";a:6:{s:4:"name";s:18:"pa_podtyp-produktu";s:5:"value";s:0:"";s:8:"position";i:2;s:10:"is_visible";i:1;s:12:"is_variation";i:1;s:11:"is_taxonomy";i:1;}s:8:"pa_kolor";a:6:{s:4:"name";s:8:"pa_kolor";s:5:"value";s:0:"";s:8:"position";i:2;s:10:"is_visible";i:1;s:12:"is_variation";i:1;s:11:"is_taxonomy";i:1;}s:8:"pa_seria";a:6:{s:4:"name";s:8:"pa_seria";s:5:"value";s:0:"";s:8:"position";i:3;s:10:"is_visible";i:1;s:12:"is_variation";i:1;s:11:"is_taxonomy";i:1;}s:19:"pa_kolor-producenta";a:6:{s:4:"name";s:19:"pa_kolor-producenta";s:5:"value";s:0:"";s:8:"position";i:3;s:10:"is_visible";i:1;s:12:"is_variation";i:1;s:11:"is_taxonomy";i:1;}s:17:"pa_sposob-montazu";a:6:{s:4:"name";s:17:"pa_sposob-montazu";s:5:"value";s:0:"";s:8:"position";i:8;s:10:"is_visible";i:1;s:12:"is_variation";i:1;s:11:"is_taxonomy";i:1;}} | DRN1/84/KON¦DRN1/77/KON¦DRN1/70/KON¦DRN1/71/KON¦DR1/11/KON¦DR3/11/KON |  | Gniazdo wtyczkowe klapka transparentna Simon 54 | czelki (moduł) 16A, 250V~, zaciski śrubowe, klapka transparentna: biały *Wymagana uszczelka ramki
133644 | Łącznik schodowy (moduł) 16AX, 250V~, zaciski śrubowe: czarny DW6A.01/49 | ciski śrubowe: czarny | DW6A.01/49/KON | simple | 0 | [8 empty] | KONTAKT-SIMON, Bestwińska 21 43-500 Czechowice-Dziedzice, info@kontakt-simon.com.pl | [26 empty] | Czarny | Czarny | [34 empty] | Tak |  | Nie | Schodowe |  |  |  |  | Kontakt Simon | [16 empty] | Simon 54 |  |  | Podtynkowy |  |  |  | IP20/IP44 | [15 empty] | Łączniki | [25 empty] | a:11:{s:18:"pa_dane-producenta";a:6:{s:4:"name";s:18:"pa_dane-producenta";s:5:"value";s:0:"";s:8:"position";i:1;s:10:"is_visible";i:1;s:12:"is_variation";i:1;s:11:"is_taxonomy";i:1;}s:15:"pa_typ-produktu";a:6:{s:4:"name";s:15:"pa_typ-produktu";s:5:"value";s:0:"";s:8:"position";i:1;s:10:"is_visible";i:1;s:12:"is_variation";i:1;s:11:"is_taxonomy";i:1;}s:21:"pa_stopien-ochrony-ip";a:6:{s:4:"name";s:21:"pa_stopien-ochrony-ip";s:5:"value";s:0:"";s:8:"position";i:1;s:10:"is_visible";i:1;s:12:"is_variation";i:1;s:11:"is_taxonomy";i:1;}s:12:"pa_producent";a:6:{s:4:"name";s:12:"pa_producent";s:5:"value";s:0:"";s:8:"position";i:2;s:10:"is_visible";i:1;s:12:"is_variation";i:1;s:11:"is_taxonomy";i:1;}s:18:"pa_podtyp-produktu";a:6:{s:4:"name";s:18:"pa_podtyp-produktu";s:5:"value";s:0:"";s:8:"position";i:2;s:10:"is_visible";i:1;s:12:"is_variation";i:1;s:11:"is_taxonomy";i:1;}s:8:"pa_kolor";a:6:{s:4:"name";s:8:"pa_kolor";s:5:"value";s:0:"";s:8:"position";i:2;s:10:"is_visible";i:1;s:12:"is_variation";i:1;s:11:"is_taxonomy";i:1;}s:8:"pa_seria";a:6:{s:4:"name";s:8:"pa_seria";s:5:"value";s:0:"";s:8:"position";i:3;s:10:"is_visible";i:1;s:12:"is_variation";i:1;s:11:"is_taxonomy";i:1;}s:19:"pa_kolor-producenta";a:6:{s:4:"name";s:19:"pa_kolor-producenta";s:5:"value";s:0:"";s:8:"position";i:3;s:10:"is_visible";i:1;s:12:"is_variation";i:1;s:11:"is_taxonomy";i:1;}s:16:"pa_podswietlenie";a:6:{s:4:"name";s:16:"pa_podswietlenie";s:5:"value";s:0:"";s:8:"position";i:6;s:10:"is_visible";i:1;s:12:"is_variation";i:1;s:11:"is_taxonomy";i:1;}s:17:"pa_sposob-montazu";a:6:{s:4:"name";s:17:"pa_sposob-montazu";s:5:"value";s:0:"";s:8:"position";i:8;s:10:"is_visible";i:1;s:12:"is_variation";i:1;s:11:"is_taxonomy";i:1;}s:12:"pa_piktogram";a:6:{s:4:"name";s:12:"pa_piktogram";s:5:"value";s:0:"";s:8:"position";i:12;s:10:"is_visible";i:1;s:12:"is_variation";i:1;s:11:"is_taxonomy";i:1;}} | DRN1/85/KON¦DRN1/74/KON¦DRN1/73/KON¦DR1/48/KON¦DR3/48/KON¦DR1/49/KON¦DR3/49/KON |  | Łącznik schodowy moduł Simon 54 | ciski śrubowe: czarny
133645 | Gniazdo wtyczkowe bez uziemienia z przesłonami (moduł) 16A, 250V~, zaciski śrubowe: czarny DG1Z.01/49 | łonami (moduł) 16A, 250V~, zaciski śrubowe: czarny | DG1Z.01/49/KON | simple | 0 | [8 empty] | KONTAKT-SIMON, Bestwińska 21 43-500 Czechowice-Dziedzice, info@kontakt-simon.com.pl | [26 empty] | Czarny | Czarny | [37 empty] | Wtyczkowe |  |  |  |  | Kontakt Simon | [8 empty] | Pojedyncze | [7 empty] | Simon 54 |  |  | Podtynkowy |  |  |  | IP 20 | [15 empty] | Gniazda |  |  |  | Nie | [21 empty] | a:11:{s:18:"pa_dane-producenta";a:6:{s:4:"name";s:18:"pa_dane-producenta";s:5:"value";s:0:"";s:8:"position";i:1;s:10:"is_visible";i:1;s:12:"is_variation";i:1;s:11:"is_taxonomy";i:1;}s:15:"pa_typ-produktu";a:6:{s:4:"name";s:15:"pa_typ-produktu";s:5:"value";s:0:"";s:8:"position";i:1;s:10:"is_visible";i:1;s:12:"is_variation";i:1;s:11:"is_taxonomy";i:1;}s:21:"pa_stopien-ochrony-ip";a:6:{s:4:"name";s:21:"pa_stopien-ochrony-ip";s:5:"value";s:0:"";s:8:"position";i:1;s:10:"is_visible";i:1;s:12:"is_variation";i:1;s:11:"is_taxonomy";i:1;}s:12:"pa_producent";a:6:{s:4:"name";s:12:"pa_producent";s:5:"value";s:0:"";s:8:"position";i:2;s:10:"is_visible";i:1;s:12:"is_variation";i:1;s:11:"is_taxonomy";i:1;}s:18:"pa_podtyp-produktu";a:6:{s:4:"name";s:18:"pa_podtyp-produktu";s:5:"value";s:0:"";s:8:"position";i:2;s:10:"is_visible";i:1;s:12:"is_variation";i:1;s:11:"is_taxonomy";i:1;}s:8:"pa_kolor";a:6:{s:4:"name";s:8:"pa_kolor";s:5:"value";s:0:"";s:8:"position";i:2;s:10:"is_visible";i:1;s:12:"is_variation";i:1;s:11:"is_taxonomy";i:1;}s:8:"pa_seria";a:6:{s:4:"name";s:8:"pa_seria";s:5:"value";s:0:"";s:8:"position";i:3;s:10:"is_visible";i:1;s:12:"is_variation";i:1;s:11:"is_taxonomy";i:1;}s:19:"pa_kolor-producenta";a:6:{s:4:"name";s:19:"pa_kolor-producenta";s:5:"value";s:0:"";s:8:"position";i:3;s:10:"is_visible";i:1;s:12:"is_variation";i:1;s:11:"is_taxonomy";i:1;}s:17:"pa_rodzaj-gniazda";a:6:{s:4:"name";s:17:"pa_rodzaj-gniazda";s:5:"value";s:0:"";s:8:"position";i:7;s:10:"is_visible";i:1;s:12:"is_variation";i:1;s:11:"is_taxonomy";i:1;}s:17:"pa_sposob-montazu";a:6:{s:4:"name";s:17:"pa_sposob-montazu";s:5:"value";s:0:"";s:8:"position";i:8;s:10:"is_visible";i:1;s:12:"is_variation";i:1;s:11:"is_taxonomy";i:1;}s:13:"pa_uziemienie";a:6:{s:4:"name";s:13:"pa_uziemienie";s:5:"value";s:0:"";s:8:"position";i:11;s:10:"is_visible";i:1;s:12:"is_variation";i:1;s:11:"is_taxonomy";i:1;}} | DRN1/85/KON¦DRN1/74/KON¦DRN1/73/KON¦DR1/48/KON¦DR3/48/KON¦DR1/49/KON¦DR3/49/KON |  | Gniazdo wtyczkowe z przesłonami Simon 54 | łonami (moduł) 16A, 250V~, zaciski śrubowe: czarny
133646 | Oprawa oświetleniowa LED, 14 V DC, 0.42 W, białe ciepłe 3100 K: biały !Wymagany zasilacz 14V DOS14.01/11 | W, białe ciepłe 3100 K: biały !Wymagany zasilacz 14V | DOS14.01/11/KON | simple | 0 | [8 empty] | KONTAKT-SIMON, Bestwińska 21 43-500 Czechowice-Dziedzice, info@kontakt-simon.com.pl | [26 empty] | Biały | Biały | [37 empty] | Sygnalizatory i oprawy LED |  |  |  |  | Kontakt Simon | [16 empty] | Simon 54 |  |  | Podtynkowy |  |  |  | IP 20 | [15 empty] | Inne | [25 empty] | a:9:{s:18:"pa_dane-producenta";a:6:{s:4:"name";s:18:"pa_dane-producenta";s:5:"value";s:0:"";s:8:"position";i:1;s:10:"is_visible";i:1;s:12:"is_variation";i:1;s:11:"is_taxonomy";i:1;}s:15:"pa_typ-produktu";a:6:{s:4:"name";s:15:"pa_typ-produktu";s:5:"value";s:0:"";s:8:"position";i:1;s:10:"is_visible";i:1;s:12:"is_variation";i:1;s:11:"is_taxonomy";i:1;}s:21:"pa_stopien-ochrony-ip";a:6:{s:4:"name";s:21:"pa_stopien-ochrony-ip";s:5:"value";s:0:"";s:8:"position";i:1;s:10:"is_visible";i:1;s:12:"is_variation";i:1;s:11:"is_taxonomy";i:1;}s:12:"pa_producent";a:6:{s:4:"name";s:12:"pa_producent";s:5:"value";s:0:"";s:8:"position";i:2;s:10:"is_visible";i:1;s:12:"is_variation";i:1;s:11:"is_taxonomy";i:1;}s:18:"pa_podtyp-produktu";a:6:{s:4:"name";s:18:"pa_podtyp-produktu";s:5:"value";s:0:"";s:8:"position";i:2;s:10:"is_visible";i:1;s:12:"is_variation";i:1;s:11:"is_taxonomy";i:1;}s:8:"pa_kolor";a:6:{s:4:"name";s:8:"pa_kolor";s:5:"value";s:0:"";s:8:"position";i:2;s:10:"is_visible";i:1;s:12:"is_variation";i:1;s:11:"is_taxonomy";i:1;}s:8:"pa_seria";a:6:{s:4:"name";s:8:"pa_seria";s:5:"value";s:0:"";s:8:"position";i:3;s:10:"is_visible";i:1;s:12:"is_variation";i:1;s:11:"is_taxonomy";i:1;}s:19:"pa_kolor-producenta";a:6:{s:4:"name";s:19:"pa_kolor-producenta";s:5:"value";s:0:"";s:8:"position";i:3;s:10:"is_visible";i:1;s:12:"is_variation";i:1;s:11:"is_taxonomy";i:1;}s:17:"pa_sposob-montazu";a:6:{s:4:"name";s:17:"pa_sposob-montazu";s:5:"value";s:0:"";s:8:"position";i:8;s:10:"is_visible";i:1;s:12:"is_variation";i:1;s:11:"is_taxonomy";i:1;}} | DRN1/84/KON¦DRN1/77/KON¦DRN1/70/KON¦DRN1/71/KON¦DR1/11/KON¦DR3/11/KON |  | Oprawa oświetleniowa 3k1 bz Simon 54 | W, białe ciepłe 3100 K: biały !Wymagany zasilacz 14V
133647 | Gniazdo wtyczkowe bez uziemienia z przesłonami podwójne (moduł) 16A, 250V~, zaciski śrubowe: czarny *Do ramek S54 PREMIUM DG2MZ.01/49 | łonami podwójne (moduł) 16A, 250V~, zaciski śrubowe: czarny *Do ramek S54 PREMIUM | DG2MZ.01/49/KON | simple | 0 | [8 empty] | KONTAKT-SIMON, Bestwińska 21 43-500 Czechowice-Dziedzice, info@kontakt-simon.com.pl | [26 empty] | Czarny | Czarny | [37 empty] | Wtyczkowe |  |  |  |  | Kontakt Simon | [8 empty] | Podwójne | [7 empty] | Simon 54 |  |  | Podtynkowy |  |  |  | IP 20 | [15 empty] | Gniazda |  |  |  | Nie | [21 empty] | a:11:{s:18:"pa_dane-producenta";a:6:{s:4:"name";s:18:"pa_dane-producenta";s:5:"value";s:0:"";s:8:"position";i:1;s:10:"is_visible";i:1;s:12:"is_variation";i:1;s:11:"is_taxonomy";i:1;}s:15:"pa_typ-produktu";a:6:{s:4:"name";s:15:"pa_typ-produktu";s:5:"value";s:0:"";s:8:"position";i:1;s:10:"is_visible";i:1;s:12:"is_variation";i:1;s:11:"is_taxonomy";i:1;}s:21:"pa_stopien-ochrony-ip";a:6:{s:4:"name";s:21:"pa_stopien-ochrony-ip";s:5:"value";s:0:"";s:8:"position";i:1;s:10:"is_visible";i:1;s:12:"is_variation";i:1;s:11:"is_taxonomy";i:1;}s:12:"pa_producent";a:6:{s:4:"name";s:12:"pa_producent";s:5:"value";s:0:"";s:8:"position";i:2;s:10:"is_visible";i:1;s:12:"is_variation";i:1;s:11:"is_taxonomy";i:1;}s:18:"pa_podtyp-produktu";a:6:{s:4:"name";s:18:"pa_podtyp-produktu";s:5:"value";s:0:"";s:8:"position";i:2;s:10:"is_visible";i:1;s:12:"is_variation";i:1;s:11:"is_taxonomy";i:1;}s:8:"pa_kolor";a:6:{s:4:"name";s:8:"pa_kolor";s:5:"value";s:0:"";s:8:"position";i:2;s:10:"is_visible";i:1;s:12:"is_variation";i:1;s:11:"is_taxonomy";i:1;}s:8:"pa_seria";a:6:{s:4:"name";s:8:"pa_seria";s:5:"value";s:0:"";s:8:"position";i:3;s:10:"is_visible";i:1;s:12:"is_variation";i:1;s:11:"is_taxonomy";i:1;}s:19:"pa_kolor-producenta";a:6:{s:4:"name";s:19:"pa_kolor-producenta";s:5:"value";s:0:"";s:8:"position";i:3;s:10:"is_visible";i:1;s:12:"is_variation";i:1;s:11:"is_taxonomy";i:1;}s:17:"pa_rodzaj-gniazda";a:6:{s:4:"name";s:17:"pa_rodzaj-gniazda";s:5:"value";s:0:"";s:8:"position";i:7;s:10:"is_visible";i:1;s:12:"is_variation";i:1;s:11:"is_taxonomy";i:1;}s:17:"pa_sposob-montazu";a:6:{s:4:"name";s:17:"pa_sposob-montazu";s:5:"value";s:0:"";s:8:"position";i:8;s:10:"is_visible";i:1;s:12:"is_variation";i:1;s:11:"is_taxonomy";i:1;}s:13:"pa_uziemienie";a:6:{s:4:"name";s:13:"pa_uziemienie";s:5:"value";s:0:"";s:8:"position";i:11;s:10:"is_visible";i:1;s:12:"is_variation";i:1;s:11:"is_taxonomy";i:1;}} | DRN1/85/KON¦DRN1/74/KON¦DRN1/73/KON¦DR1/48/KON¦DR3/48/KON¦DR1/49/KON¦DR3/49/KON |  | Gniazdo wtyczkowe z przesłonami Simon 54 | łonami podwójne (moduł) 16A, 250V~, zaciski śrubowe: czarny *Do ramek S54 PREMIUM
133648 | Oprawa oświetleniowa LED z czujnikiem ruchu , 14 V DC, 0.78 W, białe neutralne 4000 K: czarny !Wymagany zasilacz 14V DOSC14B.01/49 | chu , 14 V DC, 0.78 W, białe neutralne 4000 K: czarny !Wymagany zasilacz 14V | DOSC14B.01/49/KON | simple | 0 | [8 empty] | KONTAKT-SIMON, Bestwińska 21 43-500 Czechowice-Dziedzice, info@kontakt-simon.com.pl | [26 empty] | Czarny | Czarny | [37 empty] | Sygnalizatory i oprawy LED |  |  |  |  | Kontakt Simon | [16 empty] | Simon 54 |  |  | Podtynkowy |  |  |  | IP 20 | [15 empty] | Inne | [25 empty] | a:9:{s:18:"pa_dane-producenta";a:6:{s:4:"name";s:18:"pa_dane-producenta";s:5:"value";s:0:"";s:8:"position";i:1;s:10:"is_visible";i:1;s:12:"is_variation";i:1;s:11:"is_taxonomy";i:1;}s:15:"pa_typ-produktu";a:6:{s:4:"name";s:15:"pa_typ-produktu";s:5:"value";s:0:"";s:8:"position";i:1;s:10:"is_visible";i:1;s:12:"is_variation";i:1;s:11:"is_taxonomy";i:1;}s:21:"pa_stopien-ochrony-ip";a:6:{s:4:"name";s:21:"pa_stopien-ochrony-ip";s:5:"value";s:0:"";s:8:"position";i:1;s:10:"is_visible";i:1;s:12:"is_variation";i:1;s:11:"is_taxonomy";i:1;}s:12:"pa_producent";a:6:{s:4:"name";s:12:"pa_producent";s:5:"value";s:0:"";s:8:"position";i:2;s:10:"is_visible";i:1;s:12:"is_variation";i:1;s:11:"is_taxonomy";i:1;}s:18:"pa_podtyp-produktu";a:6:{s:4:"name";s:18:"pa_podtyp-produktu";s:5:"value";s:0:"";s:8:"position";i:2;s:10:"is_visible";i:1;s:12:"is_variation";i:1;s:11:"is_taxonomy";i:1;}s:8:"pa_kolor";a:6:{s:4:"name";s:8:"pa_kolor";s:5:"value";s:0:"";s:8:"position";i:2;s:10:"is_visible";i:1;s:12:"is_variation";i:1;s:11:"is_taxonomy";i:1;}s:8:"pa_seria";a:6:{s:4:"name";s:8:"pa_seria";s:5:"value";s:0:"";s:8:"position";i:3;s:10:"is_visible";i:1;s:12:"is_variation";i:1;s:11:"is_taxonomy";i:1;}s:19:"pa_kolor-producenta";a:6:{s:4:"name";s:19:"pa_kolor-producenta";s:5:"value";s:0:"";s:8:"position";i:3;s:10:"is_visible";i:1;s:12:"is_variation";i:1;s:11:"is_taxonomy";i:1;}s:17:"pa_sposob-montazu";a:6:{s:4:"name";s:17:"pa_sposob-montazu";s:5:"value";s:0:"";s:8:"position";i:8;s:10:"is_visible";i:1;s:12:"is_variation";i:1;s:11:"is_taxonomy";i:1;}} | DRN1/85/KON¦DRN1/74/KON¦DRN1/73/KON¦DR1/48/KON¦DR3/48/KON¦DR1/49/KON¦DR3/49/KON |  | Oprawa oświetleniowa z czujnikiem ruchu 4k bz Simon 54 | chu , 14 V DC, 0.78 W, białe neutralne 4000 K: czarny !Wymagany zasilacz 14V
133649 | Gniazdo TV-DATA. Dwa porty wyjściowe typu "F" (moduł). Częstotliwość dla wejścia 5-1000 MHz: czarny DAD1.01/49 | u "F" (moduł). Częstotliwość dla wejścia 5-1000 MHz: czarny | DAD1.01/49/KON | simple | 0 | [8 empty] | KONTAKT-SIMON, Bestwińska 21 43-500 Czechowice-Dziedzice, info@kontakt-simon.com.pl | [26 empty] | Czarny | Czarny | [37 empty] | Antenowe |  |  |  |  | Kontakt Simon | [16 empty] | Simon 54 |  |  | Podtynkowy |  |  |  | IP 20 | [15 empty] | Gniazda | [25 empty] | a:9:{s:18:"pa_dane-producenta";a:6:{s:4:"name";s:18:"pa_dane-producenta";s:5:"value";s:0:"";s:8:"position";i:1;s:10:"is_visible";i:1;s:12:"is_variation";i:1;s:11:"is_taxonomy";i:1;}s:15:"pa_typ-produktu";a:6:{s:4:"name";s:15:"pa_typ-produktu";s:5:"value";s:0:"";s:8:"position";i:1;s:10:"is_visible";i:1;s:12:"is_variation";i:1;s:11:"is_taxonomy";i:1;}s:21:"pa_stopien-ochrony-ip";a:6:{s:4:"name";s:21:"pa_stopien-ochrony-ip";s:5:"value";s:0:"";s:8:"position";i:1;s:10:"is_visible";i:1;s:12:"is_variation";i:1;s:11:"is_taxonomy";i:1;}s:12:"pa_producent";a:6:{s:4:"name";s:12:"pa_producent";s:5:"value";s:0:"";s:8:"position";i:2;s:10:"is_visible";i:1;s:12:"is_variation";i:1;s:11:"is_taxonomy";i:1;}s:18:"pa_podtyp-produktu";a:6:{s:4:"name";s:18:"pa_podtyp-produktu";s:5:"value";s:0:"";s:8:"position";i:2;s:10:"is_visible";i:1;s:12:"is_variation";i:1;s:11:"is_taxonomy";i:1;}s:8:"pa_kolor";a:6:{s:4:"name";s:8:"pa_kolor";s:5:"value";s:0:"";s:8:"position";i:2;s:10:"is_visible";i:1;s:12:"is_variation";i:1;s:11:"is_taxonomy";i:1;}s:8:"pa_seria";a:6:{s:4:"name";s:8:"pa_seria";s:5:"value";s:0:"";s:8:"position";i:3;s:10:"is_visible";i:1;s:12:"is_variation";i:1;s:11:"is_taxonomy";i:1;}s:19:"pa_kolor-producenta";a:6:{s:4:"name";s:19:"pa_kolor-producenta";s:5:"value";s:0:"";s:8:"position";i:3;s:10:"is_visible";i:1;s:12:"is_variation";i:1;s:11:"is_taxonomy";i:1;}s:17:"pa_sposob-montazu";a:6:{s:4:"name";s:17:"pa_sposob-montazu";s:5:"value";s:0:"";s:8:"position";i:8;s:10:"is_visible";i:1;s:12:"is_variation";i:1;s:11:"is_taxonomy";i:1;}} | DRN1/85/KON¦DRN1/74/KON¦DRN1/73/KON¦DR1/48/KON¦DR3/48/KON¦DR1/49/KON¦DR3/49/KON |  | Gniazdo antenowe TV-DATA Simon 54 | u "F" (moduł). Częstotliwość dla wejścia 5-1000 MHz: czarny
133650 | Oprawa oświetleniowa LED z czujnikiem ruchu , 14 V DC, 0.78 W, białe neutralne 4000 K: biały !Wymagany zasilacz 14V DOSC14B.01/11 | chu , 14 V DC, 0.78 W, białe neutralne 4000 K: biały !Wymagany zasilacz 14V | DOSC14B.01/11/KON | simple | 0 | [8 empty] | KONTAKT-SIMON, Bestwińska 21 43-500 Czechowice-Dziedzice, info@kontakt-simon.com.pl | [26 empty] | Biały | Biały | [37 empty] | Sygnalizatory i oprawy LED |  |  |  |  | Kontakt Simon | [16 empty] | Simon 54 |  |  | Podtynkowy |  |  |  | IP 20 | [15 empty] | Inne | [25 empty] | a:9:{s:18:"pa_dane-producenta";a:6:{s:4:"name";s:18:"pa_dane-producenta";s:5:"value";s:0:"";s:8:"position";i:1;s:10:"is_visible";i:1;s:12:"is_variation";i:1;s:11:"is_taxonomy";i:1;}s:15:"pa_typ-produktu";a:6:{s:4:"name";s:15:"pa_typ-produktu";s:5:"value";s:0:"";s:8:"position";i:1;s:10:"is_visible";i:1;s:12:"is_variation";i:1;s:11:"is_taxonomy";i:1;}s:21:"pa_stopien-ochrony-ip";a:6:{s:4:"name";s:21:"pa_stopien-ochrony-ip";s:5:"value";s:0:"";s:8:"position";i:1;s:10:"is_visible";i:1;s:12:"is_variation";i:1;s:11:"is_taxonomy";i:1;}s:12:"pa_producent";a:6:{s:4:"name";s:12:"pa_producent";s:5:"value";s:0:"";s:8:"position";i:2;s:10:"is_visible";i:1;s:12:"is_variation";i:1;s:11:"is_taxonomy";i:1;}s:18:"pa_podtyp-produktu";a:6:{s:4:"name";s:18:"pa_podtyp-produktu";s:5:"value";s:0:"";s:8:"position";i:2;s:10:"is_visible";i:1;s:12:"is_variation";i:1;s:11:"is_taxonomy";i:1;}s:8:"pa_kolor";a:6:{s:4:"name";s:8:"pa_kolor";s:5:"value";s:0:"";s:8:"position";i:2;s:10:"is_visible";i:1;s:12:"is_variation";i:1;s:11:"is_taxonomy";i:1;}s:8:"pa_seria";a:6:{s:4:"name";s:8:"pa_seria";s:5:"value";s:0:"";s:8:"position";i:3;s:10:"is_visible";i:1;s:12:"is_variation";i:1;s:11:"is_taxonomy";i:1;}s:19:"pa_kolor-producenta";a:6:{s:4:"name";s:19:"pa_kolor-producenta";s:5:"value";s:0:"";s:8:"position";i:3;s:10:"is_visible";i:1;s:12:"is_variation";i:1;s:11:"is_taxonomy";i:1;}s:17:"pa_sposob-montazu";a:6:{s:4:"name";s:17:"pa_sposob-montazu";s:5:"value";s:0:"";s:8:"position";i:8;s:10:"is_visible";i:1;s:12:"is_variation";i:1;s:11:"is_taxonomy";i:1;}} | DRN1/84/KON¦DRN1/77/KON¦DRN1/70/KON¦DRN1/71/KON¦DR1/11/KON¦DR3/11/KON |  | Oprawa oświetleniowa z czujnikiem ruchu 4k bz Simon 54 | chu , 14 V DC, 0.78 W, białe neutralne 4000 K: biały !Wymagany zasilacz 14V
133651 | Gniazdo telefoniczne pojedyncze RJ12 (moduł): czarny DT1.01/49 | duł): czarny | DT1.01/49/KON | simple | 0 | [8 empty] | KONTAKT-SIMON, Bestwińska 21 43-500 Czechowice-Dziedzice, info@kontakt-simon.com.pl | [26 empty] | Czarny | Czarny | [37 empty] | Telefoniczne |  |  |  |  | Kontakt Simon | [8 empty] | Pojedyncze | [7 empty] | Simon 54 |  |  | Podtynkowy |  |  |  | IP 20 | [15 empty] | Gniazda | [25 empty] | a:10:{s:18:"pa_dane-producenta";a:6:{s:4:"name";s:18:"pa_dane-producenta";s:5:"value";s:0:"";s:8:"position";i:1;s:10:"is_visible";i:1;s:12:"is_variation";i:1;s:11:"is_taxonomy";i:1;}s:15:"pa_typ-produktu";a:6:{s:4:"name";s:15:"pa_typ-produktu";s:5:"value";s:0:"";s:8:"position";i:1;s:10:"is_visible";i:1;s:12:"is_variation";i:1;s:11:"is_taxonomy";i:1;}s:21:"pa_stopien-ochrony-ip";a:6:{s:4:"name";s:21:"pa_stopien-ochrony-ip";s:5:"value";s:0:"";s:8:"position";i:1;s:10:"is_visible";i:1;s:12:"is_variation";i:1;s:11:"is_taxonomy";i:1;}s:12:"pa_producent";a:6:{s:4:"name";s:12:"pa_producent";s:5:"value";s:0:"";s:8:"position";i:2;s:10:"is_visible";i:1;s:12:"is_variation";i:1;s:11:"is_taxonomy";i:1;}s:18:"pa_podtyp-produktu";a:6:{s:4:"name";s:18:"pa_podtyp-produktu";s:5:"value";s:0:"";s:8:"position";i:2;s:10:"is_visible";i:1;s:12:"is_variation";i:1;s:11:"is_taxonomy";i:1;}s:8:"pa_kolor";a:6:{s:4:"name";s:8:"pa_kolor";s:5:"value";s:0:"";s:8:"position";i:2;s:10:"is_visible";i:1;s:12:"is_variation";i:1;s:11:"is_taxonomy";i:1;}s:8:"pa_seria";a:6:{s:4:"name";s:8:"pa_seria";s:5:"value";s:0:"";s:8:"position";i:3;s:10:"is_visible";i:1;s:12:"is_variation";i:1;s:11:"is_taxonomy";i:1;}s:19:"pa_kolor-producenta";a:6:{s:4:"name";s:19:"pa_kolor-producenta";s:5:"value";s:0:"";s:8:"position";i:3;s:10:"is_visible";i:1;s:12:"is_variation";i:1;s:11:"is_taxonomy";i:1;}s:17:"pa_rodzaj-gniazda";a:6:{s:4:"name";s:17:"pa_rodzaj-gniazda";s:5:"value";s:0:"";s:8:"position";i:7;s:10:"is_visible";i:1;s:12:"is_variation";i:1;s:11:"is_taxonomy";i:1;}s:17:"pa_sposob-montazu";a:6:{s:4:"name";s:17:"pa_sposob-montazu";s:5:"value";s:0:"";s:8:"position";i:8;s:10:"is_visible";i:1;s:12:"is_variation";i:1;s:11:"is_taxonomy";i:1;}} | DRN1/85/KON¦DRN1/74/KON¦DRN1/73/KON¦DR1/48/KON¦DR3/48/KON¦DR1/49/KON¦DR3/49/KON |  | Gniazdo telefoniczne Simon 54 | duł): czarny
133652 | Oprawa oświetleniowa LED z czujnikiem ruchu , 14 V DC, 0.78 W, białe ciepłe 3100 K: czarny !Wymagany zasilacz 14V DOSC14.01/49 | chu , 14 V DC, 0.78 W, białe ciepłe 3100 K: czarny !Wymagany zasilacz 14V | DOSC14.01/49/KON | simple | 0 | [8 empty] | KONTAKT-SIMON, Bestwińska 21 43-500 Czechowice-Dziedzice, info@kontakt-simon.com.pl | [26 empty] | Czarny | Czarny | [37 empty] | Sygnalizatory i oprawy LED |  |  |  |  | Kontakt Simon | [16 empty] | Simon 54 |  |  | Podtynkowy |  |  |  | IP 20 | [15 empty] | Inne | [25 empty] | a:9:{s:18:"pa_dane-producenta";a:6:{s:4:"name";s:18:"pa_dane-producenta";s:5:"value";s:0:"";s:8:"position";i:1;s:10:"is_visible";i:1;s:12:"is_variation";i:1;s:11:"is_taxonomy";i:1;}s:15:"pa_typ-produktu";a:6:{s:4:"name";s:15:"pa_typ-produktu";s:5:"value";s:0:"";s:8:"position";i:1;s:10:"is_visible";i:1;s:12:"is_variation";i:1;s:11:"is_taxonomy";i:1;}s:21:"pa_stopien-ochrony-ip";a:6:{s:4:"name";s:21:"pa_stopien-ochrony-ip";s:5:"value";s:0:"";s:8:"position";i:1;s:10:"is_visible";i:1;s:12:"is_variation";i:1;s:11:"is_taxonomy";i:1;}s:12:"pa_producent";a:6:{s:4:"name";s:12:"pa_producent";s:5:"value";s:0:"";s:8:"position";i:2;s:10:"is_visible";i:1;s:12:"is_variation";i:1;s:11:"is_taxonomy";i:1;}s:18:"pa_podtyp-produktu";a:6:{s:4:"name";s:18:"pa_podtyp-produktu";s:5:"value";s:0:"";s:8:"position";i:2;s:10:"is_visible";i:1;s:12:"is_variation";i:1;s:11:"is_taxonomy";i:1;}s:8:"pa_kolor";a:6:{s:4:"name";s:8:"pa_kolor";s:5:"value";s:0:"";s:8:"position";i:2;s:10:"is_visible";i:1;s:12:"is_variation";i:1;s:11:"is_taxonomy";i:1;}s:8:"pa_seria";a:6:{s:4:"name";s:8:"pa_seria";s:5:"value";s:0:"";s:8:"position";i:3;s:10:"is_visible";i:1;s:12:"is_variation";i:1;s:11:"is_taxonomy";i:1;}s:19:"pa_kolor-producenta";a:6:{s:4:"name";s:19:"pa_kolor-producenta";s:5:"value";s:0:"";s:8:"position";i:3;s:10:"is_visible";i:1;s:12:"is_variation";i:1;s:11:"is_taxonomy";i:1;}s:17:"pa_sposob-montazu";a:6:{s:4:"name";s:17:"pa_sposob-montazu";s:5:"value";s:0:"";s:8:"position";i:8;s:10:"is_visible";i:1;s:12:"is_variation";i:1;s:11:"is_taxonomy";i:1;}} | DRN1/85/KON¦DRN1/74/KON¦DRN1/73/KON¦DR1/48/KON¦DR3/48/KON¦DR1/49/KON¦DR3/49/KON |  | Oprawa oświetleniowa z czujnikiem ruchu 3k1 bz Simon 54 | chu , 14 V DC, 0.78 W, białe ciepłe 3100 K: czarny !Wymagany zasilacz 14V
133653 | Gniazdo telefoniczne podwójne RJ12 (moduł): czarny DT2.01/49 | ł): czarny | DT2.01/49/KON | simple | 0 | [8 empty] | KONTAKT-SIMON, Bestwińska 21 43-500 Czechowice-Dziedzice, info@kontakt-simon.com.pl | [26 empty] | Czarny | Czarny | [37 empty] | Telefoniczne |  |  |  |  | Kontakt Simon | [8 empty] | Podwójne | [7 empty] | Simon 54 |  |  | Podtynkowy |  |  |  | IP 20 | [15 empty] | Gniazda | [25 empty] | a:10:{s:18:"pa_dane-producenta";a:6:{s:4:"name";s:18:"pa_dane-producenta";s:5:"value";s:0:"";s:8:"position";i:1;s:10:"is_visible";i:1;s:12:"is_variation";i:1;s:11:"is_taxonomy";i:1;}s:15:"pa_typ-produktu";a:6:{s:4:"name";s:15:"pa_typ-produktu";s:5:"value";s:0:"";s:8:"position";i:1;s:10:"is_visible";i:1;s:12:"is_variation";i:1;s:11:"is_taxonomy";i:1;}s:21:"pa_stopien-ochrony-ip";a:6:{s:4:"name";s:21:"pa_stopien-ochrony-ip";s:5:"value";s:0:"";s:8:"position";i:1;s:10:"is_visible";i:1;s:12:"is_variation";i:1;s:11:"is_taxonomy";i:1;}s:12:"pa_producent";a:6:{s:4:"name";s:12:"pa_producent";s:5:"value";s:0:"";s:8:"position";i:2;s:10:"is_visible";i:1;s:12:"is_variation";i:1;s:11:"is_taxonomy";i:1;}s:18:"pa_podtyp-produktu";a:6:{s:4:"name";s:18:"pa_podtyp-produktu";s:5:"value";s:0:"";s:8:"position";i:2;s:10:"is_visible";i:1;s:12:"is_variation";i:1;s:11:"is_taxonomy";i:1;}s:8:"pa_kolor";a:6:{s:4:"name";s:8:"pa_kolor";s:5:"value";s:0:"";s:8:"position";i:2;s:10:"is_visible";i:1;s:12:"is_variation";i:1;s:11:"is_taxonomy";i:1;}s:8:"pa_seria";a:6:{s:4:"name";s:8:"pa_seria";s:5:"value";s:0:"";s:8:"position";i:3;s:10:"is_visible";i:1;s:12:"is_variation";i:1;s:11:"is_taxonomy";i:1;}s:19:"pa_kolor-producenta";a:6:{s:4:"name";s:19:"pa_kolor-producenta";s:5:"value";s:0:"";s:8:"position";i:3;s:10:"is_visible";i:1;s:12:"is_variation";i:1;s:11:"is_taxonomy";i:1;}s:17:"pa_rodzaj-gniazda";a:6:{s:4:"name";s:17:"pa_rodzaj-gniazda";s:5:"value";s:0:"";s:8:"position";i:7;s:10:"is_visible";i:1;s:12:"is_variation";i:1;s:11:"is_taxonomy";i:1;}s:17:"pa_sposob-montazu";a:6:{s:4:"name";s:17:"pa_sposob-montazu";s:5:"value";s:0:"";s:8:"position";i:8;s:10:"is_visible";i:1;s:12:"is_variation";i:1;s:11:"is_taxonomy";i:1;}} | DRN1/85/KON¦DRN1/74/KON¦DRN1/73/KON¦DR1/48/KON¦DR3/48/KON¦DR1/49/KON¦DR3/49/KON |  | Gniazdo telefoniczne Simon 54 | ł): czarny
133654 | Oprawa oświetleniowa LED z czujnikiem ruchu , 14 V DC, 0.78 W, białe ciepłe 3100 K: biały !Wymagany zasilacz 14V DOSC14.01/11 | chu , 14 V DC, 0.78 W, białe ciepłe 3100 K: biały !Wymagany zasilacz 14V | DOSC14.01/11/KON | simple | 0 | [8 empty] | KONTAKT-SIMON, Bestwińska 21 43-500 Czechowice-Dziedzice, info@kontakt-simon.com.pl | [26 empty] | Biały | Biały | [37 empty] | Sygnalizatory i oprawy LED |  |  |  |  | Kontakt Simon | [16 empty] | Simon 54 |  |  | Podtynkowy |  |  |  | IP 20 | [15 empty] | Inne | [25 empty] | a:9:{s:18:"pa_dane-producenta";a:6:{s:4:"name";s:18:"pa_dane-producenta";s:5:"value";s:0:"";s:8:"position";i:1;s:10:"is_visible";i:1;s:12:"is_variation";i:1;s:11:"is_taxonomy";i:1;}s:15:"pa_typ-produktu";a:6:{s:4:"name";s:15:"pa_typ-produktu";s:5:"value";s:0:"";s:8:"position";i:1;s:10:"is_visible";i:1;s:12:"is_variation";i:1;s:11:"is_taxonomy";i:1;}s:21:"pa_stopien-ochrony-ip";a:6:{s:4:"name";s:21:"pa_stopien-ochrony-ip";s:5:"value";s:0:"";s:8:"position";i:1;s:10:"is_visible";i:1;s:12:"is_variation";i:1;s:11:"is_taxonomy";i:1;}s:12:"pa_producent";a:6:{s:4:"name";s:12:"pa_producent";s:5:"value";s:0:"";s:8:"position";i:2;s:10:"is_visible";i:1;s:12:"is_variation";i:1;s:11:"is_taxonomy";i:1;}s:18:"pa_podtyp-produktu";a:6:{s:4:"name";s:18:"pa_podtyp-produktu";s:5:"value";s:0:"";s:8:"position";i:2;s:10:"is_visible";i:1;s:12:"is_variation";i:1;s:11:"is_taxonomy";i:1;}s:8:"pa_kolor";a:6:{s:4:"name";s:8:"pa_kolor";s:5:"value";s:0:"";s:8:"position";i:2;s:10:"is_visible";i:1;s:12:"is_variation";i:1;s:11:"is_taxonomy";i:1;}s:8:"pa_seria";a:6:{s:4:"name";s:8:"pa_seria";s:5:"value";s:0:"";s:8:"position";i:3;s:10:"is_visible";i:1;s:12:"is_variation";i:1;s:11:"is_taxonomy";i:1;}s:19:"pa_kolor-producenta";a:6:{s:4:"name";s:19:"pa_kolor-producenta";s:5:"value";s:0:"";s:8:"position";i:3;s:10:"is_visible";i:1;s:12:"is_variation";i:1;s:11:"is_taxonomy";i:1;}s:17:"pa_sposob-montazu";a:6:{s:4:"name";s:17:"pa_sposob-montazu";s:5:"value";s:0:"";s:8:"position";i:8;s:10:"is_visible";i:1;s:12:"is_variation";i:1;s:11:"is_taxonomy";i:1;}} | DRN1/84/KON¦DRN1/77/KON¦DRN1/70/KON¦DRN1/71/KON¦DR1/11/KON¦DR3/11/KON |  | Oprawa oświetleniowa z czujnikiem ruchu 3k1 bz Simon 54 | chu , 14 V DC, 0.78 W, białe ciepłe 3100 K: biały !Wymagany zasilacz 14V
133655 | Gniazdo telefoniczne podwójne RJ12 (moduł): biały DT2.01/11 | ł): biały | DT2.01/11/KON | simple | 0 | [8 empty] | KONTAKT-SIMON, Bestwińska 21 43-500 Czechowice-Dziedzice, info@kontakt-simon.com.pl | [26 empty] | Biały | Biały | [37 empty] | Telefoniczne |  |  |  |  | Kontakt Simon | [8 empty] | Podwójne | [7 empty] | Simon 54 |  |  | Podtynkowy |  |  |  | IP 20 | [15 empty] | Gniazda | [25 empty] | a:10:{s:18:"pa_dane-producenta";a:6:{s:4:"name";s:18:"pa_dane-producenta";s:5:"value";s:0:"";s:8:"position";i:1;s:10:"is_visible";i:1;s:12:"is_variation";i:1;s:11:"is_taxonomy";i:1;}s:15:"pa_typ-produktu";a:6:{s:4:"name";s:15:"pa_typ-produktu";s:5:"value";s:0:"";s:8:"position";i:1;s:10:"is_visible";i:1;s:12:"is_variation";i:1;s:11:"is_taxonomy";i:1;}s:21:"pa_stopien-ochrony-ip";a:6:{s:4:"name";s:21:"pa_stopien-ochrony-ip";s:5:"value";s:0:"";s:8:"position";i:1;s:10:"is_visible";i:1;s:12:"is_variation";i:1;s:11:"is_taxonomy";i:1;}s:12:"pa_producent";a:6:{s:4:"name";s:12:"pa_producent";s:5:"value";s:0:"";s:8:"position";i:2;s:10:"is_visible";i:1;s:12:"is_variation";i:1;s:11:"is_taxonomy";i:1;}s:18:"pa_podtyp-produktu";a:6:{s:4:"name";s:18:"pa_podtyp-produktu";s:5:"value";s:0:"";s:8:"position";i:2;s:10:"is_visible";i:1;s:12:"is_variation";i:1;s:11:"is_taxonomy";i:1;}s:8:"pa_kolor";a:6:{s:4:"name";s:8:"pa_kolor";s:5:"value";s:0:"";s:8:"position";i:2;s:10:"is_visible";i:1;s:12:"is_variation";i:1;s:11:"is_taxonomy";i:1;}s:8:"pa_seria";a:6:{s:4:"name";s:8:"pa_seria";s:5:"value";s:0:"";s:8:"position";i:3;s:10:"is_visible";i:1;s:12:"is_variation";i:1;s:11:"is_taxonomy";i:1;}s:19:"pa_kolor-producenta";a:6:{s:4:"name";s:19:"pa_kolor-producenta";s:5:"value";s:0:"";s:8:"position";i:3;s:10:"is_visible";i:1;s:12:"is_variation";i:1;s:11:"is_taxonomy";i:1;}s:17:"pa_rodzaj-gniazda";a:6:{s:4:"name";s:17:"pa_rodzaj-gniazda";s:5:"value";s:0:"";s:8:"position";i:7;s:10:"is_visible";i:1;s:12:"is_variation";i:1;s:11:"is_taxonomy";i:1;}s:17:"pa_sposob-montazu";a:6:{s:4:"name";s:17:"pa_sposob-montazu";s:5:"value";s:0:"";s:8:"position";i:8;s:10:"is_visible";i:1;s:12:"is_variation";i:1;s:11:"is_taxonomy";i:1;}} | DRN1/84/KON¦DRN1/77/KON¦DRN1/70/KON¦DRN1/71/KON¦DR1/11/KON¦DR3/11/KON |  | Gniazdo telefoniczne Simon 54 | ł): biały
133656 | Gniazdo światłowodowe / optyczne pojedyncze SC/APC (moduł): czarny DGS1.01/49 | cze SC/APC (moduł): czarny | DGS1.01/49/KON | simple | 0 | [8 empty] | KONTAKT-SIMON, Bestwińska 21 43-500 Czechowice-Dziedzice, info@kontakt-simon.com.pl | [26 empty] | Czarny | Czarny | [37 empty] | Światłowodowe |  |  |  |  | Kontakt Simon | [8 empty] | Pojedyncze | [7 empty] | Simon 54 |  |  | Podtynkowy |  |  |  | IP 20 | [15 empty] | Gniazda | [25 empty] | a:10:{s:18:"pa_dane-producenta";a:6:{s:4:"name";s:18:"pa_dane-producenta";s:5:"value";s:0:"";s:8:"position";i:1;s:10:"is_visible";i:1;s:12:"is_variation";i:1;s:11:"is_taxonomy";i:1;}s:15:"pa_typ-produktu";a:6:{s:4:"name";s:15:"pa_typ-produktu";s:5:"value";s:0:"";s:8:"position";i:1;s:10:"is_visible";i:1;s:12:"is_variation";i:1;s:11:"is_taxonomy";i:1;}s:21:"pa_stopien-ochrony-ip";a:6:{s:4:"name";s:21:"pa_stopien-ochrony-ip";s:5:"value";s:0:"";s:8:"position";i:1;s:10:"is_visible";i:1;s:12:"is_variation";i:1;s:11:"is_taxonomy";i:1;}s:12:"pa_producent";a:6:{s:4:"name";s:12:"pa_producent";s:5:"value";s:0:"";s:8:"position";i:2;s:10:"is_visible";i:1;s:12:"is_variation";i:1;s:11:"is_taxonomy";i:1;}s:18:"pa_podtyp-produktu";a:6:{s:4:"name";s:18:"pa_podtyp-produktu";s:5:"value";s:0:"";s:8:"position";i:2;s:10:"is_visible";i:1;s:12:"is_variation";i:1;s:11:"is_taxonomy";i:1;}s:8:"pa_kolor";a:6:{s:4:"name";s:8:"pa_kolor";s:5:"value";s:0:"";s:8:"position";i:2;s:10:"is_visible";i:1;s:12:"is_variation";i:1;s:11:"is_taxonomy";i:1;}s:8:"pa_seria";a:6:{s:4:"name";s:8:"pa_seria";s:5:"value";s:0:"";s:8:"position";i:3;s:10:"is_visible";i:1;s:12:"is_variation";i:1;s:11:"is_taxonomy";i:1;}s:19:"pa_kolor-producenta";a:6:{s:4:"name";s:19:"pa_kolor-producenta";s:5:"value";s:0:"";s:8:"position";i:3;s:10:"is_visible";i:1;s:12:"is_variation";i:1;s:11:"is_taxonomy";i:1;}s:17:"pa_rodzaj-gniazda";a:6:{s:4:"name";s:17:"pa_rodzaj-gniazda";s:5:"value";s:0:"";s:8:"position";i:7;s:10:"is_visible";i:1;s:12:"is_variation";i:1;s:11:"is_taxonomy";i:1;}s:17:"pa_sposob-montazu";a:6:{s:4:"name";s:17:"pa_sposob-montazu";s:5:"value";s:0:"";s:8:"position";i:8;s:10:"is_visible";i:1;s:12:"is_variation";i:1;s:11:"is_taxonomy";i:1;}} | DRN1/85/KON¦DRN1/74/KON¦DRN1/73/KON¦DR1/48/KON¦DR3/48/KON¦DR1/49/KON¦DR3/49/KON |  | Gniazdo światłowodowe Simon 54 | cze SC/APC (moduł): czarny
133657 | Oprawa oświetleniowa LED z czujnikiem ruchu, 230 V AC, 1.4 W, białe neutralne 4000 K: czarny DOSCB.01/49 | chu, 230 V AC, 1.4 W, białe neutralne 4000 K: czarny | DOSCB.01/49/KON | simple | 0 | [8 empty] | KONTAKT-SIMON, Bestwińska 21 43-500 Czechowice-Dziedzice, info@kontakt-simon.com.pl | [26 empty] | Czarny | Czarny | [37 empty] | Sygnalizatory i oprawy LED |  |  |  |  | Kontakt Simon | [16 empty] | Simon 54 |  |  | Podtynkowy |  |  |  | IP 20 | [15 empty] | Inne | [25 empty] | a:9:{s:18:"pa_dane-producenta";a:6:{s:4:"name";s:18:"pa_dane-producenta";s:5:"value";s:0:"";s:8:"position";i:1;s:10:"is_visible";i:1;s:12:"is_variation";i:1;s:11:"is_taxonomy";i:1;}s:15:"pa_typ-produktu";a:6:{s:4:"name";s:15:"pa_typ-produktu";s:5:"value";s:0:"";s:8:"position";i:1;s:10:"is_visible";i:1;s:12:"is_variation";i:1;s:11:"is_taxonomy";i:1;}s:21:"pa_stopien-ochrony-ip";a:6:{s:4:"name";s:21:"pa_stopien-ochrony-ip";s:5:"value";s:0:"";s:8:"position";i:1;s:10:"is_visible";i:1;s:12:"is_variation";i:1;s:11:"is_taxonomy";i:1;}s:12:"pa_producent";a:6:{s:4:"name";s:12:"pa_producent";s:5:"value";s:0:"";s:8:"position";i:2;s:10:"is_visible";i:1;s:12:"is_variation";i:1;s:11:"is_taxonomy";i:1;}s:18:"pa_podtyp-produktu";a:6:{s:4:"name";s:18:"pa_podtyp-produktu";s:5:"value";s:0:"";s:8:"position";i:2;s:10:"is_visible";i:1;s:12:"is_variation";i:1;s:11:"is_taxonomy";i:1;}s:8:"pa_kolor";a:6:{s:4:"name";s:8:"pa_kolor";s:5:"value";s:0:"";s:8:"position";i:2;s:10:"is_visible";i:1;s:12:"is_variation";i:1;s:11:"is_taxonomy";i:1;}s:8:"pa_seria";a:6:{s:4:"name";s:8:"pa_seria";s:5:"value";s:0:"";s:8:"position";i:3;s:10:"is_visible";i:1;s:12:"is_variation";i:1;s:11:"is_taxonomy";i:1;}s:19:"pa_kolor-producenta";a:6:{s:4:"name";s:19:"pa_kolor-producenta";s:5:"value";s:0:"";s:8:"position";i:3;s:10:"is_visible";i:1;s:12:"is_variation";i:1;s:11:"is_taxonomy";i:1;}s:17:"pa_sposob-montazu";a:6:{s:4:"name";s:17:"pa_sposob-montazu";s:5:"value";s:0:"";s:8:"position";i:8;s:10:"is_visible";i:1;s:12:"is_variation";i:1;s:11:"is_taxonomy";i:1;}} | DRN1/85/KON¦DRN1/74/KON¦DRN1/73/KON¦DR1/48/KON¦DR3/48/KON¦DR1/49/KON¦DR3/49/KON |  | Oprawa oświetleniowa z czujnikiem ruchu 4k Simon 54 | chu, 230 V AC, 1.4 W, białe neutralne 4000 K: czarny
133658 | Gniazdo światłowodowe / optyczne pojedyncze SC/APC (moduł): biały DGS1.01/11 | cze SC/APC (moduł): biały | DGS1.01/11/KON | simple | 0 | [8 empty] | KONTAKT-SIMON, Bestwińska 21 43-500 Czechowice-Dziedzice, info@kontakt-simon.com.pl | [26 empty] | Biały | Biały | [37 empty] | Światłowodowe |  |  |  |  | Kontakt Simon | [8 empty] | Pojedyncze | [7 empty] | Simon 54 |  |  | Podtynkowy |  |  |  | IP 20 | [15 empty] | Gniazda | [25 empty] | a:10:{s:18:"pa_dane-producenta";a:6:{s:4:"name";s:18:"pa_dane-producenta";s:5:"value";s:0:"";s:8:"position";i:1;s:10:"is_visible";i:1;s:12:"is_variation";i:1;s:11:"is_taxonomy";i:1;}s:15:"pa_typ-produktu";a:6:{s:4:"name";s:15:"pa_typ-produktu";s:5:"value";s:0:"";s:8:"position";i:1;s:10:"is_visible";i:1;s:12:"is_variation";i:1;s:11:"is_taxonomy";i:1;}s:21:"pa_stopien-ochrony-ip";a:6:{s:4:"name";s:21:"pa_stopien-ochrony-ip";s:5:"value";s:0:"";s:8:"position";i:1;s:10:"is_visible";i:1;s:12:"is_variation";i:1;s:11:"is_taxonomy";i:1;}s:12:"pa_producent";a:6:{s:4:"name";s:12:"pa_producent";s:5:"value";s:0:"";s:8:"position";i:2;s:10:"is_visible";i:1;s:12:"is_variation";i:1;s:11:"is_taxonomy";i:1;}s:18:"pa_podtyp-produktu";a:6:{s:4:"name";s:18:"pa_podtyp-produktu";s:5:"value";s:0:"";s:8:"position";i:2;s:10:"is_visible";i:1;s:12:"is_variation";i:1;s:11:"is_taxonomy";i:1;}s:8:"pa_kolor";a:6:{s:4:"name";s:8:"pa_kolor";s:5:"value";s:0:"";s:8:"position";i:2;s:10:"is_visible";i:1;s:12:"is_variation";i:1;s:11:"is_taxonomy";i:1;}s:8:"pa_seria";a:6:{s:4:"name";s:8:"pa_seria";s:5:"value";s:0:"";s:8:"position";i:3;s:10:"is_visible";i:1;s:12:"is_variation";i:1;s:11:"is_taxonomy";i:1;}s:19:"pa_kolor-producenta";a:6:{s:4:"name";s:19:"pa_kolor-producenta";s:5:"value";s:0:"";s:8:"position";i:3;s:10:"is_visible";i:1;s:12:"is_variation";i:1;s:11:"is_taxonomy";i:1;}s:17:"pa_rodzaj-gniazda";a:6:{s:4:"name";s:17:"pa_rodzaj-gniazda";s:5:"value";s:0:"";s:8:"position";i:7;s:10:"is_visible";i:1;s:12:"is_variation";i:1;s:11:"is_taxonomy";i:1;}s:17:"pa_sposob-montazu";a:6:{s:4:"name";s:17:"pa_sposob-montazu";s:5:"value";s:0:"";s:8:"position";i:8;s:10:"is_visible";i:1;s:12:"is_variation";i:1;s:11:"is_taxonomy";i:1;}} | DRN1/84/KON¦DRN1/77/KON¦DRN1/70/KON¦DRN1/71/KON¦DR1/11/KON¦DR3/11/KON |  | Gniazdo światłowodowe Simon 54 | cze SC/APC (moduł): biały
133659 | Oprawa oświetleniowa LED z czujnikiem ruchu, 230 V AC, 1.4 W, białe zimne 5900 K: czarny DOSCA.01/49 | chu, 230 V AC, 1.4 W, białe zimne 5900 K: czarny | DOSCA.01/49/KON | simple | 0 | [8 empty] | KONTAKT-SIMON, Bestwińska 21 43-500 Czechowice-Dziedzice, info@kontakt-simon.com.pl | [26 empty] | Czarny | Czarny | [37 empty] | Sygnalizatory i oprawy LED |  |  |  |  | Kontakt Simon | [16 empty] | Simon 54 |  |  | Podtynkowy |  |  |  | IP 20 | [15 empty] | Inne | [25 empty] | a:9:{s:18:"pa_dane-producenta";a:6:{s:4:"name";s:18:"pa_dane-producenta";s:5:"value";s:0:"";s:8:"position";i:1;s:10:"is_visible";i:1;s:12:"is_variation";i:1;s:11:"is_taxonomy";i:1;}s:15:"pa_typ-produktu";a:6:{s:4:"name";s:15:"pa_typ-produktu";s:5:"value";s:0:"";s:8:"position";i:1;s:10:"is_visible";i:1;s:12:"is_variation";i:1;s:11:"is_taxonomy";i:1;}s:21:"pa_stopien-ochrony-ip";a:6:{s:4:"name";s:21:"pa_stopien-ochrony-ip";s:5:"value";s:0:"";s:8:"position";i:1;s:10:"is_visible";i:1;s:12:"is_variation";i:1;s:11:"is_taxonomy";i:1;}s:12:"pa_producent";a:6:{s:4:"name";s:12:"pa_producent";s:5:"value";s:0:"";s:8:"position";i:2;s:10:"is_visible";i:1;s:12:"is_variation";i:1;s:11:"is_taxonomy";i:1;}s:18:"pa_podtyp-produktu";a:6:{s:4:"name";s:18:"pa_podtyp-produktu";s:5:"value";s:0:"";s:8:"position";i:2;s:10:"is_visible";i:1;s:12:"is_variation";i:1;s:11:"is_taxonomy";i:1;}s:8:"pa_kolor";a:6:{s:4:"name";s:8:"pa_kolor";s:5:"value";s:0:"";s:8:"position";i:2;s:10:"is_visible";i:1;s:12:"is_variation";i:1;s:11:"is_taxonomy";i:1;}s:8:"pa_seria";a:6:{s:4:"name";s:8:"pa_seria";s:5:"value";s:0:"";s:8:"position";i:3;s:10:"is_visible";i:1;s:12:"is_variation";i:1;s:11:"is_taxonomy";i:1;}s:19:"pa_kolor-producenta";a:6:{s:4:"name";s:19:"pa_kolor-producenta";s:5:"value";s:0:"";s:8:"position";i:3;s:10:"is_visible";i:1;s:12:"is_variation";i:1;s:11:"is_taxonomy";i:1;}s:17:"pa_sposob-montazu";a:6:{s:4:"name";s:17:"pa_sposob-montazu";s:5:"value";s:0:"";s:8:"position";i:8;s:10:"is_visible";i:1;s:12:"is_variation";i:1;s:11:"is_taxonomy";i:1;}} | DRN1/85/KON¦DRN1/74/KON¦DRN1/73/KON¦DR1/48/KON¦DR3/48/KON¦DR1/49/KON¦DR3/49/KON |  | Oprawa oświetleniowa z czujnikiem ruchu 5k9 Simon 54 | chu, 230 V AC, 1.4 W, białe zimne 5900 K: czarny
133660 | Gniazdo światłowodowe / optyczne podwójne SC/APC (moduł): czarny DGS2.01/49 | e SC/APC (moduł): czarny | DGS2.01/49/KON | simple | 0 | [8 empty] | KONTAKT-SIMON, Bestwińska 21 43-500 Czechowice-Dziedzice, info@kontakt-simon.com.pl | [26 empty] | Czarny | Czarny | [37 empty] | Światłowodowe |  |  |  |  | Kontakt Simon | [8 empty] | Podwójne | [7 empty] | Simon 54 |  |  | Podtynkowy |  |  |  | IP 20 | [15 empty] | Gniazda | [25 empty] | a:10:{s:18:"pa_dane-producenta";a:6:{s:4:"name";s:18:"pa_dane-producenta";s:5:"value";s:0:"";s:8:"position";i:1;s:10:"is_visible";i:1;s:12:"is_variation";i:1;s:11:"is_taxonomy";i:1;}s:15:"pa_typ-produktu";a:6:{s:4:"name";s:15:"pa_typ-produktu";s:5:"value";s:0:"";s:8:"position";i:1;s:10:"is_visible";i:1;s:12:"is_variation";i:1;s:11:"is_taxonomy";i:1;}s:21:"pa_stopien-ochrony-ip";a:6:{s:4:"name";s:21:"pa_stopien-ochrony-ip";s:5:"value";s:0:"";s:8:"position";i:1;s:10:"is_visible";i:1;s:12:"is_variation";i:1;s:11:"is_taxonomy";i:1;}s:12:"pa_producent";a:6:{s:4:"name";s:12:"pa_producent";s:5:"value";s:0:"";s:8:"position";i:2;s:10:"is_visible";i:1;s:12:"is_variation";i:1;s:11:"is_taxonomy";i:1;}s:18:"pa_podtyp-produktu";a:6:{s:4:"name";s:18:"pa_podtyp-produktu";s:5:"value";s:0:"";s:8:"position";i:2;s:10:"is_visible";i:1;s:12:"is_variation";i:1;s:11:"is_taxonomy";i:1;}s:8:"pa_kolor";a:6:{s:4:"name";s:8:"pa_kolor";s:5:"value";s:0:"";s:8:"position";i:2;s:10:"is_visible";i:1;s:12:"is_variation";i:1;s:11:"is_taxonomy";i:1;}s:8:"pa_seria";a:6:{s:4:"name";s:8:"pa_seria";s:5:"value";s:0:"";s:8:"position";i:3;s:10:"is_visible";i:1;s:12:"is_variation";i:1;s:11:"is_taxonomy";i:1;}s:19:"pa_kolor-producenta";a:6:{s:4:"name";s:19:"pa_kolor-producenta";s:5:"value";s:0:"";s:8:"position";i:3;s:10:"is_visible";i:1;s:12:"is_variation";i:1;s:11:"is_taxonomy";i:1;}s:17:"pa_rodzaj-gniazda";a:6:{s:4:"name";s:17:"pa_rodzaj-gniazda";s:5:"value";s:0:"";s:8:"position";i:7;s:10:"is_visible";i:1;s:12:"is_variation";i:1;s:11:"is_taxonomy";i:1;}s:17:"pa_sposob-montazu";a:6:{s:4:"name";s:17:"pa_sposob-montazu";s:5:"value";s:0:"";s:8:"position";i:8;s:10:"is_visible";i:1;s:12:"is_variation";i:1;s:11:"is_taxonomy";i:1;}} | DRN1/85/KON¦DRN1/74/KON¦DRN1/73/KON¦DR1/48/KON¦DR3/48/KON¦DR1/49/KON¦DR3/49/KON |  | Gniazdo światłowodowe Simon 54 | e SC/APC (moduł): czarny
133661 | Oprawa oświetleniowa LED z czujnikiem ruchu, 230 V AC, 1.4 W, białe zimne 5900 K: biały DOSCA.01/11 | chu, 230 V AC, 1.4 W, białe zimne 5900 K: biały | DOSCA.01/11/KON | simple | 0 | [8 empty] | KONTAKT-SIMON, Bestwińska 21 43-500 Czechowice-Dziedzice, info@kontakt-simon.com.pl | [26 empty] | Biały | Biały | [37 empty] | Sygnalizatory i oprawy LED |  |  |  |  | Kontakt Simon | [16 empty] | Simon 54 |  |  | Podtynkowy |  |  |  | IP 20 | [15 empty] | Inne | [25 empty] | a:9:{s:18:"pa_dane-producenta";a:6:{s:4:"name";s:18:"pa_dane-producenta";s:5:"value";s:0:"";s:8:"position";i:1;s:10:"is_visible";i:1;s:12:"is_variation";i:1;s:11:"is_taxonomy";i:1;}s:15:"pa_typ-produktu";a:6:{s:4:"name";s:15:"pa_typ-produktu";s:5:"value";s:0:"";s:8:"position";i:1;s:10:"is_visible";i:1;s:12:"is_variation";i:1;s:11:"is_taxonomy";i:1;}s:21:"pa_stopien-ochrony-ip";a:6:{s:4:"name";s:21:"pa_stopien-ochrony-ip";s:5:"value";s:0:"";s:8:"position";i:1;s:10:"is_visible";i:1;s:12:"is_variation";i:1;s:11:"is_taxonomy";i:1;}s:12:"pa_producent";a:6:{s:4:"name";s:12:"pa_producent";s:5:"value";s:0:"";s:8:"position";i:2;s:10:"is_visible";i:1;s:12:"is_variation";i:1;s:11:"is_taxonomy";i:1;}s:18:"pa_podtyp-produktu";a:6:{s:4:"name";s:18:"pa_podtyp-produktu";s:5:"value";s:0:"";s:8:"position";i:2;s:10:"is_visible";i:1;s:12:"is_variation";i:1;s:11:"is_taxonomy";i:1;}s:8:"pa_kolor";a:6:{s:4:"name";s:8:"pa_kolor";s:5:"value";s:0:"";s:8:"position";i:2;s:10:"is_visible";i:1;s:12:"is_variation";i:1;s:11:"is_taxonomy";i:1;}s:8:"pa_seria";a:6:{s:4:"name";s:8:"pa_seria";s:5:"value";s:0:"";s:8:"position";i:3;s:10:"is_visible";i:1;s:12:"is_variation";i:1;s:11:"is_taxonomy";i:1;}s:19:"pa_kolor-producenta";a:6:{s:4:"name";s:19:"pa_kolor-producenta";s:5:"value";s:0:"";s:8:"position";i:3;s:10:"is_visible";i:1;s:12:"is_variation";i:1;s:11:"is_taxonomy";i:1;}s:17:"pa_sposob-montazu";a:6:{s:4:"name";s:17:"pa_sposob-montazu";s:5:"value";s:0:"";s:8:"position";i:8;s:10:"is_visible";i:1;s:12:"is_variation";i:1;s:11:"is_taxonomy";i:1;}} | DRN1/84/KON¦DRN1/77/KON¦DRN1/70/KON¦DRN1/71/KON¦DR1/11/KON¦DR3/11/KON |  | Oprawa oświetleniowa z czujnikiem ruchu 5k9 Simon 54 | chu, 230 V AC, 1.4 W, białe zimne 5900 K: biały
133662 | Oprawa oświetleniowa LED z czujnikiem ruchu, 230 V AC, 1.4 W, białe ciepłe 3100 K: czarny DOSC.01/49 | chu, 230 V AC, 1.4 W, białe ciepłe 3100 K: czarny | DOSC.01/49/KON | simple | 0 | [8 empty] | KONTAKT-SIMON, Bestwińska 21 43-500 Czechowice-Dziedzice, info@kontakt-simon.com.pl | [26 empty] | Czarny | Czarny | [37 empty] | Sygnalizatory i oprawy LED |  |  |  |  | Kontakt Simon | [16 empty] | Simon 54 |  |  | Podtynkowy |  |  |  | IP 20 | [15 empty] | Inne | [25 empty] | a:9:{s:18:"pa_dane-producenta";a:6:{s:4:"name";s:18:"pa_dane-producenta";s:5:"value";s:0:"";s:8:"position";i:1;s:10:"is_visible";i:1;s:12:"is_variation";i:1;s:11:"is_taxonomy";i:1;}s:15:"pa_typ-produktu";a:6:{s:4:"name";s:15:"pa_typ-produktu";s:5:"value";s:0:"";s:8:"position";i:1;s:10:"is_visible";i:1;s:12:"is_variation";i:1;s:11:"is_taxonomy";i:1;}s:21:"pa_stopien-ochrony-ip";a:6:{s:4:"name";s:21:"pa_stopien-ochrony-ip";s:5:"value";s:0:"";s:8:"position";i:1;s:10:"is_visible";i:1;s:12:"is_variation";i:1;s:11:"is_taxonomy";i:1;}s:12:"pa_producent";a:6:{s:4:"name";s:12:"pa_producent";s:5:"value";s:0:"";s:8:"position";i:2;s:10:"is_visible";i:1;s:12:"is_variation";i:1;s:11:"is_taxonomy";i:1;}s:18:"pa_podtyp-produktu";a:6:{s:4:"name";s:18:"pa_podtyp-produktu";s:5:"value";s:0:"";s:8:"position";i:2;s:10:"is_visible";i:1;s:12:"is_variation";i:1;s:11:"is_taxonomy";i:1;}s:8:"pa_kolor";a:6:{s:4:"name";s:8:"pa_kolor";s:5:"value";s:0:"";s:8:"position";i:2;s:10:"is_visible";i:1;s:12:"is_variation";i:1;s:11:"is_taxonomy";i:1;}s:8:"pa_seria";a:6:{s:4:"name";s:8:"pa_seria";s:5:"value";s:0:"";s:8:"position";i:3;s:10:"is_visible";i:1;s:12:"is_variation";i:1;s:11:"is_taxonomy";i:1;}s:19:"pa_kolor-producenta";a:6:{s:4:"name";s:19:"pa_kolor-producenta";s:5:"value";s:0:"";s:8:"position";i:3;s:10:"is_visible";i:1;s:12:"is_variation";i:1;s:11:"is_taxonomy";i:1;}s:17:"pa_sposob-montazu";a:6:{s:4:"name";s:17:"pa_sposob-montazu";s:5:"value";s:0:"";s:8:"position";i:8;s:10:"is_visible";i:1;s:12:"is_variation";i:1;s:11:"is_taxonomy";i:1;}} | DRN1/85/KON¦DRN1/74/KON¦DRN1/73/KON¦DR1/48/KON¦DR3/48/KON¦DR1/49/KON¦DR3/49/KON |  | Oprawa oświetleniowa z czujnikiem ruchu 3k1 Simon 54 | chu, 230 V AC, 1.4 W, białe ciepłe 3100 K: czarny
133663 | Gniazdo światłowodowe / optyczne podwójne SC/APC (moduł): biały DGS2.01/11 | e SC/APC (moduł): biały | DGS2.01/11/KON | simple | 0 | [8 empty] | KONTAKT-SIMON, Bestwińska 21 43-500 Czechowice-Dziedzice, info@kontakt-simon.com.pl | [26 empty] | Biały | Biały | [37 empty] | Światłowodowe |  |  |  |  | Kontakt Simon | [8 empty] | Podwójne | [7 empty] | Simon 54 |  |  | Podtynkowy |  |  |  | IP 20 | [15 empty] | Gniazda | [25 empty] | a:10:{s:18:"pa_dane-producenta";a:6:{s:4:"name";s:18:"pa_dane-producenta";s:5:"value";s:0:"";s:8:"position";i:1;s:10:"is_visible";i:1;s:12:"is_variation";i:1;s:11:"is_taxonomy";i:1;}s:15:"pa_typ-produktu";a:6:{s:4:"name";s:15:"pa_typ-produktu";s:5:"value";s:0:"";s:8:"position";i:1;s:10:"is_visible";i:1;s:12:"is_variation";i:1;s:11:"is_taxonomy";i:1;}s:21:"pa_stopien-ochrony-ip";a:6:{s:4:"name";s:21:"pa_stopien-ochrony-ip";s:5:"value";s:0:"";s:8:"position";i:1;s:10:"is_visible";i:1;s:12:"is_variation";i:1;s:11:"is_taxonomy";i:1;}s:12:"pa_producent";a:6:{s:4:"name";s:12:"pa_producent";s:5:"value";s:0:"";s:8:"position";i:2;s:10:"is_visible";i:1;s:12:"is_variation";i:1;s:11:"is_taxonomy";i:1;}s:18:"pa_podtyp-produktu";a:6:{s:4:"name";s:18:"pa_podtyp-produktu";s:5:"value";s:0:"";s:8:"position";i:2;s:10:"is_visible";i:1;s:12:"is_variation";i:1;s:11:"is_taxonomy";i:1;}s:8:"pa_kolor";a:6:{s:4:"name";s:8:"pa_kolor";s:5:"value";s:0:"";s:8:"position";i:2;s:10:"is_visible";i:1;s:12:"is_variation";i:1;s:11:"is_taxonomy";i:1;}s:8:"pa_seria";a:6:{s:4:"name";s:8:"pa_seria";s:5:"value";s:0:"";s:8:"position";i:3;s:10:"is_visible";i:1;s:12:"is_variation";i:1;s:11:"is_taxonomy";i:1;}s:19:"pa_kolor-producenta";a:6:{s:4:"name";s:19:"pa_kolor-producenta";s:5:"value";s:0:"";s:8:"position";i:3;s:10:"is_visible";i:1;s:12:"is_variation";i:1;s:11:"is_taxonomy";i:1;}s:17:"pa_rodzaj-gniazda";a:6:{s:4:"name";s:17:"pa_rodzaj-gniazda";s:5:"value";s:0:"";s:8:"position";i:7;s:10:"is_visible";i:1;s:12:"is_variation";i:1;s:11:"is_taxonomy";i:1;}s:17:"pa_sposob-montazu";a:6:{s:4:"name";s:17:"pa_sposob-montazu";s:5:"value";s:0:"";s:8:"position";i:8;s:10:"is_visible";i:1;s:12:"is_variation";i:1;s:11:"is_taxonomy";i:1;}} | DRN1/84/KON¦DRN1/77/KON¦DRN1/70/KON¦DRN1/71/KON¦DR1/11/KON¦DR3/11/KON |  | Gniazdo światłowodowe Simon 54 | e SC/APC (moduł): biały
133664 | Oprawa oświetleniowa LED z czujnikiem ruchu, 230 V AC, 1.4 W, białe ciepłe 3100 K: biały DOSC.01/11 | chu, 230 V AC, 1.4 W, białe ciepłe 3100 K: biały | DOSC.01/11/KON | simple | 0 | [8 empty] | KONTAKT-SIMON, Bestwińska 21 43-500 Czechowice-Dziedzice, info@kontakt-simon.com.pl | [26 empty] | Biały | Biały | [37 empty] | Sygnalizatory i oprawy LED |  |  |  |  | Kontakt Simon | [16 empty] | Simon 54 |  |  | Podtynkowy |  |  |  | IP 20 | [15 empty] | Inne | [25 empty] | a:9:{s:18:"pa_dane-producenta";a:6:{s:4:"name";s:18:"pa_dane-producenta";s:5:"value";s:0:"";s:8:"position";i:1;s:10:"is_visible";i:1;s:12:"is_variation";i:1;s:11:"is_taxonomy";i:1;}s:15:"pa_typ-produktu";a:6:{s:4:"name";s:15:"pa_typ-produktu";s:5:"value";s:0:"";s:8:"position";i:1;s:10:"is_visible";i:1;s:12:"is_variation";i:1;s:11:"is_taxonomy";i:1;}s:21:"pa_stopien-ochrony-ip";a:6:{s:4:"name";s:21:"pa_stopien-ochrony-ip";s:5:"value";s:0:"";s:8:"position";i:1;s:10:"is_visible";i:1;s:12:"is_variation";i:1;s:11:"is_taxonomy";i:1;}s:12:"pa_producent";a:6:{s:4:"name";s:12:"pa_producent";s:5:"value";s:0:"";s:8:"position";i:2;s:10:"is_visible";i:1;s:12:"is_variation";i:1;s:11:"is_taxonomy";i:1;}s:18:"pa_podtyp-produktu";a:6:{s:4:"name";s:18:"pa_podtyp-produktu";s:5:"value";s:0:"";s:8:"position";i:2;s:10:"is_visible";i:1;s:12:"is_variation";i:1;s:11:"is_taxonomy";i:1;}s:8:"pa_kolor";a:6:{s:4:"name";s:8:"pa_kolor";s:5:"value";s:0:"";s:8:"position";i:2;s:10:"is_visible";i:1;s:12:"is_variation";i:1;s:11:"is_taxonomy";i:1;}s:8:"pa_seria";a:6:{s:4:"name";s:8:"pa_seria";s:5:"value";s:0:"";s:8:"position";i:3;s:10:"is_visible";i:1;s:12:"is_variation";i:1;s:11:"is_taxonomy";i:1;}s:19:"pa_kolor-producenta";a:6:{s:4:"name";s:19:"pa_kolor-producenta";s:5:"value";s:0:"";s:8:"position";i:3;s:10:"is_visible";i:1;s:12:"is_variation";i:1;s:11:"is_taxonomy";i:1;}s:17:"pa_sposob-montazu";a:6:{s:4:"name";s:17:"pa_sposob-montazu";s:5:"value";s:0:"";s:8:"position";i:8;s:10:"is_visible";i:1;s:12:"is_variation";i:1;s:11:"is_taxonomy";i:1;}} | DRN1/84/KON¦DRN1/77/KON¦DRN1/70/KON¦DRN1/71/KON¦DR1/11/KON¦DR3/11/KON |  | Oprawa oświetleniowa z czujnikiem ruchu 3k1 Simon 54 | chu, 230 V AC, 1.4 W, białe ciepłe 3100 K: biały
133665 | Gniazdo Schuko z przesłonami podwójne 16A, 250V~, zaciski śrubowe: antybakteryjny biały DGSz2Z/AB11 | A, 250V~, zaciski śrubowe: antybakteryjny biały | DGSz2Z/AB11/KON | simple | 0 | [8 empty] | KONTAKT-SIMON, Bestwińska 21 43-500 Czechowice-Dziedzice, info@kontakt-simon.com.pl | [26 empty] | Biały | Biały | [37 empty] | Wtyczkowe |  |  |  |  | Kontakt Simon | [8 empty] | Podwójne | [7 empty] | Simon 54 |  |  | Podtynkowy |  |  |  | IP 20 | [15 empty] | Gniazda | [25 empty] | a:10:{s:18:"pa_dane-producenta";a:6:{s:4:"name";s:18:"pa_dane-producenta";s:5:"value";s:0:"";s:8:"position";i:1;s:10:"is_visible";i:1;s:12:"is_variation";i:1;s:11:"is_taxonomy";i:1;}s:15:"pa_typ-produktu";a:6:{s:4:"name";s:15:"pa_typ-produktu";s:5:"value";s:0:"";s:8:"position";i:1;s:10:"is_visible";i:1;s:12:"is_variation";i:1;s:11:"is_taxonomy";i:1;}s:21:"pa_stopien-ochrony-ip";a:6:{s:4:"name";s:21:"pa_stopien-ochrony-ip";s:5:"value";s:0:"";s:8:"position";i:1;s:10:"is_visible";i:1;s:12:"is_variation";i:1;s:11:"is_taxonomy";i:1;}s:12:"pa_producent";a:6:{s:4:"name";s:12:"pa_producent";s:5:"value";s:0:"";s:8:"position";i:2;s:10:"is_visible";i:1;s:12:"is_variation";i:1;s:11:"is_taxonomy";i:1;}s:18:"pa_podtyp-produktu";a:6:{s:4:"name";s:18:"pa_podtyp-produktu";s:5:"value";s:0:"";s:8:"position";i:2;s:10:"is_visible";i:1;s:12:"is_variation";i:1;s:11:"is_taxonomy";i:1;}s:8:"pa_kolor";a:6:{s:4:"name";s:8:"pa_kolor";s:5:"value";s:0:"";s:8:"position";i:2;s:10:"is_visible";i:1;s:12:"is_variation";i:1;s:11:"is_taxonomy";i:1;}s:8:"pa_seria";a:6:{s:4:"name";s:8:"pa_seria";s:5:"value";s:0:"";s:8:"position";i:3;s:10:"is_visible";i:1;s:12:"is_variation";i:1;s:11:"is_taxonomy";i:1;}s:19:"pa_kolor-producenta";a:6:{s:4:"name";s:19:"pa_kolor-producenta";s:5:"value";s:0:"";s:8:"position";i:3;s:10:"is_visible";i:1;s:12:"is_variation";i:1;s:11:"is_taxonomy";i:1;}s:17:"pa_rodzaj-gniazda";a:6:{s:4:"name";s:17:"pa_rodzaj-gniazda";s:5:"value";s:0:"";s:8:"position";i:7;s:10:"is_visible";i:1;s:12:"is_variation";i:1;s:11:"is_taxonomy";i:1;}s:17:"pa_sposob-montazu";a:6:{s:4:"name";s:17:"pa_sposob-montazu";s:5:"value";s:0:"";s:8:"position";i:8;s:10:"is_visible";i:1;s:12:"is_variation";i:1;s:11:"is_taxonomy";i:1;}} |  |  | Gniazdo Schuko zs Simon 54 | A, 250V~, zaciski śrubowe: antybakteryjny biały
133666 | Gniazdo Schuko z przesłonami podwójne 16A, 250V~, zaciski śrubowe: czarny DGSz2Z/49 | A, 250V~, zaciski śrubowe: czarny | DGSz2Z/49/KON | simple | 0 | [8 empty] | KONTAKT-SIMON, Bestwińska 21 43-500 Czechowice-Dziedzice, info@kontakt-simon.com.pl | [26 empty] | Czarny | Czarny | [37 empty] | Wtyczkowe |  |  |  |  | Kontakt Simon | [8 empty] | Podwójne | [7 empty] | Simon 54 |  |  | Podtynkowy |  |  |  | IP 20 | [15 empty] | Gniazda | [25 empty] | a:10:{s:18:"pa_dane-producenta";a:6:{s:4:"name";s:18:"pa_dane-producenta";s:5:"value";s:0:"";s:8:"position";i:1;s:10:"is_visible";i:1;s:12:"is_variation";i:1;s:11:"is_taxonomy";i:1;}s:15:"pa_typ-produktu";a:6:{s:4:"name";s:15:"pa_typ-produktu";s:5:"value";s:0:"";s:8:"position";i:1;s:10:"is_visible";i:1;s:12:"is_variation";i:1;s:11:"is_taxonomy";i:1;}s:21:"pa_stopien-ochrony-ip";a:6:{s:4:"name";s:21:"pa_stopien-ochrony-ip";s:5:"value";s:0:"";s:8:"position";i:1;s:10:"is_visible";i:1;s:12:"is_variation";i:1;s:11:"is_taxonomy";i:1;}s:12:"pa_producent";a:6:{s:4:"name";s:12:"pa_producent";s:5:"value";s:0:"";s:8:"position";i:2;s:10:"is_visible";i:1;s:12:"is_variation";i:1;s:11:"is_taxonomy";i:1;}s:18:"pa_podtyp-produktu";a:6:{s:4:"name";s:18:"pa_podtyp-produktu";s:5:"value";s:0:"";s:8:"position";i:2;s:10:"is_visible";i:1;s:12:"is_variation";i:1;s:11:"is_taxonomy";i:1;}s:8:"pa_kolor";a:6:{s:4:"name";s:8:"pa_kolor";s:5:"value";s:0:"";s:8:"position";i:2;s:10:"is_visible";i:1;s:12:"is_variation";i:1;s:11:"is_taxonomy";i:1;}s:8:"pa_seria";a:6:{s:4:"name";s:8:"pa_seria";s:5:"value";s:0:"";s:8:"position";i:3;s:10:"is_visible";i:1;s:12:"is_variation";i:1;s:11:"is_taxonomy";i:1;}s:19:"pa_kolor-producenta";a:6:{s:4:"name";s:19:"pa_kolor-producenta";s:5:"value";s:0:"";s:8:"position";i:3;s:10:"is_visible";i:1;s:12:"is_variation";i:1;s:11:"is_taxonomy";i:1;}s:17:"pa_rodzaj-gniazda";a:6:{s:4:"name";s:17:"pa_rodzaj-gniazda";s:5:"value";s:0:"";s:8:"position";i:7;s:10:"is_visible";i:1;s:12:"is_variation";i:1;s:11:"is_taxonomy";i:1;}s:17:"pa_sposob-montazu";a:6:{s:4:"name";s:17:"pa_sposob-montazu";s:5:"value";s:0:"";s:8:"position";i:8;s:10:"is_visible";i:1;s:12:"is_variation";i:1;s:11:"is_taxonomy";i:1;}} | DRN1/85/KON¦DRN1/74/KON¦DRN1/73/KON¦DR1/48/KON¦DR3/48/KON¦DR1/49/KON¦DR3/49/KON |  | Gniazdo Schuko zs Simon 54 | A, 250V~, zaciski śrubowe: czarny
133667 | Oprawa oświetleniowa LED biały. z czujnikiem , 14 V DC, 0,64 W, białe zimne 5900 K: czarny !Wymagany zasilacz 14V DOSC14A.01/49 | kiem , 14 V DC, 0,64 W, białe zimne 5900 K: czarny !Wymagany zasilacz 14V | DOSC14A.01/49/KON | simple | 0 | [8 empty] | KONTAKT-SIMON, Bestwińska 21 43-500 Czechowice-Dziedzice, info@kontakt-simon.com.pl | [26 empty] | Czarny | Czarny | [37 empty] | Sygnalizatory i oprawy LED |  |  |  |  | Kontakt Simon | [16 empty] | Simon 54 |  |  | Podtynkowy |  |  |  | IP 20 | [15 empty] | Inne | [25 empty] | a:9:{s:18:"pa_dane-producenta";a:6:{s:4:"name";s:18:"pa_dane-producenta";s:5:"value";s:0:"";s:8:"position";i:1;s:10:"is_visible";i:1;s:12:"is_variation";i:1;s:11:"is_taxonomy";i:1;}s:15:"pa_typ-produktu";a:6:{s:4:"name";s:15:"pa_typ-produktu";s:5:"value";s:0:"";s:8:"position";i:1;s:10:"is_visible";i:1;s:12:"is_variation";i:1;s:11:"is_taxonomy";i:1;}s:21:"pa_stopien-ochrony-ip";a:6:{s:4:"name";s:21:"pa_stopien-ochrony-ip";s:5:"value";s:0:"";s:8:"position";i:1;s:10:"is_visible";i:1;s:12:"is_variation";i:1;s:11:"is_taxonomy";i:1;}s:12:"pa_producent";a:6:{s:4:"name";s:12:"pa_producent";s:5:"value";s:0:"";s:8:"position";i:2;s:10:"is_visible";i:1;s:12:"is_variation";i:1;s:11:"is_taxonomy";i:1;}s:18:"pa_podtyp-produktu";a:6:{s:4:"name";s:18:"pa_podtyp-produktu";s:5:"value";s:0:"";s:8:"position";i:2;s:10:"is_visible";i:1;s:12:"is_variation";i:1;s:11:"is_taxonomy";i:1;}s:8:"pa_kolor";a:6:{s:4:"name";s:8:"pa_kolor";s:5:"value";s:0:"";s:8:"position";i:2;s:10:"is_visible";i:1;s:12:"is_variation";i:1;s:11:"is_taxonomy";i:1;}s:8:"pa_seria";a:6:{s:4:"name";s:8:"pa_seria";s:5:"value";s:0:"";s:8:"position";i:3;s:10:"is_visible";i:1;s:12:"is_variation";i:1;s:11:"is_taxonomy";i:1;}s:19:"pa_kolor-producenta";a:6:{s:4:"name";s:19:"pa_kolor-producenta";s:5:"value";s:0:"";s:8:"position";i:3;s:10:"is_visible";i:1;s:12:"is_variation";i:1;s:11:"is_taxonomy";i:1;}s:17:"pa_sposob-montazu";a:6:{s:4:"name";s:17:"pa_sposob-montazu";s:5:"value";s:0:"";s:8:"position";i:8;s:10:"is_visible";i:1;s:12:"is_variation";i:1;s:11:"is_taxonomy";i:1;}} | DRN1/85/KON¦DRN1/74/KON¦DRN1/73/KON¦DR1/48/KON¦DR3/48/KON¦DR1/49/KON¦DR3/49/KON |  | Oprawa oświetleniowa z czujnikiem ruchu 5k9 bz Simon 54 | kiem , 14 V DC, 0,64 W, białe zimne 5900 K: czarny !Wymagany zasilacz 14V
133668 | Oprawa oświetleniowa LED biały. z czujnikiem , 14 V DC, 0,64 W, białe zimne 5900 K: biały !Wymagany zasilacz 14V DOSC14A.01/11 | kiem , 14 V DC, 0,64 W, białe zimne 5900 K: biały !Wymagany zasilacz 14V | DOSC14A.01/11/KON | simple | 0 | [8 empty] | KONTAKT-SIMON, Bestwińska 21 43-500 Czechowice-Dziedzice, info@kontakt-simon.com.pl | [26 empty] | Biały | Biały | [37 empty] | Sygnalizatory i oprawy LED |  |  |  |  | Kontakt Simon | [16 empty] | Simon 54 |  |  | Podtynkowy |  |  |  | IP 20 | [15 empty] | Inne | [25 empty] | a:9:{s:18:"pa_dane-producenta";a:6:{s:4:"name";s:18:"pa_dane-producenta";s:5:"value";s:0:"";s:8:"position";i:1;s:10:"is_visible";i:1;s:12:"is_variation";i:1;s:11:"is_taxonomy";i:1;}s:15:"pa_typ-produktu";a:6:{s:4:"name";s:15:"pa_typ-produktu";s:5:"value";s:0:"";s:8:"position";i:1;s:10:"is_visible";i:1;s:12:"is_variation";i:1;s:11:"is_taxonomy";i:1;}s:21:"pa_stopien-ochrony-ip";a:6:{s:4:"name";s:21:"pa_stopien-ochrony-ip";s:5:"value";s:0:"";s:8:"position";i:1;s:10:"is_visible";i:1;s:12:"is_variation";i:1;s:11:"is_taxonomy";i:1;}s:12:"pa_producent";a:6:{s:4:"name";s:12:"pa_producent";s:5:"value";s:0:"";s:8:"position";i:2;s:10:"is_visible";i:1;s:12:"is_variation";i:1;s:11:"is_taxonomy";i:1;}s:18:"pa_podtyp-produktu";a:6:{s:4:"name";s:18:"pa_podtyp-produktu";s:5:"value";s:0:"";s:8:"position";i:2;s:10:"is_visible";i:1;s:12:"is_variation";i:1;s:11:"is_taxonomy";i:1;}s:8:"pa_kolor";a:6:{s:4:"name";s:8:"pa_kolor";s:5:"value";s:0:"";s:8:"position";i:2;s:10:"is_visible";i:1;s:12:"is_variation";i:1;s:11:"is_taxonomy";i:1;}s:8:"pa_seria";a:6:{s:4:"name";s:8:"pa_seria";s:5:"value";s:0:"";s:8:"position";i:3;s:10:"is_visible";i:1;s:12:"is_variation";i:1;s:11:"is_taxonomy";i:1;}s:19:"pa_kolor-producenta";a:6:{s:4:"name";s:19:"pa_kolor-producenta";s:5:"value";s:0:"";s:8:"position";i:3;s:10:"is_visible";i:1;s:12:"is_variation";i:1;s:11:"is_taxonomy";i:1;}s:17:"pa_sposob-montazu";a:6:{s:4:"name";s:17:"pa_sposob-montazu";s:5:"value";s:0:"";s:8:"position";i:8;s:10:"is_visible";i:1;s:12:"is_variation";i:1;s:11:"is_taxonomy";i:1;}} | DRN1/84/KON¦DRN1/77/KON¦DRN1/70/KON¦DRN1/71/KON¦DR1/11/KON¦DR3/11/KON |  | Oprawa oświetleniowa z czujnikiem ruchu 5k9 bz Simon 54 | kiem , 14 V DC, 0,64 W, białe zimne 5900 K: biały !Wymagany zasilacz 14V
133669 | Gniazdo Schuko z przesłonami podwójne 16A, 250V~, zaciski śrubowe: biały DGSz2Z/11 | A, 250V~, zaciski śrubowe: biały | DGSz2Z/11/KON | simple | 0 | [8 empty] | KONTAKT-SIMON, Bestwińska 21 43-500 Czechowice-Dziedzice, info@kontakt-simon.com.pl | [26 empty] | Biały | Biały | [37 empty] | Wtyczkowe |  |  |  |  | Kontakt Simon | [8 empty] | Podwójne | [7 empty] | Simon 54 |  |  | Podtynkowy |  |  |  | IP 20 | [15 empty] | Gniazda | [25 empty] | a:10:{s:18:"pa_dane-producenta";a:6:{s:4:"name";s:18:"pa_dane-producenta";s:5:"value";s:0:"";s:8:"position";i:1;s:10:"is_visible";i:1;s:12:"is_variation";i:1;s:11:"is_taxonomy";i:1;}s:15:"pa_typ-produktu";a:6:{s:4:"name";s:15:"pa_typ-produktu";s:5:"value";s:0:"";s:8:"position";i:1;s:10:"is_visible";i:1;s:12:"is_variation";i:1;s:11:"is_taxonomy";i:1;}s:21:"pa_stopien-ochrony-ip";a:6:{s:4:"name";s:21:"pa_stopien-ochrony-ip";s:5:"value";s:0:"";s:8:"position";i:1;s:10:"is_visible";i:1;s:12:"is_variation";i:1;s:11:"is_taxonomy";i:1;}s:12:"pa_producent";a:6:{s:4:"name";s:12:"pa_producent";s:5:"value";s:0:"";s:8:"position";i:2;s:10:"is_visible";i:1;s:12:"is_variation";i:1;s:11:"is_taxonomy";i:1;}s:18:"pa_podtyp-produktu";a:6:{s:4:"name";s:18:"pa_podtyp-produktu";s:5:"value";s:0:"";s:8:"position";i:2;s:10:"is_visible";i:1;s:12:"is_variation";i:1;s:11:"is_taxonomy";i:1;}s:8:"pa_kolor";a:6:{s:4:"name";s:8:"pa_kolor";s:5:"value";s:0:"";s:8:"position";i:2;s:10:"is_visible";i:1;s:12:"is_variation";i:1;s:11:"is_taxonomy";i:1;}s:8:"pa_seria";a:6:{s:4:"name";s:8:"pa_seria";s:5:"value";s:0:"";s:8:"position";i:3;s:10:"is_visible";i:1;s:12:"is_variation";i:1;s:11:"is_taxonomy";i:1;}s:19:"pa_kolor-producenta";a:6:{s:4:"name";s:19:"pa_kolor-producenta";s:5:"value";s:0:"";s:8:"position";i:3;s:10:"is_visible";i:1;s:12:"is_variation";i:1;s:11:"is_taxonomy";i:1;}s:17:"pa_rodzaj-gniazda";a:6:{s:4:"name";s:17:"pa_rodzaj-gniazda";s:5:"value";s:0:"";s:8:"position";i:7;s:10:"is_visible";i:1;s:12:"is_variation";i:1;s:11:"is_taxonomy";i:1;}s:17:"pa_sposob-montazu";a:6:{s:4:"name";s:17:"pa_sposob-montazu";s:5:"value";s:0:"";s:8:"position";i:8;s:10:"is_visible";i:1;s:12:"is_variation";i:1;s:11:"is_taxonomy";i:1;}} | DRN1/84/KON¦DRN1/77/KON¦DRN1/70/KON¦DRN1/71/KON¦DR1/11/KON¦DR3/11/KON |  | Gniazdo Schuko zs Simon 54 | A, 250V~, zaciski śrubowe: biały
133670 | Odbiornik Bluetooth z ładowarką USB: czarny D7501385.01/49 | rny | D7501385.01/49/KON | simple | 0 | [8 empty] | KONTAKT-SIMON, Bestwińska 21 43-500 Czechowice-Dziedzice, info@kontakt-simon.com.pl | [26 empty] | Czarny | Czarny | [37 empty] | Pozostałe |  |  |  |  | Kontakt Simon | [16 empty] | Simon 54 |  |  | Podtynkowy |  |  |  | IP 20 | [15 empty] | Inne | [25 empty] | a:9:{s:18:"pa_dane-producenta";a:6:{s:4:"name";s:18:"pa_dane-producenta";s:5:"value";s:0:"";s:8:"position";i:1;s:10:"is_visible";i:1;s:12:"is_variation";i:1;s:11:"is_taxonomy";i:1;}s:15:"pa_typ-produktu";a:6:{s:4:"name";s:15:"pa_typ-produktu";s:5:"value";s:0:"";s:8:"position";i:1;s:10:"is_visible";i:1;s:12:"is_variation";i:1;s:11:"is_taxonomy";i:1;}s:21:"pa_stopien-ochrony-ip";a:6:{s:4:"name";s:21:"pa_stopien-ochrony-ip";s:5:"value";s:0:"";s:8:"position";i:1;s:10:"is_visible";i:1;s:12:"is_variation";i:1;s:11:"is_taxonomy";i:1;}s:12:"pa_producent";a:6:{s:4:"name";s:12:"pa_producent";s:5:"value";s:0:"";s:8:"position";i:2;s:10:"is_visible";i:1;s:12:"is_variation";i:1;s:11:"is_taxonomy";i:1;}s:18:"pa_podtyp-produktu";a:6:{s:4:"name";s:18:"pa_podtyp-produktu";s:5:"value";s:0:"";s:8:"position";i:2;s:10:"is_visible";i:1;s:12:"is_variation";i:1;s:11:"is_taxonomy";i:1;}s:8:"pa_kolor";a:6:{s:4:"name";s:8:"pa_kolor";s:5:"value";s:0:"";s:8:"position";i:2;s:10:"is_visible";i:1;s:12:"is_variation";i:1;s:11:"is_taxonomy";i:1;}s:8:"pa_seria";a:6:{s:4:"name";s:8:"pa_seria";s:5:"value";s:0:"";s:8:"position";i:3;s:10:"is_visible";i:1;s:12:"is_variation";i:1;s:11:"is_taxonomy";i:1;}s:19:"pa_kolor-producenta";a:6:{s:4:"name";s:19:"pa_kolor-producenta";s:5:"value";s:0:"";s:8:"position";i:3;s:10:"is_visible";i:1;s:12:"is_variation";i:1;s:11:"is_taxonomy";i:1;}s:17:"pa_sposob-montazu";a:6:{s:4:"name";s:17:"pa_sposob-montazu";s:5:"value";s:0:"";s:8:"position";i:8;s:10:"is_visible";i:1;s:12:"is_variation";i:1;s:11:"is_taxonomy";i:1;}} | DRN1/85/KON¦DRN1/74/KON¦DRN1/73/KON¦DR1/48/KON¦DR3/48/KON¦DR1/49/KON¦DR3/49/KON |  | Bluetooth Simon 54 | rny
133671 | Gniazdo Schuko z przesłonami (moduł) 16A, 250V~, zaciski śrubowe: antybakteryjny biały DGSz1Z.01/AB11 | , 250V~, zaciski śrubowe: antybakteryjny biały | DGSz1Z.01/AB11/KON | simple | 0 | [8 empty] | KONTAKT-SIMON, Bestwińska 21 43-500 Czechowice-Dziedzice, info@kontakt-simon.com.pl | [26 empty] | Biały | Biały | [37 empty] | Wtyczkowe |  |  |  |  | Kontakt Simon | [8 empty] | Pojedyncze | [7 empty] | Simon 54 |  |  | Podtynkowy |  |  |  | IP 20 | [15 empty] | Gniazda | [25 empty] | a:10:{s:18:"pa_dane-producenta";a:6:{s:4:"name";s:18:"pa_dane-producenta";s:5:"value";s:0:"";s:8:"position";i:1;s:10:"is_visible";i:1;s:12:"is_variation";i:1;s:11:"is_taxonomy";i:1;}s:15:"pa_typ-produktu";a:6:{s:4:"name";s:15:"pa_typ-produktu";s:5:"value";s:0:"";s:8:"position";i:1;s:10:"is_visible";i:1;s:12:"is_variation";i:1;s:11:"is_taxonomy";i:1;}s:21:"pa_stopien-ochrony-ip";a:6:{s:4:"name";s:21:"pa_stopien-ochrony-ip";s:5:"value";s:0:"";s:8:"position";i:1;s:10:"is_visible";i:1;s:12:"is_variation";i:1;s:11:"is_taxonomy";i:1;}s:12:"pa_producent";a:6:{s:4:"name";s:12:"pa_producent";s:5:"value";s:0:"";s:8:"position";i:2;s:10:"is_visible";i:1;s:12:"is_variation";i:1;s:11:"is_taxonomy";i:1;}s:18:"pa_podtyp-produktu";a:6:{s:4:"name";s:18:"pa_podtyp-produktu";s:5:"value";s:0:"";s:8:"position";i:2;s:10:"is_visible";i:1;s:12:"is_variation";i:1;s:11:"is_taxonomy";i:1;}s:8:"pa_kolor";a:6:{s:4:"name";s:8:"pa_kolor";s:5:"value";s:0:"";s:8:"position";i:2;s:10:"is_visible";i:1;s:12:"is_variation";i:1;s:11:"is_taxonomy";i:1;}s:8:"pa_seria";a:6:{s:4:"name";s:8:"pa_seria";s:5:"value";s:0:"";s:8:"position";i:3;s:10:"is_visible";i:1;s:12:"is_variation";i:1;s:11:"is_taxonomy";i:1;}s:19:"pa_kolor-producenta";a:6:{s:4:"name";s:19:"pa_kolor-producenta";s:5:"value";s:0:"";s:8:"position";i:3;s:10:"is_visible";i:1;s:12:"is_variation";i:1;s:11:"is_taxonomy";i:1;}s:17:"pa_rodzaj-gniazda";a:6:{s:4:"name";s:17:"pa_rodzaj-gniazda";s:5:"value";s:0:"";s:8:"position";i:7;s:10:"is_visible";i:1;s:12:"is_variation";i:1;s:11:"is_taxonomy";i:1;}s:17:"pa_sposob-montazu";a:6:{s:4:"name";s:17:"pa_sposob-montazu";s:5:"value";s:0:"";s:8:"position";i:8;s:10:"is_visible";i:1;s:12:"is_variation";i:1;s:11:"is_taxonomy";i:1;}} |  |  | Gniazdo Schuko zs Simon 54 | , 250V~, zaciski śrubowe: antybakteryjny biały
133672 | Gniazdo Schuko z przesłonami (moduł) 16A, 250V~, szybkozłącza: czarny DGSz1CZ.01/49 | , 250V~, szybkozłącza: czarny | DGSz1CZ.01/49/KON | simple | 0 | [8 empty] | KONTAKT-SIMON, Bestwińska 21 43-500 Czechowice-Dziedzice, info@kontakt-simon.com.pl | [26 empty] | Czarny | Czarny | [37 empty] | Wtyczkowe |  |  |  |  | Kontakt Simon | [16 empty] | Simon 54 |  |  | Podtynkowy |  |  |  | IP 20 | [15 empty] | Gniazda | [25 empty] | a:9:{s:18:"pa_dane-producenta";a:6:{s:4:"name";s:18:"pa_dane-producenta";s:5:"value";s:0:"";s:8:"position";i:1;s:10:"is_visible";i:1;s:12:"is_variation";i:1;s:11:"is_taxonomy";i:1;}s:15:"pa_typ-produktu";a:6:{s:4:"name";s:15:"pa_typ-produktu";s:5:"value";s:0:"";s:8:"position";i:1;s:10:"is_visible";i:1;s:12:"is_variation";i:1;s:11:"is_taxonomy";i:1;}s:21:"pa_stopien-ochrony-ip";a:6:{s:4:"name";s:21:"pa_stopien-ochrony-ip";s:5:"value";s:0:"";s:8:"position";i:1;s:10:"is_visible";i:1;s:12:"is_variation";i:1;s:11:"is_taxonomy";i:1;}s:12:"pa_producent";a:6:{s:4:"name";s:12:"pa_producent";s:5:"value";s:0:"";s:8:"position";i:2;s:10:"is_visible";i:1;s:12:"is_variation";i:1;s:11:"is_taxonomy";i:1;}s:18:"pa_podtyp-produktu";a:6:{s:4:"name";s:18:"pa_podtyp-produktu";s:5:"value";s:0:"";s:8:"position";i:2;s:10:"is_visible";i:1;s:12:"is_variation";i:1;s:11:"is_taxonomy";i:1;}s:8:"pa_kolor";a:6:{s:4:"name";s:8:"pa_kolor";s:5:"value";s:0:"";s:8:"position";i:2;s:10:"is_visible";i:1;s:12:"is_variation";i:1;s:11:"is_taxonomy";i:1;}s:8:"pa_seria";a:6:{s:4:"name";s:8:"pa_seria";s:5:"value";s:0:"";s:8:"position";i:3;s:10:"is_visible";i:1;s:12:"is_variation";i:1;s:11:"is_taxonomy";i:1;}s:19:"pa_kolor-producenta";a:6:{s:4:"name";s:19:"pa_kolor-producenta";s:5:"value";s:0:"";s:8:"position";i:3;s:10:"is_visible";i:1;s:12:"is_variation";i:1;s:11:"is_taxonomy";i:1;}s:17:"pa_sposob-montazu";a:6:{s:4:"name";s:17:"pa_sposob-montazu";s:5:"value";s:0:"";s:8:"position";i:8;s:10:"is_visible";i:1;s:12:"is_variation";i:1;s:11:"is_taxonomy";i:1;}} | DRN1/85/KON¦DRN1/74/KON¦DRN1/73/KON¦DR1/48/KON¦DR3/48/KON¦DR1/49/KON¦DR3/49/KON |  | Gniazdo Schuko sz Simon 54 | , 250V~, szybkozłącza: czarny
133673 | Odbiornik Bluetooth z ładowarką USB: biały D7501385.01/11 | ły | D7501385.01/11/KON | simple | 0 | [8 empty] | KONTAKT-SIMON, Bestwińska 21 43-500 Czechowice-Dziedzice, info@kontakt-simon.com.pl | [26 empty] | Biały | Biały | [37 empty] | Pozostałe |  |  |  |  | Kontakt Simon | [16 empty] | Simon 54 |  |  | Podtynkowy |  |  |  | IP 20 | [15 empty] | Inne | [25 empty] | a:9:{s:18:"pa_dane-producenta";a:6:{s:4:"name";s:18:"pa_dane-producenta";s:5:"value";s:0:"";s:8:"position";i:1;s:10:"is_visible";i:1;s:12:"is_variation";i:1;s:11:"is_taxonomy";i:1;}s:15:"pa_typ-produktu";a:6:{s:4:"name";s:15:"pa_typ-produktu";s:5:"value";s:0:"";s:8:"position";i:1;s:10:"is_visible";i:1;s:12:"is_variation";i:1;s:11:"is_taxonomy";i:1;}s:21:"pa_stopien-ochrony-ip";a:6:{s:4:"name";s:21:"pa_stopien-ochrony-ip";s:5:"value";s:0:"";s:8:"position";i:1;s:10:"is_visible";i:1;s:12:"is_variation";i:1;s:11:"is_taxonomy";i:1;}s:12:"pa_producent";a:6:{s:4:"name";s:12:"pa_producent";s:5:"value";s:0:"";s:8:"position";i:2;s:10:"is_visible";i:1;s:12:"is_variation";i:1;s:11:"is_taxonomy";i:1;}s:18:"pa_podtyp-produktu";a:6:{s:4:"name";s:18:"pa_podtyp-produktu";s:5:"value";s:0:"";s:8:"position";i:2;s:10:"is_visible";i:1;s:12:"is_variation";i:1;s:11:"is_taxonomy";i:1;}s:8:"pa_kolor";a:6:{s:4:"name";s:8:"pa_kolor";s:5:"value";s:0:"";s:8:"position";i:2;s:10:"is_visible";i:1;s:12:"is_variation";i:1;s:11:"is_taxonomy";i:1;}s:8:"pa_seria";a:6:{s:4:"name";s:8:"pa_seria";s:5:"value";s:0:"";s:8:"position";i:3;s:10:"is_visible";i:1;s:12:"is_variation";i:1;s:11:"is_taxonomy";i:1;}s:19:"pa_kolor-producenta";a:6:{s:4:"name";s:19:"pa_kolor-producenta";s:5:"value";s:0:"";s:8:"position";i:3;s:10:"is_visible";i:1;s:12:"is_variation";i:1;s:11:"is_taxonomy";i:1;}s:17:"pa_sposob-montazu";a:6:{s:4:"name";s:17:"pa_sposob-montazu";s:5:"value";s:0:"";s:8:"position";i:8;s:10:"is_visible";i:1;s:12:"is_variation";i:1;s:11:"is_taxonomy";i:1;}} | DRN1/84/KON¦DRN1/77/KON¦DRN1/70/KON¦DRN1/71/KON¦DR1/11/KON¦DR3/11/KON |  | Bluetooth Simon 54 | ły
133674 | Gniazdo Schuko z przesłonami (moduł) 16A, 250V~, szybkozłącza: biały DGSz1CZ.01/11 | , 250V~, szybkozłącza: biały | DGSz1CZ.01/11/KON | simple | 0 | [8 empty] | KONTAKT-SIMON, Bestwińska 21 43-500 Czechowice-Dziedzice, info@kontakt-simon.com.pl | [26 empty] | Biały | Biały | [37 empty] | Wtyczkowe |  |  |  |  | Kontakt Simon | [16 empty] | Simon 54 |  |  | Podtynkowy |  |  |  | IP 20 | [15 empty] | Gniazda | [25 empty] | a:9:{s:18:"pa_dane-producenta";a:6:{s:4:"name";s:18:"pa_dane-producenta";s:5:"value";s:0:"";s:8:"position";i:1;s:10:"is_visible";i:1;s:12:"is_variation";i:1;s:11:"is_taxonomy";i:1;}s:15:"pa_typ-produktu";a:6:{s:4:"name";s:15:"pa_typ-produktu";s:5:"value";s:0:"";s:8:"position";i:1;s:10:"is_visible";i:1;s:12:"is_variation";i:1;s:11:"is_taxonomy";i:1;}s:21:"pa_stopien-ochrony-ip";a:6:{s:4:"name";s:21:"pa_stopien-ochrony-ip";s:5:"value";s:0:"";s:8:"position";i:1;s:10:"is_visible";i:1;s:12:"is_variation";i:1;s:11:"is_taxonomy";i:1;}s:12:"pa_producent";a:6:{s:4:"name";s:12:"pa_producent";s:5:"value";s:0:"";s:8:"position";i:2;s:10:"is_visible";i:1;s:12:"is_variation";i:1;s:11:"is_taxonomy";i:1;}s:18:"pa_podtyp-produktu";a:6:{s:4:"name";s:18:"pa_podtyp-produktu";s:5:"value";s:0:"";s:8:"position";i:2;s:10:"is_visible";i:1;s:12:"is_variation";i:1;s:11:"is_taxonomy";i:1;}s:8:"pa_kolor";a:6:{s:4:"name";s:8:"pa_kolor";s:5:"value";s:0:"";s:8:"position";i:2;s:10:"is_visible";i:1;s:12:"is_variation";i:1;s:11:"is_taxonomy";i:1;}s:8:"pa_seria";a:6:{s:4:"name";s:8:"pa_seria";s:5:"value";s:0:"";s:8:"position";i:3;s:10:"is_visible";i:1;s:12:"is_variation";i:1;s:11:"is_taxonomy";i:1;}s:19:"pa_kolor-producenta";a:6:{s:4:"name";s:19:"pa_kolor-producenta";s:5:"value";s:0:"";s:8:"position";i:3;s:10:"is_visible";i:1;s:12:"is_variation";i:1;s:11:"is_taxonomy";i:1;}s:17:"pa_sposob-montazu";a:6:{s:4:"name";s:17:"pa_sposob-montazu";s:5:"value";s:0:"";s:8:"position";i:8;s:10:"is_visible";i:1;s:12:"is_variation";i:1;s:11:"is_taxonomy";i:1;}} | DRN1/84/KON¦DRN1/77/KON¦DRN1/70/KON¦DRN1/71/KON¦DR1/11/KON¦DR3/11/KON |  | Gniazdo Schuko sz Simon 54 | , 250V~, szybkozłącza: biały
133675 | Przycisk roletowy podwójny elektroniczny czarny Simon 54 DEZ2.01/49 | Przycisk roletowy podwójny elektroniczny to innowacyjne rozwiązanie dla osób poszukujących eleganckich i funkcjonalnych elementów do sterowania roletami i żaluzjami. Model z serii Simon 54 wyróżnia się nowoczesnym, czarnym matowym wykończeniem, które idealnie wpasowuje się w minimalistyczne wnętrza, nadając im wyjątkowego charakteru. Wykonany z bezhalogenowego tworzywa sztucznego, przycisk zapewnia trwałość, a jego elektroniczna konstrukcja gwarantuje wygodę użytkowania. <h2>Co wyróżnia ten przycisk roletowy podwójny elektroniczny?</h2> <ul> <li>- Matowe, lakierowane wykończenie, które redukuje widoczność odcisków palców i nadaje elegancji</li> <li>- Elektroniczne sterowanie podwójne, które pozwala na precyzyjne zarządzanie pozycją rolet lub żaluzji</li> <li>- Symbol „żaluzje” na powierzchni, ułatwiający szybkie rozpoznanie funkcji przycisku</li> <li>- Wbudowane podświetlenie, które ułatwia lokalizację przycisku w ciemnych pomieszczeniach</li> <li>- Zaciski śrubowe, wymagające dodatkowego okablowania, co zapewnia solidne połączenie</li> </ul> Ten produkt z serii Simon 54 to połączenie zaawansowanej technologii i eleganckiego designu. Dzięki funkcji podwójnego elektronicznego sterowania, przycisk roletowy doskonale sprawdzi się w nowoczesnych wnętrzach, oferując użytkownikom pełną kontrolę nad osłonami okiennymi. Wysoka jakość wykonania oraz matowe wykończenie sprawiają, że przycisk roletowy Simon 54 jest nie tylko praktyczny, ale także estetyczny. <h3>Specyfikacja techniczna</h3> <ul> <li>- Seria: Simon 54</li> <li>- Nazwa produktu/Rodzaj: Łącznik/Przycisk roletowy podwójny elektroniczny</li> <li>- Kolor: czarny mat</li> <li>- Typ produktu: moduł</li> <li>- Prąd znamionowy: 6A</li> <li>- Napięcie znamionowe: 230V</li> <li>- Rodzaj podłączenia / Typ zacisku: zaciski śrubowe</li> <li>- Uwagi: Instalacja przycisków roletowych wymaga dodatkowego okablowania</li> <li>- Podświetlenie: tak</li> <li>- Nadruk/Piktogram: symbol „żaluzje”</li> <li>- Rodzaj materiału: tworzywo sztuczne, PC, bezhalogenowe</li> <li>- Zabezpieczenie powierzchni: lakierowanie</li> <li>- Wykończenie powierzchni: matowe</li> <li>- Sposób montażu [ETIM]: montaż podtynkowy</li> <li>- Sposób mocowania: pazurki / wkręty</li> <li>- Metoda eksploatacji/Sposób działania: klawisz kołyskowy</li> <li>- Ilość klawiszy / dźwigni: 1</li> <li>- Układ połączeń: Inne</li> <li>- Sterowanie mechaniczne: tak</li> </ul> | DEZ2.01/49/KON | simple | 0 | [8 empty] | KONTAKT-SIMON, Bestwińska 21 43-500 Czechowice-Dziedzice, info@kontakt-simon.com.pl | [26 empty] | Czarny | Czarny | [37 empty] | Przycisk żaluzjowy |  |  |  |  | Kontakt Simon | [8 empty] | Podwójny | [7 empty] | Simon 54 |  |  | Podtynkowy |  |  |  | IP 20 | [15 empty] | Przyciski | [25 empty] | a:10:{s:18:"pa_dane-producenta";a:6:{s:4:"name";s:18:"pa_dane-producenta";s:5:"value";s:0:"";s:8:"position";i:1;s:10:"is_visible";i:1;s:12:"is_variation";i:1;s:11:"is_taxonomy";i:1;}s:15:"pa_typ-produktu";a:6:{s:4:"name";s:15:"pa_typ-produktu";s:5:"value";s:0:"";s:8:"position";i:1;s:10:"is_visible";i:1;s:12:"is_variation";i:1;s:11:"is_taxonomy";i:1;}s:21:"pa_stopien-ochrony-ip";a:6:{s:4:"name";s:21:"pa_stopien-ochrony-ip";s:5:"value";s:0:"";s:8:"position";i:1;s:10:"is_visible";i:1;s:12:"is_variation";i:1;s:11:"is_taxonomy";i:1;}s:12:"pa_producent";a:6:{s:4:"name";s:12:"pa_producent";s:5:"value";s:0:"";s:8:"position";i:2;s:10:"is_visible";i:1;s:12:"is_variation";i:1;s:11:"is_taxonomy";i:1;}s:18:"pa_podtyp-produktu";a:6:{s:4:"name";s:18:"pa_podtyp-produktu";s:5:"value";s:0:"";s:8:"position";i:2;s:10:"is_visible";i:1;s:12:"is_variation";i:1;s:11:"is_taxonomy";i:1;}s:8:"pa_kolor";a:6:{s:4:"name";s:8:"pa_kolor";s:5:"value";s:0:"";s:8:"position";i:2;s:10:"is_visible";i:1;s:12:"is_variation";i:1;s:11:"is_taxonomy";i:1;}s:8:"pa_seria";a:6:{s:4:"name";s:8:"pa_seria";s:5:"value";s:0:"";s:8:"position";i:3;s:10:"is_visible";i:1;s:12:"is_variation";i:1;s:11:"is_taxonomy";i:1;}s:19:"pa_kolor-producenta";a:6:{s:4:"name";s:19:"pa_kolor-producenta";s:5:"value";s:0:"";s:8:"position";i:3;s:10:"is_visible";i:1;s:12:"is_variation";i:1;s:11:"is_taxonomy";i:1;}s:17:"pa_rodzaj-gniazda";a:6:{s:4:"name";s:17:"pa_rodzaj-gniazda";s:5:"value";s:0:"";s:8:"position";i:7;s:10:"is_visible";i:1;s:12:"is_variation";i:1;s:11:"is_taxonomy";i:1;}s:17:"pa_sposob-montazu";a:6:{s:4:"name";s:17:"pa_sposob-montazu";s:5:"value";s:0:"";s:8:"position";i:8;s:10:"is_visible";i:1;s:12:"is_variation";i:1;s:11:"is_taxonomy";i:1;}} | DRN1/85/KON¦DRN1/74/KON¦DRN1/73/KON¦DR1/48/KON¦DR3/48/KON¦DR1/49/KON¦DR3/49/KON |  | Przycisk żaluzjowy Simon 54 | Przycisk roletowy podwójny elektroniczny to innowacyjne rozwiązanie dla osób poszukujących eleganckich i funkcjonalnych elementów do sterowania roletami i żaluzjami. Model z serii Simon 54 wyróżnia się nowoczesnym, czarnym matowym wykończeniem, które idealnie wpasowuje się w minimalistyczne wnętrza, nadając im wyjątkowego charakteru. Wykonany z bezhalogenowego tworzywa sztucznego, przycisk zapewnia trwałość, a jego elektroniczna konstrukcja gwarantuje wygodę użytkowania. <h2>Co wyróżnia ten przycisk roletowy podwójny elektroniczny?</h2> <ul> <li>- Matowe, lakierowane wykończenie, które redukuje widoczność odcisków palców i nadaje elegancji</li> <li>- Elektroniczne sterowanie podwójne, które pozwala na precyzyjne zarządzanie pozycją rolet lub żaluzji</li> <li>- Symbol „żaluzje” na powierzchni, ułatwiający szybkie rozpoznanie funkcji przycisku</li> <li>- Wbudowane podświetlenie, które ułatwia lokalizację przycisku w ciemnych pomieszczeniach</li> <li>- Zaciski śrubowe, wymagające dodatkowego okablowania, co zapewnia solidne połączenie</li> </ul> Ten produkt z serii Simon 54 to połączenie zaawansowanej technologii i eleganckiego designu. Dzięki funkcji podwójnego elektronicznego sterowania, przycisk roletowy doskonale sprawdzi się w nowoczesnych wnętrzach, oferując użytkownikom pełną kontrolę nad osłonami okiennymi. Wysoka jakość wykonania oraz matowe wykończenie sprawiają, że przycisk roletowy Simon 54 jest nie tylko praktyczny, ale także estetyczny. <h3>Specyfikacja techniczna</h3> <ul> <li>- Seria: Simon 54</li> <li>- Nazwa produktu/Rodzaj: Łącznik/Przycisk roletowy podwójny elektroniczny</li> <li>- Kolor: czarny mat</li> <li>- Typ produktu: moduł</li> <li>- Prąd znamionowy: 6A</li> <li>- Napięcie znamionowe: 230V</li> <li>- Rodzaj podłączenia / Typ zacisku: zaciski śrubowe</li> <li>- Uwagi: Instalacja przycisków roletowych wymaga dodatkowego okablowania</li> <li>- Podświetlenie: tak</li> <li>- Nadruk/Piktogram: symbol „żaluzje”</li> <li>- Rodzaj materiału: tworzywo sztuczne, PC, bezhalogenowe</li> <li>- Zabezpieczenie powierzchni: lakierowanie</li> <li>- Wykończenie powierzchni: matowe</li> <li>- Sposób montażu [ETIM]: montaż podtynkowy</li> <li>- Sposób mocowania: pazurki / wkręty</li> <li>- Metoda eksploatacji/Sposób działania: klawisz kołyskowy</li> <li>- Ilość klawiszy / dźwigni: 1</li> <li>- Układ połączeń: Inne</li> <li>- Sterowanie mechaniczne: tak</li> </ul>
133676 | Łącznik zdalnie sterowany z przekaźnikiem (moduł) 8(2) A, 230V~: czarny *Wymagana instalacja 3-przewodowa DWP10P.01/49 | m (moduł) 8(2) A, 230V~: czarny *Wymagana instalacja 3-przewodowa | DWP10P.01/49/KON | simple | 0 | [8 empty] | KONTAKT-SIMON, Bestwińska 21 43-500 Czechowice-Dziedzice, info@kontakt-simon.com.pl | [26 empty] | Czarny | Czarny | [37 empty] | Pozostałe łączniki |  |  |  |  | Kontakt Simon | [16 empty] | Simon 54 |  |  | Podtynkowy |  |  |  | IP 20 | [15 empty] | Łączniki | [25 empty] | a:9:{s:18:"pa_dane-producenta";a:6:{s:4:"name";s:18:"pa_dane-producenta";s:5:"value";s:0:"";s:8:"position";i:1;s:10:"is_visible";i:1;s:12:"is_variation";i:1;s:11:"is_taxonomy";i:1;}s:15:"pa_typ-produktu";a:6:{s:4:"name";s:15:"pa_typ-produktu";s:5:"value";s:0:"";s:8:"position";i:1;s:10:"is_visible";i:1;s:12:"is_variation";i:1;s:11:"is_taxonomy";i:1;}s:21:"pa_stopien-ochrony-ip";a:6:{s:4:"name";s:21:"pa_stopien-ochrony-ip";s:5:"value";s:0:"";s:8:"position";i:1;s:10:"is_visible";i:1;s:12:"is_variation";i:1;s:11:"is_taxonomy";i:1;}s:12:"pa_producent";a:6:{s:4:"name";s:12:"pa_producent";s:5:"value";s:0:"";s:8:"position";i:2;s:10:"is_visible";i:1;s:12:"is_variation";i:1;s:11:"is_taxonomy";i:1;}s:18:"pa_podtyp-produktu";a:6:{s:4:"name";s:18:"pa_podtyp-produktu";s:5:"value";s:0:"";s:8:"position";i:2;s:10:"is_visible";i:1;s:12:"is_variation";i:1;s:11:"is_taxonomy";i:1;}s:8:"pa_kolor";a:6:{s:4:"name";s:8:"pa_kolor";s:5:"value";s:0:"";s:8:"position";i:2;s:10:"is_visible";i:1;s:12:"is_variation";i:1;s:11:"is_taxonomy";i:1;}s:8:"pa_seria";a:6:{s:4:"name";s:8:"pa_seria";s:5:"value";s:0:"";s:8:"position";i:3;s:10:"is_visible";i:1;s:12:"is_variation";i:1;s:11:"is_taxonomy";i:1;}s:19:"pa_kolor-producenta";a:6:{s:4:"name";s:19:"pa_kolor-producenta";s:5:"value";s:0:"";s:8:"position";i:3;s:10:"is_visible";i:1;s:12:"is_variation";i:1;s:11:"is_taxonomy";i:1;}s:17:"pa_sposob-montazu";a:6:{s:4:"name";s:17:"pa_sposob-montazu";s:5:"value";s:0:"";s:8:"position";i:8;s:10:"is_visible";i:1;s:12:"is_variation";i:1;s:11:"is_taxonomy";i:1;}} | DRN1/85/KON¦DRN1/74/KON¦DRN1/73/KON¦DR1/48/KON¦DR3/48/KON¦DR1/49/KON¦DR3/49/KON |  | Łącznik zdalnie sterowany z przekaźnikiem (moduł) Simon 54 | m (moduł) 8(2) A, 230V~: czarny *Wymagana instalacja 3-przewodowa
133677 | Gniazdo Schuko z przesłonami (moduł) 16A, 250V~, zaciski śrubowe: czarny DGSz1Z.01/49 | , 250V~, zaciski śrubowe: czarny | DGSz1Z.01/49/KON | simple | 0 | [8 empty] | KONTAKT-SIMON, Bestwińska 21 43-500 Czechowice-Dziedzice, info@kontakt-simon.com.pl | [26 empty] | Czarny | Czarny | [37 empty] | Wtyczkowe |  |  |  |  | Kontakt Simon | [8 empty] | Pojedyncze | [7 empty] | Simon 54 |  |  | Podtynkowy | [19 empty] | Gniazda | [25 empty] | a:9:{s:18:"pa_dane-producenta";a:6:{s:4:"name";s:18:"pa_dane-producenta";s:5:"value";s:0:"";s:8:"position";i:1;s:10:"is_visible";i:1;s:12:"is_variation";i:1;s:11:"is_taxonomy";i:1;}s:15:"pa_typ-produktu";a:6:{s:4:"name";s:15:"pa_typ-produktu";s:5:"value";s:0:"";s:8:"position";i:1;s:10:"is_visible";i:1;s:12:"is_variation";i:1;s:11:"is_taxonomy";i:1;}s:12:"pa_producent";a:6:{s:4:"name";s:12:"pa_producent";s:5:"value";s:0:"";s:8:"position";i:2;s:10:"is_visible";i:1;s:12:"is_variation";i:1;s:11:"is_taxonomy";i:1;}s:18:"pa_podtyp-produktu";a:6:{s:4:"name";s:18:"pa_podtyp-produktu";s:5:"value";s:0:"";s:8:"position";i:2;s:10:"is_visible";i:1;s:12:"is_variation";i:1;s:11:"is_taxonomy";i:1;}s:8:"pa_kolor";a:6:{s:4:"name";s:8:"pa_kolor";s:5:"value";s:0:"";s:8:"position";i:2;s:10:"is_visible";i:1;s:12:"is_variation";i:1;s:11:"is_taxonomy";i:1;}s:8:"pa_seria";a:6:{s:4:"name";s:8:"pa_seria";s:5:"value";s:0:"";s:8:"position";i:3;s:10:"is_visible";i:1;s:12:"is_variation";i:1;s:11:"is_taxonomy";i:1;}s:19:"pa_kolor-producenta";a:6:{s:4:"name";s:19:"pa_kolor-producenta";s:5:"value";s:0:"";s:8:"position";i:3;s:10:"is_visible";i:1;s:12:"is_variation";i:1;s:11:"is_taxonomy";i:1;}s:17:"pa_rodzaj-gniazda";a:6:{s:4:"name";s:17:"pa_rodzaj-gniazda";s:5:"value";s:0:"";s:8:"position";i:7;s:10:"is_visible";i:1;s:12:"is_variation";i:1;s:11:"is_taxonomy";i:1;}s:17:"pa_sposob-montazu";a:6:{s:4:"name";s:17:"pa_sposob-montazu";s:5:"value";s:0:"";s:8:"position";i:8;s:10:"is_visible";i:1;s:12:"is_variation";i:1;s:11:"is_taxonomy";i:1;}} | DRN1/85/KON¦DRN1/74/KON¦DRN1/73/KON¦DR1/48/KON¦DR3/48/KON¦DR1/49/KON¦DR3/49/KON |  | Gniazdo Schuko zs Simon 54 | , 250V~, zaciski śrubowe: czarny
133678 | Łącznik zdalnie sterowany z przekaźnikiem (moduł) 8(2) A, 230V~: biały *Wymagana instalacja 3-przewodowa DWP10P.01/11 | m (moduł) 8(2) A, 230V~: biały *Wymagana instalacja 3-przewodowa | DWP10P.01/11/KON | simple | 0 | [8 empty] | KONTAKT-SIMON, Bestwińska 21 43-500 Czechowice-Dziedzice, info@kontakt-simon.com.pl | [26 empty] | Biały | Biały | [37 empty] | Pozostałe łączniki |  |  |  |  | Kontakt Simon | [16 empty] | Simon 54 |  |  | Podtynkowy |  |  |  | IP 20 | [15 empty] | Łączniki | [25 empty] | a:9:{s:18:"pa_dane-producenta";a:6:{s:4:"name";s:18:"pa_dane-producenta";s:5:"value";s:0:"";s:8:"position";i:1;s:10:"is_visible";i:1;s:12:"is_variation";i:1;s:11:"is_taxonomy";i:1;}s:15:"pa_typ-produktu";a:6:{s:4:"name";s:15:"pa_typ-produktu";s:5:"value";s:0:"";s:8:"position";i:1;s:10:"is_visible";i:1;s:12:"is_variation";i:1;s:11:"is_taxonomy";i:1;}s:21:"pa_stopien-ochrony-ip";a:6:{s:4:"name";s:21:"pa_stopien-ochrony-ip";s:5:"value";s:0:"";s:8:"position";i:1;s:10:"is_visible";i:1;s:12:"is_variation";i:1;s:11:"is_taxonomy";i:1;}s:12:"pa_producent";a:6:{s:4:"name";s:12:"pa_producent";s:5:"value";s:0:"";s:8:"position";i:2;s:10:"is_visible";i:1;s:12:"is_variation";i:1;s:11:"is_taxonomy";i:1;}s:18:"pa_podtyp-produktu";a:6:{s:4:"name";s:18:"pa_podtyp-produktu";s:5:"value";s:0:"";s:8:"position";i:2;s:10:"is_visible";i:1;s:12:"is_variation";i:1;s:11:"is_taxonomy";i:1;}s:8:"pa_kolor";a:6:{s:4:"name";s:8:"pa_kolor";s:5:"value";s:0:"";s:8:"position";i:2;s:10:"is_visible";i:1;s:12:"is_variation";i:1;s:11:"is_taxonomy";i:1;}s:8:"pa_seria";a:6:{s:4:"name";s:8:"pa_seria";s:5:"value";s:0:"";s:8:"position";i:3;s:10:"is_visible";i:1;s:12:"is_variation";i:1;s:11:"is_taxonomy";i:1;}s:19:"pa_kolor-producenta";a:6:{s:4:"name";s:19:"pa_kolor-producenta";s:5:"value";s:0:"";s:8:"position";i:3;s:10:"is_visible";i:1;s:12:"is_variation";i:1;s:11:"is_taxonomy";i:1;}s:17:"pa_sposob-montazu";a:6:{s:4:"name";s:17:"pa_sposob-montazu";s:5:"value";s:0:"";s:8:"position";i:8;s:10:"is_visible";i:1;s:12:"is_variation";i:1;s:11:"is_taxonomy";i:1;}} | DRN1/84/KON¦DRN1/77/KON¦DRN1/70/KON¦DRN1/71/KON¦DR1/11/KON¦DR3/11/KON |  | Łącznik zdalnie sterowany z przekaźnikiem (moduł) Simon 54 | m (moduł) 8(2) A, 230V~: biały *Wymagana instalacja 3-przewodowa
133679 | Gniazdo Schuko z przesłonami (moduł) 16A, 250V~, zaciski śrubowe: biały DGSz1Z.01/11 | , 250V~, zaciski śrubowe: biały | DGSz1Z.01/11/KON | simple | 0 | [8 empty] | KONTAKT-SIMON, Bestwińska 21 43-500 Czechowice-Dziedzice, info@kontakt-simon.com.pl | [26 empty] | Biały | Biały | [37 empty] | Wtyczkowe |  |  |  |  | Kontakt Simon | [8 empty] | Pojedyncze | [7 empty] | Simon 54 |  |  | Podtynkowy | [19 empty] | Gniazda | [25 empty] | a:9:{s:18:"pa_dane-producenta";a:6:{s:4:"name";s:18:"pa_dane-producenta";s:5:"value";s:0:"";s:8:"position";i:1;s:10:"is_visible";i:1;s:12:"is_variation";i:1;s:11:"is_taxonomy";i:1;}s:15:"pa_typ-produktu";a:6:{s:4:"name";s:15:"pa_typ-produktu";s:5:"value";s:0:"";s:8:"position";i:1;s:10:"is_visible";i:1;s:12:"is_variation";i:1;s:11:"is_taxonomy";i:1;}s:12:"pa_producent";a:6:{s:4:"name";s:12:"pa_producent";s:5:"value";s:0:"";s:8:"position";i:2;s:10:"is_visible";i:1;s:12:"is_variation";i:1;s:11:"is_taxonomy";i:1;}s:18:"pa_podtyp-produktu";a:6:{s:4:"name";s:18:"pa_podtyp-produktu";s:5:"value";s:0:"";s:8:"position";i:2;s:10:"is_visible";i:1;s:12:"is_variation";i:1;s:11:"is_taxonomy";i:1;}s:8:"pa_kolor";a:6:{s:4:"name";s:8:"pa_kolor";s:5:"value";s:0:"";s:8:"position";i:2;s:10:"is_visible";i:1;s:12:"is_variation";i:1;s:11:"is_taxonomy";i:1;}s:8:"pa_seria";a:6:{s:4:"name";s:8:"pa_seria";s:5:"value";s:0:"";s:8:"position";i:3;s:10:"is_visible";i:1;s:12:"is_variation";i:1;s:11:"is_taxonomy";i:1;}s:19:"pa_kolor-producenta";a:6:{s:4:"name";s:19:"pa_kolor-producenta";s:5:"value";s:0:"";s:8:"position";i:3;s:10:"is_visible";i:1;s:12:"is_variation";i:1;s:11:"is_taxonomy";i:1;}s:17:"pa_rodzaj-gniazda";a:6:{s:4:"name";s:17:"pa_rodzaj-gniazda";s:5:"value";s:0:"";s:8:"position";i:7;s:10:"is_visible";i:1;s:12:"is_variation";i:1;s:11:"is_taxonomy";i:1;}s:17:"pa_sposob-montazu";a:6:{s:4:"name";s:17:"pa_sposob-montazu";s:5:"value";s:0:"";s:8:"position";i:8;s:10:"is_visible";i:1;s:12:"is_variation";i:1;s:11:"is_taxonomy";i:1;}} | DRN1/84/KON¦DRN1/77/KON¦DRN1/70/KON¦DRN1/71/KON¦DR1/11/KON¦DR3/11/KON |  | Gniazdo Schuko zs Simon 54 | , 250V~, zaciski śrubowe: biały
133681 | Gniazdo Schuko do wersji IP44 z przesłonami z uszczelką ramki (moduł) 16A, 250V~, zaciski śrubowe, klapka transparentna: czarny DGSZ1BZ.01/49A | ami z uszczelką ramki (moduł) 16A, 250V~, zaciski śrubowe, klapka transparentna: czarny | DGSZ1BZ.01/49A/KON | simple | 0 | [8 empty] | KONTAKT-SIMON, Bestwińska 21 43-500 Czechowice-Dziedzice, info@kontakt-simon.com.pl | [26 empty] | Czarny | Czarny | [37 empty] | Wtyczkowe |  |  |  |  | Kontakt Simon | [16 empty] | Simon 54 |  |  | Podtynkowy |  |  |  | IP 44 | [15 empty] | Gniazda | [25 empty] | a:9:{s:18:"pa_dane-producenta";a:6:{s:4:"name";s:18:"pa_dane-producenta";s:5:"value";s:0:"";s:8:"position";i:1;s:10:"is_visible";i:1;s:12:"is_variation";i:1;s:11:"is_taxonomy";i:1;}s:15:"pa_typ-produktu";a:6:{s:4:"name";s:15:"pa_typ-produktu";s:5:"value";s:0:"";s:8:"position";i:1;s:10:"is_visible";i:1;s:12:"is_variation";i:1;s:11:"is_taxonomy";i:1;}s:21:"pa_stopien-ochrony-ip";a:6:{s:4:"name";s:21:"pa_stopien-ochrony-ip";s:5:"value";s:0:"";s:8:"position";i:1;s:10:"is_visible";i:1;s:12:"is_variation";i:1;s:11:"is_taxonomy";i:1;}s:12:"pa_producent";a:6:{s:4:"name";s:12:"pa_producent";s:5:"value";s:0:"";s:8:"position";i:2;s:10:"is_visible";i:1;s:12:"is_variation";i:1;s:11:"is_taxonomy";i:1;}s:18:"pa_podtyp-produktu";a:6:{s:4:"name";s:18:"pa_podtyp-produktu";s:5:"value";s:0:"";s:8:"position";i:2;s:10:"is_visible";i:1;s:12:"is_variation";i:1;s:11:"is_taxonomy";i:1;}s:8:"pa_kolor";a:6:{s:4:"name";s:8:"pa_kolor";s:5:"value";s:0:"";s:8:"position";i:2;s:10:"is_visible";i:1;s:12:"is_variation";i:1;s:11:"is_taxonomy";i:1;}s:8:"pa_seria";a:6:{s:4:"name";s:8:"pa_seria";s:5:"value";s:0:"";s:8:"position";i:3;s:10:"is_visible";i:1;s:12:"is_variation";i:1;s:11:"is_taxonomy";i:1;}s:19:"pa_kolor-producenta";a:6:{s:4:"name";s:19:"pa_kolor-producenta";s:5:"value";s:0:"";s:8:"position";i:3;s:10:"is_visible";i:1;s:12:"is_variation";i:1;s:11:"is_taxonomy";i:1;}s:17:"pa_sposob-montazu";a:6:{s:4:"name";s:17:"pa_sposob-montazu";s:5:"value";s:0:"";s:8:"position";i:8;s:10:"is_visible";i:1;s:12:"is_variation";i:1;s:11:"is_taxonomy";i:1;}} | DRN1/85/KON¦DRN1/74/KON¦DRN1/73/KON¦DR1/48/KON¦DR3/48/KON¦DR1/49/KON¦DR3/49/KON |  | Gniazdo Schuko do wersji IP44 Simon 54 | ami z uszczelką ramki (moduł) 16A, 250V~, zaciski śrubowe, klapka transparentna: czarny
133682 | Łącznik z opóźnieniem wyłaczenia z przekaźnikiem (moduł) 8(2) A, 230V~: czarny *Wymagana instalacja 3-przewodowa DWC10P.01/49 | aźnikiem (moduł) 8(2) A, 230V~: czarny *Wymagana instalacja 3-przewodowa | DWC10P.01/49/KON | simple | 0 | [8 empty] | KONTAKT-SIMON, Bestwińska 21 43-500 Czechowice-Dziedzice, info@kontakt-simon.com.pl | [26 empty] | Czarny | Czarny | [37 empty] | Pozostałe łączniki |  |  |  |  | Kontakt Simon | [16 empty] | Simon 54 |  |  | Podtynkowy |  |  |  | IP 20 | [15 empty] | Łączniki | [25 empty] | a:9:{s:18:"pa_dane-producenta";a:6:{s:4:"name";s:18:"pa_dane-producenta";s:5:"value";s:0:"";s:8:"position";i:1;s:10:"is_visible";i:1;s:12:"is_variation";i:1;s:11:"is_taxonomy";i:1;}s:15:"pa_typ-produktu";a:6:{s:4:"name";s:15:"pa_typ-produktu";s:5:"value";s:0:"";s:8:"position";i:1;s:10:"is_visible";i:1;s:12:"is_variation";i:1;s:11:"is_taxonomy";i:1;}s:21:"pa_stopien-ochrony-ip";a:6:{s:4:"name";s:21:"pa_stopien-ochrony-ip";s:5:"value";s:0:"";s:8:"position";i:1;s:10:"is_visible";i:1;s:12:"is_variation";i:1;s:11:"is_taxonomy";i:1;}s:12:"pa_producent";a:6:{s:4:"name";s:12:"pa_producent";s:5:"value";s:0:"";s:8:"position";i:2;s:10:"is_visible";i:1;s:12:"is_variation";i:1;s:11:"is_taxonomy";i:1;}s:18:"pa_podtyp-produktu";a:6:{s:4:"name";s:18:"pa_podtyp-produktu";s:5:"value";s:0:"";s:8:"position";i:2;s:10:"is_visible";i:1;s:12:"is_variation";i:1;s:11:"is_taxonomy";i:1;}s:8:"pa_kolor";a:6:{s:4:"name";s:8:"pa_kolor";s:5:"value";s:0:"";s:8:"position";i:2;s:10:"is_visible";i:1;s:12:"is_variation";i:1;s:11:"is_taxonomy";i:1;}s:8:"pa_seria";a:6:{s:4:"name";s:8:"pa_seria";s:5:"value";s:0:"";s:8:"position";i:3;s:10:"is_visible";i:1;s:12:"is_variation";i:1;s:11:"is_taxonomy";i:1;}s:19:"pa_kolor-producenta";a:6:{s:4:"name";s:19:"pa_kolor-producenta";s:5:"value";s:0:"";s:8:"position";i:3;s:10:"is_visible";i:1;s:12:"is_variation";i:1;s:11:"is_taxonomy";i:1;}s:17:"pa_sposob-montazu";a:6:{s:4:"name";s:17:"pa_sposob-montazu";s:5:"value";s:0:"";s:8:"position";i:8;s:10:"is_visible";i:1;s:12:"is_variation";i:1;s:11:"is_taxonomy";i:1;}} | DRN1/85/KON¦DRN1/74/KON¦DRN1/73/KON¦DR1/48/KON¦DR3/48/KON¦DR1/49/KON¦DR3/49/KON |  | Łącznik z opóźnieniem wyłaczenia z przekaźnikiem Simon 54 | aźnikiem (moduł) 8(2) A, 230V~: czarny *Wymagana instalacja 3-przewodowa
133683 | Gniazdo R-TV-DATA (moduł): czarny DAD.01/49 |  | DAD.01/49/KON | simple | 0 | [8 empty] | KONTAKT-SIMON, Bestwińska 21 43-500 Czechowice-Dziedzice, info@kontakt-simon.com.pl | [26 empty] | Czarny | Czarny | [37 empty] | Antenowe |  |  |  |  | Kontakt Simon | [16 empty] | Simon 54 |  |  | Podtynkowy |  |  |  | IP 20 | [15 empty] | Gniazda | [25 empty] | a:9:{s:18:"pa_dane-producenta";a:6:{s:4:"name";s:18:"pa_dane-producenta";s:5:"value";s:0:"";s:8:"position";i:1;s:10:"is_visible";i:1;s:12:"is_variation";i:1;s:11:"is_taxonomy";i:1;}s:15:"pa_typ-produktu";a:6:{s:4:"name";s:15:"pa_typ-produktu";s:5:"value";s:0:"";s:8:"position";i:1;s:10:"is_visible";i:1;s:12:"is_variation";i:1;s:11:"is_taxonomy";i:1;}s:21:"pa_stopien-ochrony-ip";a:6:{s:4:"name";s:21:"pa_stopien-ochrony-ip";s:5:"value";s:0:"";s:8:"position";i:1;s:10:"is_visible";i:1;s:12:"is_variation";i:1;s:11:"is_taxonomy";i:1;}s:12:"pa_producent";a:6:{s:4:"name";s:12:"pa_producent";s:5:"value";s:0:"";s:8:"position";i:2;s:10:"is_visible";i:1;s:12:"is_variation";i:1;s:11:"is_taxonomy";i:1;}s:18:"pa_podtyp-produktu";a:6:{s:4:"name";s:18:"pa_podtyp-produktu";s:5:"value";s:0:"";s:8:"position";i:2;s:10:"is_visible";i:1;s:12:"is_variation";i:1;s:11:"is_taxonomy";i:1;}s:8:"pa_kolor";a:6:{s:4:"name";s:8:"pa_kolor";s:5:"value";s:0:"";s:8:"position";i:2;s:10:"is_visible";i:1;s:12:"is_variation";i:1;s:11:"is_taxonomy";i:1;}s:8:"pa_seria";a:6:{s:4:"name";s:8:"pa_seria";s:5:"value";s:0:"";s:8:"position";i:3;s:10:"is_visible";i:1;s:12:"is_variation";i:1;s:11:"is_taxonomy";i:1;}s:19:"pa_kolor-producenta";a:6:{s:4:"name";s:19:"pa_kolor-producenta";s:5:"value";s:0:"";s:8:"position";i:3;s:10:"is_visible";i:1;s:12:"is_variation";i:1;s:11:"is_taxonomy";i:1;}s:17:"pa_sposob-montazu";a:6:{s:4:"name";s:17:"pa_sposob-montazu";s:5:"value";s:0:"";s:8:"position";i:8;s:10:"is_visible";i:1;s:12:"is_variation";i:1;s:11:"is_taxonomy";i:1;}} | DRN1/85/KON¦DRN1/74/KON¦DRN1/73/KON¦DR1/48/KON¦DR3/48/KON¦DR1/49/KON¦DR3/49/KON |  | Gniazdo antenowe R-TV-DATA Simon 54
133684 | Łącznik z opóźnieniem wyłaczenia z przekaźnikiem (moduł) 8(2) A, 230V~: biały *Wymagana instalacja 3-przewodowa DWC10P.01/11 | aźnikiem (moduł) 8(2) A, 230V~: biały *Wymagana instalacja 3-przewodowa | DWC10P.01/11/KON | simple | 0 | [8 empty] | KONTAKT-SIMON, Bestwińska 21 43-500 Czechowice-Dziedzice, info@kontakt-simon.com.pl | [26 empty] | Biały | Biały | [37 empty] | Pozostałe łączniki |  |  |  |  | Kontakt Simon | [16 empty] | Simon 54 |  |  | Podtynkowy |  |  |  | IP 20 | [15 empty] | Łączniki | [25 empty] | a:9:{s:18:"pa_dane-producenta";a:6:{s:4:"name";s:18:"pa_dane-producenta";s:5:"value";s:0:"";s:8:"position";i:1;s:10:"is_visible";i:1;s:12:"is_variation";i:1;s:11:"is_taxonomy";i:1;}s:15:"pa_typ-produktu";a:6:{s:4:"name";s:15:"pa_typ-produktu";s:5:"value";s:0:"";s:8:"position";i:1;s:10:"is_visible";i:1;s:12:"is_variation";i:1;s:11:"is_taxonomy";i:1;}s:21:"pa_stopien-ochrony-ip";a:6:{s:4:"name";s:21:"pa_stopien-ochrony-ip";s:5:"value";s:0:"";s:8:"position";i:1;s:10:"is_visible";i:1;s:12:"is_variation";i:1;s:11:"is_taxonomy";i:1;}s:12:"pa_producent";a:6:{s:4:"name";s:12:"pa_producent";s:5:"value";s:0:"";s:8:"position";i:2;s:10:"is_visible";i:1;s:12:"is_variation";i:1;s:11:"is_taxonomy";i:1;}s:18:"pa_podtyp-produktu";a:6:{s:4:"name";s:18:"pa_podtyp-produktu";s:5:"value";s:0:"";s:8:"position";i:2;s:10:"is_visible";i:1;s:12:"is_variation";i:1;s:11:"is_taxonomy";i:1;}s:8:"pa_kolor";a:6:{s:4:"name";s:8:"pa_kolor";s:5:"value";s:0:"";s:8:"position";i:2;s:10:"is_visible";i:1;s:12:"is_variation";i:1;s:11:"is_taxonomy";i:1;}s:8:"pa_seria";a:6:{s:4:"name";s:8:"pa_seria";s:5:"value";s:0:"";s:8:"position";i:3;s:10:"is_visible";i:1;s:12:"is_variation";i:1;s:11:"is_taxonomy";i:1;}s:19:"pa_kolor-producenta";a:6:{s:4:"name";s:19:"pa_kolor-producenta";s:5:"value";s:0:"";s:8:"position";i:3;s:10:"is_visible";i:1;s:12:"is_variation";i:1;s:11:"is_taxonomy";i:1;}s:17:"pa_sposob-montazu";a:6:{s:4:"name";s:17:"pa_sposob-montazu";s:5:"value";s:0:"";s:8:"position";i:8;s:10:"is_visible";i:1;s:12:"is_variation";i:1;s:11:"is_taxonomy";i:1;}} | DRN1/84/KON¦DRN1/77/KON¦DRN1/70/KON¦DRN1/71/KON¦DR1/11/KON¦DR3/11/KON |  | Łącznik z opóźnieniem wyłaczenia z przekaźnikiem Simon 54 | aźnikiem (moduł) 8(2) A, 230V~: biały *Wymagana instalacja 3-przewodowa
133685 | Gniazdo R-TV-DATA (moduł): biały DAD.01/11 |  | DAD.01/11/KON | simple | 0 | [8 empty] | KONTAKT-SIMON, Bestwińska 21 43-500 Czechowice-Dziedzice, info@kontakt-simon.com.pl | [26 empty] | Biały | Biały | [37 empty] | Antenowe |  |  |  |  | Kontakt Simon | [16 empty] | Simon 54 |  |  | Podtynkowy |  |  |  | IP 20 | [15 empty] | Gniazda | [25 empty] | a:9:{s:18:"pa_dane-producenta";a:6:{s:4:"name";s:18:"pa_dane-producenta";s:5:"value";s:0:"";s:8:"position";i:1;s:10:"is_visible";i:1;s:12:"is_variation";i:1;s:11:"is_taxonomy";i:1;}s:15:"pa_typ-produktu";a:6:{s:4:"name";s:15:"pa_typ-produktu";s:5:"value";s:0:"";s:8:"position";i:1;s:10:"is_visible";i:1;s:12:"is_variation";i:1;s:11:"is_taxonomy";i:1;}s:21:"pa_stopien-ochrony-ip";a:6:{s:4:"name";s:21:"pa_stopien-ochrony-ip";s:5:"value";s:0:"";s:8:"position";i:1;s:10:"is_visible";i:1;s:12:"is_variation";i:1;s:11:"is_taxonomy";i:1;}s:12:"pa_producent";a:6:{s:4:"name";s:12:"pa_producent";s:5:"value";s:0:"";s:8:"position";i:2;s:10:"is_visible";i:1;s:12:"is_variation";i:1;s:11:"is_taxonomy";i:1;}s:18:"pa_podtyp-produktu";a:6:{s:4:"name";s:18:"pa_podtyp-produktu";s:5:"value";s:0:"";s:8:"position";i:2;s:10:"is_visible";i:1;s:12:"is_variation";i:1;s:11:"is_taxonomy";i:1;}s:8:"pa_kolor";a:6:{s:4:"name";s:8:"pa_kolor";s:5:"value";s:0:"";s:8:"position";i:2;s:10:"is_visible";i:1;s:12:"is_variation";i:1;s:11:"is_taxonomy";i:1;}s:8:"pa_seria";a:6:{s:4:"name";s:8:"pa_seria";s:5:"value";s:0:"";s:8:"position";i:3;s:10:"is_visible";i:1;s:12:"is_variation";i:1;s:11:"is_taxonomy";i:1;}s:19:"pa_kolor-producenta";a:6:{s:4:"name";s:19:"pa_kolor-producenta";s:5:"value";s:0:"";s:8:"position";i:3;s:10:"is_visible";i:1;s:12:"is_variation";i:1;s:11:"is_taxonomy";i:1;}s:17:"pa_sposob-montazu";a:6:{s:4:"name";s:17:"pa_sposob-montazu";s:5:"value";s:0:"";s:8:"position";i:8;s:10:"is_visible";i:1;s:12:"is_variation";i:1;s:11:"is_taxonomy";i:1;}} | DRN1/84/KON¦DRN1/77/KON¦DRN1/70/KON¦DRN1/71/KON¦DR1/11/KON¦DR3/11/KON |  | Gniazdo antenowe R-TV-DATA Simon 54
133686 | Klawisze do mechanizmu SZW1KM: czarny DKZW1K/49 |  | DKZW1K/49/KON | simple | 0 | [8 empty] | KONTAKT-SIMON, Bestwińska 21 43-500 Czechowice-Dziedzice, info@kontakt-simon.com.pl | [26 empty] | Czarny | [43 empty] | Kontakt Simon | [16 empty] | Simon 54 | [48 empty] | a:4:{s:18:"pa_dane-producenta";a:6:{s:4:"name";s:18:"pa_dane-producenta";s:5:"value";s:0:"";s:8:"position";i:1;s:10:"is_visible";i:1;s:12:"is_variation";i:1;s:11:"is_taxonomy";i:1;}s:12:"pa_producent";a:6:{s:4:"name";s:12:"pa_producent";s:5:"value";s:0:"";s:8:"position";i:2;s:10:"is_visible";i:1;s:12:"is_variation";i:1;s:11:"is_taxonomy";i:1;}s:8:"pa_kolor";a:6:{s:4:"name";s:8:"pa_kolor";s:5:"value";s:0:"";s:8:"position";i:2;s:10:"is_visible";i:1;s:12:"is_variation";i:1;s:11:"is_taxonomy";i:1;}s:8:"pa_seria";a:6:{s:4:"name";s:8:"pa_seria";s:5:"value";s:0:"";s:8:"position";i:3;s:10:"is_visible";i:1;s:12:"is_variation";i:1;s:11:"is_taxonomy";i:1;}} | DRN1/85/KON¦DRN1/74/KON¦DRN1/73/KON¦DR1/48/KON¦DR3/48/KON¦DR1/49/KON¦DR3/49/KON
133687 | Łącznik z opóźnieniem wyłaczenia (moduł) 20-500 W: czarny DWC10T.01/49 | 20-500 W: czarny | DWC10T.01/49/KON | simple | 0 | [8 empty] | KONTAKT-SIMON, Bestwińska 21 43-500 Czechowice-Dziedzice, info@kontakt-simon.com.pl | [26 empty] | Czarny | Czarny | [37 empty] | Pozostałe łączniki |  |  |  |  | Kontakt Simon | [16 empty] | Simon 54 |  |  | Podtynkowy |  |  |  | IP 20 | [15 empty] | Łączniki | [25 empty] | a:9:{s:18:"pa_dane-producenta";a:6:{s:4:"name";s:18:"pa_dane-producenta";s:5:"value";s:0:"";s:8:"position";i:1;s:10:"is_visible";i:1;s:12:"is_variation";i:1;s:11:"is_taxonomy";i:1;}s:15:"pa_typ-produktu";a:6:{s:4:"name";s:15:"pa_typ-produktu";s:5:"value";s:0:"";s:8:"position";i:1;s:10:"is_visible";i:1;s:12:"is_variation";i:1;s:11:"is_taxonomy";i:1;}s:21:"pa_stopien-ochrony-ip";a:6:{s:4:"name";s:21:"pa_stopien-ochrony-ip";s:5:"value";s:0:"";s:8:"position";i:1;s:10:"is_visible";i:1;s:12:"is_variation";i:1;s:11:"is_taxonomy";i:1;}s:12:"pa_producent";a:6:{s:4:"name";s:12:"pa_producent";s:5:"value";s:0:"";s:8:"position";i:2;s:10:"is_visible";i:1;s:12:"is_variation";i:1;s:11:"is_taxonomy";i:1;}s:18:"pa_podtyp-produktu";a:6:{s:4:"name";s:18:"pa_podtyp-produktu";s:5:"value";s:0:"";s:8:"position";i:2;s:10:"is_visible";i:1;s:12:"is_variation";i:1;s:11:"is_taxonomy";i:1;}s:8:"pa_kolor";a:6:{s:4:"name";s:8:"pa_kolor";s:5:"value";s:0:"";s:8:"position";i:2;s:10:"is_visible";i:1;s:12:"is_variation";i:1;s:11:"is_taxonomy";i:1;}s:8:"pa_seria";a:6:{s:4:"name";s:8:"pa_seria";s:5:"value";s:0:"";s:8:"position";i:3;s:10:"is_visible";i:1;s:12:"is_variation";i:1;s:11:"is_taxonomy";i:1;}s:19:"pa_kolor-producenta";a:6:{s:4:"name";s:19:"pa_kolor-producenta";s:5:"value";s:0:"";s:8:"position";i:3;s:10:"is_visible";i:1;s:12:"is_variation";i:1;s:11:"is_taxonomy";i:1;}s:17:"pa_sposob-montazu";a:6:{s:4:"name";s:17:"pa_sposob-montazu";s:5:"value";s:0:"";s:8:"position";i:8;s:10:"is_visible";i:1;s:12:"is_variation";i:1;s:11:"is_taxonomy";i:1;}} | DRN1/85/KON¦DRN1/74/KON¦DRN1/73/KON¦DR1/48/KON¦DR3/48/KON¦DR1/49/KON¦DR3/49/KON |  | Łącznik z opóźnieniem wyłaczenia Simon 54 | 20-500 W: czarny
133688 | Łącznik z opóźnieniem wyłaczenia (moduł) 20-500 W: biały DWC10T.01/11 | 20-500 W: biały | DWC10T.01/11/KON | simple | 0 | [8 empty] | KONTAKT-SIMON, Bestwińska 21 43-500 Czechowice-Dziedzice, info@kontakt-simon.com.pl | [26 empty] | Biały | Biały | [37 empty] | Pozostałe łączniki |  |  |  |  | Kontakt Simon | [16 empty] | Simon 54 |  |  | Podtynkowy |  |  |  | IP 20 | [15 empty] | Łączniki | [25 empty] | a:9:{s:18:"pa_dane-producenta";a:6:{s:4:"name";s:18:"pa_dane-producenta";s:5:"value";s:0:"";s:8:"position";i:1;s:10:"is_visible";i:1;s:12:"is_variation";i:1;s:11:"is_taxonomy";i:1;}s:15:"pa_typ-produktu";a:6:{s:4:"name";s:15:"pa_typ-produktu";s:5:"value";s:0:"";s:8:"position";i:1;s:10:"is_visible";i:1;s:12:"is_variation";i:1;s:11:"is_taxonomy";i:1;}s:21:"pa_stopien-ochrony-ip";a:6:{s:4:"name";s:21:"pa_stopien-ochrony-ip";s:5:"value";s:0:"";s:8:"position";i:1;s:10:"is_visible";i:1;s:12:"is_variation";i:1;s:11:"is_taxonomy";i:1;}s:12:"pa_producent";a:6:{s:4:"name";s:12:"pa_producent";s:5:"value";s:0:"";s:8:"position";i:2;s:10:"is_visible";i:1;s:12:"is_variation";i:1;s:11:"is_taxonomy";i:1;}s:18:"pa_podtyp-produktu";a:6:{s:4:"name";s:18:"pa_podtyp-produktu";s:5:"value";s:0:"";s:8:"position";i:2;s:10:"is_visible";i:1;s:12:"is_variation";i:1;s:11:"is_taxonomy";i:1;}s:8:"pa_kolor";a:6:{s:4:"name";s:8:"pa_kolor";s:5:"value";s:0:"";s:8:"position";i:2;s:10:"is_visible";i:1;s:12:"is_variation";i:1;s:11:"is_taxonomy";i:1;}s:8:"pa_seria";a:6:{s:4:"name";s:8:"pa_seria";s:5:"value";s:0:"";s:8:"position";i:3;s:10:"is_visible";i:1;s:12:"is_variation";i:1;s:11:"is_taxonomy";i:1;}s:19:"pa_kolor-producenta";a:6:{s:4:"name";s:19:"pa_kolor-producenta";s:5:"value";s:0:"";s:8:"position";i:3;s:10:"is_visible";i:1;s:12:"is_variation";i:1;s:11:"is_taxonomy";i:1;}s:17:"pa_sposob-montazu";a:6:{s:4:"name";s:17:"pa_sposob-montazu";s:5:"value";s:0:"";s:8:"position";i:8;s:10:"is_visible";i:1;s:12:"is_variation";i:1;s:11:"is_taxonomy";i:1;}} | DRN1/84/KON¦DRN1/77/KON¦DRN1/70/KON¦DRN1/71/KON¦DR1/11/KON¦DR3/11/KON |  | Łącznik z opóźnieniem wyłaczenia Simon 54 | 20-500 W: biały
133689 | Klawisze do mechanizmu SZW1KM: biały DKZW1K/11 |  | DKZW1K/11/KON | simple | 0 | [8 empty] | KONTAKT-SIMON, Bestwińska 21 43-500 Czechowice-Dziedzice, info@kontakt-simon.com.pl | [26 empty] | Biały | [43 empty] | Kontakt Simon | [16 empty] | Simon 54 | [48 empty] | a:4:{s:18:"pa_dane-producenta";a:6:{s:4:"name";s:18:"pa_dane-producenta";s:5:"value";s:0:"";s:8:"position";i:1;s:10:"is_visible";i:1;s:12:"is_variation";i:1;s:11:"is_taxonomy";i:1;}s:12:"pa_producent";a:6:{s:4:"name";s:12:"pa_producent";s:5:"value";s:0:"";s:8:"position";i:2;s:10:"is_visible";i:1;s:12:"is_variation";i:1;s:11:"is_taxonomy";i:1;}s:8:"pa_kolor";a:6:{s:4:"name";s:8:"pa_kolor";s:5:"value";s:0:"";s:8:"position";i:2;s:10:"is_visible";i:1;s:12:"is_variation";i:1;s:11:"is_taxonomy";i:1;}s:8:"pa_seria";a:6:{s:4:"name";s:8:"pa_seria";s:5:"value";s:0:"";s:8:"position";i:3;s:10:"is_visible";i:1;s:12:"is_variation";i:1;s:11:"is_taxonomy";i:1;}} | DRN1/84/KON¦DRN1/77/KON¦DRN1/70/KON¦DRN1/71/KON¦DR1/11/KON¦DR3/11/KON
133690 | Klawisze do mechanizmu SZP1WM: czarny DKZP1W/49 |  | DKZP1W/49/KON | simple | 0 | [8 empty] | KONTAKT-SIMON, Bestwińska 21 43-500 Czechowice-Dziedzice, info@kontakt-simon.com.pl | [26 empty] | Czarny | [43 empty] | Kontakt Simon | [16 empty] | Simon 54 | [48 empty] | a:4:{s:18:"pa_dane-producenta";a:6:{s:4:"name";s:18:"pa_dane-producenta";s:5:"value";s:0:"";s:8:"position";i:1;s:10:"is_visible";i:1;s:12:"is_variation";i:1;s:11:"is_taxonomy";i:1;}s:12:"pa_producent";a:6:{s:4:"name";s:12:"pa_producent";s:5:"value";s:0:"";s:8:"position";i:2;s:10:"is_visible";i:1;s:12:"is_variation";i:1;s:11:"is_taxonomy";i:1;}s:8:"pa_kolor";a:6:{s:4:"name";s:8:"pa_kolor";s:5:"value";s:0:"";s:8:"position";i:2;s:10:"is_visible";i:1;s:12:"is_variation";i:1;s:11:"is_taxonomy";i:1;}s:8:"pa_seria";a:6:{s:4:"name";s:8:"pa_seria";s:5:"value";s:0:"";s:8:"position";i:3;s:10:"is_visible";i:1;s:12:"is_variation";i:1;s:11:"is_taxonomy";i:1;}} | DRN1/85/KON¦DRN1/74/KON¦DRN1/73/KON¦DR1/48/KON¦DR3/48/KON¦DR1/49/KON¦DR3/49/KON
133691 | Łącznik z czujnikiem ruchu z przekaźnikiem z zabezpieczeniem (moduł) 8(2)A, 230V~: czarny *Wymagana instalacja 3-przewodowa DCR11P.01/49 | em z zabezpieczeniem (moduł) 8(2)A, 230V~: czarny *Wymagana instalacja 3-przewodowa | DCR11P.01/49/KON | simple | 0 | [8 empty] | KONTAKT-SIMON, Bestwińska 21 43-500 Czechowice-Dziedzice, info@kontakt-simon.com.pl | [26 empty] | Czarny | Czarny | [37 empty] | Pozostałe łączniki |  |  |  |  | Kontakt Simon | [16 empty] | Simon 54 |  |  | Podtynkowy |  |  |  | IP 20 | [15 empty] | Łączniki | [25 empty] | a:9:{s:18:"pa_dane-producenta";a:6:{s:4:"name";s:18:"pa_dane-producenta";s:5:"value";s:0:"";s:8:"position";i:1;s:10:"is_visible";i:1;s:12:"is_variation";i:1;s:11:"is_taxonomy";i:1;}s:15:"pa_typ-produktu";a:6:{s:4:"name";s:15:"pa_typ-produktu";s:5:"value";s:0:"";s:8:"position";i:1;s:10:"is_visible";i:1;s:12:"is_variation";i:1;s:11:"is_taxonomy";i:1;}s:21:"pa_stopien-ochrony-ip";a:6:{s:4:"name";s:21:"pa_stopien-ochrony-ip";s:5:"value";s:0:"";s:8:"position";i:1;s:10:"is_visible";i:1;s:12:"is_variation";i:1;s:11:"is_taxonomy";i:1;}s:12:"pa_producent";a:6:{s:4:"name";s:12:"pa_producent";s:5:"value";s:0:"";s:8:"position";i:2;s:10:"is_visible";i:1;s:12:"is_variation";i:1;s:11:"is_taxonomy";i:1;}s:18:"pa_podtyp-produktu";a:6:{s:4:"name";s:18:"pa_podtyp-produktu";s:5:"value";s:0:"";s:8:"position";i:2;s:10:"is_visible";i:1;s:12:"is_variation";i:1;s:11:"is_taxonomy";i:1;}s:8:"pa_kolor";a:6:{s:4:"name";s:8:"pa_kolor";s:5:"value";s:0:"";s:8:"position";i:2;s:10:"is_visible";i:1;s:12:"is_variation";i:1;s:11:"is_taxonomy";i:1;}s:8:"pa_seria";a:6:{s:4:"name";s:8:"pa_seria";s:5:"value";s:0:"";s:8:"position";i:3;s:10:"is_visible";i:1;s:12:"is_variation";i:1;s:11:"is_taxonomy";i:1;}s:19:"pa_kolor-producenta";a:6:{s:4:"name";s:19:"pa_kolor-producenta";s:5:"value";s:0:"";s:8:"position";i:3;s:10:"is_visible";i:1;s:12:"is_variation";i:1;s:11:"is_taxonomy";i:1;}s:17:"pa_sposob-montazu";a:6:{s:4:"name";s:17:"pa_sposob-montazu";s:5:"value";s:0:"";s:8:"position";i:8;s:10:"is_visible";i:1;s:12:"is_variation";i:1;s:11:"is_taxonomy";i:1;}} | DRN1/85/KON¦DRN1/74/KON¦DRN1/73/KON¦DR1/48/KON¦DR3/48/KON¦DR1/49/KON¦DR3/49/KON |  | Łącznik z czujnikiem z przekaźnikiem z zabezpieczeniem Simon 54 | em z zabezpieczeniem (moduł) 8(2)A, 230V~: czarny *Wymagana instalacja 3-przewodowa
133692 | Łącznik z czujnikiem ruchu z przekaźnikiem z zabezpieczeniem (moduł) 8(2)A, 230V~: biały *Wymagana instalacja 3-przewodowa DCR11P.01/11 | em z zabezpieczeniem (moduł) 8(2)A, 230V~: biały *Wymagana instalacja 3-przewodowa | DCR11P.01/11/KON | simple | 0 | [8 empty] | KONTAKT-SIMON, Bestwińska 21 43-500 Czechowice-Dziedzice, info@kontakt-simon.com.pl | [26 empty] | Biały | Biały | [37 empty] | Pozostałe łączniki |  |  |  |  | Kontakt Simon | [16 empty] | Simon 54 |  |  | Podtynkowy |  |  |  | IP 20 | [15 empty] | Łączniki | [25 empty] | a:9:{s:18:"pa_dane-producenta";a:6:{s:4:"name";s:18:"pa_dane-producenta";s:5:"value";s:0:"";s:8:"position";i:1;s:10:"is_visible";i:1;s:12:"is_variation";i:1;s:11:"is_taxonomy";i:1;}s:15:"pa_typ-produktu";a:6:{s:4:"name";s:15:"pa_typ-produktu";s:5:"value";s:0:"";s:8:"position";i:1;s:10:"is_visible";i:1;s:12:"is_variation";i:1;s:11:"is_taxonomy";i:1;}s:21:"pa_stopien-ochrony-ip";a:6:{s:4:"name";s:21:"pa_stopien-ochrony-ip";s:5:"value";s:0:"";s:8:"position";i:1;s:10:"is_visible";i:1;s:12:"is_variation";i:1;s:11:"is_taxonomy";i:1;}s:12:"pa_producent";a:6:{s:4:"name";s:12:"pa_producent";s:5:"value";s:0:"";s:8:"position";i:2;s:10:"is_visible";i:1;s:12:"is_variation";i:1;s:11:"is_taxonomy";i:1;}s:18:"pa_podtyp-produktu";a:6:{s:4:"name";s:18:"pa_podtyp-produktu";s:5:"value";s:0:"";s:8:"position";i:2;s:10:"is_visible";i:1;s:12:"is_variation";i:1;s:11:"is_taxonomy";i:1;}s:8:"pa_kolor";a:6:{s:4:"name";s:8:"pa_kolor";s:5:"value";s:0:"";s:8:"position";i:2;s:10:"is_visible";i:1;s:12:"is_variation";i:1;s:11:"is_taxonomy";i:1;}s:8:"pa_seria";a:6:{s:4:"name";s:8:"pa_seria";s:5:"value";s:0:"";s:8:"position";i:3;s:10:"is_visible";i:1;s:12:"is_variation";i:1;s:11:"is_taxonomy";i:1;}s:19:"pa_kolor-producenta";a:6:{s:4:"name";s:19:"pa_kolor-producenta";s:5:"value";s:0:"";s:8:"position";i:3;s:10:"is_visible";i:1;s:12:"is_variation";i:1;s:11:"is_taxonomy";i:1;}s:17:"pa_sposob-montazu";a:6:{s:4:"name";s:17:"pa_sposob-montazu";s:5:"value";s:0:"";s:8:"position";i:8;s:10:"is_visible";i:1;s:12:"is_variation";i:1;s:11:"is_taxonomy";i:1;}} | DRN1/84/KON¦DRN1/77/KON¦DRN1/70/KON¦DRN1/71/KON¦DR1/11/KON¦DR3/11/KON |  | Łącznik z czujnikiem z przekaźnikiem z zabezpieczeniem Simon 54 | em z zabezpieczeniem (moduł) 8(2)A, 230V~: biały *Wymagana instalacja 3-przewodowa
133693 | Klawisze do mechanizmu SZP1WM: biały DKZP1W/11 |  | DKZP1W/11/KON | simple | 0 | [8 empty] | KONTAKT-SIMON, Bestwińska 21 43-500 Czechowice-Dziedzice, info@kontakt-simon.com.pl | [26 empty] | Biały | [43 empty] | Kontakt Simon | [16 empty] | Simon 54 | [48 empty] | a:4:{s:18:"pa_dane-producenta";a:6:{s:4:"name";s:18:"pa_dane-producenta";s:5:"value";s:0:"";s:8:"position";i:1;s:10:"is_visible";i:1;s:12:"is_variation";i:1;s:11:"is_taxonomy";i:1;}s:12:"pa_producent";a:6:{s:4:"name";s:12:"pa_producent";s:5:"value";s:0:"";s:8:"position";i:2;s:10:"is_visible";i:1;s:12:"is_variation";i:1;s:11:"is_taxonomy";i:1;}s:8:"pa_kolor";a:6:{s:4:"name";s:8:"pa_kolor";s:5:"value";s:0:"";s:8:"position";i:2;s:10:"is_visible";i:1;s:12:"is_variation";i:1;s:11:"is_taxonomy";i:1;}s:8:"pa_seria";a:6:{s:4:"name";s:8:"pa_seria";s:5:"value";s:0:"";s:8:"position";i:3;s:10:"is_visible";i:1;s:12:"is_variation";i:1;s:11:"is_taxonomy";i:1;}} | DRN1/84/KON¦DRN1/77/KON¦DRN1/70/KON¦DRN1/71/KON¦DR1/11/KON¦DR3/11/KON
133694 | Klawisze do mechanizmu SZP1M: czarny DKZP1/49 |  | DKZP1/49/KON | simple | 0 | [8 empty] | KONTAKT-SIMON, Bestwińska 21 43-500 Czechowice-Dziedzice, info@kontakt-simon.com.pl | [26 empty] | Czarny | [43 empty] | Kontakt Simon | [16 empty] | Simon 54 | [48 empty] | a:4:{s:18:"pa_dane-producenta";a:6:{s:4:"name";s:18:"pa_dane-producenta";s:5:"value";s:0:"";s:8:"position";i:1;s:10:"is_visible";i:1;s:12:"is_variation";i:1;s:11:"is_taxonomy";i:1;}s:12:"pa_producent";a:6:{s:4:"name";s:12:"pa_producent";s:5:"value";s:0:"";s:8:"position";i:2;s:10:"is_visible";i:1;s:12:"is_variation";i:1;s:11:"is_taxonomy";i:1;}s:8:"pa_kolor";a:6:{s:4:"name";s:8:"pa_kolor";s:5:"value";s:0:"";s:8:"position";i:2;s:10:"is_visible";i:1;s:12:"is_variation";i:1;s:11:"is_taxonomy";i:1;}s:8:"pa_seria";a:6:{s:4:"name";s:8:"pa_seria";s:5:"value";s:0:"";s:8:"position";i:3;s:10:"is_visible";i:1;s:12:"is_variation";i:1;s:11:"is_taxonomy";i:1;}} | DRN1/85/KON¦DRN1/74/KON¦DRN1/73/KON¦DR1/48/KON¦DR3/48/KON¦DR1/49/KON¦DR3/49/KON
133695 | Łącznik z czujnikiem ruchu z przekaźnikiem (moduł) 8(2) A, 230V~: czarny *Wymagana instalacja 3-przewodowa DCR10P.01/49 | em (moduł) 8(2) A, 230V~: czarny *Wymagana instalacja 3-przewodowa | DCR10P.01/49/KON | simple | 0 | [8 empty] | KONTAKT-SIMON, Bestwińska 21 43-500 Czechowice-Dziedzice, info@kontakt-simon.com.pl | [26 empty] | Czarny | Czarny | [37 empty] | Pozostałe łączniki |  |  |  |  | Kontakt Simon | [16 empty] | Simon 54 |  |  | Podtynkowy |  |  |  | IP 20 | [15 empty] | Łączniki | [25 empty] | a:9:{s:18:"pa_dane-producenta";a:6:{s:4:"name";s:18:"pa_dane-producenta";s:5:"value";s:0:"";s:8:"position";i:1;s:10:"is_visible";i:1;s:12:"is_variation";i:1;s:11:"is_taxonomy";i:1;}s:15:"pa_typ-produktu";a:6:{s:4:"name";s:15:"pa_typ-produktu";s:5:"value";s:0:"";s:8:"position";i:1;s:10:"is_visible";i:1;s:12:"is_variation";i:1;s:11:"is_taxonomy";i:1;}s:21:"pa_stopien-ochrony-ip";a:6:{s:4:"name";s:21:"pa_stopien-ochrony-ip";s:5:"value";s:0:"";s:8:"position";i:1;s:10:"is_visible";i:1;s:12:"is_variation";i:1;s:11:"is_taxonomy";i:1;}s:12:"pa_producent";a:6:{s:4:"name";s:12:"pa_producent";s:5:"value";s:0:"";s:8:"position";i:2;s:10:"is_visible";i:1;s:12:"is_variation";i:1;s:11:"is_taxonomy";i:1;}s:18:"pa_podtyp-produktu";a:6:{s:4:"name";s:18:"pa_podtyp-produktu";s:5:"value";s:0:"";s:8:"position";i:2;s:10:"is_visible";i:1;s:12:"is_variation";i:1;s:11:"is_taxonomy";i:1;}s:8:"pa_kolor";a:6:{s:4:"name";s:8:"pa_kolor";s:5:"value";s:0:"";s:8:"position";i:2;s:10:"is_visible";i:1;s:12:"is_variation";i:1;s:11:"is_taxonomy";i:1;}s:8:"pa_seria";a:6:{s:4:"name";s:8:"pa_seria";s:5:"value";s:0:"";s:8:"position";i:3;s:10:"is_visible";i:1;s:12:"is_variation";i:1;s:11:"is_taxonomy";i:1;}s:19:"pa_kolor-producenta";a:6:{s:4:"name";s:19:"pa_kolor-producenta";s:5:"value";s:0:"";s:8:"position";i:3;s:10:"is_visible";i:1;s:12:"is_variation";i:1;s:11:"is_taxonomy";i:1;}s:17:"pa_sposob-montazu";a:6:{s:4:"name";s:17:"pa_sposob-montazu";s:5:"value";s:0:"";s:8:"position";i:8;s:10:"is_visible";i:1;s:12:"is_variation";i:1;s:11:"is_taxonomy";i:1;}} | DRN1/85/KON¦DRN1/74/KON¦DRN1/73/KON¦DR1/48/KON¦DR3/48/KON¦DR1/49/KON¦DR3/49/KON |  | Łącznik z czujnikiem z przekaźnikiem Simon 54 | em (moduł) 8(2) A, 230V~: czarny *Wymagana instalacja 3-przewodowa
133696 | Klawisze do mechanizmu SZP1M: biały DKZP1/11 |  | DKZP1/11/KON | simple | 0 | [8 empty] | KONTAKT-SIMON, Bestwińska 21 43-500 Czechowice-Dziedzice, info@kontakt-simon.com.pl | [26 empty] | Biały | [43 empty] | Kontakt Simon | [16 empty] | Simon 54 | [48 empty] | a:4:{s:18:"pa_dane-producenta";a:6:{s:4:"name";s:18:"pa_dane-producenta";s:5:"value";s:0:"";s:8:"position";i:1;s:10:"is_visible";i:1;s:12:"is_variation";i:1;s:11:"is_taxonomy";i:1;}s:12:"pa_producent";a:6:{s:4:"name";s:12:"pa_producent";s:5:"value";s:0:"";s:8:"position";i:2;s:10:"is_visible";i:1;s:12:"is_variation";i:1;s:11:"is_taxonomy";i:1;}s:8:"pa_kolor";a:6:{s:4:"name";s:8:"pa_kolor";s:5:"value";s:0:"";s:8:"position";i:2;s:10:"is_visible";i:1;s:12:"is_variation";i:1;s:11:"is_taxonomy";i:1;}s:8:"pa_seria";a:6:{s:4:"name";s:8:"pa_seria";s:5:"value";s:0:"";s:8:"position";i:3;s:10:"is_visible";i:1;s:12:"is_variation";i:1;s:11:"is_taxonomy";i:1;}} | DRN1/84/KON¦DRN1/77/KON¦DRN1/70/KON¦DRN1/71/KON¦DR1/11/KON¦DR3/11/KON
133697 | Oprawa oświetleniowa LED, 14 V DC, 0.56 W, białe zimne 5900 K: biały !Wymagany zasilacz 14V DOS14A.01/11 | W, białe zimne 5900 K: biały !Wymagany zasilacz 14V | DOS14A.01/11/KON | simple | 0 | [8 empty] | KONTAKT-SIMON, Bestwińska 21 43-500 Czechowice-Dziedzice, info@kontakt-simon.com.pl | [26 empty] | Biały | Biały | [37 empty] | Sygnalizatory i oprawy LED |  |  |  |  | Kontakt Simon | [16 empty] | Simon 54 |  |  | Podtynkowy |  |  |  | IP 20 | [15 empty] | Inne | [25 empty] | a:9:{s:18:"pa_dane-producenta";a:6:{s:4:"name";s:18:"pa_dane-producenta";s:5:"value";s:0:"";s:8:"position";i:1;s:10:"is_visible";i:1;s:12:"is_variation";i:1;s:11:"is_taxonomy";i:1;}s:15:"pa_typ-produktu";a:6:{s:4:"name";s:15:"pa_typ-produktu";s:5:"value";s:0:"";s:8:"position";i:1;s:10:"is_visible";i:1;s:12:"is_variation";i:1;s:11:"is_taxonomy";i:1;}s:21:"pa_stopien-ochrony-ip";a:6:{s:4:"name";s:21:"pa_stopien-ochrony-ip";s:5:"value";s:0:"";s:8:"position";i:1;s:10:"is_visible";i:1;s:12:"is_variation";i:1;s:11:"is_taxonomy";i:1;}s:12:"pa_producent";a:6:{s:4:"name";s:12:"pa_producent";s:5:"value";s:0:"";s:8:"position";i:2;s:10:"is_visible";i:1;s:12:"is_variation";i:1;s:11:"is_taxonomy";i:1;}s:18:"pa_podtyp-produktu";a:6:{s:4:"name";s:18:"pa_podtyp-produktu";s:5:"value";s:0:"";s:8:"position";i:2;s:10:"is_visible";i:1;s:12:"is_variation";i:1;s:11:"is_taxonomy";i:1;}s:8:"pa_kolor";a:6:{s:4:"name";s:8:"pa_kolor";s:5:"value";s:0:"";s:8:"position";i:2;s:10:"is_visible";i:1;s:12:"is_variation";i:1;s:11:"is_taxonomy";i:1;}s:8:"pa_seria";a:6:{s:4:"name";s:8:"pa_seria";s:5:"value";s:0:"";s:8:"position";i:3;s:10:"is_visible";i:1;s:12:"is_variation";i:1;s:11:"is_taxonomy";i:1;}s:19:"pa_kolor-producenta";a:6:{s:4:"name";s:19:"pa_kolor-producenta";s:5:"value";s:0:"";s:8:"position";i:3;s:10:"is_visible";i:1;s:12:"is_variation";i:1;s:11:"is_taxonomy";i:1;}s:17:"pa_sposob-montazu";a:6:{s:4:"name";s:17:"pa_sposob-montazu";s:5:"value";s:0:"";s:8:"position";i:8;s:10:"is_visible";i:1;s:12:"is_variation";i:1;s:11:"is_taxonomy";i:1;}} | DRN1/84/KON¦DRN1/77/KON¦DRN1/70/KON¦DRN1/71/KON¦DR1/11/KON¦DR3/11/KON |  | Oprawa oświetleniowa 5k9 bz Simon 54 | W, białe zimne 5900 K: biały !Wymagany zasilacz 14V
133698 | Klawisze do mechanizmu SW6/2M: czarny DKW6/2/49 |  | DKW6/2/49/KON | simple | 0 | [8 empty] | KONTAKT-SIMON, Bestwińska 21 43-500 Czechowice-Dziedzice, info@kontakt-simon.com.pl | [26 empty] | Czarny | [43 empty] | Kontakt Simon | [16 empty] | Simon 54 | [6 empty] | IP 20 | [41 empty] | a:5:{s:18:"pa_dane-producenta";a:6:{s:4:"name";s:18:"pa_dane-producenta";s:5:"value";s:0:"";s:8:"position";i:1;s:10:"is_visible";i:1;s:12:"is_variation";i:1;s:11:"is_taxonomy";i:1;}s:21:"pa_stopien-ochrony-ip";a:6:{s:4:"name";s:21:"pa_stopien-ochrony-ip";s:5:"value";s:0:"";s:8:"position";i:1;s:10:"is_visible";i:1;s:12:"is_variation";i:1;s:11:"is_taxonomy";i:1;}s:12:"pa_producent";a:6:{s:4:"name";s:12:"pa_producent";s:5:"value";s:0:"";s:8:"position";i:2;s:10:"is_visible";i:1;s:12:"is_variation";i:1;s:11:"is_taxonomy";i:1;}s:8:"pa_kolor";a:6:{s:4:"name";s:8:"pa_kolor";s:5:"value";s:0:"";s:8:"position";i:2;s:10:"is_visible";i:1;s:12:"is_variation";i:1;s:11:"is_taxonomy";i:1;}s:8:"pa_seria";a:6:{s:4:"name";s:8:"pa_seria";s:5:"value";s:0:"";s:8:"position";i:3;s:10:"is_visible";i:1;s:12:"is_variation";i:1;s:11:"is_taxonomy";i:1;}} | DRN1/85/KON¦DRN1/74/KON¦DRN1/73/KON¦DR1/48/KON¦DR3/48/KON¦DR1/49/KON¦DR3/49/KON
133699 | Oprawa oświetleniowa LED, 14 V DC, 0.42 W, białe ciepłe 3100 K: czarny !Wymagany zasilacz 14V DOS14.01/49 | W, białe ciepłe 3100 K: czarny !Wymagany zasilacz 14V | DOS14.01/49/KON | simple | 0 | [8 empty] | KONTAKT-SIMON, Bestwińska 21 43-500 Czechowice-Dziedzice, info@kontakt-simon.com.pl | [26 empty] | Czarny | Czarny | [37 empty] | Sygnalizatory i oprawy LED |  |  |  |  | Kontakt Simon | [16 empty] | Simon 54 |  |  | Podtynkowy |  |  |  | IP 20 | [15 empty] | Inne | [25 empty] | a:9:{s:18:"pa_dane-producenta";a:6:{s:4:"name";s:18:"pa_dane-producenta";s:5:"value";s:0:"";s:8:"position";i:1;s:10:"is_visible";i:1;s:12:"is_variation";i:1;s:11:"is_taxonomy";i:1;}s:15:"pa_typ-produktu";a:6:{s:4:"name";s:15:"pa_typ-produktu";s:5:"value";s:0:"";s:8:"position";i:1;s:10:"is_visible";i:1;s:12:"is_variation";i:1;s:11:"is_taxonomy";i:1;}s:21:"pa_stopien-ochrony-ip";a:6:{s:4:"name";s:21:"pa_stopien-ochrony-ip";s:5:"value";s:0:"";s:8:"position";i:1;s:10:"is_visible";i:1;s:12:"is_variation";i:1;s:11:"is_taxonomy";i:1;}s:12:"pa_producent";a:6:{s:4:"name";s:12:"pa_producent";s:5:"value";s:0:"";s:8:"position";i:2;s:10:"is_visible";i:1;s:12:"is_variation";i:1;s:11:"is_taxonomy";i:1;}s:18:"pa_podtyp-produktu";a:6:{s:4:"name";s:18:"pa_podtyp-produktu";s:5:"value";s:0:"";s:8:"position";i:2;s:10:"is_visible";i:1;s:12:"is_variation";i:1;s:11:"is_taxonomy";i:1;}s:8:"pa_kolor";a:6:{s:4:"name";s:8:"pa_kolor";s:5:"value";s:0:"";s:8:"position";i:2;s:10:"is_visible";i:1;s:12:"is_variation";i:1;s:11:"is_taxonomy";i:1;}s:8:"pa_seria";a:6:{s:4:"name";s:8:"pa_seria";s:5:"value";s:0:"";s:8:"position";i:3;s:10:"is_visible";i:1;s:12:"is_variation";i:1;s:11:"is_taxonomy";i:1;}s:19:"pa_kolor-producenta";a:6:{s:4:"name";s:19:"pa_kolor-producenta";s:5:"value";s:0:"";s:8:"position";i:3;s:10:"is_visible";i:1;s:12:"is_variation";i:1;s:11:"is_taxonomy";i:1;}s:17:"pa_sposob-montazu";a:6:{s:4:"name";s:17:"pa_sposob-montazu";s:5:"value";s:0:"";s:8:"position";i:8;s:10:"is_visible";i:1;s:12:"is_variation";i:1;s:11:"is_taxonomy";i:1;}} | DRN1/85/KON¦DRN1/74/KON¦DRN1/73/KON¦DR1/48/KON¦DR3/48/KON¦DR1/49/KON¦DR3/49/KON |  | Oprawa oświetleniowa 3k1 bz Simon 54 | W, białe ciepłe 3100 K: czarny !Wymagany zasilacz 14V
133700 | Klawisze do mechanizmu SW6/2M: biały DKW6/2/11 |  | DKW6/2/11/KON | simple | 0 | [8 empty] | KONTAKT-SIMON, Bestwińska 21 43-500 Czechowice-Dziedzice, info@kontakt-simon.com.pl | [26 empty] | Biały | [43 empty] | Kontakt Simon | [16 empty] | Simon 54 | [6 empty] | IP 20 | [41 empty] | a:5:{s:18:"pa_dane-producenta";a:6:{s:4:"name";s:18:"pa_dane-producenta";s:5:"value";s:0:"";s:8:"position";i:1;s:10:"is_visible";i:1;s:12:"is_variation";i:1;s:11:"is_taxonomy";i:1;}s:21:"pa_stopien-ochrony-ip";a:6:{s:4:"name";s:21:"pa_stopien-ochrony-ip";s:5:"value";s:0:"";s:8:"position";i:1;s:10:"is_visible";i:1;s:12:"is_variation";i:1;s:11:"is_taxonomy";i:1;}s:12:"pa_producent";a:6:{s:4:"name";s:12:"pa_producent";s:5:"value";s:0:"";s:8:"position";i:2;s:10:"is_visible";i:1;s:12:"is_variation";i:1;s:11:"is_taxonomy";i:1;}s:8:"pa_kolor";a:6:{s:4:"name";s:8:"pa_kolor";s:5:"value";s:0:"";s:8:"position";i:2;s:10:"is_visible";i:1;s:12:"is_variation";i:1;s:11:"is_taxonomy";i:1;}s:8:"pa_seria";a:6:{s:4:"name";s:8:"pa_seria";s:5:"value";s:0:"";s:8:"position";i:3;s:10:"is_visible";i:1;s:12:"is_variation";i:1;s:11:"is_taxonomy";i:1;}} | DRN1/84/KON¦DRN1/77/KON¦DRN1/70/KON¦DRN1/71/KON¦DR1/11/KON¦DR3/11/KON
133701 | Klawisze do mechanizmów: SW6/2XLM, SW7/2XM, SW6P1M: biały DKW9/11 | XM, SW6P1M: biały | DKW9/11/KON | simple | 0 | [8 empty] | KONTAKT-SIMON, Bestwińska 21 43-500 Czechowice-Dziedzice, info@kontakt-simon.com.pl | [26 empty] | Biały | [43 empty] | Kontakt Simon | [16 empty] | Simon 54 | [6 empty] | IP 20 | [41 empty] | a:5:{s:18:"pa_dane-producenta";a:6:{s:4:"name";s:18:"pa_dane-producenta";s:5:"value";s:0:"";s:8:"position";i:1;s:10:"is_visible";i:1;s:12:"is_variation";i:1;s:11:"is_taxonomy";i:1;}s:21:"pa_stopien-ochrony-ip";a:6:{s:4:"name";s:21:"pa_stopien-ochrony-ip";s:5:"value";s:0:"";s:8:"position";i:1;s:10:"is_visible";i:1;s:12:"is_variation";i:1;s:11:"is_taxonomy";i:1;}s:12:"pa_producent";a:6:{s:4:"name";s:12:"pa_producent";s:5:"value";s:0:"";s:8:"position";i:2;s:10:"is_visible";i:1;s:12:"is_variation";i:1;s:11:"is_taxonomy";i:1;}s:8:"pa_kolor";a:6:{s:4:"name";s:8:"pa_kolor";s:5:"value";s:0:"";s:8:"position";i:2;s:10:"is_visible";i:1;s:12:"is_variation";i:1;s:11:"is_taxonomy";i:1;}s:8:"pa_seria";a:6:{s:4:"name";s:8:"pa_seria";s:5:"value";s:0:"";s:8:"position";i:3;s:10:"is_visible";i:1;s:12:"is_variation";i:1;s:11:"is_taxonomy";i:1;}} | DRN1/84/KON¦DRN1/77/KON¦DRN1/70/KON¦DRN1/71/KON¦DR1/11/KON¦DR3/11/KON |  |  | XM, SW6P1M: biały
133702 | Klawisz do mechanizmów: SW1M, SW6M, SW7M, SP1M: czarny DKW1/49 | , SP1M: czarny | DKW1/49/KON | simple | 0 | [8 empty] | KONTAKT-SIMON, Bestwińska 21 43-500 Czechowice-Dziedzice, info@kontakt-simon.com.pl | [26 empty] | Czarny | [43 empty] | Kontakt Simon | [16 empty] | Simon 54 | [6 empty] | IP 20 | [41 empty] | a:5:{s:18:"pa_dane-producenta";a:6:{s:4:"name";s:18:"pa_dane-producenta";s:5:"value";s:0:"";s:8:"position";i:1;s:10:"is_visible";i:1;s:12:"is_variation";i:1;s:11:"is_taxonomy";i:1;}s:21:"pa_stopien-ochrony-ip";a:6:{s:4:"name";s:21:"pa_stopien-ochrony-ip";s:5:"value";s:0:"";s:8:"position";i:1;s:10:"is_visible";i:1;s:12:"is_variation";i:1;s:11:"is_taxonomy";i:1;}s:12:"pa_producent";a:6:{s:4:"name";s:12:"pa_producent";s:5:"value";s:0:"";s:8:"position";i:2;s:10:"is_visible";i:1;s:12:"is_variation";i:1;s:11:"is_taxonomy";i:1;}s:8:"pa_kolor";a:6:{s:4:"name";s:8:"pa_kolor";s:5:"value";s:0:"";s:8:"position";i:2;s:10:"is_visible";i:1;s:12:"is_variation";i:1;s:11:"is_taxonomy";i:1;}s:8:"pa_seria";a:6:{s:4:"name";s:8:"pa_seria";s:5:"value";s:0:"";s:8:"position";i:3;s:10:"is_visible";i:1;s:12:"is_variation";i:1;s:11:"is_taxonomy";i:1;}} | DRN1/85/KON¦DRN1/74/KON¦DRN1/73/KON¦DR1/48/KON¦DR3/48/KON¦DR1/49/KON¦DR3/49/KON |  |  | , SP1M: czarny
133703 | Klawisz do mechanizmów: SW1M, SW6M, SW7M, SP1M: biały DKW1/11 | , SP1M: biały | DKW1/11/KON | simple | 0 | [8 empty] | KONTAKT-SIMON, Bestwińska 21 43-500 Czechowice-Dziedzice, info@kontakt-simon.com.pl | [26 empty] | Biały | [43 empty] | Kontakt Simon | [16 empty] | Simon 54 | [6 empty] | IP 20 | [41 empty] | a:5:{s:18:"pa_dane-producenta";a:6:{s:4:"name";s:18:"pa_dane-producenta";s:5:"value";s:0:"";s:8:"position";i:1;s:10:"is_visible";i:1;s:12:"is_variation";i:1;s:11:"is_taxonomy";i:1;}s:21:"pa_stopien-ochrony-ip";a:6:{s:4:"name";s:21:"pa_stopien-ochrony-ip";s:5:"value";s:0:"";s:8:"position";i:1;s:10:"is_visible";i:1;s:12:"is_variation";i:1;s:11:"is_taxonomy";i:1;}s:12:"pa_producent";a:6:{s:4:"name";s:12:"pa_producent";s:5:"value";s:0:"";s:8:"position";i:2;s:10:"is_visible";i:1;s:12:"is_variation";i:1;s:11:"is_taxonomy";i:1;}s:8:"pa_kolor";a:6:{s:4:"name";s:8:"pa_kolor";s:5:"value";s:0:"";s:8:"position";i:2;s:10:"is_visible";i:1;s:12:"is_variation";i:1;s:11:"is_taxonomy";i:1;}s:8:"pa_seria";a:6:{s:4:"name";s:8:"pa_seria";s:5:"value";s:0:"";s:8:"position";i:3;s:10:"is_visible";i:1;s:12:"is_variation";i:1;s:11:"is_taxonomy";i:1;}} | DRN1/84/KON¦DRN1/77/KON¦DRN1/70/KON¦DRN1/71/KON¦DR1/11/KON¦DR3/11/KON |  |  | , SP1M: biały
133704 | Grupowy sterownik roletowy do przewodowego sterowania DEZ1L.01/..: czarny DEZ1G.01/49 | go sterowania DEZ1L.01/..: czarny | DEZ1G.01/49/KON | simple | 0 | [8 empty] | KONTAKT-SIMON, Bestwińska 21 43-500 Czechowice-Dziedzice, info@kontakt-simon.com.pl | [26 empty] | Czarny | Czarny | [37 empty] | Sterowniki żaluzjowe |  |  |  |  | Kontakt Simon | [16 empty] | Simon 54 |  |  | Podtynkowy |  |  |  | IP 20 | [15 empty] | Sterowniki i automatyka | [25 empty] | a:9:{s:18:"pa_dane-producenta";a:6:{s:4:"name";s:18:"pa_dane-producenta";s:5:"value";s:0:"";s:8:"position";i:1;s:10:"is_visible";i:1;s:12:"is_variation";i:1;s:11:"is_taxonomy";i:1;}s:15:"pa_typ-produktu";a:6:{s:4:"name";s:15:"pa_typ-produktu";s:5:"value";s:0:"";s:8:"position";i:1;s:10:"is_visible";i:1;s:12:"is_variation";i:1;s:11:"is_taxonomy";i:1;}s:21:"pa_stopien-ochrony-ip";a:6:{s:4:"name";s:21:"pa_stopien-ochrony-ip";s:5:"value";s:0:"";s:8:"position";i:1;s:10:"is_visible";i:1;s:12:"is_variation";i:1;s:11:"is_taxonomy";i:1;}s:12:"pa_producent";a:6:{s:4:"name";s:12:"pa_producent";s:5:"value";s:0:"";s:8:"position";i:2;s:10:"is_visible";i:1;s:12:"is_variation";i:1;s:11:"is_taxonomy";i:1;}s:18:"pa_podtyp-produktu";a:6:{s:4:"name";s:18:"pa_podtyp-produktu";s:5:"value";s:0:"";s:8:"position";i:2;s:10:"is_visible";i:1;s:12:"is_variation";i:1;s:11:"is_taxonomy";i:1;}s:8:"pa_kolor";a:6:{s:4:"name";s:8:"pa_kolor";s:5:"value";s:0:"";s:8:"position";i:2;s:10:"is_visible";i:1;s:12:"is_variation";i:1;s:11:"is_taxonomy";i:1;}s:8:"pa_seria";a:6:{s:4:"name";s:8:"pa_seria";s:5:"value";s:0:"";s:8:"position";i:3;s:10:"is_visible";i:1;s:12:"is_variation";i:1;s:11:"is_taxonomy";i:1;}s:19:"pa_kolor-producenta";a:6:{s:4:"name";s:19:"pa_kolor-producenta";s:5:"value";s:0:"";s:8:"position";i:3;s:10:"is_visible";i:1;s:12:"is_variation";i:1;s:11:"is_taxonomy";i:1;}s:17:"pa_sposob-montazu";a:6:{s:4:"name";s:17:"pa_sposob-montazu";s:5:"value";s:0:"";s:8:"position";i:8;s:10:"is_visible";i:1;s:12:"is_variation";i:1;s:11:"is_taxonomy";i:1;}} | DRN1/85/KON¦DRN1/74/KON¦DRN1/73/KON¦DR1/48/KON¦DR3/48/KON¦DR1/49/KON¦DR3/49/KON |  | Grupowy sterownik roletowy Simon 54 | go sterowania DEZ1L.01/..: czarny
133705 | Grupowy sterownik roletowy do przewodowego sterowania DEZ1L.01/..: biały DEZ1G.01/11 | go sterowania DEZ1L.01/..: biały | DEZ1G.01/11/KON | simple | 0 | [8 empty] | KONTAKT-SIMON, Bestwińska 21 43-500 Czechowice-Dziedzice, info@kontakt-simon.com.pl | [26 empty] | Biały | Biały | [37 empty] | Sterowniki żaluzjowe |  |  |  |  | Kontakt Simon | [16 empty] | Simon 54 |  |  | Podtynkowy |  |  |  | IP 20 | [15 empty] | Sterowniki i automatyka | [25 empty] | a:9:{s:18:"pa_dane-producenta";a:6:{s:4:"name";s:18:"pa_dane-producenta";s:5:"value";s:0:"";s:8:"position";i:1;s:10:"is_visible";i:1;s:12:"is_variation";i:1;s:11:"is_taxonomy";i:1;}s:15:"pa_typ-produktu";a:6:{s:4:"name";s:15:"pa_typ-produktu";s:5:"value";s:0:"";s:8:"position";i:1;s:10:"is_visible";i:1;s:12:"is_variation";i:1;s:11:"is_taxonomy";i:1;}s:21:"pa_stopien-ochrony-ip";a:6:{s:4:"name";s:21:"pa_stopien-ochrony-ip";s:5:"value";s:0:"";s:8:"position";i:1;s:10:"is_visible";i:1;s:12:"is_variation";i:1;s:11:"is_taxonomy";i:1;}s:12:"pa_producent";a:6:{s:4:"name";s:12:"pa_producent";s:5:"value";s:0:"";s:8:"position";i:2;s:10:"is_visible";i:1;s:12:"is_variation";i:1;s:11:"is_taxonomy";i:1;}s:18:"pa_podtyp-produktu";a:6:{s:4:"name";s:18:"pa_podtyp-produktu";s:5:"value";s:0:"";s:8:"position";i:2;s:10:"is_visible";i:1;s:12:"is_variation";i:1;s:11:"is_taxonomy";i:1;}s:8:"pa_kolor";a:6:{s:4:"name";s:8:"pa_kolor";s:5:"value";s:0:"";s:8:"position";i:2;s:10:"is_visible";i:1;s:12:"is_variation";i:1;s:11:"is_taxonomy";i:1;}s:8:"pa_seria";a:6:{s:4:"name";s:8:"pa_seria";s:5:"value";s:0:"";s:8:"position";i:3;s:10:"is_visible";i:1;s:12:"is_variation";i:1;s:11:"is_taxonomy";i:1;}s:19:"pa_kolor-producenta";a:6:{s:4:"name";s:19:"pa_kolor-producenta";s:5:"value";s:0:"";s:8:"position";i:3;s:10:"is_visible";i:1;s:12:"is_variation";i:1;s:11:"is_taxonomy";i:1;}s:17:"pa_sposob-montazu";a:6:{s:4:"name";s:17:"pa_sposob-montazu";s:5:"value";s:0:"";s:8:"position";i:8;s:10:"is_visible";i:1;s:12:"is_variation";i:1;s:11:"is_taxonomy";i:1;}} | DRN1/84/KON¦DRN1/77/KON¦DRN1/70/KON¦DRN1/71/KON¦DR1/11/KON¦DR3/11/KON |  | Grupowy sterownik roletowy Simon 54 | go sterowania DEZ1L.01/..: biały
133706 | Gniazdo wtyczkowe z zintegrowaną ładowarką 2xUSB (moduł), 2.1 A, 5 V DC, 230 V: czarny DGZ1ZUSB2AA.01/49 | ką 2xUSB (moduł), 2.1 A, 5 V DC, 230 V: czarny | DGZ1ZUSB2AA.01/49/KON | simple | 0 | [8 empty] | KONTAKT-SIMON, Bestwińska 21 43-500 Czechowice-Dziedzice, info@kontakt-simon.com.pl | [26 empty] | Czarny | Czarny | [37 empty] | USB¦Wtyczkowe |  |  |  |  | Kontakt Simon | [16 empty] | Simon 54 |  |  | Podtynkowy |  |  |  | IP 20 | [15 empty] | Gniazda | [25 empty] | a:9:{s:18:"pa_dane-producenta";a:6:{s:4:"name";s:18:"pa_dane-producenta";s:5:"value";s:0:"";s:8:"position";i:1;s:10:"is_visible";i:1;s:12:"is_variation";i:1;s:11:"is_taxonomy";i:1;}s:15:"pa_typ-produktu";a:6:{s:4:"name";s:15:"pa_typ-produktu";s:5:"value";s:0:"";s:8:"position";i:1;s:10:"is_visible";i:1;s:12:"is_variation";i:1;s:11:"is_taxonomy";i:1;}s:21:"pa_stopien-ochrony-ip";a:6:{s:4:"name";s:21:"pa_stopien-ochrony-ip";s:5:"value";s:0:"";s:8:"position";i:1;s:10:"is_visible";i:1;s:12:"is_variation";i:1;s:11:"is_taxonomy";i:1;}s:12:"pa_producent";a:6:{s:4:"name";s:12:"pa_producent";s:5:"value";s:0:"";s:8:"position";i:2;s:10:"is_visible";i:1;s:12:"is_variation";i:1;s:11:"is_taxonomy";i:1;}s:18:"pa_podtyp-produktu";a:6:{s:4:"name";s:18:"pa_podtyp-produktu";s:5:"value";s:0:"";s:8:"position";i:2;s:10:"is_visible";i:1;s:12:"is_variation";i:1;s:11:"is_taxonomy";i:1;}s:8:"pa_kolor";a:6:{s:4:"name";s:8:"pa_kolor";s:5:"value";s:0:"";s:8:"position";i:2;s:10:"is_visible";i:1;s:12:"is_variation";i:1;s:11:"is_taxonomy";i:1;}s:8:"pa_seria";a:6:{s:4:"name";s:8:"pa_seria";s:5:"value";s:0:"";s:8:"position";i:3;s:10:"is_visible";i:1;s:12:"is_variation";i:1;s:11:"is_taxonomy";i:1;}s:19:"pa_kolor-producenta";a:6:{s:4:"name";s:19:"pa_kolor-producenta";s:5:"value";s:0:"";s:8:"position";i:3;s:10:"is_visible";i:1;s:12:"is_variation";i:1;s:11:"is_taxonomy";i:1;}s:17:"pa_sposob-montazu";a:6:{s:4:"name";s:17:"pa_sposob-montazu";s:5:"value";s:0:"";s:8:"position";i:8;s:10:"is_visible";i:1;s:12:"is_variation";i:1;s:11:"is_taxonomy";i:1;}} | DRN1/85/KON¦DRN1/74/KON¦DRN1/73/KON¦DR1/48/KON¦DR3/48/KON¦DR1/49/KON¦DR3/49/KON |  | Gniazdo USB moduł Simon 54 | ką 2xUSB (moduł), 2.1 A, 5 V DC, 230 V: czarny
133707 | Gniazdo wtyczkowe z uziemieniem podwójne, z funkcją niezmienności faz, z przesłonami, 16A, 250V~, zaciski śrubowe. Kompletne - nie do ramek: biały DGZ2TZ/11 | , z funkcją niezmienności faz, z przesłonami, 16A, 250V~, zaciski śrubowe. Kompletne - nie do ramek: biały | DGZ2TZ/11/KON | simple | 0 | [8 empty] | KONTAKT-SIMON, Bestwińska 21 43-500 Czechowice-Dziedzice, info@kontakt-simon.com.pl | [26 empty] | Biały | Biały | [37 empty] | Wtyczkowe |  |  |  |  | Kontakt Simon | [16 empty] | Simon 54 |  |  | Podtynkowy |  |  |  | IP 20 | [15 empty] | Gniazda | [25 empty] | a:9:{s:18:"pa_dane-producenta";a:6:{s:4:"name";s:18:"pa_dane-producenta";s:5:"value";s:0:"";s:8:"position";i:1;s:10:"is_visible";i:1;s:12:"is_variation";i:1;s:11:"is_taxonomy";i:1;}s:15:"pa_typ-produktu";a:6:{s:4:"name";s:15:"pa_typ-produktu";s:5:"value";s:0:"";s:8:"position";i:1;s:10:"is_visible";i:1;s:12:"is_variation";i:1;s:11:"is_taxonomy";i:1;}s:21:"pa_stopien-ochrony-ip";a:6:{s:4:"name";s:21:"pa_stopien-ochrony-ip";s:5:"value";s:0:"";s:8:"position";i:1;s:10:"is_visible";i:1;s:12:"is_variation";i:1;s:11:"is_taxonomy";i:1;}s:12:"pa_producent";a:6:{s:4:"name";s:12:"pa_producent";s:5:"value";s:0:"";s:8:"position";i:2;s:10:"is_visible";i:1;s:12:"is_variation";i:1;s:11:"is_taxonomy";i:1;}s:18:"pa_podtyp-produktu";a:6:{s:4:"name";s:18:"pa_podtyp-produktu";s:5:"value";s:0:"";s:8:"position";i:2;s:10:"is_visible";i:1;s:12:"is_variation";i:1;s:11:"is_taxonomy";i:1;}s:8:"pa_kolor";a:6:{s:4:"name";s:8:"pa_kolor";s:5:"value";s:0:"";s:8:"position";i:2;s:10:"is_visible";i:1;s:12:"is_variation";i:1;s:11:"is_taxonomy";i:1;}s:8:"pa_seria";a:6:{s:4:"name";s:8:"pa_seria";s:5:"value";s:0:"";s:8:"position";i:3;s:10:"is_visible";i:1;s:12:"is_variation";i:1;s:11:"is_taxonomy";i:1;}s:19:"pa_kolor-producenta";a:6:{s:4:"name";s:19:"pa_kolor-producenta";s:5:"value";s:0:"";s:8:"position";i:3;s:10:"is_visible";i:1;s:12:"is_variation";i:1;s:11:"is_taxonomy";i:1;}s:17:"pa_sposob-montazu";a:6:{s:4:"name";s:17:"pa_sposob-montazu";s:5:"value";s:0:"";s:8:"position";i:8;s:10:"is_visible";i:1;s:12:"is_variation";i:1;s:11:"is_taxonomy";i:1;}} | DRN1/84/KON¦DRN1/77/KON¦DRN1/70/KON¦DRN1/71/KON¦DR1/11/KON¦DR3/11/KON |  | Gniazdo wtyczkowe z funkcją niezmienności faz 2 Simon 54 | , z funkcją niezmienności faz, z przesłonami, 16A, 250V~, zaciski śrubowe. Kompletne - nie do ramek: biały
133708 | Gniazdo wtyczkowe z uziemieniem podwójne, z funkcją niezmienności faz, 16A, 250V~, zaciski śrubowe. Kompletne - nie do ramek: czarny DGZ2T/49 | , z funkcją niezmienności faz, 16A, 250V~, zaciski śrubowe. Kompletne - nie do ramek: czarny | DGZ2T/49/KON | simple | 0 | [8 empty] | KONTAKT-SIMON, Bestwińska 21 43-500 Czechowice-Dziedzice, info@kontakt-simon.com.pl | [26 empty] | Czarny | Czarny | [37 empty] | Wtyczkowe |  |  |  |  | Kontakt Simon | [16 empty] | Simon 54 |  |  | Podtynkowy |  |  |  | IP 20 | [15 empty] | Gniazda | [25 empty] | a:9:{s:18:"pa_dane-producenta";a:6:{s:4:"name";s:18:"pa_dane-producenta";s:5:"value";s:0:"";s:8:"position";i:1;s:10:"is_visible";i:1;s:12:"is_variation";i:1;s:11:"is_taxonomy";i:1;}s:15:"pa_typ-produktu";a:6:{s:4:"name";s:15:"pa_typ-produktu";s:5:"value";s:0:"";s:8:"position";i:1;s:10:"is_visible";i:1;s:12:"is_variation";i:1;s:11:"is_taxonomy";i:1;}s:21:"pa_stopien-ochrony-ip";a:6:{s:4:"name";s:21:"pa_stopien-ochrony-ip";s:5:"value";s:0:"";s:8:"position";i:1;s:10:"is_visible";i:1;s:12:"is_variation";i:1;s:11:"is_taxonomy";i:1;}s:12:"pa_producent";a:6:{s:4:"name";s:12:"pa_producent";s:5:"value";s:0:"";s:8:"position";i:2;s:10:"is_visible";i:1;s:12:"is_variation";i:1;s:11:"is_taxonomy";i:1;}s:18:"pa_podtyp-produktu";a:6:{s:4:"name";s:18:"pa_podtyp-produktu";s:5:"value";s:0:"";s:8:"position";i:2;s:10:"is_visible";i:1;s:12:"is_variation";i:1;s:11:"is_taxonomy";i:1;}s:8:"pa_kolor";a:6:{s:4:"name";s:8:"pa_kolor";s:5:"value";s:0:"";s:8:"position";i:2;s:10:"is_visible";i:1;s:12:"is_variation";i:1;s:11:"is_taxonomy";i:1;}s:8:"pa_seria";a:6:{s:4:"name";s:8:"pa_seria";s:5:"value";s:0:"";s:8:"position";i:3;s:10:"is_visible";i:1;s:12:"is_variation";i:1;s:11:"is_taxonomy";i:1;}s:19:"pa_kolor-producenta";a:6:{s:4:"name";s:19:"pa_kolor-producenta";s:5:"value";s:0:"";s:8:"position";i:3;s:10:"is_visible";i:1;s:12:"is_variation";i:1;s:11:"is_taxonomy";i:1;}s:17:"pa_sposob-montazu";a:6:{s:4:"name";s:17:"pa_sposob-montazu";s:5:"value";s:0:"";s:8:"position";i:8;s:10:"is_visible";i:1;s:12:"is_variation";i:1;s:11:"is_taxonomy";i:1;}} | DRN1/85/KON¦DRN1/74/KON¦DRN1/73/KON¦DR1/48/KON¦DR3/48/KON¦DR1/49/KON¦DR3/49/KON |  | Gniazdo wtyczkowe z funkcją niezmienności faz Simon 54 | , z funkcją niezmienności faz, 16A, 250V~, zaciski śrubowe. Kompletne - nie do ramek: czarny
133709 | Gniazdo wtyczkowe z uziemieniem podwójne, z funkcją niezmienności faz, 16A, 250V~, zaciski śrubowe. Kompletne - nie do ramek: biały DGZ2T/11 | , z funkcją niezmienności faz, 16A, 250V~, zaciski śrubowe. Kompletne - nie do ramek: biały | DGZ2T/11/KON | simple | 0 | [8 empty] | KONTAKT-SIMON, Bestwińska 21 43-500 Czechowice-Dziedzice, info@kontakt-simon.com.pl | [26 empty] | Biały | Biały | [37 empty] | Wtyczkowe |  |  |  |  | Kontakt Simon | [16 empty] | Simon 54 |  |  | Podtynkowy |  |  |  | IP 20 | [15 empty] | Gniazda | [25 empty] | a:9:{s:18:"pa_dane-producenta";a:6:{s:4:"name";s:18:"pa_dane-producenta";s:5:"value";s:0:"";s:8:"position";i:1;s:10:"is_visible";i:1;s:12:"is_variation";i:1;s:11:"is_taxonomy";i:1;}s:15:"pa_typ-produktu";a:6:{s:4:"name";s:15:"pa_typ-produktu";s:5:"value";s:0:"";s:8:"position";i:1;s:10:"is_visible";i:1;s:12:"is_variation";i:1;s:11:"is_taxonomy";i:1;}s:21:"pa_stopien-ochrony-ip";a:6:{s:4:"name";s:21:"pa_stopien-ochrony-ip";s:5:"value";s:0:"";s:8:"position";i:1;s:10:"is_visible";i:1;s:12:"is_variation";i:1;s:11:"is_taxonomy";i:1;}s:12:"pa_producent";a:6:{s:4:"name";s:12:"pa_producent";s:5:"value";s:0:"";s:8:"position";i:2;s:10:"is_visible";i:1;s:12:"is_variation";i:1;s:11:"is_taxonomy";i:1;}s:18:"pa_podtyp-produktu";a:6:{s:4:"name";s:18:"pa_podtyp-produktu";s:5:"value";s:0:"";s:8:"position";i:2;s:10:"is_visible";i:1;s:12:"is_variation";i:1;s:11:"is_taxonomy";i:1;}s:8:"pa_kolor";a:6:{s:4:"name";s:8:"pa_kolor";s:5:"value";s:0:"";s:8:"position";i:2;s:10:"is_visible";i:1;s:12:"is_variation";i:1;s:11:"is_taxonomy";i:1;}s:8:"pa_seria";a:6:{s:4:"name";s:8:"pa_seria";s:5:"value";s:0:"";s:8:"position";i:3;s:10:"is_visible";i:1;s:12:"is_variation";i:1;s:11:"is_taxonomy";i:1;}s:19:"pa_kolor-producenta";a:6:{s:4:"name";s:19:"pa_kolor-producenta";s:5:"value";s:0:"";s:8:"position";i:3;s:10:"is_visible";i:1;s:12:"is_variation";i:1;s:11:"is_taxonomy";i:1;}s:17:"pa_sposob-montazu";a:6:{s:4:"name";s:17:"pa_sposob-montazu";s:5:"value";s:0:"";s:8:"position";i:8;s:10:"is_visible";i:1;s:12:"is_variation";i:1;s:11:"is_taxonomy";i:1;}} | DRN1/84/KON¦DRN1/77/KON¦DRN1/70/KON¦DRN1/71/KON¦DR1/11/KON¦DR3/11/KON |  | Gniazdo wtyczkowe z funkcją niezmienności faz Simon 54 | , z funkcją niezmienności faz, 16A, 250V~, zaciski śrubowe. Kompletne - nie do ramek: biały
133710 | Klawisze z oczkiem do mechanizmów: SW6/2XLM, SW7/2XM, SW6P1M: czarny DKW9L/49 | XLM, SW7/2XM, SW6P1M: czarny | DKW9L/49/KON | simple | 0 | [8 empty] | KONTAKT-SIMON, Bestwińska 21 43-500 Czechowice-Dziedzice, info@kontakt-simon.com.pl | [26 empty] | Czarny | [43 empty] | Kontakt Simon | [16 empty] | Simon 54 | [6 empty] | IP 20 | [41 empty] | a:5:{s:18:"pa_dane-producenta";a:6:{s:4:"name";s:18:"pa_dane-producenta";s:5:"value";s:0:"";s:8:"position";i:1;s:10:"is_visible";i:1;s:12:"is_variation";i:1;s:11:"is_taxonomy";i:1;}s:21:"pa_stopien-ochrony-ip";a:6:{s:4:"name";s:21:"pa_stopien-ochrony-ip";s:5:"value";s:0:"";s:8:"position";i:1;s:10:"is_visible";i:1;s:12:"is_variation";i:1;s:11:"is_taxonomy";i:1;}s:12:"pa_producent";a:6:{s:4:"name";s:12:"pa_producent";s:5:"value";s:0:"";s:8:"position";i:2;s:10:"is_visible";i:1;s:12:"is_variation";i:1;s:11:"is_taxonomy";i:1;}s:8:"pa_kolor";a:6:{s:4:"name";s:8:"pa_kolor";s:5:"value";s:0:"";s:8:"position";i:2;s:10:"is_visible";i:1;s:12:"is_variation";i:1;s:11:"is_taxonomy";i:1;}s:8:"pa_seria";a:6:{s:4:"name";s:8:"pa_seria";s:5:"value";s:0:"";s:8:"position";i:3;s:10:"is_visible";i:1;s:12:"is_variation";i:1;s:11:"is_taxonomy";i:1;}} | DRN1/85/KON¦DRN1/74/KON¦DRN1/73/KON¦DR1/48/KON¦DR3/48/KON¦DR1/49/KON¦DR3/49/KON |  |  | XLM, SW7/2XM, SW6P1M: czarny
133711 | Klawisze z oczkiem do mechanizmów: SW6/2XLM, SW7/2XM, SW6P1M: biały DKW9L/11 | XLM, SW7/2XM, SW6P1M: biały | DKW9L/11/KON | simple | 0 | [8 empty] | KONTAKT-SIMON, Bestwińska 21 43-500 Czechowice-Dziedzice, info@kontakt-simon.com.pl | [26 empty] | Biały | [43 empty] | Kontakt Simon | [16 empty] | Simon 54 | [6 empty] | IP 20 | [41 empty] | a:5:{s:18:"pa_dane-producenta";a:6:{s:4:"name";s:18:"pa_dane-producenta";s:5:"value";s:0:"";s:8:"position";i:1;s:10:"is_visible";i:1;s:12:"is_variation";i:1;s:11:"is_taxonomy";i:1;}s:21:"pa_stopien-ochrony-ip";a:6:{s:4:"name";s:21:"pa_stopien-ochrony-ip";s:5:"value";s:0:"";s:8:"position";i:1;s:10:"is_visible";i:1;s:12:"is_variation";i:1;s:11:"is_taxonomy";i:1;}s:12:"pa_producent";a:6:{s:4:"name";s:12:"pa_producent";s:5:"value";s:0:"";s:8:"position";i:2;s:10:"is_visible";i:1;s:12:"is_variation";i:1;s:11:"is_taxonomy";i:1;}s:8:"pa_kolor";a:6:{s:4:"name";s:8:"pa_kolor";s:5:"value";s:0:"";s:8:"position";i:2;s:10:"is_visible";i:1;s:12:"is_variation";i:1;s:11:"is_taxonomy";i:1;}s:8:"pa_seria";a:6:{s:4:"name";s:8:"pa_seria";s:5:"value";s:0:"";s:8:"position";i:3;s:10:"is_visible";i:1;s:12:"is_variation";i:1;s:11:"is_taxonomy";i:1;}} | DRN1/84/KON¦DRN1/77/KON¦DRN1/70/KON¦DRN1/71/KON¦DR1/11/KON¦DR3/11/KON |  |  | XLM, SW7/2XM, SW6P1M: biały
133712 | Klawisze z oczkiem do mechanizmów: SW5M, SP2M: czarny DKW5L/49 | SP2M: czarny | DKW5L/49/KON | simple | 0 | [8 empty] | KONTAKT-SIMON, Bestwińska 21 43-500 Czechowice-Dziedzice, info@kontakt-simon.com.pl | [26 empty] | Czarny | [43 empty] | Kontakt Simon | [16 empty] | Simon 54 | [6 empty] | IP 20 | [41 empty] | a:5:{s:18:"pa_dane-producenta";a:6:{s:4:"name";s:18:"pa_dane-producenta";s:5:"value";s:0:"";s:8:"position";i:1;s:10:"is_visible";i:1;s:12:"is_variation";i:1;s:11:"is_taxonomy";i:1;}s:21:"pa_stopien-ochrony-ip";a:6:{s:4:"name";s:21:"pa_stopien-ochrony-ip";s:5:"value";s:0:"";s:8:"position";i:1;s:10:"is_visible";i:1;s:12:"is_variation";i:1;s:11:"is_taxonomy";i:1;}s:12:"pa_producent";a:6:{s:4:"name";s:12:"pa_producent";s:5:"value";s:0:"";s:8:"position";i:2;s:10:"is_visible";i:1;s:12:"is_variation";i:1;s:11:"is_taxonomy";i:1;}s:8:"pa_kolor";a:6:{s:4:"name";s:8:"pa_kolor";s:5:"value";s:0:"";s:8:"position";i:2;s:10:"is_visible";i:1;s:12:"is_variation";i:1;s:11:"is_taxonomy";i:1;}s:8:"pa_seria";a:6:{s:4:"name";s:8:"pa_seria";s:5:"value";s:0:"";s:8:"position";i:3;s:10:"is_visible";i:1;s:12:"is_variation";i:1;s:11:"is_taxonomy";i:1;}} | DRN1/85/KON¦DRN1/74/KON¦DRN1/73/KON¦DR1/48/KON¦DR3/48/KON¦DR1/49/KON¦DR3/49/KON |  |  | SP2M: czarny
133717 | Łącznik schodowy z podświetleniem LED (moduł) 10AX, 250V~, szybkozłącza: biały DW6L.01/11 | oduł) 10AX, 250V~, szybkozłącza: biały | DW6L.01/11/KON | simple | 0 | [8 empty] | KONTAKT-SIMON, Bestwińska 21 43-500 Czechowice-Dziedzice, info@kontakt-simon.com.pl | [26 empty] | Biały | Biały | [34 empty] | Tak |  | Tak | Schodowe |  |  |  |  | Kontakt Simon | [9 empty] | Pojedynczy | [6 empty] | Simon 54 |  |  | Podtynkowy |  |  |  | IP20/IP44 | [15 empty] | Łączniki | [25 empty] | a:12:{s:18:"pa_dane-producenta";a:6:{s:4:"name";s:18:"pa_dane-producenta";s:5:"value";s:0:"";s:8:"position";i:1;s:10:"is_visible";i:1;s:12:"is_variation";i:1;s:11:"is_taxonomy";i:1;}s:15:"pa_typ-produktu";a:6:{s:4:"name";s:15:"pa_typ-produktu";s:5:"value";s:0:"";s:8:"position";i:1;s:10:"is_visible";i:1;s:12:"is_variation";i:1;s:11:"is_taxonomy";i:1;}s:21:"pa_stopien-ochrony-ip";a:6:{s:4:"name";s:21:"pa_stopien-ochrony-ip";s:5:"value";s:0:"";s:8:"position";i:1;s:10:"is_visible";i:1;s:12:"is_variation";i:1;s:11:"is_taxonomy";i:1;}s:12:"pa_producent";a:6:{s:4:"name";s:12:"pa_producent";s:5:"value";s:0:"";s:8:"position";i:2;s:10:"is_visible";i:1;s:12:"is_variation";i:1;s:11:"is_taxonomy";i:1;}s:18:"pa_podtyp-produktu";a:6:{s:4:"name";s:18:"pa_podtyp-produktu";s:5:"value";s:0:"";s:8:"position";i:2;s:10:"is_visible";i:1;s:12:"is_variation";i:1;s:11:"is_taxonomy";i:1;}s:8:"pa_kolor";a:6:{s:4:"name";s:8:"pa_kolor";s:5:"value";s:0:"";s:8:"position";i:2;s:10:"is_visible";i:1;s:12:"is_variation";i:1;s:11:"is_taxonomy";i:1;}s:8:"pa_seria";a:6:{s:4:"name";s:8:"pa_seria";s:5:"value";s:0:"";s:8:"position";i:3;s:10:"is_visible";i:1;s:12:"is_variation";i:1;s:11:"is_taxonomy";i:1;}s:19:"pa_kolor-producenta";a:6:{s:4:"name";s:19:"pa_kolor-producenta";s:5:"value";s:0:"";s:8:"position";i:3;s:10:"is_visible";i:1;s:12:"is_variation";i:1;s:11:"is_taxonomy";i:1;}s:16:"pa_podswietlenie";a:6:{s:4:"name";s:16:"pa_podswietlenie";s:5:"value";s:0:"";s:8:"position";i:6;s:10:"is_visible";i:1;s:12:"is_variation";i:1;s:11:"is_taxonomy";i:1;}s:18:"pa_rodzaj-lacznika";a:6:{s:4:"name";s:18:"pa_rodzaj-lacznika";s:5:"value";s:0:"";s:8:"position";i:8;s:10:"is_visible";i:1;s:12:"is_variation";i:1;s:11:"is_taxonomy";i:1;}s:17:"pa_sposob-montazu";a:6:{s:4:"name";s:17:"pa_sposob-montazu";s:5:"value";s:0:"";s:8:"position";i:8;s:10:"is_visible";i:1;s:12:"is_variation";i:1;s:11:"is_taxonomy";i:1;}s:12:"pa_piktogram";a:6:{s:4:"name";s:12:"pa_piktogram";s:5:"value";s:0:"";s:8:"position";i:12;s:10:"is_visible";i:1;s:12:"is_variation";i:1;s:11:"is_taxonomy";i:1;}} | DRN1/84/KON¦DRN1/77/KON¦DRN1/70/KON¦DRN1/71/KON¦DR1/11/KON¦DR3/11/KON |  | Łącznik schodowy Simon 54 | oduł) 10AX, 250V~, szybkozłącza: biały
133718 | Łącznik schodowy (moduł) 16AX, 250V~, zaciski śrubowe: biały DW6A.01/11 | ciski śrubowe: biały | DW6A.01/11/KON | simple | 0 | [8 empty] | KONTAKT-SIMON, Bestwińska 21 43-500 Czechowice-Dziedzice, info@kontakt-simon.com.pl | [26 empty] | Biały | Biały | [34 empty] | Tak |  | Nie | Schodowe |  |  |  |  | Kontakt Simon | [16 empty] | Simon 54 |  |  | Podtynkowy |  |  |  | IP20/IP44 | [15 empty] | Łączniki | [25 empty] | a:11:{s:18:"pa_dane-producenta";a:6:{s:4:"name";s:18:"pa_dane-producenta";s:5:"value";s:0:"";s:8:"position";i:1;s:10:"is_visible";i:1;s:12:"is_variation";i:1;s:11:"is_taxonomy";i:1;}s:15:"pa_typ-produktu";a:6:{s:4:"name";s:15:"pa_typ-produktu";s:5:"value";s:0:"";s:8:"position";i:1;s:10:"is_visible";i:1;s:12:"is_variation";i:1;s:11:"is_taxonomy";i:1;}s:21:"pa_stopien-ochrony-ip";a:6:{s:4:"name";s:21:"pa_stopien-ochrony-ip";s:5:"value";s:0:"";s:8:"position";i:1;s:10:"is_visible";i:1;s:12:"is_variation";i:1;s:11:"is_taxonomy";i:1;}s:12:"pa_producent";a:6:{s:4:"name";s:12:"pa_producent";s:5:"value";s:0:"";s:8:"position";i:2;s:10:"is_visible";i:1;s:12:"is_variation";i:1;s:11:"is_taxonomy";i:1;}s:18:"pa_podtyp-produktu";a:6:{s:4:"name";s:18:"pa_podtyp-produktu";s:5:"value";s:0:"";s:8:"position";i:2;s:10:"is_visible";i:1;s:12:"is_variation";i:1;s:11:"is_taxonomy";i:1;}s:8:"pa_kolor";a:6:{s:4:"name";s:8:"pa_kolor";s:5:"value";s:0:"";s:8:"position";i:2;s:10:"is_visible";i:1;s:12:"is_variation";i:1;s:11:"is_taxonomy";i:1;}s:8:"pa_seria";a:6:{s:4:"name";s:8:"pa_seria";s:5:"value";s:0:"";s:8:"position";i:3;s:10:"is_visible";i:1;s:12:"is_variation";i:1;s:11:"is_taxonomy";i:1;}s:19:"pa_kolor-producenta";a:6:{s:4:"name";s:19:"pa_kolor-producenta";s:5:"value";s:0:"";s:8:"position";i:3;s:10:"is_visible";i:1;s:12:"is_variation";i:1;s:11:"is_taxonomy";i:1;}s:16:"pa_podswietlenie";a:6:{s:4:"name";s:16:"pa_podswietlenie";s:5:"value";s:0:"";s:8:"position";i:6;s:10:"is_visible";i:1;s:12:"is_variation";i:1;s:11:"is_taxonomy";i:1;}s:17:"pa_sposob-montazu";a:6:{s:4:"name";s:17:"pa_sposob-montazu";s:5:"value";s:0:"";s:8:"position";i:8;s:10:"is_visible";i:1;s:12:"is_variation";i:1;s:11:"is_taxonomy";i:1;}s:12:"pa_piktogram";a:6:{s:4:"name";s:12:"pa_piktogram";s:5:"value";s:0:"";s:8:"position";i:12;s:10:"is_visible";i:1;s:12:"is_variation";i:1;s:11:"is_taxonomy";i:1;}} | DRN1/84/KON¦DRN1/77/KON¦DRN1/70/KON¦DRN1/71/KON¦DR1/11/KON¦DR3/11/KON |  | Łącznik schodowy moduł Simon 54 | ciski śrubowe: biały
133719 | Łącznik schodowy podwójny (moduł) 10AX, 250V~, zaciski śrubowe: czarny DW6/2.01/49 | 250V~, zaciski śrubowe: czarny | DW6/2.01/49/KON | simple | 0 | [8 empty] | KONTAKT-SIMON, Bestwińska 21 43-500 Czechowice-Dziedzice, info@kontakt-simon.com.pl | [26 empty] | Czarny | Czarny | [34 empty] | Tak |  | Nie | Schodowe |  |  |  |  | Kontakt Simon | [9 empty] | Podwójny | [6 empty] | Simon 54 |  |  | Podtynkowy |  |  |  | IP20/IP44 | [15 empty] | Łączniki | [25 empty] | a:12:{s:18:"pa_dane-producenta";a:6:{s:4:"name";s:18:"pa_dane-producenta";s:5:"value";s:0:"";s:8:"position";i:1;s:10:"is_visible";i:1;s:12:"is_variation";i:1;s:11:"is_taxonomy";i:1;}s:15:"pa_typ-produktu";a:6:{s:4:"name";s:15:"pa_typ-produktu";s:5:"value";s:0:"";s:8:"position";i:1;s:10:"is_visible";i:1;s:12:"is_variation";i:1;s:11:"is_taxonomy";i:1;}s:21:"pa_stopien-ochrony-ip";a:6:{s:4:"name";s:21:"pa_stopien-ochrony-ip";s:5:"value";s:0:"";s:8:"position";i:1;s:10:"is_visible";i:1;s:12:"is_variation";i:1;s:11:"is_taxonomy";i:1;}s:12:"pa_producent";a:6:{s:4:"name";s:12:"pa_producent";s:5:"value";s:0:"";s:8:"position";i:2;s:10:"is_visible";i:1;s:12:"is_variation";i:1;s:11:"is_taxonomy";i:1;}s:18:"pa_podtyp-produktu";a:6:{s:4:"name";s:18:"pa_podtyp-produktu";s:5:"value";s:0:"";s:8:"position";i:2;s:10:"is_visible";i:1;s:12:"is_variation";i:1;s:11:"is_taxonomy";i:1;}s:8:"pa_kolor";a:6:{s:4:"name";s:8:"pa_kolor";s:5:"value";s:0:"";s:8:"position";i:2;s:10:"is_visible";i:1;s:12:"is_variation";i:1;s:11:"is_taxonomy";i:1;}s:8:"pa_seria";a:6:{s:4:"name";s:8:"pa_seria";s:5:"value";s:0:"";s:8:"position";i:3;s:10:"is_visible";i:1;s:12:"is_variation";i:1;s:11:"is_taxonomy";i:1;}s:19:"pa_kolor-producenta";a:6:{s:4:"name";s:19:"pa_kolor-producenta";s:5:"value";s:0:"";s:8:"position";i:3;s:10:"is_visible";i:1;s:12:"is_variation";i:1;s:11:"is_taxonomy";i:1;}s:16:"pa_podswietlenie";a:6:{s:4:"name";s:16:"pa_podswietlenie";s:5:"value";s:0:"";s:8:"position";i:6;s:10:"is_visible";i:1;s:12:"is_variation";i:1;s:11:"is_taxonomy";i:1;}s:18:"pa_rodzaj-lacznika";a:6:{s:4:"name";s:18:"pa_rodzaj-lacznika";s:5:"value";s:0:"";s:8:"position";i:8;s:10:"is_visible";i:1;s:12:"is_variation";i:1;s:11:"is_taxonomy";i:1;}s:17:"pa_sposob-montazu";a:6:{s:4:"name";s:17:"pa_sposob-montazu";s:5:"value";s:0:"";s:8:"position";i:8;s:10:"is_visible";i:1;s:12:"is_variation";i:1;s:11:"is_taxonomy";i:1;}s:12:"pa_piktogram";a:6:{s:4:"name";s:12:"pa_piktogram";s:5:"value";s:0:"";s:8:"position";i:12;s:10:"is_visible";i:1;s:12:"is_variation";i:1;s:11:"is_taxonomy";i:1;}} | DRN1/85/KON¦DRN1/74/KON¦DRN1/73/KON¦DR1/48/KON¦DR3/48/KON¦DR1/49/KON¦DR3/49/KON |  | Łącznik schodowy Simon 54 | 250V~, zaciski śrubowe: czarny
133720 | Łącznik schodowy bez piktogramu (moduł) 10AX, 250V~, szybkozłącza: czarny DW6.01/X/49 | 10AX, 250V~, szybkozłącza: czarny | DW6.01/X/49/KON | simple | 0 | [8 empty] | KONTAKT-SIMON, Bestwińska 21 43-500 Czechowice-Dziedzice, info@kontakt-simon.com.pl | [26 empty] | Czarny | Czarny | [34 empty] | Nie |  | Nie | Schodowe |  |  |  |  | Kontakt Simon | [9 empty] | Pojedynczy | [6 empty] | Simon 54 |  |  | Podtynkowy |  |  |  | IP20/IP44 | [15 empty] | Łączniki | [25 empty] | a:12:{s:18:"pa_dane-producenta";a:6:{s:4:"name";s:18:"pa_dane-producenta";s:5:"value";s:0:"";s:8:"position";i:1;s:10:"is_visible";i:1;s:12:"is_variation";i:1;s:11:"is_taxonomy";i:1;}s:15:"pa_typ-produktu";a:6:{s:4:"name";s:15:"pa_typ-produktu";s:5:"value";s:0:"";s:8:"position";i:1;s:10:"is_visible";i:1;s:12:"is_variation";i:1;s:11:"is_taxonomy";i:1;}s:21:"pa_stopien-ochrony-ip";a:6:{s:4:"name";s:21:"pa_stopien-ochrony-ip";s:5:"value";s:0:"";s:8:"position";i:1;s:10:"is_visible";i:1;s:12:"is_variation";i:1;s:11:"is_taxonomy";i:1;}s:12:"pa_producent";a:6:{s:4:"name";s:12:"pa_producent";s:5:"value";s:0:"";s:8:"position";i:2;s:10:"is_visible";i:1;s:12:"is_variation";i:1;s:11:"is_taxonomy";i:1;}s:18:"pa_podtyp-produktu";a:6:{s:4:"name";s:18:"pa_podtyp-produktu";s:5:"value";s:0:"";s:8:"position";i:2;s:10:"is_visible";i:1;s:12:"is_variation";i:1;s:11:"is_taxonomy";i:1;}s:8:"pa_kolor";a:6:{s:4:"name";s:8:"pa_kolor";s:5:"value";s:0:"";s:8:"position";i:2;s:10:"is_visible";i:1;s:12:"is_variation";i:1;s:11:"is_taxonomy";i:1;}s:8:"pa_seria";a:6:{s:4:"name";s:8:"pa_seria";s:5:"value";s:0:"";s:8:"position";i:3;s:10:"is_visible";i:1;s:12:"is_variation";i:1;s:11:"is_taxonomy";i:1;}s:19:"pa_kolor-producenta";a:6:{s:4:"name";s:19:"pa_kolor-producenta";s:5:"value";s:0:"";s:8:"position";i:3;s:10:"is_visible";i:1;s:12:"is_variation";i:1;s:11:"is_taxonomy";i:1;}s:16:"pa_podswietlenie";a:6:{s:4:"name";s:16:"pa_podswietlenie";s:5:"value";s:0:"";s:8:"position";i:6;s:10:"is_visible";i:1;s:12:"is_variation";i:1;s:11:"is_taxonomy";i:1;}s:18:"pa_rodzaj-lacznika";a:6:{s:4:"name";s:18:"pa_rodzaj-lacznika";s:5:"value";s:0:"";s:8:"position";i:8;s:10:"is_visible";i:1;s:12:"is_variation";i:1;s:11:"is_taxonomy";i:1;}s:17:"pa_sposob-montazu";a:6:{s:4:"name";s:17:"pa_sposob-montazu";s:5:"value";s:0:"";s:8:"position";i:8;s:10:"is_visible";i:1;s:12:"is_variation";i:1;s:11:"is_taxonomy";i:1;}s:12:"pa_piktogram";a:6:{s:4:"name";s:12:"pa_piktogram";s:5:"value";s:0:"";s:8:"position";i:12;s:10:"is_visible";i:1;s:12:"is_variation";i:1;s:11:"is_taxonomy";i:1;}} | DRN1/85/KON¦DRN1/74/KON¦DRN1/73/KON¦DR1/48/KON¦DR3/48/KON¦DR1/49/KON¦DR3/49/KON |  | Łącznik schodowy Simon 54 | 10AX, 250V~, szybkozłącza: czarny
133721 | Łącznik schodowy bez piktogramu (moduł) 10AX, 250V~, szybkozłącza: biały DW6.01/X/11 | 10AX, 250V~, szybkozłącza: biały | DW6.01/X/11/KON | simple | 0 | [8 empty] | KONTAKT-SIMON, Bestwińska 21 43-500 Czechowice-Dziedzice, info@kontakt-simon.com.pl | [26 empty] | Biały | Biały | [34 empty] | Nie |  | Nie | Schodowe |  |  |  |  | Kontakt Simon | [9 empty] | Pojedynczy | [6 empty] | Simon 54 |  |  | Podtynkowy |  |  |  | IP20/IP44 | [15 empty] | Łączniki | [25 empty] | a:12:{s:18:"pa_dane-producenta";a:6:{s:4:"name";s:18:"pa_dane-producenta";s:5:"value";s:0:"";s:8:"position";i:1;s:10:"is_visible";i:1;s:12:"is_variation";i:1;s:11:"is_taxonomy";i:1;}s:15:"pa_typ-produktu";a:6:{s:4:"name";s:15:"pa_typ-produktu";s:5:"value";s:0:"";s:8:"position";i:1;s:10:"is_visible";i:1;s:12:"is_variation";i:1;s:11:"is_taxonomy";i:1;}s:21:"pa_stopien-ochrony-ip";a:6:{s:4:"name";s:21:"pa_stopien-ochrony-ip";s:5:"value";s:0:"";s:8:"position";i:1;s:10:"is_visible";i:1;s:12:"is_variation";i:1;s:11:"is_taxonomy";i:1;}s:12:"pa_producent";a:6:{s:4:"name";s:12:"pa_producent";s:5:"value";s:0:"";s:8:"position";i:2;s:10:"is_visible";i:1;s:12:"is_variation";i:1;s:11:"is_taxonomy";i:1;}s:18:"pa_podtyp-produktu";a:6:{s:4:"name";s:18:"pa_podtyp-produktu";s:5:"value";s:0:"";s:8:"position";i:2;s:10:"is_visible";i:1;s:12:"is_variation";i:1;s:11:"is_taxonomy";i:1;}s:8:"pa_kolor";a:6:{s:4:"name";s:8:"pa_kolor";s:5:"value";s:0:"";s:8:"position";i:2;s:10:"is_visible";i:1;s:12:"is_variation";i:1;s:11:"is_taxonomy";i:1;}s:8:"pa_seria";a:6:{s:4:"name";s:8:"pa_seria";s:5:"value";s:0:"";s:8:"position";i:3;s:10:"is_visible";i:1;s:12:"is_variation";i:1;s:11:"is_taxonomy";i:1;}s:19:"pa_kolor-producenta";a:6:{s:4:"name";s:19:"pa_kolor-producenta";s:5:"value";s:0:"";s:8:"position";i:3;s:10:"is_visible";i:1;s:12:"is_variation";i:1;s:11:"is_taxonomy";i:1;}s:16:"pa_podswietlenie";a:6:{s:4:"name";s:16:"pa_podswietlenie";s:5:"value";s:0:"";s:8:"position";i:6;s:10:"is_visible";i:1;s:12:"is_variation";i:1;s:11:"is_taxonomy";i:1;}s:18:"pa_rodzaj-lacznika";a:6:{s:4:"name";s:18:"pa_rodzaj-lacznika";s:5:"value";s:0:"";s:8:"position";i:8;s:10:"is_visible";i:1;s:12:"is_variation";i:1;s:11:"is_taxonomy";i:1;}s:17:"pa_sposob-montazu";a:6:{s:4:"name";s:17:"pa_sposob-montazu";s:5:"value";s:0:"";s:8:"position";i:8;s:10:"is_visible";i:1;s:12:"is_variation";i:1;s:11:"is_taxonomy";i:1;}s:12:"pa_piktogram";a:6:{s:4:"name";s:12:"pa_piktogram";s:5:"value";s:0:"";s:8:"position";i:12;s:10:"is_visible";i:1;s:12:"is_variation";i:1;s:11:"is_taxonomy";i:1;}} | DRN1/84/KON¦DRN1/77/KON¦DRN1/70/KON¦DRN1/71/KON¦DR1/11/KON¦DR3/11/KON |  | Łącznik schodowy Simon 54 | 10AX, 250V~, szybkozłącza: biały
133722 | Łącznik schodowy pojedynczy czarny Simon 54 DW6.01/49 | Łącznik schodowy pojedynczy to eleganckie i funkcjonalne rozwiązanie do sterowania oświetleniem z różnych punktów, idealne do zastosowania na klatkach schodowych i w długich korytarzach. Ten model z serii Simon 54 wyróżnia się nowoczesnym, matowym, czarnym wykończeniem, które doskonale komponuje się z minimalistycznymi oraz industrialnymi aranżacjami wnętrz. Wykonany z bezhalogenowego tworzywa sztucznego, łącznik zapewnia trwałość i bezpieczeństwo użytkowania. <h2>Co wyróżnia ten łącznik schodowy?</h2> <ul> <li>- Matowe, lakierowane wykończenie, które minimalizuje widoczność odcisków palców i dodaje elegancji</li> <li>- Możliwość uzyskania klasy ochrony IP44 przy zastosowaniu uszczelki ramki, co zwiększa odporność na wilgoć</li> <li>- Opcjonalne podświetlenie, które ułatwia lokalizację łącznika w ciemnych pomieszczeniach</li> <li>- Symbol „schody” na powierzchni, co ułatwia szybkie rozpoznanie funkcji łącznika</li> <li>- Szybkozłącza, które zapewniają szybki i łatwy montaż</li> </ul> Ten produkt z serii Simon 54 to połączenie estetyki i wygody użytkowania, idealne dla osób poszukujących stylowych i funkcjonalnych rozwiązań do sterowania oświetleniem. Dzięki montażowi podtynkowemu i solidnej konstrukcji, łącznik schodowy jest zarówno praktyczny, jak i estetyczny, doskonale spełniając oczekiwania użytkowników w domach i przestrzeniach komercyjnych. <h3>Specyfikacja techniczna</h3> <ul> <li>- Seria: Simon 54</li> <li>- Nazwa produktu/Rodzaj: łącznik schodowy</li> <li>- Kolor: czarny mat</li> <li>- Typ produktu: moduł</li> <li>- Prąd znamionowy świetlówkowy: 10AX</li> <li>- Napięcie znamionowe: 250V</li> <li>- Rodzaj podłączenia / Typ zacisku: szybkozłącza</li> <li>- Stopień ochrony IP: IP20/IP44</li> <li>- Uwagi: Do uzyskania klasy bryzgoszczelności IP44 zastosować uszczelkę ramki</li> <li>- Podświetlenie: opcjonalne, niedołączone</li> <li>- Klasa ETIM: EC001590 Łącznik instalacyjny</li> <li>- Nadruk/Piktogram: symbol „schody”</li> <li>- Rodzaj materiału: tworzywo sztuczne, PC, bezhalogenowe</li> <li>- Zabezpieczenie powierzchni: lakierowanie</li> <li>- Wykończenie powierzchni: matowe</li> <li>- Sposób montażu [ETIM]: montaż podtynkowy</li> <li>- Sposób mocowania: pazurki / wkręty</li> <li>- Wysokość produktu: 75mm</li> <li>- Szerokość produktu: 75mm</li> <li>- Głębokość produktu: 41mm</li> <li>- Głębokość wbudowania: 28mm</li> <li>- Metoda eksploatacji/Sposób działania: klawisz kołyskowy</li> <li>- Ilość klawiszy / dźwigni: 1</li> <li>- Układ połączeń: Łącznik schodowy (bistabilny)</li> </ul> | DW6.01/49/KON | simple | 0 | [8 empty] | KONTAKT-SIMON, Bestwińska 21 43-500 Czechowice-Dziedzice, info@kontakt-simon.com.pl | [26 empty] | Czarny | Czarny | [34 empty] | Tak |  | Nie | Schodowe |  |  |  |  | Kontakt Simon | [9 empty] | Pojedynczy | [6 empty] | Simon 54 |  |  | Podtynkowy |  |  |  | IP20/IP44 | [15 empty] | Łączniki | [25 empty] | a:12:{s:18:"pa_dane-producenta";a:6:{s:4:"name";s:18:"pa_dane-producenta";s:5:"value";s:0:"";s:8:"position";i:1;s:10:"is_visible";i:1;s:12:"is_variation";i:1;s:11:"is_taxonomy";i:1;}s:15:"pa_typ-produktu";a:6:{s:4:"name";s:15:"pa_typ-produktu";s:5:"value";s:0:"";s:8:"position";i:1;s:10:"is_visible";i:1;s:12:"is_variation";i:1;s:11:"is_taxonomy";i:1;}s:21:"pa_stopien-ochrony-ip";a:6:{s:4:"name";s:21:"pa_stopien-ochrony-ip";s:5:"value";s:0:"";s:8:"position";i:1;s:10:"is_visible";i:1;s:12:"is_variation";i:1;s:11:"is_taxonomy";i:1;}s:12:"pa_producent";a:6:{s:4:"name";s:12:"pa_producent";s:5:"value";s:0:"";s:8:"position";i:2;s:10:"is_visible";i:1;s:12:"is_variation";i:1;s:11:"is_taxonomy";i:1;}s:18:"pa_podtyp-produktu";a:6:{s:4:"name";s:18:"pa_podtyp-produktu";s:5:"value";s:0:"";s:8:"position";i:2;s:10:"is_visible";i:1;s:12:"is_variation";i:1;s:11:"is_taxonomy";i:1;}s:8:"pa_kolor";a:6:{s:4:"name";s:8:"pa_kolor";s:5:"value";s:0:"";s:8:"position";i:2;s:10:"is_visible";i:1;s:12:"is_variation";i:1;s:11:"is_taxonomy";i:1;}s:8:"pa_seria";a:6:{s:4:"name";s:8:"pa_seria";s:5:"value";s:0:"";s:8:"position";i:3;s:10:"is_visible";i:1;s:12:"is_variation";i:1;s:11:"is_taxonomy";i:1;}s:19:"pa_kolor-producenta";a:6:{s:4:"name";s:19:"pa_kolor-producenta";s:5:"value";s:0:"";s:8:"position";i:3;s:10:"is_visible";i:1;s:12:"is_variation";i:1;s:11:"is_taxonomy";i:1;}s:16:"pa_podswietlenie";a:6:{s:4:"name";s:16:"pa_podswietlenie";s:5:"value";s:0:"";s:8:"position";i:6;s:10:"is_visible";i:1;s:12:"is_variation";i:1;s:11:"is_taxonomy";i:1;}s:18:"pa_rodzaj-lacznika";a:6:{s:4:"name";s:18:"pa_rodzaj-lacznika";s:5:"value";s:0:"";s:8:"position";i:8;s:10:"is_visible";i:1;s:12:"is_variation";i:1;s:11:"is_taxonomy";i:1;}s:17:"pa_sposob-montazu";a:6:{s:4:"name";s:17:"pa_sposob-montazu";s:5:"value";s:0:"";s:8:"position";i:8;s:10:"is_visible";i:1;s:12:"is_variation";i:1;s:11:"is_taxonomy";i:1;}s:12:"pa_piktogram";a:6:{s:4:"name";s:12:"pa_piktogram";s:5:"value";s:0:"";s:8:"position";i:12;s:10:"is_visible";i:1;s:12:"is_variation";i:1;s:11:"is_taxonomy";i:1;}} | DRN1/85/KON¦DRN1/74/KON¦DRN1/73/KON¦DR1/48/KON¦DR3/48/KON¦DR1/49/KON¦DR3/49/KON |  | Łącznik schodowy Simon 54 | Łącznik schodowy pojedynczy to eleganckie i funkcjonalne rozwiązanie do sterowania oświetleniem z różnych punktów, idealne do zastosowania na klatkach schodowych i w długich korytarzach. Ten model z serii Simon 54 wyróżnia się nowoczesnym, matowym, czarnym wykończeniem, które doskonale komponuje się z minimalistycznymi oraz industrialnymi aranżacjami wnętrz. Wykonany z bezhalogenowego tworzywa sztucznego, łącznik zapewnia trwałość i bezpieczeństwo użytkowania. <h2>Co wyróżnia ten łącznik schodowy?</h2> <ul> <li>- Matowe, lakierowane wykończenie, które minimalizuje widoczność odcisków palców i dodaje elegancji</li> <li>- Możliwość uzyskania klasy ochrony IP44 przy zastosowaniu uszczelki ramki, co zwiększa odporność na wilgoć</li> <li>- Opcjonalne podświetlenie, które ułatwia lokalizację łącznika w ciemnych pomieszczeniach</li> <li>- Symbol „schody” na powierzchni, co ułatwia szybkie rozpoznanie funkcji łącznika</li> <li>- Szybkozłącza, które zapewniają szybki i łatwy montaż</li> </ul> Ten produkt z serii Simon 54 to połączenie estetyki i wygody użytkowania, idealne dla osób poszukujących stylowych i funkcjonalnych rozwiązań do sterowania oświetleniem. Dzięki montażowi podtynkowemu i solidnej konstrukcji, łącznik schodowy jest zarówno praktyczny, jak i estetyczny, doskonale spełniając oczekiwania użytkowników w domach i przestrzeniach komercyjnych. <h3>Specyfikacja techniczna</h3> <ul> <li>- Seria: Simon 54</li> <li>- Nazwa produktu/Rodzaj: łącznik schodowy</li> <li>- Kolor: czarny mat</li> <li>- Typ produktu: moduł</li> <li>- Prąd znamionowy świetlówkowy: 10AX</li> <li>- Napięcie znamionowe: 250V</li> <li>- Rodzaj podłączenia / Typ zacisku: szybkozłącza</li> <li>- Stopień ochrony IP: IP20/IP44</li> <li>- Uwagi: Do uzyskania klasy bryzgoszczelności IP44 zastosować uszczelkę ramki</li> <li>- Podświetlenie: opcjonalne, niedołączone</li> <li>- Klasa ETIM: EC001590 Łącznik instalacyjny</li> <li>- Nadruk/Piktogram: symbol „schody”</li> <li>- Rodzaj materiału: tworzywo sztuczne, PC, bezhalogenowe</li> <li>- Zabezpieczenie powierzchni: lakierowanie</li> <li>- Wykończenie powierzchni: matowe</li> <li>- Sposób montażu [ETIM]: montaż podtynkowy</li> <li>- Sposób mocowania: pazurki / wkręty</li> <li>- Wysokość produktu: 75mm</li> <li>- Szerokość produktu: 75mm</li> <li>- Głębokość produktu: 41mm</li> <li>- Głębokość wbudowania: 28mm</li> <li>- Metoda eksploatacji/Sposób działania: klawisz kołyskowy</li> <li>- Ilość klawiszy / dźwigni: 1</li> <li>- Układ połączeń: Łącznik schodowy (bistabilny)</li> </ul>
133723 | Łącznik schodowy podwójny z podświetleniem (moduł) 10AX, 250V~, zaciski śrubowe: biały DW6/2L.01/11 | em (moduł) 10AX, 250V~, zaciski śrubowe: biały | DW6/2L.01/11/KON | simple | 0 | [8 empty] | KONTAKT-SIMON, Bestwińska 21 43-500 Czechowice-Dziedzice, info@kontakt-simon.com.pl | [26 empty] | Biały | Biały | [34 empty] | Tak |  | Tak | Schodowe |  |  |  |  | Kontakt Simon | [9 empty] | Podwójny | [6 empty] | Simon 54 |  |  | Podtynkowy |  |  |  | IP20/IP44 | [15 empty] | Łączniki | [25 empty] | a:12:{s:18:"pa_dane-producenta";a:6:{s:4:"name";s:18:"pa_dane-producenta";s:5:"value";s:0:"";s:8:"position";i:1;s:10:"is_visible";i:1;s:12:"is_variation";i:1;s:11:"is_taxonomy";i:1;}s:15:"pa_typ-produktu";a:6:{s:4:"name";s:15:"pa_typ-produktu";s:5:"value";s:0:"";s:8:"position";i:1;s:10:"is_visible";i:1;s:12:"is_variation";i:1;s:11:"is_taxonomy";i:1;}s:21:"pa_stopien-ochrony-ip";a:6:{s:4:"name";s:21:"pa_stopien-ochrony-ip";s:5:"value";s:0:"";s:8:"position";i:1;s:10:"is_visible";i:1;s:12:"is_variation";i:1;s:11:"is_taxonomy";i:1;}s:12:"pa_producent";a:6:{s:4:"name";s:12:"pa_producent";s:5:"value";s:0:"";s:8:"position";i:2;s:10:"is_visible";i:1;s:12:"is_variation";i:1;s:11:"is_taxonomy";i:1;}s:18:"pa_podtyp-produktu";a:6:{s:4:"name";s:18:"pa_podtyp-produktu";s:5:"value";s:0:"";s:8:"position";i:2;s:10:"is_visible";i:1;s:12:"is_variation";i:1;s:11:"is_taxonomy";i:1;}s:8:"pa_kolor";a:6:{s:4:"name";s:8:"pa_kolor";s:5:"value";s:0:"";s:8:"position";i:2;s:10:"is_visible";i:1;s:12:"is_variation";i:1;s:11:"is_taxonomy";i:1;}s:8:"pa_seria";a:6:{s:4:"name";s:8:"pa_seria";s:5:"value";s:0:"";s:8:"position";i:3;s:10:"is_visible";i:1;s:12:"is_variation";i:1;s:11:"is_taxonomy";i:1;}s:19:"pa_kolor-producenta";a:6:{s:4:"name";s:19:"pa_kolor-producenta";s:5:"value";s:0:"";s:8:"position";i:3;s:10:"is_visible";i:1;s:12:"is_variation";i:1;s:11:"is_taxonomy";i:1;}s:16:"pa_podswietlenie";a:6:{s:4:"name";s:16:"pa_podswietlenie";s:5:"value";s:0:"";s:8:"position";i:6;s:10:"is_visible";i:1;s:12:"is_variation";i:1;s:11:"is_taxonomy";i:1;}s:18:"pa_rodzaj-lacznika";a:6:{s:4:"name";s:18:"pa_rodzaj-lacznika";s:5:"value";s:0:"";s:8:"position";i:8;s:10:"is_visible";i:1;s:12:"is_variation";i:1;s:11:"is_taxonomy";i:1;}s:17:"pa_sposob-montazu";a:6:{s:4:"name";s:17:"pa_sposob-montazu";s:5:"value";s:0:"";s:8:"position";i:8;s:10:"is_visible";i:1;s:12:"is_variation";i:1;s:11:"is_taxonomy";i:1;}s:12:"pa_piktogram";a:6:{s:4:"name";s:12:"pa_piktogram";s:5:"value";s:0:"";s:8:"position";i:12;s:10:"is_visible";i:1;s:12:"is_variation";i:1;s:11:"is_taxonomy";i:1;}} | DRN1/84/KON¦DRN1/77/KON¦DRN1/70/KON¦DRN1/71/KON¦DR1/11/KON¦DR3/11/KON |  | Łącznik schodowy Simon 54 | em (moduł) 10AX, 250V~, zaciski śrubowe: biały
133724 | Łącznik świecznikowy z podświetleniem LED i do wersji IP44 (moduł) 10AX, 250V~, szybkozłącza: czarny *Posiada wkładkę DU1W DW5BL.01/49 | D i do wersji IP44 (moduł) 10AX, 250V~, szybkozłącza: czarny *Posiada wkładkę DU1W | DW5BL.01/49/KON | simple | 0 | [8 empty] | KONTAKT-SIMON, Bestwińska 21 43-500 Czechowice-Dziedzice, info@kontakt-simon.com.pl | [26 empty] | Czarny | Czarny | [7 empty] | 1 | [28 empty] | Tak | Podwójne |  |  |  |  | Kontakt Simon | [9 empty] | Podwójny | [6 empty] | Simon 54 |  |  | Podtynkowy |  |  |  | IP20/IP44 | [15 empty] | Łączniki | [25 empty] | a:12:{s:18:"pa_dane-producenta";a:6:{s:4:"name";s:18:"pa_dane-producenta";s:5:"value";s:0:"";s:8:"position";i:1;s:10:"is_visible";i:1;s:12:"is_variation";i:1;s:11:"is_taxonomy";i:1;}s:15:"pa_typ-produktu";a:6:{s:4:"name";s:15:"pa_typ-produktu";s:5:"value";s:0:"";s:8:"position";i:1;s:10:"is_visible";i:1;s:12:"is_variation";i:1;s:11:"is_taxonomy";i:1;}s:21:"pa_stopien-ochrony-ip";a:6:{s:4:"name";s:21:"pa_stopien-ochrony-ip";s:5:"value";s:0:"";s:8:"position";i:1;s:10:"is_visible";i:1;s:12:"is_variation";i:1;s:11:"is_taxonomy";i:1;}s:12:"pa_producent";a:6:{s:4:"name";s:12:"pa_producent";s:5:"value";s:0:"";s:8:"position";i:2;s:10:"is_visible";i:1;s:12:"is_variation";i:1;s:11:"is_taxonomy";i:1;}s:18:"pa_podtyp-produktu";a:6:{s:4:"name";s:18:"pa_podtyp-produktu";s:5:"value";s:0:"";s:8:"position";i:2;s:10:"is_visible";i:1;s:12:"is_variation";i:1;s:11:"is_taxonomy";i:1;}s:8:"pa_kolor";a:6:{s:4:"name";s:8:"pa_kolor";s:5:"value";s:0:"";s:8:"position";i:2;s:10:"is_visible";i:1;s:12:"is_variation";i:1;s:11:"is_taxonomy";i:1;}s:8:"pa_seria";a:6:{s:4:"name";s:8:"pa_seria";s:5:"value";s:0:"";s:8:"position";i:3;s:10:"is_visible";i:1;s:12:"is_variation";i:1;s:11:"is_taxonomy";i:1;}s:18:"pa_liczba-biegunow";a:6:{s:4:"name";s:18:"pa_liczba-biegunow";s:5:"value";s:0:"";s:8:"position";i:3;s:10:"is_visible";i:1;s:12:"is_variation";i:1;s:11:"is_taxonomy";i:1;}s:19:"pa_kolor-producenta";a:6:{s:4:"name";s:19:"pa_kolor-producenta";s:5:"value";s:0:"";s:8:"position";i:3;s:10:"is_visible";i:1;s:12:"is_variation";i:1;s:11:"is_taxonomy";i:1;}s:16:"pa_podswietlenie";a:6:{s:4:"name";s:16:"pa_podswietlenie";s:5:"value";s:0:"";s:8:"position";i:6;s:10:"is_visible";i:1;s:12:"is_variation";i:1;s:11:"is_taxonomy";i:1;}s:18:"pa_rodzaj-lacznika";a:6:{s:4:"name";s:18:"pa_rodzaj-lacznika";s:5:"value";s:0:"";s:8:"position";i:8;s:10:"is_visible";i:1;s:12:"is_variation";i:1;s:11:"is_taxonomy";i:1;}s:17:"pa_sposob-montazu";a:6:{s:4:"name";s:17:"pa_sposob-montazu";s:5:"value";s:0:"";s:8:"position";i:8;s:10:"is_visible";i:1;s:12:"is_variation";i:1;s:11:"is_taxonomy";i:1;}} | DRN1/85/KON¦DRN1/74/KON¦DRN1/73/KON¦DR1/48/KON¦DR3/48/KON¦DR1/49/KON¦DR3/49/KON |  | Łącznik Simon 54 | D i do wersji IP44 (moduł) 10AX, 250V~, szybkozłącza: czarny *Posiada wkładkę DU1W
133725 | Łącznik świecznikowy z podświetleniem LED i do wersji IP44 (moduł) 10AX, 250V~, szybkozłącza: biały *Posiada wkładkę DU1W DW5BL.01/11 | D i do wersji IP44 (moduł) 10AX, 250V~, szybkozłącza: biały *Posiada wkładkę DU1W | DW5BL.01/11/KON | simple | 0 | [8 empty] | KONTAKT-SIMON, Bestwińska 21 43-500 Czechowice-Dziedzice, info@kontakt-simon.com.pl | [26 empty] | Biały | Biały | [7 empty] | 1 | [28 empty] | Tak | Podwójne |  |  |  |  | Kontakt Simon | [9 empty] | Podwójny | [6 empty] | Simon 54 |  |  | Podtynkowy |  |  |  | IP20/IP44 | [15 empty] | Łączniki | [25 empty] | a:12:{s:18:"pa_dane-producenta";a:6:{s:4:"name";s:18:"pa_dane-producenta";s:5:"value";s:0:"";s:8:"position";i:1;s:10:"is_visible";i:1;s:12:"is_variation";i:1;s:11:"is_taxonomy";i:1;}s:15:"pa_typ-produktu";a:6:{s:4:"name";s:15:"pa_typ-produktu";s:5:"value";s:0:"";s:8:"position";i:1;s:10:"is_visible";i:1;s:12:"is_variation";i:1;s:11:"is_taxonomy";i:1;}s:21:"pa_stopien-ochrony-ip";a:6:{s:4:"name";s:21:"pa_stopien-ochrony-ip";s:5:"value";s:0:"";s:8:"position";i:1;s:10:"is_visible";i:1;s:12:"is_variation";i:1;s:11:"is_taxonomy";i:1;}s:12:"pa_producent";a:6:{s:4:"name";s:12:"pa_producent";s:5:"value";s:0:"";s:8:"position";i:2;s:10:"is_visible";i:1;s:12:"is_variation";i:1;s:11:"is_taxonomy";i:1;}s:18:"pa_podtyp-produktu";a:6:{s:4:"name";s:18:"pa_podtyp-produktu";s:5:"value";s:0:"";s:8:"position";i:2;s:10:"is_visible";i:1;s:12:"is_variation";i:1;s:11:"is_taxonomy";i:1;}s:8:"pa_kolor";a:6:{s:4:"name";s:8:"pa_kolor";s:5:"value";s:0:"";s:8:"position";i:2;s:10:"is_visible";i:1;s:12:"is_variation";i:1;s:11:"is_taxonomy";i:1;}s:8:"pa_seria";a:6:{s:4:"name";s:8:"pa_seria";s:5:"value";s:0:"";s:8:"position";i:3;s:10:"is_visible";i:1;s:12:"is_variation";i:1;s:11:"is_taxonomy";i:1;}s:18:"pa_liczba-biegunow";a:6:{s:4:"name";s:18:"pa_liczba-biegunow";s:5:"value";s:0:"";s:8:"position";i:3;s:10:"is_visible";i:1;s:12:"is_variation";i:1;s:11:"is_taxonomy";i:1;}s:19:"pa_kolor-producenta";a:6:{s:4:"name";s:19:"pa_kolor-producenta";s:5:"value";s:0:"";s:8:"position";i:3;s:10:"is_visible";i:1;s:12:"is_variation";i:1;s:11:"is_taxonomy";i:1;}s:16:"pa_podswietlenie";a:6:{s:4:"name";s:16:"pa_podswietlenie";s:5:"value";s:0:"";s:8:"position";i:6;s:10:"is_visible";i:1;s:12:"is_variation";i:1;s:11:"is_taxonomy";i:1;}s:18:"pa_rodzaj-lacznika";a:6:{s:4:"name";s:18:"pa_rodzaj-lacznika";s:5:"value";s:0:"";s:8:"position";i:8;s:10:"is_visible";i:1;s:12:"is_variation";i:1;s:11:"is_taxonomy";i:1;}s:17:"pa_sposob-montazu";a:6:{s:4:"name";s:17:"pa_sposob-montazu";s:5:"value";s:0:"";s:8:"position";i:8;s:10:"is_visible";i:1;s:12:"is_variation";i:1;s:11:"is_taxonomy";i:1;}} | DRN1/84/KON¦DRN1/77/KON¦DRN1/70/KON¦DRN1/71/KON¦DR1/11/KON¦DR3/11/KON |  | Łącznik Simon 54 | D i do wersji IP44 (moduł) 10AX, 250V~, szybkozłącza: biały *Posiada wkładkę DU1W
133726 | Łącznik świecznikowy (moduł) 16AX, 250V~, zaciski śrubowe: biały DW5A.01/11 | , zaciski śrubowe: biały | DW5A.01/11/KON | simple | 0 | [8 empty] | KONTAKT-SIMON, Bestwińska 21 43-500 Czechowice-Dziedzice, info@kontakt-simon.com.pl | [26 empty] | Biały | Biały | [7 empty] | 1 | [28 empty] | Nie | Podwójne |  |  |  |  | Kontakt Simon | [9 empty] | Podwójny | [6 empty] | Simon 54 |  |  | Podtynkowy |  |  |  | IP20/IP44 | [15 empty] | Łączniki | [25 empty] | a:12:{s:18:"pa_dane-producenta";a:6:{s:4:"name";s:18:"pa_dane-producenta";s:5:"value";s:0:"";s:8:"position";i:1;s:10:"is_visible";i:1;s:12:"is_variation";i:1;s:11:"is_taxonomy";i:1;}s:15:"pa_typ-produktu";a:6:{s:4:"name";s:15:"pa_typ-produktu";s:5:"value";s:0:"";s:8:"position";i:1;s:10:"is_visible";i:1;s:12:"is_variation";i:1;s:11:"is_taxonomy";i:1;}s:21:"pa_stopien-ochrony-ip";a:6:{s:4:"name";s:21:"pa_stopien-ochrony-ip";s:5:"value";s:0:"";s:8:"position";i:1;s:10:"is_visible";i:1;s:12:"is_variation";i:1;s:11:"is_taxonomy";i:1;}s:12:"pa_producent";a:6:{s:4:"name";s:12:"pa_producent";s:5:"value";s:0:"";s:8:"position";i:2;s:10:"is_visible";i:1;s:12:"is_variation";i:1;s:11:"is_taxonomy";i:1;}s:18:"pa_podtyp-produktu";a:6:{s:4:"name";s:18:"pa_podtyp-produktu";s:5:"value";s:0:"";s:8:"position";i:2;s:10:"is_visible";i:1;s:12:"is_variation";i:1;s:11:"is_taxonomy";i:1;}s:8:"pa_kolor";a:6:{s:4:"name";s:8:"pa_kolor";s:5:"value";s:0:"";s:8:"position";i:2;s:10:"is_visible";i:1;s:12:"is_variation";i:1;s:11:"is_taxonomy";i:1;}s:8:"pa_seria";a:6:{s:4:"name";s:8:"pa_seria";s:5:"value";s:0:"";s:8:"position";i:3;s:10:"is_visible";i:1;s:12:"is_variation";i:1;s:11:"is_taxonomy";i:1;}s:18:"pa_liczba-biegunow";a:6:{s:4:"name";s:18:"pa_liczba-biegunow";s:5:"value";s:0:"";s:8:"position";i:3;s:10:"is_visible";i:1;s:12:"is_variation";i:1;s:11:"is_taxonomy";i:1;}s:19:"pa_kolor-producenta";a:6:{s:4:"name";s:19:"pa_kolor-producenta";s:5:"value";s:0:"";s:8:"position";i:3;s:10:"is_visible";i:1;s:12:"is_variation";i:1;s:11:"is_taxonomy";i:1;}s:16:"pa_podswietlenie";a:6:{s:4:"name";s:16:"pa_podswietlenie";s:5:"value";s:0:"";s:8:"position";i:6;s:10:"is_visible";i:1;s:12:"is_variation";i:1;s:11:"is_taxonomy";i:1;}s:18:"pa_rodzaj-lacznika";a:6:{s:4:"name";s:18:"pa_rodzaj-lacznika";s:5:"value";s:0:"";s:8:"position";i:8;s:10:"is_visible";i:1;s:12:"is_variation";i:1;s:11:"is_taxonomy";i:1;}s:17:"pa_sposob-montazu";a:6:{s:4:"name";s:17:"pa_sposob-montazu";s:5:"value";s:0:"";s:8:"position";i:8;s:10:"is_visible";i:1;s:12:"is_variation";i:1;s:11:"is_taxonomy";i:1;}} | DRN1/84/KON¦DRN1/77/KON¦DRN1/70/KON¦DRN1/71/KON¦DR1/11/KON¦DR3/11/KON |  | Łącznik moduł Simon 54 | , zaciski śrubowe: biały
133727 | Łącznik świecznikowy czarny Simon 54 DW5.01/49 | Łącznik świecznikowy czarny to stylowy wybór dla tych, którzy cenią elegancję i nowoczesne wykończenia w swoim wnętrzu. Model ten z serii Simon 54 wyróżnia się matowym, czarnym wykończeniem, które doskonale komponuje się z minimalistycznymi i industrialnymi aranżacjami. Wykonany z bezhalogenowego tworzywa sztucznego, zapewnia wysoką jakość oraz bezpieczeństwo użytkowania. <h2>Co wyróżnia ten łącznik świecznikowy?</h2> <ul> <li>- Matowa, lakierowana powierzchnia, która redukuje widoczność odcisków palców i dodaje elegancji</li> <li>- Możliwość uzyskania klasy ochrony IP44 przy zastosowaniu odpowiedniej uszczelki ramki, co zwiększa odporność na wilgoć</li> <li>- Opcjonalne podświetlenie, pozwalające łatwo zlokalizować łącznik w ciemnościach</li> <li>- Minimalistyczny, czarny design, idealny do nowoczesnych i industrialnych wnętrz</li> <li>- Szybkozłącza, zapewniające łatwy i szybki montaż</li> </ul> Ten produkt z serii Simon 54 to połączenie nowoczesnego wzornictwa i funkcjonalności. Matowe wykończenie nadaje mu elegancki wygląd, idealnie pasujący do przestrzeni mieszkalnych i komercyjnych. Dzięki opcji podświetlenia oraz możliwości uzyskania klasy IP44, łącznik świecznikowy jest praktycznym wyborem, który spełni wymagania zarówno estetyczne, jak i użytkowe. <h3>Specyfikacja techniczna</h3> <ul> <li>- Seria: Simon 54</li> <li>- Nazwa produktu/Rodzaj: łącznik świecznikowy</li> <li>- Kolor: czarny mat</li> <li>- Typ produktu: moduł</li> <li>- Prąd znamionowy świetlówkowy: 10AX</li> <li>- Napięcie znamionowe: 250V</li> <li>- Rodzaj podłączenia / Typ zacisku: szybkozłącza</li> <li>- Stopień ochrony IP: IP20/IP44</li> <li>- Uwagi: Do uzyskania klasy bryzgoszczelności IP44 zastosować uszczelkę ramki</li> <li>- Podświetlenie: opcjonalne, niedołączone</li> <li>- Klasa ETIM: EC001590 Łącznik instalacyjny</li> <li>- Nadruk/Piktogram: brak</li> <li>- Rodzaj materiału: tworzywo sztuczne, PC, bezhalogenowe</li> <li>- Zabezpieczenie powierzchni: lakierowanie</li> <li>- Wykończenie powierzchni: matowe</li> <li>- Sposób montażu [ETIM]: montaż podtynkowy</li> <li>- Sposób mocowania: pazurki / wkręty</li> <li>- Wysokość produktu: 75mm</li> <li>- Szerokość produktu: 75mm</li> <li>- Głębokość produktu: 41mm</li> <li>- Głębokość wbudowania: 26mm</li> <li>- Metoda eksploatacji/Sposób działania: klawisz kołyskowy</li> <li>- Ilość klawiszy / dźwigni: 1</li> <li>- Układ połączeń: Łącznik 1-biegunowy (bistabilny)</li> </ul> | DW5.01/49/KON | simple | 0 | [8 empty] | KONTAKT-SIMON, Bestwińska 21 43-500 Czechowice-Dziedzice, info@kontakt-simon.com.pl | [26 empty] | Czarny | Czarny | [7 empty] | 1 | [28 empty] | Nie | Podwójne |  |  |  |  | Kontakt Simon | [9 empty] | Podwójny | [6 empty] | Simon 54 |  |  | Podtynkowy |  |  |  | IP20/IP44 | [15 empty] | Łączniki | [25 empty] | a:12:{s:18:"pa_dane-producenta";a:6:{s:4:"name";s:18:"pa_dane-producenta";s:5:"value";s:0:"";s:8:"position";i:1;s:10:"is_visible";i:1;s:12:"is_variation";i:1;s:11:"is_taxonomy";i:1;}s:15:"pa_typ-produktu";a:6:{s:4:"name";s:15:"pa_typ-produktu";s:5:"value";s:0:"";s:8:"position";i:1;s:10:"is_visible";i:1;s:12:"is_variation";i:1;s:11:"is_taxonomy";i:1;}s:21:"pa_stopien-ochrony-ip";a:6:{s:4:"name";s:21:"pa_stopien-ochrony-ip";s:5:"value";s:0:"";s:8:"position";i:1;s:10:"is_visible";i:1;s:12:"is_variation";i:1;s:11:"is_taxonomy";i:1;}s:12:"pa_producent";a:6:{s:4:"name";s:12:"pa_producent";s:5:"value";s:0:"";s:8:"position";i:2;s:10:"is_visible";i:1;s:12:"is_variation";i:1;s:11:"is_taxonomy";i:1;}s:18:"pa_podtyp-produktu";a:6:{s:4:"name";s:18:"pa_podtyp-produktu";s:5:"value";s:0:"";s:8:"position";i:2;s:10:"is_visible";i:1;s:12:"is_variation";i:1;s:11:"is_taxonomy";i:1;}s:8:"pa_kolor";a:6:{s:4:"name";s:8:"pa_kolor";s:5:"value";s:0:"";s:8:"position";i:2;s:10:"is_visible";i:1;s:12:"is_variation";i:1;s:11:"is_taxonomy";i:1;}s:8:"pa_seria";a:6:{s:4:"name";s:8:"pa_seria";s:5:"value";s:0:"";s:8:"position";i:3;s:10:"is_visible";i:1;s:12:"is_variation";i:1;s:11:"is_taxonomy";i:1;}s:18:"pa_liczba-biegunow";a:6:{s:4:"name";s:18:"pa_liczba-biegunow";s:5:"value";s:0:"";s:8:"position";i:3;s:10:"is_visible";i:1;s:12:"is_variation";i:1;s:11:"is_taxonomy";i:1;}s:19:"pa_kolor-producenta";a:6:{s:4:"name";s:19:"pa_kolor-producenta";s:5:"value";s:0:"";s:8:"position";i:3;s:10:"is_visible";i:1;s:12:"is_variation";i:1;s:11:"is_taxonomy";i:1;}s:16:"pa_podswietlenie";a:6:{s:4:"name";s:16:"pa_podswietlenie";s:5:"value";s:0:"";s:8:"position";i:6;s:10:"is_visible";i:1;s:12:"is_variation";i:1;s:11:"is_taxonomy";i:1;}s:18:"pa_rodzaj-lacznika";a:6:{s:4:"name";s:18:"pa_rodzaj-lacznika";s:5:"value";s:0:"";s:8:"position";i:8;s:10:"is_visible";i:1;s:12:"is_variation";i:1;s:11:"is_taxonomy";i:1;}s:17:"pa_sposob-montazu";a:6:{s:4:"name";s:17:"pa_sposob-montazu";s:5:"value";s:0:"";s:8:"position";i:8;s:10:"is_visible";i:1;s:12:"is_variation";i:1;s:11:"is_taxonomy";i:1;}} | DRN1/85/KON¦DRN1/74/KON¦DRN1/73/KON¦DR1/48/KON¦DR3/48/KON¦DR1/49/KON¦DR3/49/KON |  | Łącznik Simon 54 | Łącznik świecznikowy czarny to stylowy wybór dla tych, którzy cenią elegancję i nowoczesne wykończenia w swoim wnętrzu. Model ten z serii Simon 54 wyróżnia się matowym, czarnym wykończeniem, które doskonale komponuje się z minimalistycznymi i industrialnymi aranżacjami. Wykonany z bezhalogenowego tworzywa sztucznego, zapewnia wysoką jakość oraz bezpieczeństwo użytkowania. <h2>Co wyróżnia ten łącznik świecznikowy?</h2> <ul> <li>- Matowa, lakierowana powierzchnia, która redukuje widoczność odcisków palców i dodaje elegancji</li> <li>- Możliwość uzyskania klasy ochrony IP44 przy zastosowaniu odpowiedniej uszczelki ramki, co zwiększa odporność na wilgoć</li> <li>- Opcjonalne podświetlenie, pozwalające łatwo zlokalizować łącznik w ciemnościach</li> <li>- Minimalistyczny, czarny design, idealny do nowoczesnych i industrialnych wnętrz</li> <li>- Szybkozłącza, zapewniające łatwy i szybki montaż</li> </ul> Ten produkt z serii Simon 54 to połączenie nowoczesnego wzornictwa i funkcjonalności. Matowe wykończenie nadaje mu elegancki wygląd, idealnie pasujący do przestrzeni mieszkalnych i komercyjnych. Dzięki opcji podświetlenia oraz możliwości uzyskania klasy IP44, łącznik świecznikowy jest praktycznym wyborem, który spełni wymagania zarówno estetyczne, jak i użytkowe. <h3>Specyfikacja techniczna</h3> <ul> <li>- Seria: Simon 54</li> <li>- Nazwa produktu/Rodzaj: łącznik świecznikowy</li> <li>- Kolor: czarny mat</li> <li>- Typ produktu: moduł</li> <li>- Prąd znamionowy świetlówkowy: 10AX</li> <li>- Napięcie znamionowe: 250V</li> <li>- Rodzaj podłączenia / Typ zacisku: szybkozłącza</li> <li>- Stopień ochrony IP: IP20/IP44</li> <li>- Uwagi: Do uzyskania klasy bryzgoszczelności IP44 zastosować uszczelkę ramki</li> <li>- Podświetlenie: opcjonalne, niedołączone</li> <li>- Klasa ETIM: EC001590 Łącznik instalacyjny</li> <li>- Nadruk/Piktogram: brak</li> <li>- Rodzaj materiału: tworzywo sztuczne, PC, bezhalogenowe</li> <li>- Zabezpieczenie powierzchni: lakierowanie</li> <li>- Wykończenie powierzchni: matowe</li> <li>- Sposób montażu [ETIM]: montaż podtynkowy</li> <li>- Sposób mocowania: pazurki / wkręty</li> <li>- Wysokość produktu: 75mm</li> <li>- Szerokość produktu: 75mm</li> <li>- Głębokość produktu: 41mm</li> <li>- Głębokość wbudowania: 26mm</li> <li>- Metoda eksploatacji/Sposób działania: klawisz kołyskowy</li> <li>- Ilość klawiszy / dźwigni: 1</li> <li>- Układ połączeń: Łącznik 1-biegunowy (bistabilny)</li> </ul>
133728 | Łącznik potrójny (moduł) 10AX, 250V~, szybkozłącza: czarny DW31.01/49 | ybkozłącza: czarny | DW31.01/49/KON | simple | 0 | [8 empty] | KONTAKT-SIMON, Bestwińska 21 43-500 Czechowice-Dziedzice, info@kontakt-simon.com.pl | [26 empty] | Czarny | Czarny | [7 empty] | 1 | [28 empty] | Nie | Potrójne |  |  |  |  | Kontakt Simon | [9 empty] | Potrójny | [6 empty] | Simon 54 |  |  | Podtynkowy |  |  |  | IP 20 | [15 empty] | Łączniki | [25 empty] | a:12:{s:18:"pa_dane-producenta";a:6:{s:4:"name";s:18:"pa_dane-producenta";s:5:"value";s:0:"";s:8:"position";i:1;s:10:"is_visible";i:1;s:12:"is_variation";i:1;s:11:"is_taxonomy";i:1;}s:15:"pa_typ-produktu";a:6:{s:4:"name";s:15:"pa_typ-produktu";s:5:"value";s:0:"";s:8:"position";i:1;s:10:"is_visible";i:1;s:12:"is_variation";i:1;s:11:"is_taxonomy";i:1;}s:21:"pa_stopien-ochrony-ip";a:6:{s:4:"name";s:21:"pa_stopien-ochrony-ip";s:5:"value";s:0:"";s:8:"position";i:1;s:10:"is_visible";i:1;s:12:"is_variation";i:1;s:11:"is_taxonomy";i:1;}s:12:"pa_producent";a:6:{s:4:"name";s:12:"pa_producent";s:5:"value";s:0:"";s:8:"position";i:2;s:10:"is_visible";i:1;s:12:"is_variation";i:1;s:11:"is_taxonomy";i:1;}s:18:"pa_podtyp-produktu";a:6:{s:4:"name";s:18:"pa_podtyp-produktu";s:5:"value";s:0:"";s:8:"position";i:2;s:10:"is_visible";i:1;s:12:"is_variation";i:1;s:11:"is_taxonomy";i:1;}s:8:"pa_kolor";a:6:{s:4:"name";s:8:"pa_kolor";s:5:"value";s:0:"";s:8:"position";i:2;s:10:"is_visible";i:1;s:12:"is_variation";i:1;s:11:"is_taxonomy";i:1;}s:8:"pa_seria";a:6:{s:4:"name";s:8:"pa_seria";s:5:"value";s:0:"";s:8:"position";i:3;s:10:"is_visible";i:1;s:12:"is_variation";i:1;s:11:"is_taxonomy";i:1;}s:18:"pa_liczba-biegunow";a:6:{s:4:"name";s:18:"pa_liczba-biegunow";s:5:"value";s:0:"";s:8:"position";i:3;s:10:"is_visible";i:1;s:12:"is_variation";i:1;s:11:"is_taxonomy";i:1;}s:19:"pa_kolor-producenta";a:6:{s:4:"name";s:19:"pa_kolor-producenta";s:5:"value";s:0:"";s:8:"position";i:3;s:10:"is_visible";i:1;s:12:"is_variation";i:1;s:11:"is_taxonomy";i:1;}s:16:"pa_podswietlenie";a:6:{s:4:"name";s:16:"pa_podswietlenie";s:5:"value";s:0:"";s:8:"position";i:6;s:10:"is_visible";i:1;s:12:"is_variation";i:1;s:11:"is_taxonomy";i:1;}s:18:"pa_rodzaj-lacznika";a:6:{s:4:"name";s:18:"pa_rodzaj-lacznika";s:5:"value";s:0:"";s:8:"position";i:8;s:10:"is_visible";i:1;s:12:"is_variation";i:1;s:11:"is_taxonomy";i:1;}s:17:"pa_sposob-montazu";a:6:{s:4:"name";s:17:"pa_sposob-montazu";s:5:"value";s:0:"";s:8:"position";i:8;s:10:"is_visible";i:1;s:12:"is_variation";i:1;s:11:"is_taxonomy";i:1;}} | DRN1/85/KON¦DRN1/74/KON¦DRN1/73/KON¦DR1/48/KON¦DR3/48/KON¦DR1/49/KON¦DR3/49/KON |  | Łącznik Simon 54 | ybkozłącza: czarny
133729 | Łącznik potrójny (moduł) 10AX, 250V~, szybkozłącza: biały DW31.01/11 | ybkozłącza: biały | DW31.01/11/KON | simple | 0 | [8 empty] | KONTAKT-SIMON, Bestwińska 21 43-500 Czechowice-Dziedzice, info@kontakt-simon.com.pl | [26 empty] | Biały | Biały | [7 empty] | 1 | [28 empty] | Nie | Potrójne |  |  |  |  | Kontakt Simon | [9 empty] | Potrójny | [6 empty] | Simon 54 |  |  | Podtynkowy |  |  |  | IP 20 | [15 empty] | Łączniki | [25 empty] | a:12:{s:18:"pa_dane-producenta";a:6:{s:4:"name";s:18:"pa_dane-producenta";s:5:"value";s:0:"";s:8:"position";i:1;s:10:"is_visible";i:1;s:12:"is_variation";i:1;s:11:"is_taxonomy";i:1;}s:15:"pa_typ-produktu";a:6:{s:4:"name";s:15:"pa_typ-produktu";s:5:"value";s:0:"";s:8:"position";i:1;s:10:"is_visible";i:1;s:12:"is_variation";i:1;s:11:"is_taxonomy";i:1;}s:21:"pa_stopien-ochrony-ip";a:6:{s:4:"name";s:21:"pa_stopien-ochrony-ip";s:5:"value";s:0:"";s:8:"position";i:1;s:10:"is_visible";i:1;s:12:"is_variation";i:1;s:11:"is_taxonomy";i:1;}s:12:"pa_producent";a:6:{s:4:"name";s:12:"pa_producent";s:5:"value";s:0:"";s:8:"position";i:2;s:10:"is_visible";i:1;s:12:"is_variation";i:1;s:11:"is_taxonomy";i:1;}s:18:"pa_podtyp-produktu";a:6:{s:4:"name";s:18:"pa_podtyp-produktu";s:5:"value";s:0:"";s:8:"position";i:2;s:10:"is_visible";i:1;s:12:"is_variation";i:1;s:11:"is_taxonomy";i:1;}s:8:"pa_kolor";a:6:{s:4:"name";s:8:"pa_kolor";s:5:"value";s:0:"";s:8:"position";i:2;s:10:"is_visible";i:1;s:12:"is_variation";i:1;s:11:"is_taxonomy";i:1;}s:8:"pa_seria";a:6:{s:4:"name";s:8:"pa_seria";s:5:"value";s:0:"";s:8:"position";i:3;s:10:"is_visible";i:1;s:12:"is_variation";i:1;s:11:"is_taxonomy";i:1;}s:18:"pa_liczba-biegunow";a:6:{s:4:"name";s:18:"pa_liczba-biegunow";s:5:"value";s:0:"";s:8:"position";i:3;s:10:"is_visible";i:1;s:12:"is_variation";i:1;s:11:"is_taxonomy";i:1;}s:19:"pa_kolor-producenta";a:6:{s:4:"name";s:19:"pa_kolor-producenta";s:5:"value";s:0:"";s:8:"position";i:3;s:10:"is_visible";i:1;s:12:"is_variation";i:1;s:11:"is_taxonomy";i:1;}s:16:"pa_podswietlenie";a:6:{s:4:"name";s:16:"pa_podswietlenie";s:5:"value";s:0:"";s:8:"position";i:6;s:10:"is_visible";i:1;s:12:"is_variation";i:1;s:11:"is_taxonomy";i:1;}s:18:"pa_rodzaj-lacznika";a:6:{s:4:"name";s:18:"pa_rodzaj-lacznika";s:5:"value";s:0:"";s:8:"position";i:8;s:10:"is_visible";i:1;s:12:"is_variation";i:1;s:11:"is_taxonomy";i:1;}s:17:"pa_sposob-montazu";a:6:{s:4:"name";s:17:"pa_sposob-montazu";s:5:"value";s:0:"";s:8:"position";i:8;s:10:"is_visible";i:1;s:12:"is_variation";i:1;s:11:"is_taxonomy";i:1;}} | DRN1/84/KON¦DRN1/77/KON¦DRN1/70/KON¦DRN1/71/KON¦DR1/11/KON¦DR3/11/KON |  | Łącznik Simon 54 | ybkozłącza: biały
133730 | Łącznik jednobiegunowy z podświetleniem LED (moduł) 10AX, 250V~, szybkozłącza: czarny DW1L.01/49 | LED (moduł) 10AX, 250V~, szybkozłącza: czarny | DW1L.01/49/KON | simple | 0 | [8 empty] | KONTAKT-SIMON, Bestwińska 21 43-500 Czechowice-Dziedzice, info@kontakt-simon.com.pl | [26 empty] | Czarny | Czarny | [7 empty] | 1 | [28 empty] | Tak | Pojedyncze |  |  |  |  | Kontakt Simon | [9 empty] | Pojedynczy | [6 empty] | Simon 54 |  |  | Podtynkowy |  |  |  | IP20/IP44 | [15 empty] | Łączniki | [25 empty] | a:12:{s:18:"pa_dane-producenta";a:6:{s:4:"name";s:18:"pa_dane-producenta";s:5:"value";s:0:"";s:8:"position";i:1;s:10:"is_visible";i:1;s:12:"is_variation";i:1;s:11:"is_taxonomy";i:1;}s:15:"pa_typ-produktu";a:6:{s:4:"name";s:15:"pa_typ-produktu";s:5:"value";s:0:"";s:8:"position";i:1;s:10:"is_visible";i:1;s:12:"is_variation";i:1;s:11:"is_taxonomy";i:1;}s:21:"pa_stopien-ochrony-ip";a:6:{s:4:"name";s:21:"pa_stopien-ochrony-ip";s:5:"value";s:0:"";s:8:"position";i:1;s:10:"is_visible";i:1;s:12:"is_variation";i:1;s:11:"is_taxonomy";i:1;}s:12:"pa_producent";a:6:{s:4:"name";s:12:"pa_producent";s:5:"value";s:0:"";s:8:"position";i:2;s:10:"is_visible";i:1;s:12:"is_variation";i:1;s:11:"is_taxonomy";i:1;}s:18:"pa_podtyp-produktu";a:6:{s:4:"name";s:18:"pa_podtyp-produktu";s:5:"value";s:0:"";s:8:"position";i:2;s:10:"is_visible";i:1;s:12:"is_variation";i:1;s:11:"is_taxonomy";i:1;}s:8:"pa_kolor";a:6:{s:4:"name";s:8:"pa_kolor";s:5:"value";s:0:"";s:8:"position";i:2;s:10:"is_visible";i:1;s:12:"is_variation";i:1;s:11:"is_taxonomy";i:1;}s:8:"pa_seria";a:6:{s:4:"name";s:8:"pa_seria";s:5:"value";s:0:"";s:8:"position";i:3;s:10:"is_visible";i:1;s:12:"is_variation";i:1;s:11:"is_taxonomy";i:1;}s:18:"pa_liczba-biegunow";a:6:{s:4:"name";s:18:"pa_liczba-biegunow";s:5:"value";s:0:"";s:8:"position";i:3;s:10:"is_visible";i:1;s:12:"is_variation";i:1;s:11:"is_taxonomy";i:1;}s:19:"pa_kolor-producenta";a:6:{s:4:"name";s:19:"pa_kolor-producenta";s:5:"value";s:0:"";s:8:"position";i:3;s:10:"is_visible";i:1;s:12:"is_variation";i:1;s:11:"is_taxonomy";i:1;}s:16:"pa_podswietlenie";a:6:{s:4:"name";s:16:"pa_podswietlenie";s:5:"value";s:0:"";s:8:"position";i:6;s:10:"is_visible";i:1;s:12:"is_variation";i:1;s:11:"is_taxonomy";i:1;}s:18:"pa_rodzaj-lacznika";a:6:{s:4:"name";s:18:"pa_rodzaj-lacznika";s:5:"value";s:0:"";s:8:"position";i:8;s:10:"is_visible";i:1;s:12:"is_variation";i:1;s:11:"is_taxonomy";i:1;}s:17:"pa_sposob-montazu";a:6:{s:4:"name";s:17:"pa_sposob-montazu";s:5:"value";s:0:"";s:8:"position";i:8;s:10:"is_visible";i:1;s:12:"is_variation";i:1;s:11:"is_taxonomy";i:1;}} | DRN1/85/KON¦DRN1/74/KON¦DRN1/73/KON¦DR1/48/KON¦DR3/48/KON¦DR1/49/KON¦DR3/49/KON |  | Łącznik Simon 54 | LED (moduł) 10AX, 250V~, szybkozłącza: czarny
133731 | Łącznik jednobiegunowy (moduł) 16AX, 250V~, zaciski śrubowe: czarny DW1A.01/49 | V~, zaciski śrubowe: czarny | DW1A.01/49/KON | simple | 0 | [8 empty] | KONTAKT-SIMON, Bestwińska 21 43-500 Czechowice-Dziedzice, info@kontakt-simon.com.pl | [26 empty] | Czarny | Czarny | [7 empty] | 1 | [28 empty] | Nie | Pojedyncze |  |  |  |  | Kontakt Simon | [9 empty] | Pojedynczy | [6 empty] | Simon 54 |  |  | Podtynkowy |  |  |  | IP20/IP44 | [15 empty] | Łączniki | [25 empty] | a:12:{s:18:"pa_dane-producenta";a:6:{s:4:"name";s:18:"pa_dane-producenta";s:5:"value";s:0:"";s:8:"position";i:1;s:10:"is_visible";i:1;s:12:"is_variation";i:1;s:11:"is_taxonomy";i:1;}s:15:"pa_typ-produktu";a:6:{s:4:"name";s:15:"pa_typ-produktu";s:5:"value";s:0:"";s:8:"position";i:1;s:10:"is_visible";i:1;s:12:"is_variation";i:1;s:11:"is_taxonomy";i:1;}s:21:"pa_stopien-ochrony-ip";a:6:{s:4:"name";s:21:"pa_stopien-ochrony-ip";s:5:"value";s:0:"";s:8:"position";i:1;s:10:"is_visible";i:1;s:12:"is_variation";i:1;s:11:"is_taxonomy";i:1;}s:12:"pa_producent";a:6:{s:4:"name";s:12:"pa_producent";s:5:"value";s:0:"";s:8:"position";i:2;s:10:"is_visible";i:1;s:12:"is_variation";i:1;s:11:"is_taxonomy";i:1;}s:18:"pa_podtyp-produktu";a:6:{s:4:"name";s:18:"pa_podtyp-produktu";s:5:"value";s:0:"";s:8:"position";i:2;s:10:"is_visible";i:1;s:12:"is_variation";i:1;s:11:"is_taxonomy";i:1;}s:8:"pa_kolor";a:6:{s:4:"name";s:8:"pa_kolor";s:5:"value";s:0:"";s:8:"position";i:2;s:10:"is_visible";i:1;s:12:"is_variation";i:1;s:11:"is_taxonomy";i:1;}s:8:"pa_seria";a:6:{s:4:"name";s:8:"pa_seria";s:5:"value";s:0:"";s:8:"position";i:3;s:10:"is_visible";i:1;s:12:"is_variation";i:1;s:11:"is_taxonomy";i:1;}s:18:"pa_liczba-biegunow";a:6:{s:4:"name";s:18:"pa_liczba-biegunow";s:5:"value";s:0:"";s:8:"position";i:3;s:10:"is_visible";i:1;s:12:"is_variation";i:1;s:11:"is_taxonomy";i:1;}s:19:"pa_kolor-producenta";a:6:{s:4:"name";s:19:"pa_kolor-producenta";s:5:"value";s:0:"";s:8:"position";i:3;s:10:"is_visible";i:1;s:12:"is_variation";i:1;s:11:"is_taxonomy";i:1;}s:16:"pa_podswietlenie";a:6:{s:4:"name";s:16:"pa_podswietlenie";s:5:"value";s:0:"";s:8:"position";i:6;s:10:"is_visible";i:1;s:12:"is_variation";i:1;s:11:"is_taxonomy";i:1;}s:18:"pa_rodzaj-lacznika";a:6:{s:4:"name";s:18:"pa_rodzaj-lacznika";s:5:"value";s:0:"";s:8:"position";i:8;s:10:"is_visible";i:1;s:12:"is_variation";i:1;s:11:"is_taxonomy";i:1;}s:17:"pa_sposob-montazu";a:6:{s:4:"name";s:17:"pa_sposob-montazu";s:5:"value";s:0:"";s:8:"position";i:8;s:10:"is_visible";i:1;s:12:"is_variation";i:1;s:11:"is_taxonomy";i:1;}} | DRN1/85/KON¦DRN1/74/KON¦DRN1/73/KON¦DR1/48/KON¦DR3/48/KON¦DR1/49/KON¦DR3/49/KON |  | Łącznik moduł Simon 54 | V~, zaciski śrubowe: czarny
133732 | Łącznik jednobiegunowy (moduł) 16AX, 250V~, zaciski śrubowe: biały DW1A.01/11 | V~, zaciski śrubowe: biały | DW1A.01/11/KON | simple | 0 | [8 empty] | KONTAKT-SIMON, Bestwińska 21 43-500 Czechowice-Dziedzice, info@kontakt-simon.com.pl | [26 empty] | Biały | Biały | [7 empty] | 1 | [28 empty] | Nie | Pojedyncze |  |  |  |  | Kontakt Simon | [9 empty] | Pojedynczy | [6 empty] | Simon 54 |  |  | Podtynkowy |  |  |  | IP20/IP44 | [15 empty] | Łączniki | [25 empty] | a:12:{s:18:"pa_dane-producenta";a:6:{s:4:"name";s:18:"pa_dane-producenta";s:5:"value";s:0:"";s:8:"position";i:1;s:10:"is_visible";i:1;s:12:"is_variation";i:1;s:11:"is_taxonomy";i:1;}s:15:"pa_typ-produktu";a:6:{s:4:"name";s:15:"pa_typ-produktu";s:5:"value";s:0:"";s:8:"position";i:1;s:10:"is_visible";i:1;s:12:"is_variation";i:1;s:11:"is_taxonomy";i:1;}s:21:"pa_stopien-ochrony-ip";a:6:{s:4:"name";s:21:"pa_stopien-ochrony-ip";s:5:"value";s:0:"";s:8:"position";i:1;s:10:"is_visible";i:1;s:12:"is_variation";i:1;s:11:"is_taxonomy";i:1;}s:12:"pa_producent";a:6:{s:4:"name";s:12:"pa_producent";s:5:"value";s:0:"";s:8:"position";i:2;s:10:"is_visible";i:1;s:12:"is_variation";i:1;s:11:"is_taxonomy";i:1;}s:18:"pa_podtyp-produktu";a:6:{s:4:"name";s:18:"pa_podtyp-produktu";s:5:"value";s:0:"";s:8:"position";i:2;s:10:"is_visible";i:1;s:12:"is_variation";i:1;s:11:"is_taxonomy";i:1;}s:8:"pa_kolor";a:6:{s:4:"name";s:8:"pa_kolor";s:5:"value";s:0:"";s:8:"position";i:2;s:10:"is_visible";i:1;s:12:"is_variation";i:1;s:11:"is_taxonomy";i:1;}s:8:"pa_seria";a:6:{s:4:"name";s:8:"pa_seria";s:5:"value";s:0:"";s:8:"position";i:3;s:10:"is_visible";i:1;s:12:"is_variation";i:1;s:11:"is_taxonomy";i:1;}s:18:"pa_liczba-biegunow";a:6:{s:4:"name";s:18:"pa_liczba-biegunow";s:5:"value";s:0:"";s:8:"position";i:3;s:10:"is_visible";i:1;s:12:"is_variation";i:1;s:11:"is_taxonomy";i:1;}s:19:"pa_kolor-producenta";a:6:{s:4:"name";s:19:"pa_kolor-producenta";s:5:"value";s:0:"";s:8:"position";i:3;s:10:"is_visible";i:1;s:12:"is_variation";i:1;s:11:"is_taxonomy";i:1;}s:16:"pa_podswietlenie";a:6:{s:4:"name";s:16:"pa_podswietlenie";s:5:"value";s:0:"";s:8:"position";i:6;s:10:"is_visible";i:1;s:12:"is_variation";i:1;s:11:"is_taxonomy";i:1;}s:18:"pa_rodzaj-lacznika";a:6:{s:4:"name";s:18:"pa_rodzaj-lacznika";s:5:"value";s:0:"";s:8:"position";i:8;s:10:"is_visible";i:1;s:12:"is_variation";i:1;s:11:"is_taxonomy";i:1;}s:17:"pa_sposob-montazu";a:6:{s:4:"name";s:17:"pa_sposob-montazu";s:5:"value";s:0:"";s:8:"position";i:8;s:10:"is_visible";i:1;s:12:"is_variation";i:1;s:11:"is_taxonomy";i:1;}} | DRN1/84/KON¦DRN1/77/KON¦DRN1/70/KON¦DRN1/71/KON¦DR1/11/KON¦DR3/11/KON |  | Łącznik moduł Simon 54 | V~, zaciski śrubowe: biały
133733 | Łącznik jednobiegunowy pojedynczy czarny Simon 54 DW1.01/49 | Łącznik jednobiegunowy pojedynczy to eleganckie i nowoczesne rozwiązanie do sterowania oświetleniem, idealnie pasujące do różnych wnętrz. Ten model z serii Simon 54 wyróżnia się matowym, czarnym wykończeniem, które dodaje wnętrzu charakteru i doskonale komponuje się z innymi elementami wyposażenia. Wykonany z bezhalogenowego tworzywa sztucznego, zapewnia bezpieczeństwo i trwałość użytkowania. <h2>Co wyróżnia ten łącznik jednobiegunowy pojedynczy?</h2> <ul> <li>- Estetyczne, matowe wykończenie lakierowane, które minimalizuje widoczność odcisków palców</li> <li>- Możliwość uzyskania klasy ochrony IP44 przy zastosowaniu uszczelki ramki, co zwiększa ochronę przed wilgocią</li> <li>- Opcjonalne podświetlenie, ułatwiające lokalizację łącznika w ciemnych pomieszczeniach</li> <li>- Uniwersalny design, który świetnie współgra z nowoczesnymi aranżacjami wnętrz</li> <li>- Szybkozłącza, które zapewniają szybki i wygodny montaż</li> </ul> Ten produkt z serii Simon 54 oferuje nie tylko funkcjonalność, ale również estetyczny wygląd, który nadaje wnętrzu nowoczesnego charakteru. Dzięki matowej powierzchni oraz modułowej konstrukcji, łącznik idealnie wpasowuje się w przestrzenie mieszkalne i komercyjne. Opcjonalne podświetlenie podnosi komfort użytkowania, pozwalając łatwo znaleźć łącznik w ciemnych pomieszczeniach. <h3>Specyfikacja techniczna</h3> <ul> <li>- Seria: Simon 54</li> <li>- Nazwa produktu/Rodzaj: łącznik jednobiegunowy</li> <li>- Kolor: czarny mat</li> <li>- Typ produktu: moduł</li> <li>- Prąd znamionowy świetlówkowy: 10AX</li> <li>- Napięcie znamionowe: 250V</li> <li>- Rodzaj podłączenia / Typ zacisku: szybkozłącza</li> <li>- Stopień ochrony IP: IP20/IP44</li> <li>- Uwagi: Do uzyskania klasy bryzgoszczelności IP44 zastosować uszczelkę ramki</li> <li>- Podświetlenie: opcjonalne, niedołączone</li> <li>- Klasa ETIM: EC001590 Łącznik instalacyjny</li> <li>- Nadruk/Piktogram: brak</li> <li>- Rodzaj materiału: tworzywo sztuczne, PC, bezhalogenowe</li> <li>- Zabezpieczenie powierzchni: lakierowanie</li> <li>- Wykończenie powierzchni: matowe</li> <li>- Sposób montażu [ETIM]: montaż podtynkowy</li> <li>- Sposób mocowania: pazurki / wkręty</li> <li>- Wysokość produktu: 75mm</li> <li>- Szerokość produktu: 75mm</li> <li>- Głębokość produktu: 41mm</li> <li>- Głębokość wbudowania: 26mm</li> <li>- Metoda eksploatacji/Sposób działania: klawisz kołyskowy</li> <li>- Ilość klawiszy / dźwigni: 1</li> <li>- Układ połączeń: Łącznik 1-biegunowy (bistabilny)</li> </ul> | DW1.01/49/KON | simple | 0 | [8 empty] | KONTAKT-SIMON, Bestwińska 21 43-500 Czechowice-Dziedzice, info@kontakt-simon.com.pl | [26 empty] | Czarny | Czarny | [7 empty] | 1 | [28 empty] | Nie | Pojedyncze |  |  |  |  | Kontakt Simon | [9 empty] | Pojedynczy | [6 empty] | Simon 54 |  |  | Podtynkowy |  |  |  | IP20/IP44 | [15 empty] | Łączniki | [25 empty] | a:12:{s:18:"pa_dane-producenta";a:6:{s:4:"name";s:18:"pa_dane-producenta";s:5:"value";s:0:"";s:8:"position";i:1;s:10:"is_visible";i:1;s:12:"is_variation";i:1;s:11:"is_taxonomy";i:1;}s:15:"pa_typ-produktu";a:6:{s:4:"name";s:15:"pa_typ-produktu";s:5:"value";s:0:"";s:8:"position";i:1;s:10:"is_visible";i:1;s:12:"is_variation";i:1;s:11:"is_taxonomy";i:1;}s:21:"pa_stopien-ochrony-ip";a:6:{s:4:"name";s:21:"pa_stopien-ochrony-ip";s:5:"value";s:0:"";s:8:"position";i:1;s:10:"is_visible";i:1;s:12:"is_variation";i:1;s:11:"is_taxonomy";i:1;}s:12:"pa_producent";a:6:{s:4:"name";s:12:"pa_producent";s:5:"value";s:0:"";s:8:"position";i:2;s:10:"is_visible";i:1;s:12:"is_variation";i:1;s:11:"is_taxonomy";i:1;}s:18:"pa_podtyp-produktu";a:6:{s:4:"name";s:18:"pa_podtyp-produktu";s:5:"value";s:0:"";s:8:"position";i:2;s:10:"is_visible";i:1;s:12:"is_variation";i:1;s:11:"is_taxonomy";i:1;}s:8:"pa_kolor";a:6:{s:4:"name";s:8:"pa_kolor";s:5:"value";s:0:"";s:8:"position";i:2;s:10:"is_visible";i:1;s:12:"is_variation";i:1;s:11:"is_taxonomy";i:1;}s:8:"pa_seria";a:6:{s:4:"name";s:8:"pa_seria";s:5:"value";s:0:"";s:8:"position";i:3;s:10:"is_visible";i:1;s:12:"is_variation";i:1;s:11:"is_taxonomy";i:1;}s:18:"pa_liczba-biegunow";a:6:{s:4:"name";s:18:"pa_liczba-biegunow";s:5:"value";s:0:"";s:8:"position";i:3;s:10:"is_visible";i:1;s:12:"is_variation";i:1;s:11:"is_taxonomy";i:1;}s:19:"pa_kolor-producenta";a:6:{s:4:"name";s:19:"pa_kolor-producenta";s:5:"value";s:0:"";s:8:"position";i:3;s:10:"is_visible";i:1;s:12:"is_variation";i:1;s:11:"is_taxonomy";i:1;}s:16:"pa_podswietlenie";a:6:{s:4:"name";s:16:"pa_podswietlenie";s:5:"value";s:0:"";s:8:"position";i:6;s:10:"is_visible";i:1;s:12:"is_variation";i:1;s:11:"is_taxonomy";i:1;}s:18:"pa_rodzaj-lacznika";a:6:{s:4:"name";s:18:"pa_rodzaj-lacznika";s:5:"value";s:0:"";s:8:"position";i:8;s:10:"is_visible";i:1;s:12:"is_variation";i:1;s:11:"is_taxonomy";i:1;}s:17:"pa_sposob-montazu";a:6:{s:4:"name";s:17:"pa_sposob-montazu";s:5:"value";s:0:"";s:8:"position";i:8;s:10:"is_visible";i:1;s:12:"is_variation";i:1;s:11:"is_taxonomy";i:1;}} | DRN1/85/KON¦DRN1/74/KON¦DRN1/73/KON¦DR1/48/KON¦DR3/48/KON¦DR1/49/KON¦DR3/49/KON | DGZ2MZ.01/49/KON¦DP1.01/11/KON¦DR1/49/KON¦DW5.01/49/KON¦DS13T.01/49/KON | Łącznik Simon 54 | Łącznik jednobiegunowy pojedynczy to eleganckie i nowoczesne rozwiązanie do sterowania oświetleniem, idealnie pasujące do różnych wnętrz. Ten model z serii Simon 54 wyróżnia się matowym, czarnym wykończeniem, które dodaje wnętrzu charakteru i doskonale komponuje się z innymi elementami wyposażenia. Wykonany z bezhalogenowego tworzywa sztucznego, zapewnia bezpieczeństwo i trwałość użytkowania. <h2>Co wyróżnia ten łącznik jednobiegunowy pojedynczy?</h2> <ul> <li>- Estetyczne, matowe wykończenie lakierowane, które minimalizuje widoczność odcisków palców</li> <li>- Możliwość uzyskania klasy ochrony IP44 przy zastosowaniu uszczelki ramki, co zwiększa ochronę przed wilgocią</li> <li>- Opcjonalne podświetlenie, ułatwiające lokalizację łącznika w ciemnych pomieszczeniach</li> <li>- Uniwersalny design, który świetnie współgra z nowoczesnymi aranżacjami wnętrz</li> <li>- Szybkozłącza, które zapewniają szybki i wygodny montaż</li> </ul> Ten produkt z serii Simon 54 oferuje nie tylko funkcjonalność, ale również estetyczny wygląd, który nadaje wnętrzu nowoczesnego charakteru. Dzięki matowej powierzchni oraz modułowej konstrukcji, łącznik idealnie wpasowuje się w przestrzenie mieszkalne i komercyjne. Opcjonalne podświetlenie podnosi komfort użytkowania, pozwalając łatwo znaleźć łącznik w ciemnych pomieszczeniach. <h3>Specyfikacja techniczna</h3> <ul> <li>- Seria: Simon 54</li> <li>- Nazwa produktu/Rodzaj: łącznik jednobiegunowy</li> <li>- Kolor: czarny mat</li> <li>- Typ produktu: moduł</li> <li>- Prąd znamionowy świetlówkowy: 10AX</li> <li>- Napięcie znamionowe: 250V</li> <li>- Rodzaj podłączenia / Typ zacisku: szybkozłącza</li> <li>- Stopień ochrony IP: IP20/IP44</li> <li>- Uwagi: Do uzyskania klasy bryzgoszczelności IP44 zastosować uszczelkę ramki</li> <li>- Podświetlenie: opcjonalne, niedołączone</li> <li>- Klasa ETIM: EC001590 Łącznik instalacyjny</li> <li>- Nadruk/Piktogram: brak</li> <li>- Rodzaj materiału: tworzywo sztuczne, PC, bezhalogenowe</li> <li>- Zabezpieczenie powierzchni: lakierowanie</li> <li>- Wykończenie powierzchni: matowe</li> <li>- Sposób montażu [ETIM]: montaż podtynkowy</li> <li>- Sposób mocowania: pazurki / wkręty</li> <li>- Wysokość produktu: 75mm</li> <li>- Szerokość produktu: 75mm</li> <li>- Głębokość produktu: 41mm</li> <li>- Głębokość wbudowania: 26mm</li> <li>- Metoda eksploatacji/Sposób działania: klawisz kołyskowy</li> <li>- Ilość klawiszy / dźwigni: 1</li> <li>- Układ połączeń: Łącznik 1-biegunowy (bistabilny)</li> </ul>
133734 | Pokrywa gniazda do wersji IP44 z przesłonami: klapka biała *Wymagana uszczelka IP44 do ramki DGZ1BUZP/11 | nami: klapka biała *Wymagana uszczelka IP44 do ramki | DGZ1BUZP/11/KON | simple | 0 | [8 empty] | KONTAKT-SIMON, Bestwińska 21 43-500 Czechowice-Dziedzice, info@kontakt-simon.com.pl | [26 empty] | Biały | [43 empty] | Kontakt Simon | [16 empty] | Simon 54 | [48 empty] | a:4:{s:18:"pa_dane-producenta";a:6:{s:4:"name";s:18:"pa_dane-producenta";s:5:"value";s:0:"";s:8:"position";i:1;s:10:"is_visible";i:1;s:12:"is_variation";i:1;s:11:"is_taxonomy";i:1;}s:12:"pa_producent";a:6:{s:4:"name";s:12:"pa_producent";s:5:"value";s:0:"";s:8:"position";i:2;s:10:"is_visible";i:1;s:12:"is_variation";i:1;s:11:"is_taxonomy";i:1;}s:8:"pa_kolor";a:6:{s:4:"name";s:8:"pa_kolor";s:5:"value";s:0:"";s:8:"position";i:2;s:10:"is_visible";i:1;s:12:"is_variation";i:1;s:11:"is_taxonomy";i:1;}s:8:"pa_seria";a:6:{s:4:"name";s:8:"pa_seria";s:5:"value";s:0:"";s:8:"position";i:3;s:10:"is_visible";i:1;s:12:"is_variation";i:1;s:11:"is_taxonomy";i:1;}} | DRN1/84/KON¦DRN1/77/KON¦DRN1/70/KON¦DRN1/71/KON¦DR1/11/KON¦DR3/11/KON |  |  | nami: klapka biała *Wymagana uszczelka IP44 do ramki
133735 | Gniazdo telefoniczne pojedyncze RJ12 (moduł): biały DT1.01/11 | duł): biały | DT1.01/11/KON | simple | 0 | [8 empty] | KONTAKT-SIMON, Bestwińska 21 43-500 Czechowice-Dziedzice, info@kontakt-simon.com.pl | [26 empty] | Biały | Biały | [37 empty] | Telefoniczne |  |  |  |  | Kontakt Simon | [8 empty] | Pojedyncze | [7 empty] | Simon 54 |  |  | Podtynkowy |  |  |  | IP 20 | [15 empty] | Gniazda | [25 empty] | a:10:{s:18:"pa_dane-producenta";a:6:{s:4:"name";s:18:"pa_dane-producenta";s:5:"value";s:0:"";s:8:"position";i:1;s:10:"is_visible";i:1;s:12:"is_variation";i:1;s:11:"is_taxonomy";i:1;}s:15:"pa_typ-produktu";a:6:{s:4:"name";s:15:"pa_typ-produktu";s:5:"value";s:0:"";s:8:"position";i:1;s:10:"is_visible";i:1;s:12:"is_variation";i:1;s:11:"is_taxonomy";i:1;}s:21:"pa_stopien-ochrony-ip";a:6:{s:4:"name";s:21:"pa_stopien-ochrony-ip";s:5:"value";s:0:"";s:8:"position";i:1;s:10:"is_visible";i:1;s:12:"is_variation";i:1;s:11:"is_taxonomy";i:1;}s:12:"pa_producent";a:6:{s:4:"name";s:12:"pa_producent";s:5:"value";s:0:"";s:8:"position";i:2;s:10:"is_visible";i:1;s:12:"is_variation";i:1;s:11:"is_taxonomy";i:1;}s:18:"pa_podtyp-produktu";a:6:{s:4:"name";s:18:"pa_podtyp-produktu";s:5:"value";s:0:"";s:8:"position";i:2;s:10:"is_visible";i:1;s:12:"is_variation";i:1;s:11:"is_taxonomy";i:1;}s:8:"pa_kolor";a:6:{s:4:"name";s:8:"pa_kolor";s:5:"value";s:0:"";s:8:"position";i:2;s:10:"is_visible";i:1;s:12:"is_variation";i:1;s:11:"is_taxonomy";i:1;}s:8:"pa_seria";a:6:{s:4:"name";s:8:"pa_seria";s:5:"value";s:0:"";s:8:"position";i:3;s:10:"is_visible";i:1;s:12:"is_variation";i:1;s:11:"is_taxonomy";i:1;}s:19:"pa_kolor-producenta";a:6:{s:4:"name";s:19:"pa_kolor-producenta";s:5:"value";s:0:"";s:8:"position";i:3;s:10:"is_visible";i:1;s:12:"is_variation";i:1;s:11:"is_taxonomy";i:1;}s:17:"pa_rodzaj-gniazda";a:6:{s:4:"name";s:17:"pa_rodzaj-gniazda";s:5:"value";s:0:"";s:8:"position";i:7;s:10:"is_visible";i:1;s:12:"is_variation";i:1;s:11:"is_taxonomy";i:1;}s:17:"pa_sposob-montazu";a:6:{s:4:"name";s:17:"pa_sposob-montazu";s:5:"value";s:0:"";s:8:"position";i:8;s:10:"is_visible";i:1;s:12:"is_variation";i:1;s:11:"is_taxonomy";i:1;}} | DRN1/84/KON¦DRN1/77/KON¦DRN1/70/KON¦DRN1/71/KON¦DR1/11/KON¦DR3/11/KON |  | Gniazdo telefoniczne Simon 54 | duł): biały
133736 | Pokrywa gniazda do wersji IP44 z przesłonami, klapka transparentna: czarny *Wymagana uszczelka IP44 do ramki DGZ1BUZP/49A | nami, klapka transparentna: czarny *Wymagana uszczelka IP44 do ramki | DGZ1BUZP/49A/KON | simple | 0 | [8 empty] | KONTAKT-SIMON, Bestwińska 21 43-500 Czechowice-Dziedzice, info@kontakt-simon.com.pl | [26 empty] | Czarny | [43 empty] | Kontakt Simon | [16 empty] | Simon 54 | [48 empty] | a:4:{s:18:"pa_dane-producenta";a:6:{s:4:"name";s:18:"pa_dane-producenta";s:5:"value";s:0:"";s:8:"position";i:1;s:10:"is_visible";i:1;s:12:"is_variation";i:1;s:11:"is_taxonomy";i:1;}s:12:"pa_producent";a:6:{s:4:"name";s:12:"pa_producent";s:5:"value";s:0:"";s:8:"position";i:2;s:10:"is_visible";i:1;s:12:"is_variation";i:1;s:11:"is_taxonomy";i:1;}s:8:"pa_kolor";a:6:{s:4:"name";s:8:"pa_kolor";s:5:"value";s:0:"";s:8:"position";i:2;s:10:"is_visible";i:1;s:12:"is_variation";i:1;s:11:"is_taxonomy";i:1;}s:8:"pa_seria";a:6:{s:4:"name";s:8:"pa_seria";s:5:"value";s:0:"";s:8:"position";i:3;s:10:"is_visible";i:1;s:12:"is_variation";i:1;s:11:"is_taxonomy";i:1;}} | DRN1/85/KON¦DRN1/74/KON¦DRN1/73/KON¦DR1/48/KON¦DR3/48/KON¦DR1/49/KON¦DR3/49/KON |  |  | nami, klapka transparentna: czarny *Wymagana uszczelka IP44 do ramki
133737 | Ściemniacz naciskowo-obrotowy (moduł) 20–500 W: biały DS9T.01/11 | –500 W: biały | DS9T.01/11/KON | simple | 0 | [8 empty] | KONTAKT-SIMON, Bestwińska 21 43-500 Czechowice-Dziedzice, info@kontakt-simon.com.pl | [26 empty] | Biały | Biały | [37 empty] | Ściemniacze |  |  |  |  | Kontakt Simon | [16 empty] | Simon 54 |  |  | Podtynkowy |  |  |  | IP 20 | [15 empty] | Sterowniki i automatyka | [25 empty] | a:9:{s:18:"pa_dane-producenta";a:6:{s:4:"name";s:18:"pa_dane-producenta";s:5:"value";s:0:"";s:8:"position";i:1;s:10:"is_visible";i:1;s:12:"is_variation";i:1;s:11:"is_taxonomy";i:1;}s:15:"pa_typ-produktu";a:6:{s:4:"name";s:15:"pa_typ-produktu";s:5:"value";s:0:"";s:8:"position";i:1;s:10:"is_visible";i:1;s:12:"is_variation";i:1;s:11:"is_taxonomy";i:1;}s:21:"pa_stopien-ochrony-ip";a:6:{s:4:"name";s:21:"pa_stopien-ochrony-ip";s:5:"value";s:0:"";s:8:"position";i:1;s:10:"is_visible";i:1;s:12:"is_variation";i:1;s:11:"is_taxonomy";i:1;}s:12:"pa_producent";a:6:{s:4:"name";s:12:"pa_producent";s:5:"value";s:0:"";s:8:"position";i:2;s:10:"is_visible";i:1;s:12:"is_variation";i:1;s:11:"is_taxonomy";i:1;}s:18:"pa_podtyp-produktu";a:6:{s:4:"name";s:18:"pa_podtyp-produktu";s:5:"value";s:0:"";s:8:"position";i:2;s:10:"is_visible";i:1;s:12:"is_variation";i:1;s:11:"is_taxonomy";i:1;}s:8:"pa_kolor";a:6:{s:4:"name";s:8:"pa_kolor";s:5:"value";s:0:"";s:8:"position";i:2;s:10:"is_visible";i:1;s:12:"is_variation";i:1;s:11:"is_taxonomy";i:1;}s:8:"pa_seria";a:6:{s:4:"name";s:8:"pa_seria";s:5:"value";s:0:"";s:8:"position";i:3;s:10:"is_visible";i:1;s:12:"is_variation";i:1;s:11:"is_taxonomy";i:1;}s:19:"pa_kolor-producenta";a:6:{s:4:"name";s:19:"pa_kolor-producenta";s:5:"value";s:0:"";s:8:"position";i:3;s:10:"is_visible";i:1;s:12:"is_variation";i:1;s:11:"is_taxonomy";i:1;}s:17:"pa_sposob-montazu";a:6:{s:4:"name";s:17:"pa_sposob-montazu";s:5:"value";s:0:"";s:8:"position";i:8;s:10:"is_visible";i:1;s:12:"is_variation";i:1;s:11:"is_taxonomy";i:1;}} | DRN1/84/KON¦DRN1/77/KON¦DRN1/70/KON¦DRN1/71/KON¦DR1/11/KON¦DR3/11/KON |  | Ściemniacz Simon 54 | –500 W: biały
133738 | Pokrywa gniazda do wersji IP44 z przesłonami, klapka transparentna: biały *Wymagana uszczelka IP44 do ramki DGZ1BUZP/11A | nami, klapka transparentna: biały *Wymagana uszczelka IP44 do ramki | DGZ1BUZP/11A/KON | simple | 0 | [8 empty] | KONTAKT-SIMON, Bestwińska 21 43-500 Czechowice-Dziedzice, info@kontakt-simon.com.pl | [26 empty] | Biały | [43 empty] | Kontakt Simon | [16 empty] | Simon 54 | [48 empty] | a:4:{s:18:"pa_dane-producenta";a:6:{s:4:"name";s:18:"pa_dane-producenta";s:5:"value";s:0:"";s:8:"position";i:1;s:10:"is_visible";i:1;s:12:"is_variation";i:1;s:11:"is_taxonomy";i:1;}s:12:"pa_producent";a:6:{s:4:"name";s:12:"pa_producent";s:5:"value";s:0:"";s:8:"position";i:2;s:10:"is_visible";i:1;s:12:"is_variation";i:1;s:11:"is_taxonomy";i:1;}s:8:"pa_kolor";a:6:{s:4:"name";s:8:"pa_kolor";s:5:"value";s:0:"";s:8:"position";i:2;s:10:"is_visible";i:1;s:12:"is_variation";i:1;s:11:"is_taxonomy";i:1;}s:8:"pa_seria";a:6:{s:4:"name";s:8:"pa_seria";s:5:"value";s:0:"";s:8:"position";i:3;s:10:"is_visible";i:1;s:12:"is_variation";i:1;s:11:"is_taxonomy";i:1;}} | DRN1/84/KON¦DRN1/77/KON¦DRN1/70/KON¦DRN1/71/KON¦DR1/11/KON¦DR3/11/KON |  |  | nami, klapka transparentna: biały *Wymagana uszczelka IP44 do ramki
133739 | Ściemniacz obrotowy do LED ściemnialnych 230 V (moduł) 2–250 W: czarny. Maksymalna ilość zródeł LED - 10 szt. DS9L.01/49 | 230 V (moduł) 2–250 W: czarny. Maksymalna ilość zródeł LED - 10 szt. | DS9L.01/49/KON | simple | 0 | [8 empty] | KONTAKT-SIMON, Bestwińska 21 43-500 Czechowice-Dziedzice, info@kontakt-simon.com.pl | [26 empty] | Czarny | Czarny | [37 empty] | Ściemniacze |  |  |  |  | Kontakt Simon | [16 empty] | Simon 54 |  |  | Podtynkowy |  |  |  | IP 20 | [15 empty] | Sterowniki i automatyka | [25 empty] | a:9:{s:18:"pa_dane-producenta";a:6:{s:4:"name";s:18:"pa_dane-producenta";s:5:"value";s:0:"";s:8:"position";i:1;s:10:"is_visible";i:1;s:12:"is_variation";i:1;s:11:"is_taxonomy";i:1;}s:15:"pa_typ-produktu";a:6:{s:4:"name";s:15:"pa_typ-produktu";s:5:"value";s:0:"";s:8:"position";i:1;s:10:"is_visible";i:1;s:12:"is_variation";i:1;s:11:"is_taxonomy";i:1;}s:21:"pa_stopien-ochrony-ip";a:6:{s:4:"name";s:21:"pa_stopien-ochrony-ip";s:5:"value";s:0:"";s:8:"position";i:1;s:10:"is_visible";i:1;s:12:"is_variation";i:1;s:11:"is_taxonomy";i:1;}s:12:"pa_producent";a:6:{s:4:"name";s:12:"pa_producent";s:5:"value";s:0:"";s:8:"position";i:2;s:10:"is_visible";i:1;s:12:"is_variation";i:1;s:11:"is_taxonomy";i:1;}s:18:"pa_podtyp-produktu";a:6:{s:4:"name";s:18:"pa_podtyp-produktu";s:5:"value";s:0:"";s:8:"position";i:2;s:10:"is_visible";i:1;s:12:"is_variation";i:1;s:11:"is_taxonomy";i:1;}s:8:"pa_kolor";a:6:{s:4:"name";s:8:"pa_kolor";s:5:"value";s:0:"";s:8:"position";i:2;s:10:"is_visible";i:1;s:12:"is_variation";i:1;s:11:"is_taxonomy";i:1;}s:8:"pa_seria";a:6:{s:4:"name";s:8:"pa_seria";s:5:"value";s:0:"";s:8:"position";i:3;s:10:"is_visible";i:1;s:12:"is_variation";i:1;s:11:"is_taxonomy";i:1;}s:19:"pa_kolor-producenta";a:6:{s:4:"name";s:19:"pa_kolor-producenta";s:5:"value";s:0:"";s:8:"position";i:3;s:10:"is_visible";i:1;s:12:"is_variation";i:1;s:11:"is_taxonomy";i:1;}s:17:"pa_sposob-montazu";a:6:{s:4:"name";s:17:"pa_sposob-montazu";s:5:"value";s:0:"";s:8:"position";i:8;s:10:"is_visible";i:1;s:12:"is_variation";i:1;s:11:"is_taxonomy";i:1;}} | DRN1/85/KON¦DRN1/74/KON¦DRN1/73/KON¦DR1/48/KON¦DR3/48/KON¦DR1/49/KON¦DR3/49/KON |  | Ściemniacz do LED Simon 54 | 230 V (moduł) 2–250 W: czarny. Maksymalna ilość zródeł LED - 10 szt.
133740 | Pokrywa gniazd teleinformatycznych na Keystone skośna podwójna z polem opisowym (moduł). Montaż na łapki i wkręty: czarny DKP2S.01/49 | ystone skośna podwójna z polem opisowym (moduł). Montaż na łapki i wkręty: czarny | DKP2S.01/49/KON | simple | 0 | [8 empty] | KONTAKT-SIMON, Bestwińska 21 43-500 Czechowice-Dziedzice, info@kontakt-simon.com.pl | [26 empty] | Czarny | Czarny | [37 empty] | Pokrywy do gniazd |  |  |  |  | Kontakt Simon | [16 empty] | Simon 54 | [6 empty] | IP 20 | [15 empty] | Inne | [25 empty] | a:8:{s:18:"pa_dane-producenta";a:6:{s:4:"name";s:18:"pa_dane-producenta";s:5:"value";s:0:"";s:8:"position";i:1;s:10:"is_visible";i:1;s:12:"is_variation";i:1;s:11:"is_taxonomy";i:1;}s:15:"pa_typ-produktu";a:6:{s:4:"name";s:15:"pa_typ-produktu";s:5:"value";s:0:"";s:8:"position";i:1;s:10:"is_visible";i:1;s:12:"is_variation";i:1;s:11:"is_taxonomy";i:1;}s:21:"pa_stopien-ochrony-ip";a:6:{s:4:"name";s:21:"pa_stopien-ochrony-ip";s:5:"value";s:0:"";s:8:"position";i:1;s:10:"is_visible";i:1;s:12:"is_variation";i:1;s:11:"is_taxonomy";i:1;}s:12:"pa_producent";a:6:{s:4:"name";s:12:"pa_producent";s:5:"value";s:0:"";s:8:"position";i:2;s:10:"is_visible";i:1;s:12:"is_variation";i:1;s:11:"is_taxonomy";i:1;}s:18:"pa_podtyp-produktu";a:6:{s:4:"name";s:18:"pa_podtyp-produktu";s:5:"value";s:0:"";s:8:"position";i:2;s:10:"is_visible";i:1;s:12:"is_variation";i:1;s:11:"is_taxonomy";i:1;}s:8:"pa_kolor";a:6:{s:4:"name";s:8:"pa_kolor";s:5:"value";s:0:"";s:8:"position";i:2;s:10:"is_visible";i:1;s:12:"is_variation";i:1;s:11:"is_taxonomy";i:1;}s:8:"pa_seria";a:6:{s:4:"name";s:8:"pa_seria";s:5:"value";s:0:"";s:8:"position";i:3;s:10:"is_visible";i:1;s:12:"is_variation";i:1;s:11:"is_taxonomy";i:1;}s:19:"pa_kolor-producenta";a:6:{s:4:"name";s:19:"pa_kolor-producenta";s:5:"value";s:0:"";s:8:"position";i:3;s:10:"is_visible";i:1;s:12:"is_variation";i:1;s:11:"is_taxonomy";i:1;}} | DRN1/85/KON¦DRN1/74/KON¦DRN1/73/KON¦DR1/48/KON¦DR3/48/KON¦DR1/49/KON¦DR3/49/KON |  | Pokrywa do gniazda DKP2S.01 Simon 54 | ystone skośna podwójna z polem opisowym (moduł). Montaż na łapki i wkręty: czarny
133741 | Przycisk „światło” (moduł) 10AX, 250V~, szybkozłącza: czarny DS1.01/49 | szybkozłącza: czarny | DS1.01/49/KON | simple | 0 | [8 empty] | KONTAKT-SIMON, Bestwińska 21 43-500 Czechowice-Dziedzice, info@kontakt-simon.com.pl | [26 empty] | Czarny | Czarny | [36 empty] | Nie | Światło |  |  |  |  | Kontakt Simon | [16 empty] | Simon 54 |  |  | Podtynkowy |  |  |  | IP20/IP44 | [15 empty] | Przyciski | [25 empty] | a:10:{s:18:"pa_dane-producenta";a:6:{s:4:"name";s:18:"pa_dane-producenta";s:5:"value";s:0:"";s:8:"position";i:1;s:10:"is_visible";i:1;s:12:"is_variation";i:1;s:11:"is_taxonomy";i:1;}s:15:"pa_typ-produktu";a:6:{s:4:"name";s:15:"pa_typ-produktu";s:5:"value";s:0:"";s:8:"position";i:1;s:10:"is_visible";i:1;s:12:"is_variation";i:1;s:11:"is_taxonomy";i:1;}s:21:"pa_stopien-ochrony-ip";a:6:{s:4:"name";s:21:"pa_stopien-ochrony-ip";s:5:"value";s:0:"";s:8:"position";i:1;s:10:"is_visible";i:1;s:12:"is_variation";i:1;s:11:"is_taxonomy";i:1;}s:12:"pa_producent";a:6:{s:4:"name";s:12:"pa_producent";s:5:"value";s:0:"";s:8:"position";i:2;s:10:"is_visible";i:1;s:12:"is_variation";i:1;s:11:"is_taxonomy";i:1;}s:18:"pa_podtyp-produktu";a:6:{s:4:"name";s:18:"pa_podtyp-produktu";s:5:"value";s:0:"";s:8:"position";i:2;s:10:"is_visible";i:1;s:12:"is_variation";i:1;s:11:"is_taxonomy";i:1;}s:8:"pa_kolor";a:6:{s:4:"name";s:8:"pa_kolor";s:5:"value";s:0:"";s:8:"position";i:2;s:10:"is_visible";i:1;s:12:"is_variation";i:1;s:11:"is_taxonomy";i:1;}s:8:"pa_seria";a:6:{s:4:"name";s:8:"pa_seria";s:5:"value";s:0:"";s:8:"position";i:3;s:10:"is_visible";i:1;s:12:"is_variation";i:1;s:11:"is_taxonomy";i:1;}s:19:"pa_kolor-producenta";a:6:{s:4:"name";s:19:"pa_kolor-producenta";s:5:"value";s:0:"";s:8:"position";i:3;s:10:"is_visible";i:1;s:12:"is_variation";i:1;s:11:"is_taxonomy";i:1;}s:16:"pa_podswietlenie";a:6:{s:4:"name";s:16:"pa_podswietlenie";s:5:"value";s:0:"";s:8:"position";i:6;s:10:"is_visible";i:1;s:12:"is_variation";i:1;s:11:"is_taxonomy";i:1;}s:17:"pa_sposob-montazu";a:6:{s:4:"name";s:17:"pa_sposob-montazu";s:5:"value";s:0:"";s:8:"position";i:8;s:10:"is_visible";i:1;s:12:"is_variation";i:1;s:11:"is_taxonomy";i:1;}} | DRN1/85/KON¦DRN1/74/KON¦DRN1/73/KON¦DR1/48/KON¦DR3/48/KON¦DR1/49/KON¦DR3/49/KON |  | Przycisk "światło" Simon 54 | szybkozłącza: czarny
133742 | Pokrywa gniazd teleinformatycznych na Keystone skośna podwójna z polem opisowym (moduł). Montaż na łapki i wkręty: biały DKP2S.01/11 | ystone skośna podwójna z polem opisowym (moduł). Montaż na łapki i wkręty: biały | DKP2S.01/11/KON | simple | 0 | [8 empty] | KONTAKT-SIMON, Bestwińska 21 43-500 Czechowice-Dziedzice, info@kontakt-simon.com.pl | [26 empty] | Biały | Biały | [37 empty] | Pokrywy do gniazd |  |  |  |  | Kontakt Simon | [16 empty] | Simon 54 | [6 empty] | IP 20 | [15 empty] | Inne | [25 empty] | a:8:{s:18:"pa_dane-producenta";a:6:{s:4:"name";s:18:"pa_dane-producenta";s:5:"value";s:0:"";s:8:"position";i:0;s:10:"is_visible";i:1;s:12:"is_variation";i:1;s:11:"is_taxonomy";i:1;}s:15:"pa_typ-produktu";a:6:{s:4:"name";s:15:"pa_typ-produktu";s:5:"value";s:0:"";s:8:"position";i:1;s:10:"is_visible";i:1;s:12:"is_variation";i:1;s:11:"is_taxonomy";i:1;}s:21:"pa_stopien-ochrony-ip";a:6:{s:4:"name";s:21:"pa_stopien-ochrony-ip";s:5:"value";s:0:"";s:8:"position";i:1;s:10:"is_visible";i:1;s:12:"is_variation";i:1;s:11:"is_taxonomy";i:1;}s:12:"pa_producent";a:6:{s:4:"name";s:12:"pa_producent";s:5:"value";s:0:"";s:8:"position";i:2;s:10:"is_visible";i:1;s:12:"is_variation";i:1;s:11:"is_taxonomy";i:1;}s:18:"pa_podtyp-produktu";a:6:{s:4:"name";s:18:"pa_podtyp-produktu";s:5:"value";s:0:"";s:8:"position";i:2;s:10:"is_visible";i:1;s:12:"is_variation";i:1;s:11:"is_taxonomy";i:1;}s:8:"pa_kolor";a:6:{s:4:"name";s:8:"pa_kolor";s:5:"value";s:0:"";s:8:"position";i:2;s:10:"is_visible";i:1;s:12:"is_variation";i:1;s:11:"is_taxonomy";i:1;}s:19:"pa_kolor-producenta";a:6:{s:4:"name";s:19:"pa_kolor-producenta";s:5:"value";s:0:"";s:8:"position";i:3;s:10:"is_visible";i:1;s:12:"is_variation";i:1;s:11:"is_taxonomy";i:1;}s:8:"pa_seria";a:6:{s:4:"name";s:8:"pa_seria";s:5:"value";s:0:"";s:8:"position";i:4;s:10:"is_visible";i:1;s:12:"is_variation";i:1;s:11:"is_taxonomy";i:1;}} | DRN1/84/KON¦DRN1/77/KON¦DRN1/70/KON¦DRN1/71/KON¦DR1/11/KON¦DR3/11/KON |  | Pokrywa do gniazda DKP2S.01 Simon 54 | ystone skośna podwójna z polem opisowym (moduł). Montaż na łapki i wkręty: biały
133743 | Regulator temperatury z czujnikiem wewnętrznym (moduł) 16(2) A, 230V~. Montaż na wkręty: biały DRT10W.02/11 | trznym (moduł) 16(2) A, 230V~. Montaż na wkręty: biały | DRT10W.02/11/KON | simple | 0 | [8 empty] | KONTAKT-SIMON, Bestwińska 21 43-500 Czechowice-Dziedzice, info@kontakt-simon.com.pl | [26 empty] | Biały | Biały | [37 empty] | Regulatory temperatury i termostaty |  |  |  |  | Kontakt Simon | [16 empty] | Simon 54 |  |  | Podtynkowy |  |  |  | IP 20 | [15 empty] | Sterowniki i automatyka | [25 empty] | a:9:{s:18:"pa_dane-producenta";a:6:{s:4:"name";s:18:"pa_dane-producenta";s:5:"value";s:0:"";s:8:"position";i:1;s:10:"is_visible";i:1;s:12:"is_variation";i:1;s:11:"is_taxonomy";i:1;}s:15:"pa_typ-produktu";a:6:{s:4:"name";s:15:"pa_typ-produktu";s:5:"value";s:0:"";s:8:"position";i:1;s:10:"is_visible";i:1;s:12:"is_variation";i:1;s:11:"is_taxonomy";i:1;}s:21:"pa_stopien-ochrony-ip";a:6:{s:4:"name";s:21:"pa_stopien-ochrony-ip";s:5:"value";s:0:"";s:8:"position";i:1;s:10:"is_visible";i:1;s:12:"is_variation";i:1;s:11:"is_taxonomy";i:1;}s:12:"pa_producent";a:6:{s:4:"name";s:12:"pa_producent";s:5:"value";s:0:"";s:8:"position";i:2;s:10:"is_visible";i:1;s:12:"is_variation";i:1;s:11:"is_taxonomy";i:1;}s:18:"pa_podtyp-produktu";a:6:{s:4:"name";s:18:"pa_podtyp-produktu";s:5:"value";s:0:"";s:8:"position";i:2;s:10:"is_visible";i:1;s:12:"is_variation";i:1;s:11:"is_taxonomy";i:1;}s:8:"pa_kolor";a:6:{s:4:"name";s:8:"pa_kolor";s:5:"value";s:0:"";s:8:"position";i:2;s:10:"is_visible";i:1;s:12:"is_variation";i:1;s:11:"is_taxonomy";i:1;}s:8:"pa_seria";a:6:{s:4:"name";s:8:"pa_seria";s:5:"value";s:0:"";s:8:"position";i:3;s:10:"is_visible";i:1;s:12:"is_variation";i:1;s:11:"is_taxonomy";i:1;}s:19:"pa_kolor-producenta";a:6:{s:4:"name";s:19:"pa_kolor-producenta";s:5:"value";s:0:"";s:8:"position";i:3;s:10:"is_visible";i:1;s:12:"is_variation";i:1;s:11:"is_taxonomy";i:1;}s:17:"pa_sposob-montazu";a:6:{s:4:"name";s:17:"pa_sposob-montazu";s:5:"value";s:0:"";s:8:"position";i:8;s:10:"is_visible";i:1;s:12:"is_variation";i:1;s:11:"is_taxonomy";i:1;}} | DRN1/84/KON¦DRN1/77/KON¦DRN1/70/KON¦DRN1/71/KON¦DR1/11/KON¦DR3/11/KON |  | Regulator temperatury Simon 54 | trznym (moduł) 16(2) A, 230V~. Montaż na wkręty: biały
133744 | Pokrywa gniazd teleinformatycznych na Keystone skośna pojedyncza z polem opisowym (moduł). Montaż na łapki i wkręty: czarny DKP1S.01/49 | ystone skośna pojedyncza z polem opisowym (moduł). Montaż na łapki i wkręty: czarny | DKP1S.01/49/KON | simple | 0 | [8 empty] | KONTAKT-SIMON, Bestwińska 21 43-500 Czechowice-Dziedzice, info@kontakt-simon.com.pl | [26 empty] | Czarny | Czarny | [37 empty] | Pokrywy do gniazd |  |  |  |  | Kontakt Simon | [16 empty] | Simon 54 | [6 empty] | IP 20 | [15 empty] | Inne | [25 empty] | a:8:{s:18:"pa_dane-producenta";a:6:{s:4:"name";s:18:"pa_dane-producenta";s:5:"value";s:0:"";s:8:"position";i:1;s:10:"is_visible";i:1;s:12:"is_variation";i:1;s:11:"is_taxonomy";i:1;}s:15:"pa_typ-produktu";a:6:{s:4:"name";s:15:"pa_typ-produktu";s:5:"value";s:0:"";s:8:"position";i:1;s:10:"is_visible";i:1;s:12:"is_variation";i:1;s:11:"is_taxonomy";i:1;}s:21:"pa_stopien-ochrony-ip";a:6:{s:4:"name";s:21:"pa_stopien-ochrony-ip";s:5:"value";s:0:"";s:8:"position";i:1;s:10:"is_visible";i:1;s:12:"is_variation";i:1;s:11:"is_taxonomy";i:1;}s:12:"pa_producent";a:6:{s:4:"name";s:12:"pa_producent";s:5:"value";s:0:"";s:8:"position";i:2;s:10:"is_visible";i:1;s:12:"is_variation";i:1;s:11:"is_taxonomy";i:1;}s:18:"pa_podtyp-produktu";a:6:{s:4:"name";s:18:"pa_podtyp-produktu";s:5:"value";s:0:"";s:8:"position";i:2;s:10:"is_visible";i:1;s:12:"is_variation";i:1;s:11:"is_taxonomy";i:1;}s:8:"pa_kolor";a:6:{s:4:"name";s:8:"pa_kolor";s:5:"value";s:0:"";s:8:"position";i:2;s:10:"is_visible";i:1;s:12:"is_variation";i:1;s:11:"is_taxonomy";i:1;}s:8:"pa_seria";a:6:{s:4:"name";s:8:"pa_seria";s:5:"value";s:0:"";s:8:"position";i:3;s:10:"is_visible";i:1;s:12:"is_variation";i:1;s:11:"is_taxonomy";i:1;}s:19:"pa_kolor-producenta";a:6:{s:4:"name";s:19:"pa_kolor-producenta";s:5:"value";s:0:"";s:8:"position";i:3;s:10:"is_visible";i:1;s:12:"is_variation";i:1;s:11:"is_taxonomy";i:1;}} | DRN1/85/KON¦DRN1/74/KON¦DRN1/73/KON¦DR1/48/KON¦DR3/48/KON¦DR1/49/KON¦DR3/49/KON |  | Pokrywa do gniazda DKP1S.01 Simon 54 | ystone skośna pojedyncza z polem opisowym (moduł). Montaż na łapki i wkręty: czarny
133745 | Zaślepka ramki (moduł). Mocowanie za pomocą łapek lub wkrętów: czarny DPS.01/49 | ocą łapek lub wkrętów: czarny | DPS.01/49/KON | simple | 0 | [8 empty] | KONTAKT-SIMON, Bestwińska 21 43-500 Czechowice-Dziedzice, info@kontakt-simon.com.pl | [26 empty] | Czarny | Czarny | [37 empty] | Pozostałe |  |  |  |  | Kontakt Simon | [16 empty] | Simon 54 | [6 empty] | IP 20 | [15 empty] | Inne | [25 empty] | a:8:{s:18:"pa_dane-producenta";a:6:{s:4:"name";s:18:"pa_dane-producenta";s:5:"value";s:0:"";s:8:"position";i:1;s:10:"is_visible";i:1;s:12:"is_variation";i:1;s:11:"is_taxonomy";i:1;}s:15:"pa_typ-produktu";a:6:{s:4:"name";s:15:"pa_typ-produktu";s:5:"value";s:0:"";s:8:"position";i:1;s:10:"is_visible";i:1;s:12:"is_variation";i:1;s:11:"is_taxonomy";i:1;}s:21:"pa_stopien-ochrony-ip";a:6:{s:4:"name";s:21:"pa_stopien-ochrony-ip";s:5:"value";s:0:"";s:8:"position";i:1;s:10:"is_visible";i:1;s:12:"is_variation";i:1;s:11:"is_taxonomy";i:1;}s:12:"pa_producent";a:6:{s:4:"name";s:12:"pa_producent";s:5:"value";s:0:"";s:8:"position";i:2;s:10:"is_visible";i:1;s:12:"is_variation";i:1;s:11:"is_taxonomy";i:1;}s:18:"pa_podtyp-produktu";a:6:{s:4:"name";s:18:"pa_podtyp-produktu";s:5:"value";s:0:"";s:8:"position";i:2;s:10:"is_visible";i:1;s:12:"is_variation";i:1;s:11:"is_taxonomy";i:1;}s:8:"pa_kolor";a:6:{s:4:"name";s:8:"pa_kolor";s:5:"value";s:0:"";s:8:"position";i:2;s:10:"is_visible";i:1;s:12:"is_variation";i:1;s:11:"is_taxonomy";i:1;}s:8:"pa_seria";a:6:{s:4:"name";s:8:"pa_seria";s:5:"value";s:0:"";s:8:"position";i:3;s:10:"is_visible";i:1;s:12:"is_variation";i:1;s:11:"is_taxonomy";i:1;}s:19:"pa_kolor-producenta";a:6:{s:4:"name";s:19:"pa_kolor-producenta";s:5:"value";s:0:"";s:8:"position";i:3;s:10:"is_visible";i:1;s:12:"is_variation";i:1;s:11:"is_taxonomy";i:1;}} | DRN1/85/KON¦DRN1/74/KON¦DRN1/73/KON¦DR1/48/KON¦DR3/48/KON¦DR1/49/KON¦DR3/49/KON |  | Zaślepka Simon 54 | ocą łapek lub wkrętów: czarny
133746 | Pokrywa gniazd teleinformatycznych na Keystone skośna pojedyncza z polem opisowym (moduł). Montaż na łapki i wkręty: biały DKP1S.01/11 | ystone skośna pojedyncza z polem opisowym (moduł). Montaż na łapki i wkręty: biały | DKP1S.01/11/KON | simple | 0 | [8 empty] | KONTAKT-SIMON, Bestwińska 21 43-500 Czechowice-Dziedzice, info@kontakt-simon.com.pl | [26 empty] | Biały | Biały | [37 empty] | Pokrywy do gniazd |  |  |  |  | Kontakt Simon | [16 empty] | Simon 54 | [6 empty] | IP 20 | [15 empty] | Inne | [25 empty] | a:8:{s:18:"pa_dane-producenta";a:6:{s:4:"name";s:18:"pa_dane-producenta";s:5:"value";s:0:"";s:8:"position";i:1;s:10:"is_visible";i:1;s:12:"is_variation";i:1;s:11:"is_taxonomy";i:1;}s:15:"pa_typ-produktu";a:6:{s:4:"name";s:15:"pa_typ-produktu";s:5:"value";s:0:"";s:8:"position";i:1;s:10:"is_visible";i:1;s:12:"is_variation";i:1;s:11:"is_taxonomy";i:1;}s:21:"pa_stopien-ochrony-ip";a:6:{s:4:"name";s:21:"pa_stopien-ochrony-ip";s:5:"value";s:0:"";s:8:"position";i:1;s:10:"is_visible";i:1;s:12:"is_variation";i:1;s:11:"is_taxonomy";i:1;}s:12:"pa_producent";a:6:{s:4:"name";s:12:"pa_producent";s:5:"value";s:0:"";s:8:"position";i:2;s:10:"is_visible";i:1;s:12:"is_variation";i:1;s:11:"is_taxonomy";i:1;}s:18:"pa_podtyp-produktu";a:6:{s:4:"name";s:18:"pa_podtyp-produktu";s:5:"value";s:0:"";s:8:"position";i:2;s:10:"is_visible";i:1;s:12:"is_variation";i:1;s:11:"is_taxonomy";i:1;}s:8:"pa_kolor";a:6:{s:4:"name";s:8:"pa_kolor";s:5:"value";s:0:"";s:8:"position";i:2;s:10:"is_visible";i:1;s:12:"is_variation";i:1;s:11:"is_taxonomy";i:1;}s:8:"pa_seria";a:6:{s:4:"name";s:8:"pa_seria";s:5:"value";s:0:"";s:8:"position";i:3;s:10:"is_visible";i:1;s:12:"is_variation";i:1;s:11:"is_taxonomy";i:1;}s:19:"pa_kolor-producenta";a:6:{s:4:"name";s:19:"pa_kolor-producenta";s:5:"value";s:0:"";s:8:"position";i:3;s:10:"is_visible";i:1;s:12:"is_variation";i:1;s:11:"is_taxonomy";i:1;}} | DRN1/84/KON¦DRN1/77/KON¦DRN1/70/KON¦DRN1/71/KON¦DR1/11/KON¦DR3/11/KON |  | Pokrywa do gniazda DKP1S.01 Simon 54 | ystone skośna pojedyncza z polem opisowym (moduł). Montaż na łapki i wkręty: biały
133747 | Zaślepka ramki (moduł). Mocowanie za pomocą łapek lub wkrętów: biały DPS.01/11 | ocą łapek lub wkrętów: biały | DPS.01/11/KON | simple | 0 | [8 empty] | KONTAKT-SIMON, Bestwińska 21 43-500 Czechowice-Dziedzice, info@kontakt-simon.com.pl | [26 empty] | Biały | Biały | [37 empty] | Pozostałe |  |  |  |  | Kontakt Simon | [16 empty] | Simon 54 | [6 empty] | IP 20 | [15 empty] | Inne | [25 empty] | a:8:{s:18:"pa_dane-producenta";a:6:{s:4:"name";s:18:"pa_dane-producenta";s:5:"value";s:0:"";s:8:"position";i:1;s:10:"is_visible";i:1;s:12:"is_variation";i:1;s:11:"is_taxonomy";i:1;}s:15:"pa_typ-produktu";a:6:{s:4:"name";s:15:"pa_typ-produktu";s:5:"value";s:0:"";s:8:"position";i:1;s:10:"is_visible";i:1;s:12:"is_variation";i:1;s:11:"is_taxonomy";i:1;}s:21:"pa_stopien-ochrony-ip";a:6:{s:4:"name";s:21:"pa_stopien-ochrony-ip";s:5:"value";s:0:"";s:8:"position";i:1;s:10:"is_visible";i:1;s:12:"is_variation";i:1;s:11:"is_taxonomy";i:1;}s:12:"pa_producent";a:6:{s:4:"name";s:12:"pa_producent";s:5:"value";s:0:"";s:8:"position";i:2;s:10:"is_visible";i:1;s:12:"is_variation";i:1;s:11:"is_taxonomy";i:1;}s:18:"pa_podtyp-produktu";a:6:{s:4:"name";s:18:"pa_podtyp-produktu";s:5:"value";s:0:"";s:8:"position";i:2;s:10:"is_visible";i:1;s:12:"is_variation";i:1;s:11:"is_taxonomy";i:1;}s:8:"pa_kolor";a:6:{s:4:"name";s:8:"pa_kolor";s:5:"value";s:0:"";s:8:"position";i:2;s:10:"is_visible";i:1;s:12:"is_variation";i:1;s:11:"is_taxonomy";i:1;}s:8:"pa_seria";a:6:{s:4:"name";s:8:"pa_seria";s:5:"value";s:0:"";s:8:"position";i:3;s:10:"is_visible";i:1;s:12:"is_variation";i:1;s:11:"is_taxonomy";i:1;}s:19:"pa_kolor-producenta";a:6:{s:4:"name";s:19:"pa_kolor-producenta";s:5:"value";s:0:"";s:8:"position";i:3;s:10:"is_visible";i:1;s:12:"is_variation";i:1;s:11:"is_taxonomy";i:1;}} | DRN1/84/KON¦DRN1/77/KON¦DRN1/70/KON¦DRN1/71/KON¦DR1/11/KON¦DR3/11/KON |  | Zaślepka Simon 54 | ocą łapek lub wkrętów: biały
133748 | Pokrywa gniazd teleinformatycznych IP44 na Keystone podwójna z polem opisowym, klapka transparentna: czarny *Wymagana uszczelka IP44 do ramki DKP2B.01/49A | na Keystone podwójna z polem opisowym, klapka transparentna: czarny *Wymagana uszczelka IP44 do ramki | DKP2B.01/49A/KON | simple | 0 | [8 empty] | KONTAKT-SIMON, Bestwińska 21 43-500 Czechowice-Dziedzice, info@kontakt-simon.com.pl | [26 empty] | Czarny | Czarny | [37 empty] | Pokrywy do gniazd |  |  |  |  | Kontakt Simon | [16 empty] | Simon 54 | [6 empty] | IP 44 | [15 empty] | Inne | [25 empty] | a:8:{s:18:"pa_dane-producenta";a:6:{s:4:"name";s:18:"pa_dane-producenta";s:5:"value";s:0:"";s:8:"position";i:1;s:10:"is_visible";i:1;s:12:"is_variation";i:1;s:11:"is_taxonomy";i:1;}s:15:"pa_typ-produktu";a:6:{s:4:"name";s:15:"pa_typ-produktu";s:5:"value";s:0:"";s:8:"position";i:1;s:10:"is_visible";i:1;s:12:"is_variation";i:1;s:11:"is_taxonomy";i:1;}s:21:"pa_stopien-ochrony-ip";a:6:{s:4:"name";s:21:"pa_stopien-ochrony-ip";s:5:"value";s:0:"";s:8:"position";i:1;s:10:"is_visible";i:1;s:12:"is_variation";i:1;s:11:"is_taxonomy";i:1;}s:12:"pa_producent";a:6:{s:4:"name";s:12:"pa_producent";s:5:"value";s:0:"";s:8:"position";i:2;s:10:"is_visible";i:1;s:12:"is_variation";i:1;s:11:"is_taxonomy";i:1;}s:18:"pa_podtyp-produktu";a:6:{s:4:"name";s:18:"pa_podtyp-produktu";s:5:"value";s:0:"";s:8:"position";i:2;s:10:"is_visible";i:1;s:12:"is_variation";i:1;s:11:"is_taxonomy";i:1;}s:8:"pa_kolor";a:6:{s:4:"name";s:8:"pa_kolor";s:5:"value";s:0:"";s:8:"position";i:2;s:10:"is_visible";i:1;s:12:"is_variation";i:1;s:11:"is_taxonomy";i:1;}s:8:"pa_seria";a:6:{s:4:"name";s:8:"pa_seria";s:5:"value";s:0:"";s:8:"position";i:3;s:10:"is_visible";i:1;s:12:"is_variation";i:1;s:11:"is_taxonomy";i:1;}s:19:"pa_kolor-producenta";a:6:{s:4:"name";s:19:"pa_kolor-producenta";s:5:"value";s:0:"";s:8:"position";i:3;s:10:"is_visible";i:1;s:12:"is_variation";i:1;s:11:"is_taxonomy";i:1;}} | DRN1/85/KON¦DRN1/74/KON¦DRN1/73/KON¦DR1/48/KON¦DR3/48/KON¦DR1/49/KON¦DR3/49/KON |  | Pokrywa do gniazda DKP2B.01 trans Simon 54 | na Keystone podwójna z polem opisowym, klapka transparentna: czarny *Wymagana uszczelka IP44 do ramki
133749 | Przyłącze kabla (moduł): biały DPK1.01/11 |  | DPK1.01/11/KON | simple | 0 | [8 empty] | KONTAKT-SIMON, Bestwińska 21 43-500 Czechowice-Dziedzice, info@kontakt-simon.com.pl | [26 empty] | Biały | Biały | [37 empty] | Pozostałe |  |  |  |  | Kontakt Simon | [16 empty] | Simon 54 | [6 empty] | IP 20 | [15 empty] | Inne | [25 empty] | a:8:{s:18:"pa_dane-producenta";a:6:{s:4:"name";s:18:"pa_dane-producenta";s:5:"value";s:0:"";s:8:"position";i:1;s:10:"is_visible";i:1;s:12:"is_variation";i:1;s:11:"is_taxonomy";i:1;}s:15:"pa_typ-produktu";a:6:{s:4:"name";s:15:"pa_typ-produktu";s:5:"value";s:0:"";s:8:"position";i:1;s:10:"is_visible";i:1;s:12:"is_variation";i:1;s:11:"is_taxonomy";i:1;}s:21:"pa_stopien-ochrony-ip";a:6:{s:4:"name";s:21:"pa_stopien-ochrony-ip";s:5:"value";s:0:"";s:8:"position";i:1;s:10:"is_visible";i:1;s:12:"is_variation";i:1;s:11:"is_taxonomy";i:1;}s:12:"pa_producent";a:6:{s:4:"name";s:12:"pa_producent";s:5:"value";s:0:"";s:8:"position";i:2;s:10:"is_visible";i:1;s:12:"is_variation";i:1;s:11:"is_taxonomy";i:1;}s:18:"pa_podtyp-produktu";a:6:{s:4:"name";s:18:"pa_podtyp-produktu";s:5:"value";s:0:"";s:8:"position";i:2;s:10:"is_visible";i:1;s:12:"is_variation";i:1;s:11:"is_taxonomy";i:1;}s:8:"pa_kolor";a:6:{s:4:"name";s:8:"pa_kolor";s:5:"value";s:0:"";s:8:"position";i:2;s:10:"is_visible";i:1;s:12:"is_variation";i:1;s:11:"is_taxonomy";i:1;}s:8:"pa_seria";a:6:{s:4:"name";s:8:"pa_seria";s:5:"value";s:0:"";s:8:"position";i:3;s:10:"is_visible";i:1;s:12:"is_variation";i:1;s:11:"is_taxonomy";i:1;}s:19:"pa_kolor-producenta";a:6:{s:4:"name";s:19:"pa_kolor-producenta";s:5:"value";s:0:"";s:8:"position";i:3;s:10:"is_visible";i:1;s:12:"is_variation";i:1;s:11:"is_taxonomy";i:1;}} | DRN1/84/KON¦DRN1/77/KON¦DRN1/70/KON¦DRN1/71/KON¦DR1/11/KON¦DR3/11/KON |  | Przyłącze kabla Simon 54
133750 | Pokrywa gniazd teleinformatycznych IP44 na Keystone podwójna z polem opisowym, klapka transparentna: biały *Wymagana uszczelka IP44 do ramki DKP2B.01/11A | na Keystone podwójna z polem opisowym, klapka transparentna: biały *Wymagana uszczelka IP44 do ramki | DKP2B.01/11A/KON | simple | 0 | [8 empty] | KONTAKT-SIMON, Bestwińska 21 43-500 Czechowice-Dziedzice, info@kontakt-simon.com.pl | [26 empty] | Biały | Biały | [37 empty] | Pokrywy do gniazd |  |  |  |  | Kontakt Simon | [16 empty] | Simon 54 | [6 empty] | IP 44 | [15 empty] | Inne | [25 empty] | a:8:{s:18:"pa_dane-producenta";a:6:{s:4:"name";s:18:"pa_dane-producenta";s:5:"value";s:0:"";s:8:"position";i:1;s:10:"is_visible";i:1;s:12:"is_variation";i:1;s:11:"is_taxonomy";i:1;}s:15:"pa_typ-produktu";a:6:{s:4:"name";s:15:"pa_typ-produktu";s:5:"value";s:0:"";s:8:"position";i:1;s:10:"is_visible";i:1;s:12:"is_variation";i:1;s:11:"is_taxonomy";i:1;}s:21:"pa_stopien-ochrony-ip";a:6:{s:4:"name";s:21:"pa_stopien-ochrony-ip";s:5:"value";s:0:"";s:8:"position";i:1;s:10:"is_visible";i:1;s:12:"is_variation";i:1;s:11:"is_taxonomy";i:1;}s:12:"pa_producent";a:6:{s:4:"name";s:12:"pa_producent";s:5:"value";s:0:"";s:8:"position";i:2;s:10:"is_visible";i:1;s:12:"is_variation";i:1;s:11:"is_taxonomy";i:1;}s:18:"pa_podtyp-produktu";a:6:{s:4:"name";s:18:"pa_podtyp-produktu";s:5:"value";s:0:"";s:8:"position";i:2;s:10:"is_visible";i:1;s:12:"is_variation";i:1;s:11:"is_taxonomy";i:1;}s:8:"pa_kolor";a:6:{s:4:"name";s:8:"pa_kolor";s:5:"value";s:0:"";s:8:"position";i:2;s:10:"is_visible";i:1;s:12:"is_variation";i:1;s:11:"is_taxonomy";i:1;}s:8:"pa_seria";a:6:{s:4:"name";s:8:"pa_seria";s:5:"value";s:0:"";s:8:"position";i:3;s:10:"is_visible";i:1;s:12:"is_variation";i:1;s:11:"is_taxonomy";i:1;}s:19:"pa_kolor-producenta";a:6:{s:4:"name";s:19:"pa_kolor-producenta";s:5:"value";s:0:"";s:8:"position";i:3;s:10:"is_visible";i:1;s:12:"is_variation";i:1;s:11:"is_taxonomy";i:1;}} | DRN1/84/KON¦DRN1/77/KON¦DRN1/70/KON¦DRN1/71/KON¦DR1/11/KON¦DR3/11/KON |  | Pokrywa do gniazda DKP2B.01 trans Simon 54 | na Keystone podwójna z polem opisowym, klapka transparentna: biały *Wymagana uszczelka IP44 do ramki
133751 | Przycisk potrójny (moduł) 10AX, 250V~, szybkozłącza: biały DP31.01/11 | szybkozłącza: biały | DP31.01/11/KON | simple | 0 | [8 empty] | KONTAKT-SIMON, Bestwińska 21 43-500 Czechowice-Dziedzice, info@kontakt-simon.com.pl | [26 empty] | Biały | Biały | [36 empty] | Nie | Zwierne |  |  |  |  | Kontakt Simon | [9 empty] | Potrójny | [6 empty] | Simon 54 |  |  | Podtynkowy |  |  |  | IP 20 | [15 empty] | Przyciski | [25 empty] | a:11:{s:18:"pa_dane-producenta";a:6:{s:4:"name";s:18:"pa_dane-producenta";s:5:"value";s:0:"";s:8:"position";i:1;s:10:"is_visible";i:1;s:12:"is_variation";i:1;s:11:"is_taxonomy";i:1;}s:15:"pa_typ-produktu";a:6:{s:4:"name";s:15:"pa_typ-produktu";s:5:"value";s:0:"";s:8:"position";i:1;s:10:"is_visible";i:1;s:12:"is_variation";i:1;s:11:"is_taxonomy";i:1;}s:21:"pa_stopien-ochrony-ip";a:6:{s:4:"name";s:21:"pa_stopien-ochrony-ip";s:5:"value";s:0:"";s:8:"position";i:1;s:10:"is_visible";i:1;s:12:"is_variation";i:1;s:11:"is_taxonomy";i:1;}s:12:"pa_producent";a:6:{s:4:"name";s:12:"pa_producent";s:5:"value";s:0:"";s:8:"position";i:2;s:10:"is_visible";i:1;s:12:"is_variation";i:1;s:11:"is_taxonomy";i:1;}s:18:"pa_podtyp-produktu";a:6:{s:4:"name";s:18:"pa_podtyp-produktu";s:5:"value";s:0:"";s:8:"position";i:2;s:10:"is_visible";i:1;s:12:"is_variation";i:1;s:11:"is_taxonomy";i:1;}s:8:"pa_kolor";a:6:{s:4:"name";s:8:"pa_kolor";s:5:"value";s:0:"";s:8:"position";i:2;s:10:"is_visible";i:1;s:12:"is_variation";i:1;s:11:"is_taxonomy";i:1;}s:8:"pa_seria";a:6:{s:4:"name";s:8:"pa_seria";s:5:"value";s:0:"";s:8:"position";i:3;s:10:"is_visible";i:1;s:12:"is_variation";i:1;s:11:"is_taxonomy";i:1;}s:19:"pa_kolor-producenta";a:6:{s:4:"name";s:19:"pa_kolor-producenta";s:5:"value";s:0:"";s:8:"position";i:3;s:10:"is_visible";i:1;s:12:"is_variation";i:1;s:11:"is_taxonomy";i:1;}s:16:"pa_podswietlenie";a:6:{s:4:"name";s:16:"pa_podswietlenie";s:5:"value";s:0:"";s:8:"position";i:6;s:10:"is_visible";i:1;s:12:"is_variation";i:1;s:11:"is_taxonomy";i:1;}s:18:"pa_rodzaj-lacznika";a:6:{s:4:"name";s:18:"pa_rodzaj-lacznika";s:5:"value";s:0:"";s:8:"position";i:8;s:10:"is_visible";i:1;s:12:"is_variation";i:1;s:11:"is_taxonomy";i:1;}s:17:"pa_sposob-montazu";a:6:{s:4:"name";s:17:"pa_sposob-montazu";s:5:"value";s:0:"";s:8:"position";i:8;s:10:"is_visible";i:1;s:12:"is_variation";i:1;s:11:"is_taxonomy";i:1;}} | DRN1/84/KON¦DRN1/77/KON¦DRN1/70/KON¦DRN1/71/KON¦DR1/11/KON¦DR3/11/KON |  | Przycisk Simon 54 | szybkozłącza: biały
133752 | Pokrywa + klucz do gniazda DATA: czarny DGD1P/49 |  | DGD1P/49/KON | simple | 0 | [8 empty] | KONTAKT-SIMON, Bestwińska 21 43-500 Czechowice-Dziedzice, info@kontakt-simon.com.pl | [26 empty] | Czarny | [43 empty] | Kontakt Simon | [16 empty] | Simon 54 | [48 empty] | a:4:{s:18:"pa_dane-producenta";a:6:{s:4:"name";s:18:"pa_dane-producenta";s:5:"value";s:0:"";s:8:"position";i:1;s:10:"is_visible";i:1;s:12:"is_variation";i:1;s:11:"is_taxonomy";i:1;}s:12:"pa_producent";a:6:{s:4:"name";s:12:"pa_producent";s:5:"value";s:0:"";s:8:"position";i:2;s:10:"is_visible";i:1;s:12:"is_variation";i:1;s:11:"is_taxonomy";i:1;}s:8:"pa_kolor";a:6:{s:4:"name";s:8:"pa_kolor";s:5:"value";s:0:"";s:8:"position";i:2;s:10:"is_visible";i:1;s:12:"is_variation";i:1;s:11:"is_taxonomy";i:1;}s:8:"pa_seria";a:6:{s:4:"name";s:8:"pa_seria";s:5:"value";s:0:"";s:8:"position";i:3;s:10:"is_visible";i:1;s:12:"is_variation";i:1;s:11:"is_taxonomy";i:1;}} | DRN1/85/KON¦DRN1/74/KON¦DRN1/73/KON¦DR1/48/KON¦DR3/48/KON¦DR1/49/KON¦DR3/49/KON
133753 | Przycisk podwójny zwierny bez piktogramu (moduł) 10AX, 250V~, szybkozłącza: czarny DP2.01/49 | (moduł) 10AX, 250V~, szybkozłącza: czarny | DP2.01/49/KON | simple | 0 | [8 empty] | KONTAKT-SIMON, Bestwińska 21 43-500 Czechowice-Dziedzice, info@kontakt-simon.com.pl | [26 empty] | Czarny | Czarny | [36 empty] | Nie | Zwierne |  |  |  |  | Kontakt Simon | [9 empty] | Podwójny | [6 empty] | Simon 54 |  |  | Podtynkowy |  |  |  | IP20/IP44 | [15 empty] | Przyciski | [25 empty] | a:11:{s:18:"pa_dane-producenta";a:6:{s:4:"name";s:18:"pa_dane-producenta";s:5:"value";s:0:"";s:8:"position";i:1;s:10:"is_visible";i:1;s:12:"is_variation";i:1;s:11:"is_taxonomy";i:1;}s:15:"pa_typ-produktu";a:6:{s:4:"name";s:15:"pa_typ-produktu";s:5:"value";s:0:"";s:8:"position";i:1;s:10:"is_visible";i:1;s:12:"is_variation";i:1;s:11:"is_taxonomy";i:1;}s:21:"pa_stopien-ochrony-ip";a:6:{s:4:"name";s:21:"pa_stopien-ochrony-ip";s:5:"value";s:0:"";s:8:"position";i:1;s:10:"is_visible";i:1;s:12:"is_variation";i:1;s:11:"is_taxonomy";i:1;}s:12:"pa_producent";a:6:{s:4:"name";s:12:"pa_producent";s:5:"value";s:0:"";s:8:"position";i:2;s:10:"is_visible";i:1;s:12:"is_variation";i:1;s:11:"is_taxonomy";i:1;}s:18:"pa_podtyp-produktu";a:6:{s:4:"name";s:18:"pa_podtyp-produktu";s:5:"value";s:0:"";s:8:"position";i:2;s:10:"is_visible";i:1;s:12:"is_variation";i:1;s:11:"is_taxonomy";i:1;}s:8:"pa_kolor";a:6:{s:4:"name";s:8:"pa_kolor";s:5:"value";s:0:"";s:8:"position";i:2;s:10:"is_visible";i:1;s:12:"is_variation";i:1;s:11:"is_taxonomy";i:1;}s:8:"pa_seria";a:6:{s:4:"name";s:8:"pa_seria";s:5:"value";s:0:"";s:8:"position";i:3;s:10:"is_visible";i:1;s:12:"is_variation";i:1;s:11:"is_taxonomy";i:1;}s:19:"pa_kolor-producenta";a:6:{s:4:"name";s:19:"pa_kolor-producenta";s:5:"value";s:0:"";s:8:"position";i:3;s:10:"is_visible";i:1;s:12:"is_variation";i:1;s:11:"is_taxonomy";i:1;}s:16:"pa_podswietlenie";a:6:{s:4:"name";s:16:"pa_podswietlenie";s:5:"value";s:0:"";s:8:"position";i:6;s:10:"is_visible";i:1;s:12:"is_variation";i:1;s:11:"is_taxonomy";i:1;}s:18:"pa_rodzaj-lacznika";a:6:{s:4:"name";s:18:"pa_rodzaj-lacznika";s:5:"value";s:0:"";s:8:"position";i:8;s:10:"is_visible";i:1;s:12:"is_variation";i:1;s:11:"is_taxonomy";i:1;}s:17:"pa_sposob-montazu";a:6:{s:4:"name";s:17:"pa_sposob-montazu";s:5:"value";s:0:"";s:8:"position";i:8;s:10:"is_visible";i:1;s:12:"is_variation";i:1;s:11:"is_taxonomy";i:1;}} | DRN1/85/KON¦DRN1/74/KON¦DRN1/73/KON¦DR1/48/KON¦DR3/48/KON¦DR1/49/KON¦DR3/49/KON |  | Przycisk Simon 54 | (moduł) 10AX, 250V~, szybkozłącza: czarny
133754 | Pokrywa + klucz do gniazda DATA: biały DGD1P/11 |  | DGD1P/11/KON | simple | 0 | [8 empty] | KONTAKT-SIMON, Bestwińska 21 43-500 Czechowice-Dziedzice, info@kontakt-simon.com.pl | [26 empty] | Biały | [43 empty] | Kontakt Simon | [16 empty] | Simon 54 | [48 empty] | a:4:{s:18:"pa_dane-producenta";a:6:{s:4:"name";s:18:"pa_dane-producenta";s:5:"value";s:0:"";s:8:"position";i:1;s:10:"is_visible";i:1;s:12:"is_variation";i:1;s:11:"is_taxonomy";i:1;}s:12:"pa_producent";a:6:{s:4:"name";s:12:"pa_producent";s:5:"value";s:0:"";s:8:"position";i:2;s:10:"is_visible";i:1;s:12:"is_variation";i:1;s:11:"is_taxonomy";i:1;}s:8:"pa_kolor";a:6:{s:4:"name";s:8:"pa_kolor";s:5:"value";s:0:"";s:8:"position";i:2;s:10:"is_visible";i:1;s:12:"is_variation";i:1;s:11:"is_taxonomy";i:1;}s:8:"pa_seria";a:6:{s:4:"name";s:8:"pa_seria";s:5:"value";s:0:"";s:8:"position";i:3;s:10:"is_visible";i:1;s:12:"is_variation";i:1;s:11:"is_taxonomy";i:1;}} | DRN1/84/KON¦DRN1/77/KON¦DRN1/70/KON¦DRN1/71/KON¦DR1/11/KON¦DR3/11/KON
133755 | Przycisk pojedynczy zwierny bez piktogramu (moduł) 16AX, 250V~, zaciski śrubowe: czarny DP1A.01/49 | mu (moduł) 16AX, 250V~, zaciski śrubowe: czarny | DP1A.01/49/KON | simple | 0 | [8 empty] | KONTAKT-SIMON, Bestwińska 21 43-500 Czechowice-Dziedzice, info@kontakt-simon.com.pl | [26 empty] | Czarny | Czarny | [36 empty] | Nie | Zwierne |  |  |  |  | Kontakt Simon | [9 empty] | Pojedynczy | [6 empty] | Simon 54 |  |  | Podtynkowy |  |  |  | IP20/IP44 | [15 empty] | Przyciski | [25 empty] | a:11:{s:18:"pa_dane-producenta";a:6:{s:4:"name";s:18:"pa_dane-producenta";s:5:"value";s:0:"";s:8:"position";i:1;s:10:"is_visible";i:1;s:12:"is_variation";i:1;s:11:"is_taxonomy";i:1;}s:15:"pa_typ-produktu";a:6:{s:4:"name";s:15:"pa_typ-produktu";s:5:"value";s:0:"";s:8:"position";i:1;s:10:"is_visible";i:1;s:12:"is_variation";i:1;s:11:"is_taxonomy";i:1;}s:21:"pa_stopien-ochrony-ip";a:6:{s:4:"name";s:21:"pa_stopien-ochrony-ip";s:5:"value";s:0:"";s:8:"position";i:1;s:10:"is_visible";i:1;s:12:"is_variation";i:1;s:11:"is_taxonomy";i:1;}s:12:"pa_producent";a:6:{s:4:"name";s:12:"pa_producent";s:5:"value";s:0:"";s:8:"position";i:2;s:10:"is_visible";i:1;s:12:"is_variation";i:1;s:11:"is_taxonomy";i:1;}s:18:"pa_podtyp-produktu";a:6:{s:4:"name";s:18:"pa_podtyp-produktu";s:5:"value";s:0:"";s:8:"position";i:2;s:10:"is_visible";i:1;s:12:"is_variation";i:1;s:11:"is_taxonomy";i:1;}s:8:"pa_kolor";a:6:{s:4:"name";s:8:"pa_kolor";s:5:"value";s:0:"";s:8:"position";i:2;s:10:"is_visible";i:1;s:12:"is_variation";i:1;s:11:"is_taxonomy";i:1;}s:8:"pa_seria";a:6:{s:4:"name";s:8:"pa_seria";s:5:"value";s:0:"";s:8:"position";i:3;s:10:"is_visible";i:1;s:12:"is_variation";i:1;s:11:"is_taxonomy";i:1;}s:19:"pa_kolor-producenta";a:6:{s:4:"name";s:19:"pa_kolor-producenta";s:5:"value";s:0:"";s:8:"position";i:3;s:10:"is_visible";i:1;s:12:"is_variation";i:1;s:11:"is_taxonomy";i:1;}s:16:"pa_podswietlenie";a:6:{s:4:"name";s:16:"pa_podswietlenie";s:5:"value";s:0:"";s:8:"position";i:6;s:10:"is_visible";i:1;s:12:"is_variation";i:1;s:11:"is_taxonomy";i:1;}s:18:"pa_rodzaj-lacznika";a:6:{s:4:"name";s:18:"pa_rodzaj-lacznika";s:5:"value";s:0:"";s:8:"position";i:8;s:10:"is_visible";i:1;s:12:"is_variation";i:1;s:11:"is_taxonomy";i:1;}s:17:"pa_sposob-montazu";a:6:{s:4:"name";s:17:"pa_sposob-montazu";s:5:"value";s:0:"";s:8:"position";i:8;s:10:"is_visible";i:1;s:12:"is_variation";i:1;s:11:"is_taxonomy";i:1;}} | DRN1/85/KON¦DRN1/74/KON¦DRN1/73/KON¦DR1/48/KON¦DR3/48/KON¦DR1/49/KON¦DR3/49/KON |  | Przycisk A Simon 54 | mu (moduł) 16AX, 250V~, zaciski śrubowe: czarny
133756 | Pierścień dekoracyjny: czarny DPRZ/49 |  | DPRZ/49/KON | simple | 0 | [8 empty] | KONTAKT-SIMON, Bestwińska 21 43-500 Czechowice-Dziedzice, info@kontakt-simon.com.pl | [26 empty] | Czarny | Czarny | [37 empty] | Pozostałe |  |  |  |  | Kontakt Simon | [16 empty] | Simon 54 | [22 empty] | Inne | [25 empty] | a:7:{s:18:"pa_dane-producenta";a:6:{s:4:"name";s:18:"pa_dane-producenta";s:5:"value";s:0:"";s:8:"position";i:1;s:10:"is_visible";i:1;s:12:"is_variation";i:1;s:11:"is_taxonomy";i:1;}s:15:"pa_typ-produktu";a:6:{s:4:"name";s:15:"pa_typ-produktu";s:5:"value";s:0:"";s:8:"position";i:1;s:10:"is_visible";i:1;s:12:"is_variation";i:1;s:11:"is_taxonomy";i:1;}s:12:"pa_producent";a:6:{s:4:"name";s:12:"pa_producent";s:5:"value";s:0:"";s:8:"position";i:2;s:10:"is_visible";i:1;s:12:"is_variation";i:1;s:11:"is_taxonomy";i:1;}s:18:"pa_podtyp-produktu";a:6:{s:4:"name";s:18:"pa_podtyp-produktu";s:5:"value";s:0:"";s:8:"position";i:2;s:10:"is_visible";i:1;s:12:"is_variation";i:1;s:11:"is_taxonomy";i:1;}s:8:"pa_kolor";a:6:{s:4:"name";s:8:"pa_kolor";s:5:"value";s:0:"";s:8:"position";i:2;s:10:"is_visible";i:1;s:12:"is_variation";i:1;s:11:"is_taxonomy";i:1;}s:8:"pa_seria";a:6:{s:4:"name";s:8:"pa_seria";s:5:"value";s:0:"";s:8:"position";i:3;s:10:"is_visible";i:1;s:12:"is_variation";i:1;s:11:"is_taxonomy";i:1;}s:19:"pa_kolor-producenta";a:6:{s:4:"name";s:19:"pa_kolor-producenta";s:5:"value";s:0:"";s:8:"position";i:3;s:10:"is_visible";i:1;s:12:"is_variation";i:1;s:11:"is_taxonomy";i:1;}} | DRN1/85/KON¦DRN1/74/KON¦DRN1/73/KON¦DR1/48/KON¦DR3/48/KON¦DR1/49/KON¦DR3/49/KON |  | Pierścień dekoracyjny Simon 54
133757 | Przycisk pojedynczy zwierny bez piktogramu (moduł) 10AX, 250V~, szybkozłącza: czarny DP1.01/49 | mu (moduł) 10AX, 250V~, szybkozłącza: czarny | DP1.01/49/KON | simple | 0 | [8 empty] | KONTAKT-SIMON, Bestwińska 21 43-500 Czechowice-Dziedzice, info@kontakt-simon.com.pl | [26 empty] | Czarny | Czarny | [36 empty] | Nie | Zwierne |  |  |  |  | Kontakt Simon | [9 empty] | Pojedynczy | [6 empty] | Simon 54 |  |  | Podtynkowy |  |  |  | IP20/IP44 | [15 empty] | Przyciski | [25 empty] | a:11:{s:18:"pa_dane-producenta";a:6:{s:4:"name";s:18:"pa_dane-producenta";s:5:"value";s:0:"";s:8:"position";i:1;s:10:"is_visible";i:1;s:12:"is_variation";i:1;s:11:"is_taxonomy";i:1;}s:15:"pa_typ-produktu";a:6:{s:4:"name";s:15:"pa_typ-produktu";s:5:"value";s:0:"";s:8:"position";i:1;s:10:"is_visible";i:1;s:12:"is_variation";i:1;s:11:"is_taxonomy";i:1;}s:21:"pa_stopien-ochrony-ip";a:6:{s:4:"name";s:21:"pa_stopien-ochrony-ip";s:5:"value";s:0:"";s:8:"position";i:1;s:10:"is_visible";i:1;s:12:"is_variation";i:1;s:11:"is_taxonomy";i:1;}s:12:"pa_producent";a:6:{s:4:"name";s:12:"pa_producent";s:5:"value";s:0:"";s:8:"position";i:2;s:10:"is_visible";i:1;s:12:"is_variation";i:1;s:11:"is_taxonomy";i:1;}s:18:"pa_podtyp-produktu";a:6:{s:4:"name";s:18:"pa_podtyp-produktu";s:5:"value";s:0:"";s:8:"position";i:2;s:10:"is_visible";i:1;s:12:"is_variation";i:1;s:11:"is_taxonomy";i:1;}s:8:"pa_kolor";a:6:{s:4:"name";s:8:"pa_kolor";s:5:"value";s:0:"";s:8:"position";i:2;s:10:"is_visible";i:1;s:12:"is_variation";i:1;s:11:"is_taxonomy";i:1;}s:8:"pa_seria";a:6:{s:4:"name";s:8:"pa_seria";s:5:"value";s:0:"";s:8:"position";i:3;s:10:"is_visible";i:1;s:12:"is_variation";i:1;s:11:"is_taxonomy";i:1;}s:19:"pa_kolor-producenta";a:6:{s:4:"name";s:19:"pa_kolor-producenta";s:5:"value";s:0:"";s:8:"position";i:3;s:10:"is_visible";i:1;s:12:"is_variation";i:1;s:11:"is_taxonomy";i:1;}s:16:"pa_podswietlenie";a:6:{s:4:"name";s:16:"pa_podswietlenie";s:5:"value";s:0:"";s:8:"position";i:6;s:10:"is_visible";i:1;s:12:"is_variation";i:1;s:11:"is_taxonomy";i:1;}s:18:"pa_rodzaj-lacznika";a:6:{s:4:"name";s:18:"pa_rodzaj-lacznika";s:5:"value";s:0:"";s:8:"position";i:8;s:10:"is_visible";i:1;s:12:"is_variation";i:1;s:11:"is_taxonomy";i:1;}s:17:"pa_sposob-montazu";a:6:{s:4:"name";s:17:"pa_sposob-montazu";s:5:"value";s:0:"";s:8:"position";i:8;s:10:"is_visible";i:1;s:12:"is_variation";i:1;s:11:"is_taxonomy";i:1;}} | DRN1/85/KON¦DRN1/74/KON¦DRN1/73/KON¦DR1/48/KON¦DR3/48/KON¦DR1/49/KON¦DR3/49/KON |  | Przycisk Simon 54 | mu (moduł) 10AX, 250V~, szybkozłącza: czarny
133758 | Pierścień dekoracyjny: biały DPRZ/11 |  | DPRZ/11/KON | simple | 0 | [8 empty] | KONTAKT-SIMON, Bestwińska 21 43-500 Czechowice-Dziedzice, info@kontakt-simon.com.pl | [26 empty] | Biały | Biały | [37 empty] | Pozostałe |  |  |  |  | Kontakt Simon | [16 empty] | Simon 54 | [22 empty] | Inne | [25 empty] | a:7:{s:18:"pa_dane-producenta";a:6:{s:4:"name";s:18:"pa_dane-producenta";s:5:"value";s:0:"";s:8:"position";i:1;s:10:"is_visible";i:1;s:12:"is_variation";i:1;s:11:"is_taxonomy";i:1;}s:15:"pa_typ-produktu";a:6:{s:4:"name";s:15:"pa_typ-produktu";s:5:"value";s:0:"";s:8:"position";i:1;s:10:"is_visible";i:1;s:12:"is_variation";i:1;s:11:"is_taxonomy";i:1;}s:12:"pa_producent";a:6:{s:4:"name";s:12:"pa_producent";s:5:"value";s:0:"";s:8:"position";i:2;s:10:"is_visible";i:1;s:12:"is_variation";i:1;s:11:"is_taxonomy";i:1;}s:18:"pa_podtyp-produktu";a:6:{s:4:"name";s:18:"pa_podtyp-produktu";s:5:"value";s:0:"";s:8:"position";i:2;s:10:"is_visible";i:1;s:12:"is_variation";i:1;s:11:"is_taxonomy";i:1;}s:8:"pa_kolor";a:6:{s:4:"name";s:8:"pa_kolor";s:5:"value";s:0:"";s:8:"position";i:2;s:10:"is_visible";i:1;s:12:"is_variation";i:1;s:11:"is_taxonomy";i:1;}s:8:"pa_seria";a:6:{s:4:"name";s:8:"pa_seria";s:5:"value";s:0:"";s:8:"position";i:3;s:10:"is_visible";i:1;s:12:"is_variation";i:1;s:11:"is_taxonomy";i:1;}s:19:"pa_kolor-producenta";a:6:{s:4:"name";s:19:"pa_kolor-producenta";s:5:"value";s:0:"";s:8:"position";i:3;s:10:"is_visible";i:1;s:12:"is_variation";i:1;s:11:"is_taxonomy";i:1;}} | DRN1/84/KON¦DRN1/77/KON¦DRN1/70/KON¦DRN1/71/KON¦DR1/11/KON¦DR3/11/KON |  | Pierścień dekoracyjny Simon 54
133759 | Oprawa oświetleniowa LED z czujnikiem ruchu, 230 V AC, 1.4 W, białe neutralne 4000 K: biały DOSCB.01/11 | chu, 230 V AC, 1.4 W, białe neutralne 4000 K: biały | DOSCB.01/11/KON | simple | 0 | [8 empty] | KONTAKT-SIMON, Bestwińska 21 43-500 Czechowice-Dziedzice, info@kontakt-simon.com.pl | [26 empty] | Biały | Biały | [37 empty] | Sygnalizatory i oprawy LED |  |  |  |  | Kontakt Simon | [16 empty] | Simon 54 |  |  | Podtynkowy |  |  |  | IP 20 | [15 empty] | Inne | [25 empty] | a:9:{s:18:"pa_dane-producenta";a:6:{s:4:"name";s:18:"pa_dane-producenta";s:5:"value";s:0:"";s:8:"position";i:1;s:10:"is_visible";i:1;s:12:"is_variation";i:1;s:11:"is_taxonomy";i:1;}s:15:"pa_typ-produktu";a:6:{s:4:"name";s:15:"pa_typ-produktu";s:5:"value";s:0:"";s:8:"position";i:1;s:10:"is_visible";i:1;s:12:"is_variation";i:1;s:11:"is_taxonomy";i:1;}s:21:"pa_stopien-ochrony-ip";a:6:{s:4:"name";s:21:"pa_stopien-ochrony-ip";s:5:"value";s:0:"";s:8:"position";i:1;s:10:"is_visible";i:1;s:12:"is_variation";i:1;s:11:"is_taxonomy";i:1;}s:12:"pa_producent";a:6:{s:4:"name";s:12:"pa_producent";s:5:"value";s:0:"";s:8:"position";i:2;s:10:"is_visible";i:1;s:12:"is_variation";i:1;s:11:"is_taxonomy";i:1;}s:18:"pa_podtyp-produktu";a:6:{s:4:"name";s:18:"pa_podtyp-produktu";s:5:"value";s:0:"";s:8:"position";i:2;s:10:"is_visible";i:1;s:12:"is_variation";i:1;s:11:"is_taxonomy";i:1;}s:8:"pa_kolor";a:6:{s:4:"name";s:8:"pa_kolor";s:5:"value";s:0:"";s:8:"position";i:2;s:10:"is_visible";i:1;s:12:"is_variation";i:1;s:11:"is_taxonomy";i:1;}s:8:"pa_seria";a:6:{s:4:"name";s:8:"pa_seria";s:5:"value";s:0:"";s:8:"position";i:3;s:10:"is_visible";i:1;s:12:"is_variation";i:1;s:11:"is_taxonomy";i:1;}s:19:"pa_kolor-producenta";a:6:{s:4:"name";s:19:"pa_kolor-producenta";s:5:"value";s:0:"";s:8:"position";i:3;s:10:"is_visible";i:1;s:12:"is_variation";i:1;s:11:"is_taxonomy";i:1;}s:17:"pa_sposob-montazu";a:6:{s:4:"name";s:17:"pa_sposob-montazu";s:5:"value";s:0:"";s:8:"position";i:8;s:10:"is_visible";i:1;s:12:"is_variation";i:1;s:11:"is_taxonomy";i:1;}} | DRN1/84/KON¦DRN1/77/KON¦DRN1/70/KON¦DRN1/71/KON¦DR1/11/KON¦DR3/11/KON |  | Oprawa oświetleniowa z czujnikiem ruchu 4k Simon 54 | chu, 230 V AC, 1.4 W, białe neutralne 4000 K: biały
133760 | Oprawa oświetleniowa LED, 230 V AC, 1.1 W, białe neutralne 4000 K: biały DOSB.01/11 | W, białe neutralne 4000 K: biały | DOSB.01/11/KON | simple | 0 | [8 empty] | KONTAKT-SIMON, Bestwińska 21 43-500 Czechowice-Dziedzice, info@kontakt-simon.com.pl | [26 empty] | Biały | Biały | [37 empty] | Sygnalizatory i oprawy LED |  |  |  |  | Kontakt Simon | [16 empty] | Simon 54 |  |  | Podtynkowy |  |  |  | IP 20 | [15 empty] | Inne | [25 empty] | a:9:{s:18:"pa_dane-producenta";a:6:{s:4:"name";s:18:"pa_dane-producenta";s:5:"value";s:0:"";s:8:"position";i:1;s:10:"is_visible";i:1;s:12:"is_variation";i:1;s:11:"is_taxonomy";i:1;}s:15:"pa_typ-produktu";a:6:{s:4:"name";s:15:"pa_typ-produktu";s:5:"value";s:0:"";s:8:"position";i:1;s:10:"is_visible";i:1;s:12:"is_variation";i:1;s:11:"is_taxonomy";i:1;}s:21:"pa_stopien-ochrony-ip";a:6:{s:4:"name";s:21:"pa_stopien-ochrony-ip";s:5:"value";s:0:"";s:8:"position";i:1;s:10:"is_visible";i:1;s:12:"is_variation";i:1;s:11:"is_taxonomy";i:1;}s:12:"pa_producent";a:6:{s:4:"name";s:12:"pa_producent";s:5:"value";s:0:"";s:8:"position";i:2;s:10:"is_visible";i:1;s:12:"is_variation";i:1;s:11:"is_taxonomy";i:1;}s:18:"pa_podtyp-produktu";a:6:{s:4:"name";s:18:"pa_podtyp-produktu";s:5:"value";s:0:"";s:8:"position";i:2;s:10:"is_visible";i:1;s:12:"is_variation";i:1;s:11:"is_taxonomy";i:1;}s:8:"pa_kolor";a:6:{s:4:"name";s:8:"pa_kolor";s:5:"value";s:0:"";s:8:"position";i:2;s:10:"is_visible";i:1;s:12:"is_variation";i:1;s:11:"is_taxonomy";i:1;}s:8:"pa_seria";a:6:{s:4:"name";s:8:"pa_seria";s:5:"value";s:0:"";s:8:"position";i:3;s:10:"is_visible";i:1;s:12:"is_variation";i:1;s:11:"is_taxonomy";i:1;}s:19:"pa_kolor-producenta";a:6:{s:4:"name";s:19:"pa_kolor-producenta";s:5:"value";s:0:"";s:8:"position";i:3;s:10:"is_visible";i:1;s:12:"is_variation";i:1;s:11:"is_taxonomy";i:1;}s:17:"pa_sposob-montazu";a:6:{s:4:"name";s:17:"pa_sposob-montazu";s:5:"value";s:0:"";s:8:"position";i:8;s:10:"is_visible";i:1;s:12:"is_variation";i:1;s:11:"is_taxonomy";i:1;}} | DRN1/84/KON¦DRN1/77/KON¦DRN1/70/KON¦DRN1/71/KON¦DR1/11/KON¦DR3/11/KON |  | Oprawa oświetleniowa 4k Simon 54 | W, białe neutralne 4000 K: biały
133761 | Pokrywa gniazd teleinformatycznych na Keystone płaska podwójna (moduł): czarny DKP2.01/49 | ystone płaska podwójna (moduł): czarny | DKP2.01/49/KON | simple | 0 | [8 empty] | KONTAKT-SIMON, Bestwińska 21 43-500 Czechowice-Dziedzice, info@kontakt-simon.com.pl | [26 empty] | Czarny | Czarny | [37 empty] | Pokrywy do gniazd |  |  |  |  | Kontakt Simon | [16 empty] | Simon 54 | [6 empty] | IP 20 | [15 empty] | Inne | [25 empty] | a:8:{s:18:"pa_dane-producenta";a:6:{s:4:"name";s:18:"pa_dane-producenta";s:5:"value";s:0:"";s:8:"position";i:1;s:10:"is_visible";i:1;s:12:"is_variation";i:1;s:11:"is_taxonomy";i:1;}s:15:"pa_typ-produktu";a:6:{s:4:"name";s:15:"pa_typ-produktu";s:5:"value";s:0:"";s:8:"position";i:1;s:10:"is_visible";i:1;s:12:"is_variation";i:1;s:11:"is_taxonomy";i:1;}s:21:"pa_stopien-ochrony-ip";a:6:{s:4:"name";s:21:"pa_stopien-ochrony-ip";s:5:"value";s:0:"";s:8:"position";i:1;s:10:"is_visible";i:1;s:12:"is_variation";i:1;s:11:"is_taxonomy";i:1;}s:12:"pa_producent";a:6:{s:4:"name";s:12:"pa_producent";s:5:"value";s:0:"";s:8:"position";i:2;s:10:"is_visible";i:1;s:12:"is_variation";i:1;s:11:"is_taxonomy";i:1;}s:18:"pa_podtyp-produktu";a:6:{s:4:"name";s:18:"pa_podtyp-produktu";s:5:"value";s:0:"";s:8:"position";i:2;s:10:"is_visible";i:1;s:12:"is_variation";i:1;s:11:"is_taxonomy";i:1;}s:8:"pa_kolor";a:6:{s:4:"name";s:8:"pa_kolor";s:5:"value";s:0:"";s:8:"position";i:2;s:10:"is_visible";i:1;s:12:"is_variation";i:1;s:11:"is_taxonomy";i:1;}s:8:"pa_seria";a:6:{s:4:"name";s:8:"pa_seria";s:5:"value";s:0:"";s:8:"position";i:3;s:10:"is_visible";i:1;s:12:"is_variation";i:1;s:11:"is_taxonomy";i:1;}s:19:"pa_kolor-producenta";a:6:{s:4:"name";s:19:"pa_kolor-producenta";s:5:"value";s:0:"";s:8:"position";i:3;s:10:"is_visible";i:1;s:12:"is_variation";i:1;s:11:"is_taxonomy";i:1;}} | DRN1/85/KON¦DRN1/74/KON¦DRN1/73/KON¦DR1/48/KON¦DR3/48/KON¦DR1/49/KON¦DR3/49/KON |  | Pokrywa do gniazda DKP2.01 Simon 54 | ystone płaska podwójna (moduł): czarny
133762 | Oprawa oświetleniowa LED, 230 V AC, 1.1 W, białe zimne 5900 K: czarny DOSA.01/49 | W, białe zimne 5900 K: czarny | DOSA.01/49/KON | simple | 0 | [8 empty] | KONTAKT-SIMON, Bestwińska 21 43-500 Czechowice-Dziedzice, info@kontakt-simon.com.pl | [26 empty] | Czarny | Czarny | [37 empty] | Sygnalizatory i oprawy LED |  |  |  |  | Kontakt Simon | [16 empty] | Simon 54 |  |  | Podtynkowy |  |  |  | IP 20 | [15 empty] | Inne | [25 empty] | a:9:{s:18:"pa_dane-producenta";a:6:{s:4:"name";s:18:"pa_dane-producenta";s:5:"value";s:0:"";s:8:"position";i:1;s:10:"is_visible";i:1;s:12:"is_variation";i:1;s:11:"is_taxonomy";i:1;}s:15:"pa_typ-produktu";a:6:{s:4:"name";s:15:"pa_typ-produktu";s:5:"value";s:0:"";s:8:"position";i:1;s:10:"is_visible";i:1;s:12:"is_variation";i:1;s:11:"is_taxonomy";i:1;}s:21:"pa_stopien-ochrony-ip";a:6:{s:4:"name";s:21:"pa_stopien-ochrony-ip";s:5:"value";s:0:"";s:8:"position";i:1;s:10:"is_visible";i:1;s:12:"is_variation";i:1;s:11:"is_taxonomy";i:1;}s:12:"pa_producent";a:6:{s:4:"name";s:12:"pa_producent";s:5:"value";s:0:"";s:8:"position";i:2;s:10:"is_visible";i:1;s:12:"is_variation";i:1;s:11:"is_taxonomy";i:1;}s:18:"pa_podtyp-produktu";a:6:{s:4:"name";s:18:"pa_podtyp-produktu";s:5:"value";s:0:"";s:8:"position";i:2;s:10:"is_visible";i:1;s:12:"is_variation";i:1;s:11:"is_taxonomy";i:1;}s:8:"pa_kolor";a:6:{s:4:"name";s:8:"pa_kolor";s:5:"value";s:0:"";s:8:"position";i:2;s:10:"is_visible";i:1;s:12:"is_variation";i:1;s:11:"is_taxonomy";i:1;}s:8:"pa_seria";a:6:{s:4:"name";s:8:"pa_seria";s:5:"value";s:0:"";s:8:"position";i:3;s:10:"is_visible";i:1;s:12:"is_variation";i:1;s:11:"is_taxonomy";i:1;}s:19:"pa_kolor-producenta";a:6:{s:4:"name";s:19:"pa_kolor-producenta";s:5:"value";s:0:"";s:8:"position";i:3;s:10:"is_visible";i:1;s:12:"is_variation";i:1;s:11:"is_taxonomy";i:1;}s:17:"pa_sposob-montazu";a:6:{s:4:"name";s:17:"pa_sposob-montazu";s:5:"value";s:0:"";s:8:"position";i:8;s:10:"is_visible";i:1;s:12:"is_variation";i:1;s:11:"is_taxonomy";i:1;}} | DRN1/85/KON¦DRN1/74/KON¦DRN1/73/KON¦DR1/48/KON¦DR3/48/KON¦DR1/49/KON¦DR3/49/KON |  | Oprawa oświetleniowa 5k9 Simon 54 | W, białe zimne 5900 K: czarny
133763 | Gniazdo wtyczkowe podwójne z uziemieniem czarny Simon 54 DGZ2MZ.01/49 | Gniazdo wtyczkowe podwójne z uziemieniem to nowoczesne i funkcjonalne rozwiązanie dla osób ceniących elegancki design i wysoką jakość. Model z serii Simon 54, wyróżnia się matowym, czarnym wykończeniem, które doskonale komponuje się z nowoczesnymi aranżacjami wnętrz. Dzięki przesłonom torów prądowych oraz solidnej konstrukcji, gniazdo zapewnia bezpieczeństwo i wygodę użytkowania. Produkt jest kompatybilny wyłącznie z ramkami Simon54 PREMIUM, co gwarantuje spójny i estetyczny wygląd. <h2>Co wyróżnia to gniazdo wtyczkowe podwójne?</h2> <ul> <li>- Stylowe, matowe wykończenie w kolorze czarnym, które idealnie pasuje do nowoczesnych wnętrz</li> <li>- Przesłony torów prądowych, zwiększające bezpieczeństwo użytkowania</li> <li>- Mocne zaciski śrubowe, zapewniające trwałe i bezpieczne połączenie</li> <li>- Zgodność z normami prądowymi: maksymalne obciążenie 16A przy napięciu 250V</li> <li>- Dedykowane do ramek Simon54 PREMIUM, co zapewnia estetyczne dopasowanie i wysoką jakość</li> </ul> Ten produkt z serii Simon 54 to połączenie funkcjonalności i stylu, idealne dla osób poszukujących niezawodnych rozwiązań do sterowania oświetleniem i zasilaniem urządzeń. Dzięki podtynkowemu montażowi, solidnym zaciskom oraz eleganckiemu wykończeniu, gniazdo wtyczkowe Simon 54 jest doskonałym dodatkiem do wnętrz mieszkalnych i komercyjnych, oferując użytkownikom komfort i bezpieczeństwo. <h3>Specyfikacja techniczna</h3> <ul> <li>- Seria: Simon 54</li> <li>- Nazwa produktu/Rodzaj: gniazdo wtyczkowe podwójne z uziemieniem z przesłonami - do Ramek PREMIUM</li> <li>- Kolor: czarny mat</li> <li>- Typ produktu: moduł</li> <li>- Prąd znamionowy: 16A</li> <li>- Napięcie znamionowe: 250V</li> <li>- Rodzaj podłączenia / Typ zacisku: zaciski śrubowe</li> <li>- Stopień ochrony IP: IP20</li> <li>- Uwagi: Pasuje tylko do ramek Simon54 PREMIUM</li> <li>- Klasa ETIM: EC000125 Gniazdo</li> <li>- Nadruk/Piktogram: brak</li> <li>- Rodzaj materiału: tworzywo sztuczne, PC, bezhalogenowe</li> <li>- Zabezpieczenie powierzchni: lakierowanie</li> <li>- Wykończenie powierzchni: matowe</li> <li>- Sposób montażu [ETIM]: montaż podtynkowy</li> <li>- Sposób mocowania: pazurki / wkręty</li> <li>- Wysokość produktu: 81mm</li> <li>- Szerokość produktu: 75mm</li> <li>- Głębokość produktu: 46mm</li> <li>- Głębokość wbudowania: 20mm</li> </ul> | DGZ2MZ.01/49/KON | simple | 0 | [8 empty] | KONTAKT-SIMON, Bestwińska 21 43-500 Czechowice-Dziedzice, info@kontakt-simon.com.pl | [26 empty] | Czarny | Czarny | [37 empty] | Wtyczkowe |  |  |  |  | Kontakt Simon | [8 empty] | Podwójne | [7 empty] | Simon 54 |  |  | Podtynkowy |  |  |  | IP 20 | [15 empty] | Gniazda | [25 empty] | a:10:{s:18:"pa_dane-producenta";a:6:{s:4:"name";s:18:"pa_dane-producenta";s:5:"value";s:0:"";s:8:"position";i:1;s:10:"is_visible";i:1;s:12:"is_variation";i:1;s:11:"is_taxonomy";i:1;}s:15:"pa_typ-produktu";a:6:{s:4:"name";s:15:"pa_typ-produktu";s:5:"value";s:0:"";s:8:"position";i:1;s:10:"is_visible";i:1;s:12:"is_variation";i:1;s:11:"is_taxonomy";i:1;}s:21:"pa_stopien-ochrony-ip";a:6:{s:4:"name";s:21:"pa_stopien-ochrony-ip";s:5:"value";s:0:"";s:8:"position";i:1;s:10:"is_visible";i:1;s:12:"is_variation";i:1;s:11:"is_taxonomy";i:1;}s:12:"pa_producent";a:6:{s:4:"name";s:12:"pa_producent";s:5:"value";s:0:"";s:8:"position";i:2;s:10:"is_visible";i:1;s:12:"is_variation";i:1;s:11:"is_taxonomy";i:1;}s:18:"pa_podtyp-produktu";a:6:{s:4:"name";s:18:"pa_podtyp-produktu";s:5:"value";s:0:"";s:8:"position";i:2;s:10:"is_visible";i:1;s:12:"is_variation";i:1;s:11:"is_taxonomy";i:1;}s:8:"pa_kolor";a:6:{s:4:"name";s:8:"pa_kolor";s:5:"value";s:0:"";s:8:"position";i:2;s:10:"is_visible";i:1;s:12:"is_variation";i:1;s:11:"is_taxonomy";i:1;}s:8:"pa_seria";a:6:{s:4:"name";s:8:"pa_seria";s:5:"value";s:0:"";s:8:"position";i:3;s:10:"is_visible";i:1;s:12:"is_variation";i:1;s:11:"is_taxonomy";i:1;}s:19:"pa_kolor-producenta";a:6:{s:4:"name";s:19:"pa_kolor-producenta";s:5:"value";s:0:"";s:8:"position";i:3;s:10:"is_visible";i:1;s:12:"is_variation";i:1;s:11:"is_taxonomy";i:1;}s:17:"pa_rodzaj-gniazda";a:6:{s:4:"name";s:17:"pa_rodzaj-gniazda";s:5:"value";s:0:"";s:8:"position";i:7;s:10:"is_visible";i:1;s:12:"is_variation";i:1;s:11:"is_taxonomy";i:1;}s:17:"pa_sposob-montazu";a:6:{s:4:"name";s:17:"pa_sposob-montazu";s:5:"value";s:0:"";s:8:"position";i:8;s:10:"is_visible";i:1;s:12:"is_variation";i:1;s:11:"is_taxonomy";i:1;}} | DRN1/85/KON¦DRN1/74/KON¦DRN1/73/KON¦DR1/48/KON¦DR3/48/KON¦DR1/49/KON¦DR3/49/KON | DASF1.01/49/KON¦DGZ1BZ.01/49/KON¦DGZ1CZ.01/49/KON¦DR1/11/KON¦DW1A.01/49/KON | Gniazdo wtyczkowe Simon 54 | Gniazdo wtyczkowe podwójne z uziemieniem to nowoczesne i funkcjonalne rozwiązanie dla osób ceniących elegancki design i wysoką jakość. Model z serii Simon 54, wyróżnia się matowym, czarnym wykończeniem, które doskonale komponuje się z nowoczesnymi aranżacjami wnętrz. Dzięki przesłonom torów prądowych oraz solidnej konstrukcji, gniazdo zapewnia bezpieczeństwo i wygodę użytkowania. Produkt jest kompatybilny wyłącznie z ramkami Simon54 PREMIUM, co gwarantuje spójny i estetyczny wygląd. <h2>Co wyróżnia to gniazdo wtyczkowe podwójne?</h2> <ul> <li>- Stylowe, matowe wykończenie w kolorze czarnym, które idealnie pasuje do nowoczesnych wnętrz</li> <li>- Przesłony torów prądowych, zwiększające bezpieczeństwo użytkowania</li> <li>- Mocne zaciski śrubowe, zapewniające trwałe i bezpieczne połączenie</li> <li>- Zgodność z normami prądowymi: maksymalne obciążenie 16A przy napięciu 250V</li> <li>- Dedykowane do ramek Simon54 PREMIUM, co zapewnia estetyczne dopasowanie i wysoką jakość</li> </ul> Ten produkt z serii Simon 54 to połączenie funkcjonalności i stylu, idealne dla osób poszukujących niezawodnych rozwiązań do sterowania oświetleniem i zasilaniem urządzeń. Dzięki podtynkowemu montażowi, solidnym zaciskom oraz eleganckiemu wykończeniu, gniazdo wtyczkowe Simon 54 jest doskonałym dodatkiem do wnętrz mieszkalnych i komercyjnych, oferując użytkownikom komfort i bezpieczeństwo. <h3>Specyfikacja techniczna</h3> <ul> <li>- Seria: Simon 54</li> <li>- Nazwa produktu/Rodzaj: gniazdo wtyczkowe podwójne z uziemieniem z przesłonami - do Ramek PREMIUM</li> <li>- Kolor: czarny mat</li> <li>- Typ produktu: moduł</li> <li>- Prąd znamionowy: 16A</li> <li>- Napięcie znamionowe: 250V</li> <li>- Rodzaj podłączenia / Typ zacisku: zaciski śrubowe</li> <li>- Stopień ochrony IP: IP20</li> <li>- Uwagi: Pasuje tylko do ramek Simon54 PREMIUM</li> <li>- Klasa ETIM: EC000125 Gniazdo</li> <li>- Nadruk/Piktogram: brak</li> <li>- Rodzaj materiału: tworzywo sztuczne, PC, bezhalogenowe</li> <li>- Zabezpieczenie powierzchni: lakierowanie</li> <li>- Wykończenie powierzchni: matowe</li> <li>- Sposób montażu [ETIM]: montaż podtynkowy</li> <li>- Sposób mocowania: pazurki / wkręty</li> <li>- Wysokość produktu: 81mm</li> <li>- Szerokość produktu: 75mm</li> <li>- Głębokość produktu: 46mm</li> <li>- Głębokość wbudowania: 20mm</li> </ul>
133764 | Oprawa oświetleniowa LED, 14 V DC, 0.56 W, białe neutralne 4000 K: czarnyy !Wymagany zasilacz 14V DOS14B.01/49 | W, białe neutralne 4000 K: czarnyy !Wymagany zasilacz 14V | DOS14B.01/49/KON | simple | 0 | [8 empty] | KONTAKT-SIMON, Bestwińska 21 43-500 Czechowice-Dziedzice, info@kontakt-simon.com.pl | [26 empty] | Czarny | Czarny | [37 empty] | Sygnalizatory i oprawy LED |  |  |  |  | Kontakt Simon | [16 empty] | Simon 54 |  |  | Podtynkowy |  |  |  | IP 20 | [15 empty] | Inne | [25 empty] | a:9:{s:18:"pa_dane-producenta";a:6:{s:4:"name";s:18:"pa_dane-producenta";s:5:"value";s:0:"";s:8:"position";i:1;s:10:"is_visible";i:1;s:12:"is_variation";i:1;s:11:"is_taxonomy";i:1;}s:15:"pa_typ-produktu";a:6:{s:4:"name";s:15:"pa_typ-produktu";s:5:"value";s:0:"";s:8:"position";i:1;s:10:"is_visible";i:1;s:12:"is_variation";i:1;s:11:"is_taxonomy";i:1;}s:21:"pa_stopien-ochrony-ip";a:6:{s:4:"name";s:21:"pa_stopien-ochrony-ip";s:5:"value";s:0:"";s:8:"position";i:1;s:10:"is_visible";i:1;s:12:"is_variation";i:1;s:11:"is_taxonomy";i:1;}s:12:"pa_producent";a:6:{s:4:"name";s:12:"pa_producent";s:5:"value";s:0:"";s:8:"position";i:2;s:10:"is_visible";i:1;s:12:"is_variation";i:1;s:11:"is_taxonomy";i:1;}s:18:"pa_podtyp-produktu";a:6:{s:4:"name";s:18:"pa_podtyp-produktu";s:5:"value";s:0:"";s:8:"position";i:2;s:10:"is_visible";i:1;s:12:"is_variation";i:1;s:11:"is_taxonomy";i:1;}s:8:"pa_kolor";a:6:{s:4:"name";s:8:"pa_kolor";s:5:"value";s:0:"";s:8:"position";i:2;s:10:"is_visible";i:1;s:12:"is_variation";i:1;s:11:"is_taxonomy";i:1;}s:8:"pa_seria";a:6:{s:4:"name";s:8:"pa_seria";s:5:"value";s:0:"";s:8:"position";i:3;s:10:"is_visible";i:1;s:12:"is_variation";i:1;s:11:"is_taxonomy";i:1;}s:19:"pa_kolor-producenta";a:6:{s:4:"name";s:19:"pa_kolor-producenta";s:5:"value";s:0:"";s:8:"position";i:3;s:10:"is_visible";i:1;s:12:"is_variation";i:1;s:11:"is_taxonomy";i:1;}s:17:"pa_sposob-montazu";a:6:{s:4:"name";s:17:"pa_sposob-montazu";s:5:"value";s:0:"";s:8:"position";i:8;s:10:"is_visible";i:1;s:12:"is_variation";i:1;s:11:"is_taxonomy";i:1;}} | DRN1/85/KON¦DRN1/74/KON¦DRN1/73/KON¦DR1/48/KON¦DR3/48/KON¦DR1/49/KON¦DR3/49/KON |  | Oprawa oświetleniowa 4k bz Simon 54 | W, białe neutralne 4000 K: czarnyy !Wymagany zasilacz 14V
133765 | Gniazdo wtyczkowe z zintegrowaną ładowarką 2xUSB (moduł), 2.1 A, 5 V DC, 230 V: biały DGZ1ZUSB2AA.01/11 | <strong>Gniazdo z ładowarką USB Simon 54 (model DGZ1ZUSB2AA.01/11)</strong> w kolorze białym to wielofunkcyjny moduł łączący standardowe gniazdo zasilające z uziemieniem oraz dwa porty ładowania USB typu A. Produkt charakteryzuje się błyszczącym wykończeniem (RAL 9003) i został wykonany z bezhalogenowego tworzywa PC. Jest to idealne rozwiązanie do miejsc, gdzie ograniczona liczba puszek instalacyjnych wymusza optymalizację przestrzeni, np. przy szafkach nocnych, biurkach czy w kuchniach. <h2>Jakie są parametry ładowania w gnieździe Simon 54 DGZ1ZUSB2AA.01/11?</h2> <strong>Gniazdo z ładowarką</strong> oferuje łączny prąd ładowania na poziomie 2,1 A przy napięciu wyjściowym 5 V DC. Pozwala to na sprawne ładowanie smartfonów, czytników e-booków czy innych akcesoriów bezpośrednio z portów USB, bez zajmowania głównego gniazda wtyczkowego. Gniazdo główne jest przystosowane do prądu znamionowego 16 A (napięcie 230 V) i posiada solidne zaciski śrubowe, które zapewniają trwałe połączenie elektryczne wewnątrz puszki. Produkt posiada stopień ochrony IP20 i jest przeznaczony do montażu podtynkowego w suchych pomieszczeniach. Mechanizm montowany jest za pomocą standardowych pazurków lub wkrętów. Dzięki modułowej budowie, gniazdo wymaga doboru odpowiedniej ramki z serii Simon 54 (Premium lub Nature). Konstrukcja zapewnia wygodę użytkowania, eliminując konieczność stosowania zewnętrznych zasilaczy USB i pozwalając na jednoczesne korzystanie z urządzenia sieciowego oraz ładowanie dwóch urządzeń mobilnych. <h3>Specyfikacja techniczna</h3> <ul> <li><strong>Producent:</strong> Kontakt-Simon</li> <li><strong>Seria:</strong> Simon 54</li> <li><strong>Symbol:</strong> DGZ1ZUSB2AA.01/11</li> <li><strong>Kolor:</strong> Biały (RAL 9003)</li> <li><strong>Typ portów USB:</strong> 2x USB-A</li> <li><strong>Prąd ładowania USB:</strong> 2,1 A (łącznie)</li> <li><strong>Napięcie wyjściowe USB:</strong> 5 V DC</li> <li><strong>Prąd znamionowy gniazda:</strong> 16 A</li> <li><strong>Rodzaj podłączenia:</strong> Zaciski śrubowe</li> <li><strong>Uziemienie:</strong> Tak (bolec ochronny)</li> <li><strong>Stopień ochrony:</strong> IP20</li> <li><strong>Wymiary (wys. x szer. x głęb.):</strong> 75 x 75 x 45 mm</li> <li><strong>Głębokość wbudowania:</strong> 33 mm</li> <li><strong>Materiał:</strong> Tworzywo sztuczne PC, bezhalogenowe</li> </ul> | DGZ1ZUSB2AA.01/11/KON | simple | 0 | [8 empty] | KONTAKT-SIMON, Bestwińska 21 43-500 Czechowice-Dziedzice, info@kontakt-simon.com.pl | [26 empty] | Biały | Biały | [37 empty] | USB¦Wtyczkowe |  |  |  |  | Kontakt Simon | [16 empty] | Simon 54 |  |  | Podtynkowy |  |  |  | IP 20 | [15 empty] | Gniazda | [25 empty] | a:9:{s:18:"pa_dane-producenta";a:6:{s:4:"name";s:18:"pa_dane-producenta";s:5:"value";s:0:"";s:8:"position";i:1;s:10:"is_visible";i:1;s:12:"is_variation";i:1;s:11:"is_taxonomy";i:1;}s:15:"pa_typ-produktu";a:6:{s:4:"name";s:15:"pa_typ-produktu";s:5:"value";s:0:"";s:8:"position";i:1;s:10:"is_visible";i:1;s:12:"is_variation";i:1;s:11:"is_taxonomy";i:1;}s:21:"pa_stopien-ochrony-ip";a:6:{s:4:"name";s:21:"pa_stopien-ochrony-ip";s:5:"value";s:0:"";s:8:"position";i:1;s:10:"is_visible";i:1;s:12:"is_variation";i:1;s:11:"is_taxonomy";i:1;}s:12:"pa_producent";a:6:{s:4:"name";s:12:"pa_producent";s:5:"value";s:0:"";s:8:"position";i:2;s:10:"is_visible";i:1;s:12:"is_variation";i:1;s:11:"is_taxonomy";i:1;}s:18:"pa_podtyp-produktu";a:6:{s:4:"name";s:18:"pa_podtyp-produktu";s:5:"value";s:0:"";s:8:"position";i:2;s:10:"is_visible";i:1;s:12:"is_variation";i:1;s:11:"is_taxonomy";i:1;}s:8:"pa_kolor";a:6:{s:4:"name";s:8:"pa_kolor";s:5:"value";s:0:"";s:8:"position";i:2;s:10:"is_visible";i:1;s:12:"is_variation";i:1;s:11:"is_taxonomy";i:1;}s:8:"pa_seria";a:6:{s:4:"name";s:8:"pa_seria";s:5:"value";s:0:"";s:8:"position";i:3;s:10:"is_visible";i:1;s:12:"is_variation";i:1;s:11:"is_taxonomy";i:1;}s:19:"pa_kolor-producenta";a:6:{s:4:"name";s:19:"pa_kolor-producenta";s:5:"value";s:0:"";s:8:"position";i:3;s:10:"is_visible";i:1;s:12:"is_variation";i:1;s:11:"is_taxonomy";i:1;}s:17:"pa_sposob-montazu";a:6:{s:4:"name";s:17:"pa_sposob-montazu";s:5:"value";s:0:"";s:8:"position";i:8;s:10:"is_visible";i:1;s:12:"is_variation";i:1;s:11:"is_taxonomy";i:1;}} | DRN1/84/KON¦DRN1/77/KON¦DRN1/70/KON¦DRN1/71/KON¦DR1/11/KON¦DR3/11/KON |  | Gniazdo USB moduł Simon 54 | <strong>Gniazdo z ładowarką USB Simon 54 (model DGZ1ZUSB2AA.01/11)</strong> w kolorze białym to wielofunkcyjny moduł łączący standardowe gniazdo zasilające z uziemieniem oraz dwa porty ładowania USB typu A. Produkt charakteryzuje się błyszczącym wykończeniem (RAL 9003) i został wykonany z bezhalogenowego tworzywa PC. Jest to idealne rozwiązanie do miejsc, gdzie ograniczona liczba puszek instalacyjnych wymusza optymalizację przestrzeni, np. przy szafkach nocnych, biurkach czy w kuchniach. <h2>Jakie są parametry ładowania w gnieździe Simon 54 DGZ1ZUSB2AA.01/11?</h2> <strong>Gniazdo z ładowarką</strong> oferuje łączny prąd ładowania na poziomie 2,1 A przy napięciu wyjściowym 5 V DC. Pozwala to na sprawne ładowanie smartfonów, czytników e-booków czy innych akcesoriów bezpośrednio z portów USB, bez zajmowania głównego gniazda wtyczkowego. Gniazdo główne jest przystosowane do prądu znamionowego 16 A (napięcie 230 V) i posiada solidne zaciski śrubowe, które zapewniają trwałe połączenie elektryczne wewnątrz puszki. Produkt posiada stopień ochrony IP20 i jest przeznaczony do montażu podtynkowego w suchych pomieszczeniach. Mechanizm montowany jest za pomocą standardowych pazurków lub wkrętów. Dzięki modułowej budowie, gniazdo wymaga doboru odpowiedniej ramki z serii Simon 54 (Premium lub Nature). Konstrukcja zapewnia wygodę użytkowania, eliminując konieczność stosowania zewnętrznych zasilaczy USB i pozwalając na jednoczesne korzystanie z urządzenia sieciowego oraz ładowanie dwóch urządzeń mobilnych. <h3>Specyfikacja techniczna</h3> <ul> <li><strong>Producent:</strong> Kontakt-Simon</li> <li><strong>Seria:</strong> Simon 54</li> <li><strong>Symbol:</strong> DGZ1ZUSB2AA.01/11</li> <li><strong>Kolor:</strong> Biały (RAL 9003)</li> <li><strong>Typ portów USB:</strong> 2x USB-A</li> <li><strong>Prąd ładowania USB:</strong> 2,1 A (łącznie)</li> <li><strong>Napięcie wyjściowe USB:</strong> 5 V DC</li> <li><strong>Prąd znamionowy gniazda:</strong> 16 A</li> <li><strong>Rodzaj podłączenia:</strong> Zaciski śrubowe</li> <li><strong>Uziemienie:</strong> Tak (bolec ochronny)</li> <li><strong>Stopień ochrony:</strong> IP20</li> <li><strong>Wymiary (wys. x szer. x głęb.):</strong> 75 x 75 x 45 mm</li> <li><strong>Głębokość wbudowania:</strong> 33 mm</li> <li><strong>Materiał:</strong> Tworzywo sztuczne PC, bezhalogenowe</li> </ul>
133766 | Oprawa oświetleniowa LED, 14 V DC, 0.56 W, białe neutralne 4000 K: biały !Wymagany zasilacz 14V DOS14B.01/11 | W, białe neutralne 4000 K: biały !Wymagany zasilacz 14V | DOS14B.01/11/KON | simple | 0 | [8 empty] | KONTAKT-SIMON, Bestwińska 21 43-500 Czechowice-Dziedzice, info@kontakt-simon.com.pl | [26 empty] | Biały | Biały | [37 empty] | Sygnalizatory i oprawy LED |  |  |  |  | Kontakt Simon | [16 empty] | Simon 54 |  |  | Podtynkowy |  |  |  | IP 20 | [15 empty] | Inne | [25 empty] | a:9:{s:18:"pa_dane-producenta";a:6:{s:4:"name";s:18:"pa_dane-producenta";s:5:"value";s:0:"";s:8:"position";i:1;s:10:"is_visible";i:1;s:12:"is_variation";i:1;s:11:"is_taxonomy";i:1;}s:15:"pa_typ-produktu";a:6:{s:4:"name";s:15:"pa_typ-produktu";s:5:"value";s:0:"";s:8:"position";i:1;s:10:"is_visible";i:1;s:12:"is_variation";i:1;s:11:"is_taxonomy";i:1;}s:21:"pa_stopien-ochrony-ip";a:6:{s:4:"name";s:21:"pa_stopien-ochrony-ip";s:5:"value";s:0:"";s:8:"position";i:1;s:10:"is_visible";i:1;s:12:"is_variation";i:1;s:11:"is_taxonomy";i:1;}s:12:"pa_producent";a:6:{s:4:"name";s:12:"pa_producent";s:5:"value";s:0:"";s:8:"position";i:2;s:10:"is_visible";i:1;s:12:"is_variation";i:1;s:11:"is_taxonomy";i:1;}s:18:"pa_podtyp-produktu";a:6:{s:4:"name";s:18:"pa_podtyp-produktu";s:5:"value";s:0:"";s:8:"position";i:2;s:10:"is_visible";i:1;s:12:"is_variation";i:1;s:11:"is_taxonomy";i:1;}s:8:"pa_kolor";a:6:{s:4:"name";s:8:"pa_kolor";s:5:"value";s:0:"";s:8:"position";i:2;s:10:"is_visible";i:1;s:12:"is_variation";i:1;s:11:"is_taxonomy";i:1;}s:8:"pa_seria";a:6:{s:4:"name";s:8:"pa_seria";s:5:"value";s:0:"";s:8:"position";i:3;s:10:"is_visible";i:1;s:12:"is_variation";i:1;s:11:"is_taxonomy";i:1;}s:19:"pa_kolor-producenta";a:6:{s:4:"name";s:19:"pa_kolor-producenta";s:5:"value";s:0:"";s:8:"position";i:3;s:10:"is_visible";i:1;s:12:"is_variation";i:1;s:11:"is_taxonomy";i:1;}s:17:"pa_sposob-montazu";a:6:{s:4:"name";s:17:"pa_sposob-montazu";s:5:"value";s:0:"";s:8:"position";i:8;s:10:"is_visible";i:1;s:12:"is_variation";i:1;s:11:"is_taxonomy";i:1;}} | DRN1/84/KON¦DRN1/77/KON¦DRN1/70/KON¦DRN1/71/KON¦DR1/11/KON¦DR3/11/KON |  | Oprawa oświetleniowa 4k bz Simon 54 | W, białe neutralne 4000 K: biały !Wymagany zasilacz 14V
133767 | Pokrywa gniazda pojedynczego z przesłonami: biały DGZ1ZP/11 | mi: biały | DGZ1ZP/11/KON | simple | 0 | [8 empty] | KONTAKT-SIMON, Bestwińska 21 43-500 Czechowice-Dziedzice, info@kontakt-simon.com.pl | [26 empty] | Biały | [43 empty] | Kontakt Simon | [16 empty] | Simon 54 | [6 empty] | IP 20 | [41 empty] | a:5:{s:18:"pa_dane-producenta";a:6:{s:4:"name";s:18:"pa_dane-producenta";s:5:"value";s:0:"";s:8:"position";i:1;s:10:"is_visible";i:1;s:12:"is_variation";i:1;s:11:"is_taxonomy";i:1;}s:21:"pa_stopien-ochrony-ip";a:6:{s:4:"name";s:21:"pa_stopien-ochrony-ip";s:5:"value";s:0:"";s:8:"position";i:1;s:10:"is_visible";i:1;s:12:"is_variation";i:1;s:11:"is_taxonomy";i:1;}s:12:"pa_producent";a:6:{s:4:"name";s:12:"pa_producent";s:5:"value";s:0:"";s:8:"position";i:2;s:10:"is_visible";i:1;s:12:"is_variation";i:1;s:11:"is_taxonomy";i:1;}s:8:"pa_kolor";a:6:{s:4:"name";s:8:"pa_kolor";s:5:"value";s:0:"";s:8:"position";i:2;s:10:"is_visible";i:1;s:12:"is_variation";i:1;s:11:"is_taxonomy";i:1;}s:8:"pa_seria";a:6:{s:4:"name";s:8:"pa_seria";s:5:"value";s:0:"";s:8:"position";i:3;s:10:"is_visible";i:1;s:12:"is_variation";i:1;s:11:"is_taxonomy";i:1;}} | DRN1/84/KON¦DRN1/77/KON¦DRN1/70/KON¦DRN1/71/KON¦DR1/11/KON¦DR3/11/KON |  |  | mi: biały
133768 | Oprawa oświetleniowa LED, 14 V DC, 0.56 W, białe zimne 5900 K: czarny !Wymagany zasilacz 14V DOS14A.01/49 | W, białe zimne 5900 K: czarny !Wymagany zasilacz 14V | DOS14A.01/49/KON | simple | 0 | [8 empty] | KONTAKT-SIMON, Bestwińska 21 43-500 Czechowice-Dziedzice, info@kontakt-simon.com.pl | [26 empty] | Czarny | Czarny | [37 empty] | Sygnalizatory i oprawy LED |  |  |  |  | Kontakt Simon | [16 empty] | Simon 54 |  |  | Podtynkowy |  |  |  | IP 20 | [15 empty] | Inne | [25 empty] | a:9:{s:18:"pa_dane-producenta";a:6:{s:4:"name";s:18:"pa_dane-producenta";s:5:"value";s:0:"";s:8:"position";i:1;s:10:"is_visible";i:1;s:12:"is_variation";i:1;s:11:"is_taxonomy";i:1;}s:15:"pa_typ-produktu";a:6:{s:4:"name";s:15:"pa_typ-produktu";s:5:"value";s:0:"";s:8:"position";i:1;s:10:"is_visible";i:1;s:12:"is_variation";i:1;s:11:"is_taxonomy";i:1;}s:21:"pa_stopien-ochrony-ip";a:6:{s:4:"name";s:21:"pa_stopien-ochrony-ip";s:5:"value";s:0:"";s:8:"position";i:1;s:10:"is_visible";i:1;s:12:"is_variation";i:1;s:11:"is_taxonomy";i:1;}s:12:"pa_producent";a:6:{s:4:"name";s:12:"pa_producent";s:5:"value";s:0:"";s:8:"position";i:2;s:10:"is_visible";i:1;s:12:"is_variation";i:1;s:11:"is_taxonomy";i:1;}s:18:"pa_podtyp-produktu";a:6:{s:4:"name";s:18:"pa_podtyp-produktu";s:5:"value";s:0:"";s:8:"position";i:2;s:10:"is_visible";i:1;s:12:"is_variation";i:1;s:11:"is_taxonomy";i:1;}s:8:"pa_kolor";a:6:{s:4:"name";s:8:"pa_kolor";s:5:"value";s:0:"";s:8:"position";i:2;s:10:"is_visible";i:1;s:12:"is_variation";i:1;s:11:"is_taxonomy";i:1;}s:8:"pa_seria";a:6:{s:4:"name";s:8:"pa_seria";s:5:"value";s:0:"";s:8:"position";i:3;s:10:"is_visible";i:1;s:12:"is_variation";i:1;s:11:"is_taxonomy";i:1;}s:19:"pa_kolor-producenta";a:6:{s:4:"name";s:19:"pa_kolor-producenta";s:5:"value";s:0:"";s:8:"position";i:3;s:10:"is_visible";i:1;s:12:"is_variation";i:1;s:11:"is_taxonomy";i:1;}s:17:"pa_sposob-montazu";a:6:{s:4:"name";s:17:"pa_sposob-montazu";s:5:"value";s:0:"";s:8:"position";i:8;s:10:"is_visible";i:1;s:12:"is_variation";i:1;s:11:"is_taxonomy";i:1;}} | DRN1/85/KON¦DRN1/74/KON¦DRN1/73/KON¦DR1/48/KON¦DR3/48/KON¦DR1/49/KON¦DR3/49/KON |  | Oprawa oświetleniowa 5k9 bz Simon 54 | W, białe zimne 5900 K: czarny !Wymagany zasilacz 14V
133769 | Gniazdo wtyczkowe pojedyncze z uziemieniem czarny Simon 54 DGZ1Z.01/49 | Gniazdo wtyczkowe pojedyncze z uziemieniem to eleganckie i funkcjonalne rozwiązanie, które sprawdzi się w każdym nowoczesnym wnętrzu. Model z serii Simon 54 wyróżnia się stylowym, czarnym, matowym wykończeniem, które doskonale komponuje się z minimalistycznymi oraz industrialnymi aranżacjami. Wykonane z wysokiej jakości tworzywa sztucznego i bezhalogenowe, gniazdo gwarantuje niezawodność oraz bezpieczeństwo użytkowania. Co wyróżnia to gniazdo wtyczkowe pojedyncze? - Matowe wykończenie, które nadaje elegancji i nie ukazuje odcisków palców - Przesłony torów prądowych, zwiększające bezpieczeństwo użytkowania - Mocne zaciski śrubowe, zapewniające solidne połączenie i łatwy montaż - Zgodność z normami prądowymi: maksymalne obciążenie 16A przy napięciu 250V - Kompaktowe wymiary, które sprawiają, że gniazdo estetycznie wtapia się w przestrzeń Ten produkt z serii Simon 54 to idealne połączenie stylu i funkcjonalności, które sprosta wymaganiom użytkowników dbających o bezpieczeństwo oraz estetykę. Dzięki matowemu wykończeniu oraz solidnej konstrukcji, gniazdo wtyczkowe Simon 54 doskonale wkomponuje się w przestrzenie mieszkalne i komercyjne, oferując wysoką jakość i nowoczesny design. Specyfikacja techniczna - Seria: Simon 54 - Nazwa produktu/Rodzaj: gniazdo wtyczkowe pojedyncze z uziemieniem z przesłonami torów prądowych - Kolor: czarny mat - Typ produktu: moduł - Prąd znamionowy: 16A - Napięcie znamionowe: 250V - Rodzaj podłączenia / Typ zacisku: zaciski śrubowe - Stopień ochrony IP: IP20 - Klasa ETIM: EC000125 Gniazdo - Nadruk/Piktogram: brak - Rodzaj materiału: tworzywo sztuczne, PC, bezhalogenowe - Zabezpieczenie powierzchni: lakierowanie - Wykończenie powierzchni: matowe - Sposób montażu [ETIM]: montaż podtynkowy - Sposób mocowania: pazurki / wkręty - Wysokość produktu: 75mm - Szerokość produktu: 75mm - Głębokość produktu: 40mm | DGZ1Z.01/49/KON | simple | 0 | [8 empty] | KONTAKT-SIMON, Bestwińska 21 43-500 Czechowice-Dziedzice, info@kontakt-simon.com.pl | [26 empty] | Czarny | Czarny | [37 empty] | Wtyczkowe |  |  |  |  | Kontakt Simon | [8 empty] | Pojedyncze | [7 empty] | Simon 54 |  |  | Podtynkowy |  |  |  | IP 20 | [15 empty] | Gniazda | [25 empty] | a:10:{s:18:"pa_dane-producenta";a:6:{s:4:"name";s:18:"pa_dane-producenta";s:5:"value";s:0:"";s:8:"position";i:1;s:10:"is_visible";i:1;s:12:"is_variation";i:1;s:11:"is_taxonomy";i:1;}s:15:"pa_typ-produktu";a:6:{s:4:"name";s:15:"pa_typ-produktu";s:5:"value";s:0:"";s:8:"position";i:1;s:10:"is_visible";i:1;s:12:"is_variation";i:1;s:11:"is_taxonomy";i:1;}s:21:"pa_stopien-ochrony-ip";a:6:{s:4:"name";s:21:"pa_stopien-ochrony-ip";s:5:"value";s:0:"";s:8:"position";i:1;s:10:"is_visible";i:1;s:12:"is_variation";i:1;s:11:"is_taxonomy";i:1;}s:12:"pa_producent";a:6:{s:4:"name";s:12:"pa_producent";s:5:"value";s:0:"";s:8:"position";i:2;s:10:"is_visible";i:1;s:12:"is_variation";i:1;s:11:"is_taxonomy";i:1;}s:18:"pa_podtyp-produktu";a:6:{s:4:"name";s:18:"pa_podtyp-produktu";s:5:"value";s:0:"";s:8:"position";i:2;s:10:"is_visible";i:1;s:12:"is_variation";i:1;s:11:"is_taxonomy";i:1;}s:8:"pa_kolor";a:6:{s:4:"name";s:8:"pa_kolor";s:5:"value";s:0:"";s:8:"position";i:2;s:10:"is_visible";i:1;s:12:"is_variation";i:1;s:11:"is_taxonomy";i:1;}s:8:"pa_seria";a:6:{s:4:"name";s:8:"pa_seria";s:5:"value";s:0:"";s:8:"position";i:3;s:10:"is_visible";i:1;s:12:"is_variation";i:1;s:11:"is_taxonomy";i:1;}s:19:"pa_kolor-producenta";a:6:{s:4:"name";s:19:"pa_kolor-producenta";s:5:"value";s:0:"";s:8:"position";i:3;s:10:"is_visible";i:1;s:12:"is_variation";i:1;s:11:"is_taxonomy";i:1;}s:17:"pa_rodzaj-gniazda";a:6:{s:4:"name";s:17:"pa_rodzaj-gniazda";s:5:"value";s:0:"";s:8:"position";i:7;s:10:"is_visible";i:1;s:12:"is_variation";i:1;s:11:"is_taxonomy";i:1;}s:17:"pa_sposob-montazu";a:6:{s:4:"name";s:17:"pa_sposob-montazu";s:5:"value";s:0:"";s:8:"position";i:8;s:10:"is_visible";i:1;s:12:"is_variation";i:1;s:11:"is_taxonomy";i:1;}} | DRN1/85/KON¦DRN1/74/KON¦DRN1/73/KON¦DR1/48/KON¦DR3/48/KON¦DR1/49/KON¦DR3/49/KON |  | Gniazdo wtyczkowe Simon 54 | Gniazdo wtyczkowe pojedyncze z uziemieniem to eleganckie i funkcjonalne rozwiązanie, które sprawdzi się w każdym nowoczesnym wnętrzu. Model z serii Simon 54 wyróżnia się stylowym, czarnym, matowym wykończeniem, które doskonale komponuje się z minimalistycznymi oraz industrialnymi aranżacjami. Wykonane z wysokiej jakości tworzywa sztucznego i bezhalogenowe, gniazdo gwarantuje niezawodność oraz bezpieczeństwo użytkowania. Co wyróżnia to gniazdo wtyczkowe pojedyncze? - Matowe wykończenie, które nadaje elegancji i nie ukazuje odcisków palców - Przesłony torów prądowych, zwiększające bezpieczeństwo użytkowania - Mocne zaciski śrubowe, zapewniające solidne połączenie i łatwy montaż - Zgodność z normami prądowymi: maksymalne obciążenie 16A przy napięciu 250V - Kompaktowe wymiary, które sprawiają, że gniazdo estetycznie wtapia się w przestrzeń Ten produkt z serii Simon 54 to idealne połączenie stylu i funkcjonalności, które sprosta wymaganiom użytkowników dbających o bezpieczeństwo oraz estetykę. Dzięki matowemu wykończeniu oraz solidnej konstrukcji, gniazdo wtyczkowe Simon 54 doskonale wkomponuje się w przestrzenie mieszkalne i komercyjne, oferując wysoką jakość i nowoczesny design. Specyfikacja techniczna - Seria: Simon 54 - Nazwa produktu/Rodzaj: gniazdo wtyczkowe pojedyncze z uziemieniem z przesłonami torów prądowych - Kolor: czarny mat - Typ produktu: moduł - Prąd znamionowy: 16A - Napięcie znamionowe: 250V - Rodzaj podłączenia / Typ zacisku: zaciski śrubowe - Stopień ochrony IP: IP20 - Klasa ETIM: EC000125 Gniazdo - Nadruk/Piktogram: brak - Rodzaj materiału: tworzywo sztuczne, PC, bezhalogenowe - Zabezpieczenie powierzchni: lakierowanie - Wykończenie powierzchni: matowe - Sposób montażu [ETIM]: montaż podtynkowy - Sposób mocowania: pazurki / wkręty - Wysokość produktu: 75mm - Szerokość produktu: 75mm - Głębokość produktu: 40mm
133770 | Przycisk „dzwonek” (moduł) 16AX, 250V~, zaciski śrubowe: biały DD1A.01/11 | zaciski śrubowe: biały | DD1A.01/11/KON | simple | 0 | [8 empty] | KONTAKT-SIMON, Bestwińska 21 43-500 Czechowice-Dziedzice, info@kontakt-simon.com.pl | [26 empty] | Biały | Biały | [36 empty] | Nie | Dzwonek |  |  |  |  | Kontakt Simon | [16 empty] | Simon 54 |  |  | Podtynkowy |  |  |  | IP20/IP44 | [15 empty] | Przyciski | [25 empty] | a:10:{s:18:"pa_dane-producenta";a:6:{s:4:"name";s:18:"pa_dane-producenta";s:5:"value";s:0:"";s:8:"position";i:1;s:10:"is_visible";i:1;s:12:"is_variation";i:1;s:11:"is_taxonomy";i:1;}s:15:"pa_typ-produktu";a:6:{s:4:"name";s:15:"pa_typ-produktu";s:5:"value";s:0:"";s:8:"position";i:1;s:10:"is_visible";i:1;s:12:"is_variation";i:1;s:11:"is_taxonomy";i:1;}s:21:"pa_stopien-ochrony-ip";a:6:{s:4:"name";s:21:"pa_stopien-ochrony-ip";s:5:"value";s:0:"";s:8:"position";i:1;s:10:"is_visible";i:1;s:12:"is_variation";i:1;s:11:"is_taxonomy";i:1;}s:12:"pa_producent";a:6:{s:4:"name";s:12:"pa_producent";s:5:"value";s:0:"";s:8:"position";i:2;s:10:"is_visible";i:1;s:12:"is_variation";i:1;s:11:"is_taxonomy";i:1;}s:18:"pa_podtyp-produktu";a:6:{s:4:"name";s:18:"pa_podtyp-produktu";s:5:"value";s:0:"";s:8:"position";i:2;s:10:"is_visible";i:1;s:12:"is_variation";i:1;s:11:"is_taxonomy";i:1;}s:8:"pa_kolor";a:6:{s:4:"name";s:8:"pa_kolor";s:5:"value";s:0:"";s:8:"position";i:2;s:10:"is_visible";i:1;s:12:"is_variation";i:1;s:11:"is_taxonomy";i:1;}s:8:"pa_seria";a:6:{s:4:"name";s:8:"pa_seria";s:5:"value";s:0:"";s:8:"position";i:3;s:10:"is_visible";i:1;s:12:"is_variation";i:1;s:11:"is_taxonomy";i:1;}s:19:"pa_kolor-producenta";a:6:{s:4:"name";s:19:"pa_kolor-producenta";s:5:"value";s:0:"";s:8:"position";i:3;s:10:"is_visible";i:1;s:12:"is_variation";i:1;s:11:"is_taxonomy";i:1;}s:16:"pa_podswietlenie";a:6:{s:4:"name";s:16:"pa_podswietlenie";s:5:"value";s:0:"";s:8:"position";i:6;s:10:"is_visible";i:1;s:12:"is_variation";i:1;s:11:"is_taxonomy";i:1;}s:17:"pa_sposob-montazu";a:6:{s:4:"name";s:17:"pa_sposob-montazu";s:5:"value";s:0:"";s:8:"position";i:8;s:10:"is_visible";i:1;s:12:"is_variation";i:1;s:11:"is_taxonomy";i:1;}} | DRN1/84/KON¦DRN1/77/KON¦DRN1/70/KON¦DRN1/71/KON¦DR1/11/KON¦DR3/11/KON |  | Przycisk dzwonek moduł Simon 54 | zaciski śrubowe: biały
133771 | Gniazdo wtyczkowe z uziemieniem i przesłonami (moduł) 16A, 250V~, szybkozłącza: czarny DGZ1CZ.01/49 | onami (moduł) 16A, 250V~, szybkozłącza: czarny | DGZ1CZ.01/49/KON | simple | 0 | [8 empty] | KONTAKT-SIMON, Bestwińska 21 43-500 Czechowice-Dziedzice, info@kontakt-simon.com.pl | [26 empty] | Czarny | Czarny | [37 empty] | Wtyczkowe |  |  |  |  | Kontakt Simon | [8 empty] | Pojedyncze | [7 empty] | Simon 54 |  |  | Podtynkowy |  |  |  | IP 20 | [15 empty] | Gniazda |  |  |  | Tak | [21 empty] | a:11:{s:18:"pa_dane-producenta";a:6:{s:4:"name";s:18:"pa_dane-producenta";s:5:"value";s:0:"";s:8:"position";i:1;s:10:"is_visible";i:1;s:12:"is_variation";i:1;s:11:"is_taxonomy";i:1;}s:15:"pa_typ-produktu";a:6:{s:4:"name";s:15:"pa_typ-produktu";s:5:"value";s:0:"";s:8:"position";i:1;s:10:"is_visible";i:1;s:12:"is_variation";i:1;s:11:"is_taxonomy";i:1;}s:21:"pa_stopien-ochrony-ip";a:6:{s:4:"name";s:21:"pa_stopien-ochrony-ip";s:5:"value";s:0:"";s:8:"position";i:1;s:10:"is_visible";i:1;s:12:"is_variation";i:1;s:11:"is_taxonomy";i:1;}s:12:"pa_producent";a:6:{s:4:"name";s:12:"pa_producent";s:5:"value";s:0:"";s:8:"position";i:2;s:10:"is_visible";i:1;s:12:"is_variation";i:1;s:11:"is_taxonomy";i:1;}s:18:"pa_podtyp-produktu";a:6:{s:4:"name";s:18:"pa_podtyp-produktu";s:5:"value";s:0:"";s:8:"position";i:2;s:10:"is_visible";i:1;s:12:"is_variation";i:1;s:11:"is_taxonomy";i:1;}s:8:"pa_kolor";a:6:{s:4:"name";s:8:"pa_kolor";s:5:"value";s:0:"";s:8:"position";i:2;s:10:"is_visible";i:1;s:12:"is_variation";i:1;s:11:"is_taxonomy";i:1;}s:8:"pa_seria";a:6:{s:4:"name";s:8:"pa_seria";s:5:"value";s:0:"";s:8:"position";i:3;s:10:"is_visible";i:1;s:12:"is_variation";i:1;s:11:"is_taxonomy";i:1;}s:19:"pa_kolor-producenta";a:6:{s:4:"name";s:19:"pa_kolor-producenta";s:5:"value";s:0:"";s:8:"position";i:3;s:10:"is_visible";i:1;s:12:"is_variation";i:1;s:11:"is_taxonomy";i:1;}s:17:"pa_rodzaj-gniazda";a:6:{s:4:"name";s:17:"pa_rodzaj-gniazda";s:5:"value";s:0:"";s:8:"position";i:7;s:10:"is_visible";i:1;s:12:"is_variation";i:1;s:11:"is_taxonomy";i:1;}s:17:"pa_sposob-montazu";a:6:{s:4:"name";s:17:"pa_sposob-montazu";s:5:"value";s:0:"";s:8:"position";i:8;s:10:"is_visible";i:1;s:12:"is_variation";i:1;s:11:"is_taxonomy";i:1;}s:13:"pa_uziemienie";a:6:{s:4:"name";s:13:"pa_uziemienie";s:5:"value";s:0:"";s:8:"position";i:11;s:10:"is_visible";i:1;s:12:"is_variation";i:1;s:11:"is_taxonomy";i:1;}} | DRN1/85/KON¦DRN1/74/KON¦DRN1/73/KON¦DR1/48/KON¦DR3/48/KON¦DR1/49/KON¦DR3/49/KON | DASF1.01/49/KON¦DGZ1BZ.01/49/KON¦DGZ2MZ.01/49/KON¦DR1/49/KON¦DW1A.01/49/KON | Gniazdo wtyczkowe z przesłonami Simon 54 | onami (moduł) 16A, 250V~, szybkozłącza: czarny
133772 | Przycisk roletowy do sterowania roletą z wielu miejsc (moduł) 10AX, 250V~, zaciski śrubowe: czarny DZP1W.01/49 | wielu miejsc (moduł) 10AX, 250V~, zaciski śrubowe: czarny | DZP1W.01/49/KON | simple | 0 | [8 empty] | KONTAKT-SIMON, Bestwińska 21 43-500 Czechowice-Dziedzice, info@kontakt-simon.com.pl | [26 empty] | Czarny | Czarny | [37 empty] | Przycisk żaluzjowy |  |  |  |  | Kontakt Simon | [16 empty] | Simon 54 |  |  | Podtynkowy |  |  |  | IP20/IP44 | [15 empty] | Przyciski | [25 empty] | a:9:{s:18:"pa_dane-producenta";a:6:{s:4:"name";s:18:"pa_dane-producenta";s:5:"value";s:0:"";s:8:"position";i:1;s:10:"is_visible";i:1;s:12:"is_variation";i:1;s:11:"is_taxonomy";i:1;}s:15:"pa_typ-produktu";a:6:{s:4:"name";s:15:"pa_typ-produktu";s:5:"value";s:0:"";s:8:"position";i:1;s:10:"is_visible";i:1;s:12:"is_variation";i:1;s:11:"is_taxonomy";i:1;}s:21:"pa_stopien-ochrony-ip";a:6:{s:4:"name";s:21:"pa_stopien-ochrony-ip";s:5:"value";s:0:"";s:8:"position";i:1;s:10:"is_visible";i:1;s:12:"is_variation";i:1;s:11:"is_taxonomy";i:1;}s:12:"pa_producent";a:6:{s:4:"name";s:12:"pa_producent";s:5:"value";s:0:"";s:8:"position";i:2;s:10:"is_visible";i:1;s:12:"is_variation";i:1;s:11:"is_taxonomy";i:1;}s:18:"pa_podtyp-produktu";a:6:{s:4:"name";s:18:"pa_podtyp-produktu";s:5:"value";s:0:"";s:8:"position";i:2;s:10:"is_visible";i:1;s:12:"is_variation";i:1;s:11:"is_taxonomy";i:1;}s:8:"pa_kolor";a:6:{s:4:"name";s:8:"pa_kolor";s:5:"value";s:0:"";s:8:"position";i:2;s:10:"is_visible";i:1;s:12:"is_variation";i:1;s:11:"is_taxonomy";i:1;}s:8:"pa_seria";a:6:{s:4:"name";s:8:"pa_seria";s:5:"value";s:0:"";s:8:"position";i:3;s:10:"is_visible";i:1;s:12:"is_variation";i:1;s:11:"is_taxonomy";i:1;}s:19:"pa_kolor-producenta";a:6:{s:4:"name";s:19:"pa_kolor-producenta";s:5:"value";s:0:"";s:8:"position";i:3;s:10:"is_visible";i:1;s:12:"is_variation";i:1;s:11:"is_taxonomy";i:1;}s:17:"pa_sposob-montazu";a:6:{s:4:"name";s:17:"pa_sposob-montazu";s:5:"value";s:0:"";s:8:"position";i:8;s:10:"is_visible";i:1;s:12:"is_variation";i:1;s:11:"is_taxonomy";i:1;}} | DRN1/85/KON¦DRN1/74/KON¦DRN1/73/KON¦DR1/48/KON¦DR3/48/KON¦DR1/49/KON¦DR3/49/KON |  | Przycisk żaluzjowy z wielu miejsc Simon 54 | wielu miejsc (moduł) 10AX, 250V~, zaciski śrubowe: czarny
133773 | Gniazdo wtyczkowe z uziemieniem i przesłonami (moduł) 16A, 250V~, szybkozłącza: biały DGZ1CZ.01/11 | <strong>Gniazdo wtyczkowe pojedyncze Simon 54 (model DGZ1CZ.01/11)</strong> w kolorze białym to wysokiej jakości moduł elektroinstalacyjny z linii Premium, łączący klasyczną estetykę z nowoczesnymi rozwiązaniami technicznymi. Produkt charakteryzuje się błyszczącym wykończeniem (RAL 9003) i został wykonany z bezhalogenowego tworzywa PC. Dzięki modułowej konstrukcji, gniazdo idealnie nadaje się do montażu w ramkach wielokrotnych, pozwalając na tworzenie spójnych wizualnie zestawów osprzętu. <h2>Czy gniazdo Simon 54 DGZ1CZ.01/11 jest bezpieczne dla dzieci?</h2> <strong>Gniazdo wtyczkowe</strong> Simon 54 zostało fabrycznie wyposażone w przesłony torów prądowych, które mechanicznie blokują dostęp do otworów, gdy nie jest wkładana wtyczka. Jest to kluczowy element bezpieczeństwa w domach, w których przebywają małe dzieci. Ponadto mechanizm posiada nowoczesne szybkozłącza, które eliminują potrzebę dokręcania śrub, zapewniając trwały i pewny styk elektryczny oraz znacznie przyspieszając pracę instalatora przy prądzie znamionowym 16A. Produkt posiada stopień ochrony IP20 i jest przeznaczony do montażu podtynkowego w suchych pomieszczeniach. Solidny metalowy mostek oraz możliwość mocowania na pazurki lub wkręty gwarantują stabilność gniazda w puszce. Głębokość wbudowania wynosi 29 mm, co zapewnia komfortowe ułożenie przewodów, a standardowy bolec uziemiający oferuje pełną ochronę dla podłączonych urządzeń domowych. <h3>Specyfikacja techniczna</h3> <ul> <li><strong>Producent:</strong> Kontakt-Simon</li> <li><strong>Seria:</strong> Simon 54</li> <li><strong>Symbol:</strong> DGZ1CZ.01/11</li> <li><strong>Kolor:</strong> Biały (RAL 9003)</li> <li><strong>Typ produktu:</strong> Moduł</li> <li><strong>Prąd znamionowy:</strong> 16 A</li> <li><strong>Napięcie znamionowe:</strong> 250 V</li> <li><strong>Rodzaj podłączenia:</strong> Szybkozłącza</li> <li><strong>Przesłony torów prądowych:</strong> Tak</li> <li><strong>Uziemienie:</strong> Tak (bolec ochronny)</li> <li><strong>Stopień ochrony:</strong> IP20</li> <li><strong>Wymiary (wys. x szer. x głęb.):</strong> 75 x 75 x 40 mm</li> <li><strong>Głębokość wbudowania:</strong> 29 mm</li> <li><strong>Materiał:</strong> Tworzywo sztuczne PC, bezhalogenowe</li> </ul> | DGZ1CZ.01/11/KON | simple | 0 | [8 empty] | KONTAKT-SIMON, Bestwińska 21 43-500 Czechowice-Dziedzice, info@kontakt-simon.com.pl | [26 empty] | Biały | Biały | [37 empty] | Wtyczkowe |  |  |  |  | Kontakt Simon | [8 empty] | Pojedyncze | [7 empty] | Simon 54 |  |  | Podtynkowy |  |  |  | IP 20 | [15 empty] | Gniazda |  |  |  | Tak | [21 empty] | a:11:{s:18:"pa_dane-producenta";a:6:{s:4:"name";s:18:"pa_dane-producenta";s:5:"value";s:0:"";s:8:"position";i:1;s:10:"is_visible";i:1;s:12:"is_variation";i:1;s:11:"is_taxonomy";i:1;}s:15:"pa_typ-produktu";a:6:{s:4:"name";s:15:"pa_typ-produktu";s:5:"value";s:0:"";s:8:"position";i:1;s:10:"is_visible";i:1;s:12:"is_variation";i:1;s:11:"is_taxonomy";i:1;}s:21:"pa_stopien-ochrony-ip";a:6:{s:4:"name";s:21:"pa_stopien-ochrony-ip";s:5:"value";s:0:"";s:8:"position";i:1;s:10:"is_visible";i:1;s:12:"is_variation";i:1;s:11:"is_taxonomy";i:1;}s:12:"pa_producent";a:6:{s:4:"name";s:12:"pa_producent";s:5:"value";s:0:"";s:8:"position";i:2;s:10:"is_visible";i:1;s:12:"is_variation";i:1;s:11:"is_taxonomy";i:1;}s:18:"pa_podtyp-produktu";a:6:{s:4:"name";s:18:"pa_podtyp-produktu";s:5:"value";s:0:"";s:8:"position";i:2;s:10:"is_visible";i:1;s:12:"is_variation";i:1;s:11:"is_taxonomy";i:1;}s:8:"pa_kolor";a:6:{s:4:"name";s:8:"pa_kolor";s:5:"value";s:0:"";s:8:"position";i:2;s:10:"is_visible";i:1;s:12:"is_variation";i:1;s:11:"is_taxonomy";i:1;}s:8:"pa_seria";a:6:{s:4:"name";s:8:"pa_seria";s:5:"value";s:0:"";s:8:"position";i:3;s:10:"is_visible";i:1;s:12:"is_variation";i:1;s:11:"is_taxonomy";i:1;}s:19:"pa_kolor-producenta";a:6:{s:4:"name";s:19:"pa_kolor-producenta";s:5:"value";s:0:"";s:8:"position";i:3;s:10:"is_visible";i:1;s:12:"is_variation";i:1;s:11:"is_taxonomy";i:1;}s:17:"pa_rodzaj-gniazda";a:6:{s:4:"name";s:17:"pa_rodzaj-gniazda";s:5:"value";s:0:"";s:8:"position";i:7;s:10:"is_visible";i:1;s:12:"is_variation";i:1;s:11:"is_taxonomy";i:1;}s:17:"pa_sposob-montazu";a:6:{s:4:"name";s:17:"pa_sposob-montazu";s:5:"value";s:0:"";s:8:"position";i:8;s:10:"is_visible";i:1;s:12:"is_variation";i:1;s:11:"is_taxonomy";i:1;}s:13:"pa_uziemienie";a:6:{s:4:"name";s:13:"pa_uziemienie";s:5:"value";s:0:"";s:8:"position";i:11;s:10:"is_visible";i:1;s:12:"is_variation";i:1;s:11:"is_taxonomy";i:1;}} | DRN1/84/KON¦DRN1/77/KON¦DRN1/70/KON¦DRN1/71/KON¦DR1/11/KON¦DR3/11/KON | DASF1.01/11/KON¦DGZ1BZ.01/11/KON¦DGZ2MZ.01/11/KON¦DR1/11/KON¦DW1.01/11/KON | Gniazdo wtyczkowe z przesłonami Simon 54 | <strong>Gniazdo wtyczkowe pojedyncze Simon 54 (model DGZ1CZ.01/11)</strong> w kolorze białym to wysokiej jakości moduł elektroinstalacyjny z linii Premium, łączący klasyczną estetykę z nowoczesnymi rozwiązaniami technicznymi. Produkt charakteryzuje się błyszczącym wykończeniem (RAL 9003) i został wykonany z bezhalogenowego tworzywa PC. Dzięki modułowej konstrukcji, gniazdo idealnie nadaje się do montażu w ramkach wielokrotnych, pozwalając na tworzenie spójnych wizualnie zestawów osprzętu. <h2>Czy gniazdo Simon 54 DGZ1CZ.01/11 jest bezpieczne dla dzieci?</h2> <strong>Gniazdo wtyczkowe</strong> Simon 54 zostało fabrycznie wyposażone w przesłony torów prądowych, które mechanicznie blokują dostęp do otworów, gdy nie jest wkładana wtyczka. Jest to kluczowy element bezpieczeństwa w domach, w których przebywają małe dzieci. Ponadto mechanizm posiada nowoczesne szybkozłącza, które eliminują potrzebę dokręcania śrub, zapewniając trwały i pewny styk elektryczny oraz znacznie przyspieszając pracę instalatora przy prądzie znamionowym 16A. Produkt posiada stopień ochrony IP20 i jest przeznaczony do montażu podtynkowego w suchych pomieszczeniach. Solidny metalowy mostek oraz możliwość mocowania na pazurki lub wkręty gwarantują stabilność gniazda w puszce. Głębokość wbudowania wynosi 29 mm, co zapewnia komfortowe ułożenie przewodów, a standardowy bolec uziemiający oferuje pełną ochronę dla podłączonych urządzeń domowych. <h3>Specyfikacja techniczna</h3> <ul> <li><strong>Producent:</strong> Kontakt-Simon</li> <li><strong>Seria:</strong> Simon 54</li> <li><strong>Symbol:</strong> DGZ1CZ.01/11</li> <li><strong>Kolor:</strong> Biały (RAL 9003)</li> <li><strong>Typ produktu:</strong> Moduł</li> <li><strong>Prąd znamionowy:</strong> 16 A</li> <li><strong>Napięcie znamionowe:</strong> 250 V</li> <li><strong>Rodzaj podłączenia:</strong> Szybkozłącza</li> <li><strong>Przesłony torów prądowych:</strong> Tak</li> <li><strong>Uziemienie:</strong> Tak (bolec ochronny)</li> <li><strong>Stopień ochrony:</strong> IP20</li> <li><strong>Wymiary (wys. x szer. x głęb.):</strong> 75 x 75 x 40 mm</li> <li><strong>Głębokość wbudowania:</strong> 29 mm</li> <li><strong>Materiał:</strong> Tworzywo sztuczne PC, bezhalogenowe</li> </ul>
133774 | Przycisk roletowy do sterowania roletą z wielu miejsc (moduł) 10AX, 250V~, zaciski śrubowe: biały DZP1W.01/11 | wielu miejsc (moduł) 10AX, 250V~, zaciski śrubowe: biały | DZP1W.01/11/KON | simple | 0 | [8 empty] | KONTAKT-SIMON, Bestwińska 21 43-500 Czechowice-Dziedzice, info@kontakt-simon.com.pl | [26 empty] | Biały | Biały | [37 empty] | Przycisk żaluzjowy |  |  |  |  | Kontakt Simon | [16 empty] | Simon 54 |  |  | Podtynkowy |  |  |  | IP20/IP44 | [15 empty] | Przyciski | [25 empty] | a:9:{s:18:"pa_dane-producenta";a:6:{s:4:"name";s:18:"pa_dane-producenta";s:5:"value";s:0:"";s:8:"position";i:1;s:10:"is_visible";i:1;s:12:"is_variation";i:1;s:11:"is_taxonomy";i:1;}s:15:"pa_typ-produktu";a:6:{s:4:"name";s:15:"pa_typ-produktu";s:5:"value";s:0:"";s:8:"position";i:1;s:10:"is_visible";i:1;s:12:"is_variation";i:1;s:11:"is_taxonomy";i:1;}s:21:"pa_stopien-ochrony-ip";a:6:{s:4:"name";s:21:"pa_stopien-ochrony-ip";s:5:"value";s:0:"";s:8:"position";i:1;s:10:"is_visible";i:1;s:12:"is_variation";i:1;s:11:"is_taxonomy";i:1;}s:12:"pa_producent";a:6:{s:4:"name";s:12:"pa_producent";s:5:"value";s:0:"";s:8:"position";i:2;s:10:"is_visible";i:1;s:12:"is_variation";i:1;s:11:"is_taxonomy";i:1;}s:18:"pa_podtyp-produktu";a:6:{s:4:"name";s:18:"pa_podtyp-produktu";s:5:"value";s:0:"";s:8:"position";i:2;s:10:"is_visible";i:1;s:12:"is_variation";i:1;s:11:"is_taxonomy";i:1;}s:8:"pa_kolor";a:6:{s:4:"name";s:8:"pa_kolor";s:5:"value";s:0:"";s:8:"position";i:2;s:10:"is_visible";i:1;s:12:"is_variation";i:1;s:11:"is_taxonomy";i:1;}s:8:"pa_seria";a:6:{s:4:"name";s:8:"pa_seria";s:5:"value";s:0:"";s:8:"position";i:3;s:10:"is_visible";i:1;s:12:"is_variation";i:1;s:11:"is_taxonomy";i:1;}s:19:"pa_kolor-producenta";a:6:{s:4:"name";s:19:"pa_kolor-producenta";s:5:"value";s:0:"";s:8:"position";i:3;s:10:"is_visible";i:1;s:12:"is_variation";i:1;s:11:"is_taxonomy";i:1;}s:17:"pa_sposob-montazu";a:6:{s:4:"name";s:17:"pa_sposob-montazu";s:5:"value";s:0:"";s:8:"position";i:8;s:10:"is_visible";i:1;s:12:"is_variation";i:1;s:11:"is_taxonomy";i:1;}} | DRN1/84/KON¦DRN1/77/KON¦DRN1/70/KON¦DRN1/71/KON¦DR1/11/KON¦DR3/11/KON |  | Przycisk żaluzjowy z wielu miejsc Simon 54 | wielu miejsc (moduł) 10AX, 250V~, zaciski śrubowe: biały
133775 | Gniazdo wtyczkowe do wersji IP44 Z USZCZELKĄ (moduł) 16A, 250V~, zaciski śrubowe, klapka transparentna: czarny *Uszczelka do ramek S54 PREMIUM DGZ1BZ.01/49A | ELKĄ (moduł) 16A, 250V~, zaciski śrubowe, klapka transparentna: czarny *Uszczelka do ramek S54 PREMIUM | DGZ1BZ.01/49A/KON | simple | 0 | [8 empty] | KONTAKT-SIMON, Bestwińska 21 43-500 Czechowice-Dziedzice, info@kontakt-simon.com.pl | [26 empty] | Czarny | Czarny | [37 empty] | Wtyczkowe |  |  |  |  | Kontakt Simon | [16 empty] | Simon 54 |  |  | Podtynkowy |  |  |  | IP 20 | [15 empty] | Gniazda | [25 empty] | a:9:{s:18:"pa_dane-producenta";a:6:{s:4:"name";s:18:"pa_dane-producenta";s:5:"value";s:0:"";s:8:"position";i:1;s:10:"is_visible";i:1;s:12:"is_variation";i:1;s:11:"is_taxonomy";i:1;}s:15:"pa_typ-produktu";a:6:{s:4:"name";s:15:"pa_typ-produktu";s:5:"value";s:0:"";s:8:"position";i:1;s:10:"is_visible";i:1;s:12:"is_variation";i:1;s:11:"is_taxonomy";i:1;}s:21:"pa_stopien-ochrony-ip";a:6:{s:4:"name";s:21:"pa_stopien-ochrony-ip";s:5:"value";s:0:"";s:8:"position";i:1;s:10:"is_visible";i:1;s:12:"is_variation";i:1;s:11:"is_taxonomy";i:1;}s:12:"pa_producent";a:6:{s:4:"name";s:12:"pa_producent";s:5:"value";s:0:"";s:8:"position";i:2;s:10:"is_visible";i:1;s:12:"is_variation";i:1;s:11:"is_taxonomy";i:1;}s:18:"pa_podtyp-produktu";a:6:{s:4:"name";s:18:"pa_podtyp-produktu";s:5:"value";s:0:"";s:8:"position";i:2;s:10:"is_visible";i:1;s:12:"is_variation";i:1;s:11:"is_taxonomy";i:1;}s:8:"pa_kolor";a:6:{s:4:"name";s:8:"pa_kolor";s:5:"value";s:0:"";s:8:"position";i:2;s:10:"is_visible";i:1;s:12:"is_variation";i:1;s:11:"is_taxonomy";i:1;}s:8:"pa_seria";a:6:{s:4:"name";s:8:"pa_seria";s:5:"value";s:0:"";s:8:"position";i:3;s:10:"is_visible";i:1;s:12:"is_variation";i:1;s:11:"is_taxonomy";i:1;}s:19:"pa_kolor-producenta";a:6:{s:4:"name";s:19:"pa_kolor-producenta";s:5:"value";s:0:"";s:8:"position";i:3;s:10:"is_visible";i:1;s:12:"is_variation";i:1;s:11:"is_taxonomy";i:1;}s:17:"pa_sposob-montazu";a:6:{s:4:"name";s:17:"pa_sposob-montazu";s:5:"value";s:0:"";s:8:"position";i:8;s:10:"is_visible";i:1;s:12:"is_variation";i:1;s:11:"is_taxonomy";i:1;}} | DRN1/85/KON¦DRN1/74/KON¦DRN1/73/KON¦DR1/48/KON¦DR3/48/KON¦DR1/49/KON¦DR3/49/KON |  | Gniazdo wtyczkowe klapka transparentna ZU Simon 54 | ELKĄ (moduł) 16A, 250V~, zaciski śrubowe, klapka transparentna: czarny *Uszczelka do ramek S54 PREMIUM
133776 | Przycisk roletowy (moduł) 16AX, 250V~, zaciski śrubowe: czarny DZP1A.01/49 | aciski śrubowe: czarny | DZP1A.01/49/KON | simple | 0 | [8 empty] | KONTAKT-SIMON, Bestwińska 21 43-500 Czechowice-Dziedzice, info@kontakt-simon.com.pl | [26 empty] | Czarny | Czarny | [37 empty] | Przycisk żaluzjowy |  |  |  |  | Kontakt Simon | [16 empty] | Simon 54 |  |  | Podtynkowy |  |  |  | IP20/IP44 | [15 empty] | Przyciski | [25 empty] | a:9:{s:18:"pa_dane-producenta";a:6:{s:4:"name";s:18:"pa_dane-producenta";s:5:"value";s:0:"";s:8:"position";i:1;s:10:"is_visible";i:1;s:12:"is_variation";i:1;s:11:"is_taxonomy";i:1;}s:15:"pa_typ-produktu";a:6:{s:4:"name";s:15:"pa_typ-produktu";s:5:"value";s:0:"";s:8:"position";i:1;s:10:"is_visible";i:1;s:12:"is_variation";i:1;s:11:"is_taxonomy";i:1;}s:21:"pa_stopien-ochrony-ip";a:6:{s:4:"name";s:21:"pa_stopien-ochrony-ip";s:5:"value";s:0:"";s:8:"position";i:1;s:10:"is_visible";i:1;s:12:"is_variation";i:1;s:11:"is_taxonomy";i:1;}s:12:"pa_producent";a:6:{s:4:"name";s:12:"pa_producent";s:5:"value";s:0:"";s:8:"position";i:2;s:10:"is_visible";i:1;s:12:"is_variation";i:1;s:11:"is_taxonomy";i:1;}s:18:"pa_podtyp-produktu";a:6:{s:4:"name";s:18:"pa_podtyp-produktu";s:5:"value";s:0:"";s:8:"position";i:2;s:10:"is_visible";i:1;s:12:"is_variation";i:1;s:11:"is_taxonomy";i:1;}s:8:"pa_kolor";a:6:{s:4:"name";s:8:"pa_kolor";s:5:"value";s:0:"";s:8:"position";i:2;s:10:"is_visible";i:1;s:12:"is_variation";i:1;s:11:"is_taxonomy";i:1;}s:8:"pa_seria";a:6:{s:4:"name";s:8:"pa_seria";s:5:"value";s:0:"";s:8:"position";i:3;s:10:"is_visible";i:1;s:12:"is_variation";i:1;s:11:"is_taxonomy";i:1;}s:19:"pa_kolor-producenta";a:6:{s:4:"name";s:19:"pa_kolor-producenta";s:5:"value";s:0:"";s:8:"position";i:3;s:10:"is_visible";i:1;s:12:"is_variation";i:1;s:11:"is_taxonomy";i:1;}s:17:"pa_sposob-montazu";a:6:{s:4:"name";s:17:"pa_sposob-montazu";s:5:"value";s:0:"";s:8:"position";i:8;s:10:"is_visible";i:1;s:12:"is_variation";i:1;s:11:"is_taxonomy";i:1;}} | DRN1/85/KON¦DRN1/74/KON¦DRN1/73/KON¦DR1/48/KON¦DR3/48/KON¦DR1/49/KON¦DR3/49/KON |  | Przycisk żaluzjowy moduł Simon 54 | aciski śrubowe: czarny
133777 | Gniazdo wtyczkowe do wersji IP44 Z USZCZELKĄ (moduł) 16A, 250V~, zaciski śrubowe: biały *Uszczelka do ramek S54 PREMIUM DGZ1BZ.01/11 | ELKĄ (moduł) 16A, 250V~, zaciski śrubowe: biały *Uszczelka do ramek S54 PREMIUM | DGZ1BZ.01/11/KON | simple | 0 | [8 empty] | KONTAKT-SIMON, Bestwińska 21 43-500 Czechowice-Dziedzice, info@kontakt-simon.com.pl | [26 empty] | Biały | Biały | [37 empty] | Wtyczkowe |  |  |  |  | Kontakt Simon | [16 empty] | Simon 54 |  |  | Podtynkowy |  |  |  | IP 20 | [15 empty] | Gniazda | [25 empty] | a:9:{s:18:"pa_dane-producenta";a:6:{s:4:"name";s:18:"pa_dane-producenta";s:5:"value";s:0:"";s:8:"position";i:1;s:10:"is_visible";i:1;s:12:"is_variation";i:1;s:11:"is_taxonomy";i:1;}s:15:"pa_typ-produktu";a:6:{s:4:"name";s:15:"pa_typ-produktu";s:5:"value";s:0:"";s:8:"position";i:1;s:10:"is_visible";i:1;s:12:"is_variation";i:1;s:11:"is_taxonomy";i:1;}s:21:"pa_stopien-ochrony-ip";a:6:{s:4:"name";s:21:"pa_stopien-ochrony-ip";s:5:"value";s:0:"";s:8:"position";i:1;s:10:"is_visible";i:1;s:12:"is_variation";i:1;s:11:"is_taxonomy";i:1;}s:12:"pa_producent";a:6:{s:4:"name";s:12:"pa_producent";s:5:"value";s:0:"";s:8:"position";i:2;s:10:"is_visible";i:1;s:12:"is_variation";i:1;s:11:"is_taxonomy";i:1;}s:18:"pa_podtyp-produktu";a:6:{s:4:"name";s:18:"pa_podtyp-produktu";s:5:"value";s:0:"";s:8:"position";i:2;s:10:"is_visible";i:1;s:12:"is_variation";i:1;s:11:"is_taxonomy";i:1;}s:8:"pa_kolor";a:6:{s:4:"name";s:8:"pa_kolor";s:5:"value";s:0:"";s:8:"position";i:2;s:10:"is_visible";i:1;s:12:"is_variation";i:1;s:11:"is_taxonomy";i:1;}s:8:"pa_seria";a:6:{s:4:"name";s:8:"pa_seria";s:5:"value";s:0:"";s:8:"position";i:3;s:10:"is_visible";i:1;s:12:"is_variation";i:1;s:11:"is_taxonomy";i:1;}s:19:"pa_kolor-producenta";a:6:{s:4:"name";s:19:"pa_kolor-producenta";s:5:"value";s:0:"";s:8:"position";i:3;s:10:"is_visible";i:1;s:12:"is_variation";i:1;s:11:"is_taxonomy";i:1;}s:17:"pa_sposob-montazu";a:6:{s:4:"name";s:17:"pa_sposob-montazu";s:5:"value";s:0:"";s:8:"position";i:8;s:10:"is_visible";i:1;s:12:"is_variation";i:1;s:11:"is_taxonomy";i:1;}} | DRN1/84/KON¦DRN1/77/KON¦DRN1/70/KON¦DRN1/71/KON¦DR1/11/KON¦DR3/11/KON | DGZ2MZ.01/11/KON¦DP1.01/11/KON¦DR1/11/KON¦DW1.01/11/KON¦DW5.01/11/KON | Gniazdo wtyczkowe IP44 Z USZCZELKĄ Simon 54 | ELKĄ (moduł) 16A, 250V~, zaciski śrubowe: biały *Uszczelka do ramek S54 PREMIUM
133778 | Przycisk pojedynczy zwierny z podświetleniem LED bez piktogramu (moduł) 16AX, 250V~, zaciski śrubowe: czarny DP1AL.01/49 | niem LED bez piktogramu (moduł) 16AX, 250V~, zaciski śrubowe: czarny | DP1AL.01/49/KON | simple | 0 | [8 empty] | KONTAKT-SIMON, Bestwińska 21 43-500 Czechowice-Dziedzice, info@kontakt-simon.com.pl | [26 empty] | Czarny | Czarny | [36 empty] | Tak | Zwierne |  |  |  |  | Kontakt Simon | [9 empty] | Pojedynczy | [6 empty] | Simon 54 |  |  | Podtynkowy |  |  |  | IP20/IP44 | [15 empty] | Przyciski | [25 empty] | a:11:{s:18:"pa_dane-producenta";a:6:{s:4:"name";s:18:"pa_dane-producenta";s:5:"value";s:0:"";s:8:"position";i:1;s:10:"is_visible";i:1;s:12:"is_variation";i:1;s:11:"is_taxonomy";i:1;}s:15:"pa_typ-produktu";a:6:{s:4:"name";s:15:"pa_typ-produktu";s:5:"value";s:0:"";s:8:"position";i:1;s:10:"is_visible";i:1;s:12:"is_variation";i:1;s:11:"is_taxonomy";i:1;}s:21:"pa_stopien-ochrony-ip";a:6:{s:4:"name";s:21:"pa_stopien-ochrony-ip";s:5:"value";s:0:"";s:8:"position";i:1;s:10:"is_visible";i:1;s:12:"is_variation";i:1;s:11:"is_taxonomy";i:1;}s:12:"pa_producent";a:6:{s:4:"name";s:12:"pa_producent";s:5:"value";s:0:"";s:8:"position";i:2;s:10:"is_visible";i:1;s:12:"is_variation";i:1;s:11:"is_taxonomy";i:1;}s:18:"pa_podtyp-produktu";a:6:{s:4:"name";s:18:"pa_podtyp-produktu";s:5:"value";s:0:"";s:8:"position";i:2;s:10:"is_visible";i:1;s:12:"is_variation";i:1;s:11:"is_taxonomy";i:1;}s:8:"pa_kolor";a:6:{s:4:"name";s:8:"pa_kolor";s:5:"value";s:0:"";s:8:"position";i:2;s:10:"is_visible";i:1;s:12:"is_variation";i:1;s:11:"is_taxonomy";i:1;}s:8:"pa_seria";a:6:{s:4:"name";s:8:"pa_seria";s:5:"value";s:0:"";s:8:"position";i:3;s:10:"is_visible";i:1;s:12:"is_variation";i:1;s:11:"is_taxonomy";i:1;}s:19:"pa_kolor-producenta";a:6:{s:4:"name";s:19:"pa_kolor-producenta";s:5:"value";s:0:"";s:8:"position";i:3;s:10:"is_visible";i:1;s:12:"is_variation";i:1;s:11:"is_taxonomy";i:1;}s:16:"pa_podswietlenie";a:6:{s:4:"name";s:16:"pa_podswietlenie";s:5:"value";s:0:"";s:8:"position";i:6;s:10:"is_visible";i:1;s:12:"is_variation";i:1;s:11:"is_taxonomy";i:1;}s:18:"pa_rodzaj-lacznika";a:6:{s:4:"name";s:18:"pa_rodzaj-lacznika";s:5:"value";s:0:"";s:8:"position";i:8;s:10:"is_visible";i:1;s:12:"is_variation";i:1;s:11:"is_taxonomy";i:1;}s:17:"pa_sposob-montazu";a:6:{s:4:"name";s:17:"pa_sposob-montazu";s:5:"value";s:0:"";s:8:"position";i:8;s:10:"is_visible";i:1;s:12:"is_variation";i:1;s:11:"is_taxonomy";i:1;}} | DRN1/85/KON¦DRN1/74/KON¦DRN1/73/KON¦DR1/48/KON¦DR3/48/KON¦DR1/49/KON¦DR3/49/KON |  | Przycisk A Simon 54 | niem LED bez piktogramu (moduł) 16AX, 250V~, zaciski śrubowe: czarny
133779 | Gniazdo wtyczkowe do wersji IP44 bez uszczelki (moduł) 16A, 250V~, zaciski śrubowe, klapka transparentna: czarny *Wymagana uszczelka ramki DGZ1BUZ.01/49A | czelki (moduł) 16A, 250V~, zaciski śrubowe, klapka transparentna: czarny *Wymagana uszczelka ramki | DGZ1BUZ.01/49A/KON | simple | 0 | [8 empty] | KONTAKT-SIMON, Bestwińska 21 43-500 Czechowice-Dziedzice, info@kontakt-simon.com.pl | [26 empty] | Czarny | Czarny | [37 empty] | Wtyczkowe |  |  |  |  | Kontakt Simon | [16 empty] | Simon 54 |  |  | Podtynkowy |  |  |  | IP 20 | [15 empty] | Gniazda | [25 empty] | a:9:{s:18:"pa_dane-producenta";a:6:{s:4:"name";s:18:"pa_dane-producenta";s:5:"value";s:0:"";s:8:"position";i:1;s:10:"is_visible";i:1;s:12:"is_variation";i:1;s:11:"is_taxonomy";i:1;}s:15:"pa_typ-produktu";a:6:{s:4:"name";s:15:"pa_typ-produktu";s:5:"value";s:0:"";s:8:"position";i:1;s:10:"is_visible";i:1;s:12:"is_variation";i:1;s:11:"is_taxonomy";i:1;}s:21:"pa_stopien-ochrony-ip";a:6:{s:4:"name";s:21:"pa_stopien-ochrony-ip";s:5:"value";s:0:"";s:8:"position";i:1;s:10:"is_visible";i:1;s:12:"is_variation";i:1;s:11:"is_taxonomy";i:1;}s:12:"pa_producent";a:6:{s:4:"name";s:12:"pa_producent";s:5:"value";s:0:"";s:8:"position";i:2;s:10:"is_visible";i:1;s:12:"is_variation";i:1;s:11:"is_taxonomy";i:1;}s:18:"pa_podtyp-produktu";a:6:{s:4:"name";s:18:"pa_podtyp-produktu";s:5:"value";s:0:"";s:8:"position";i:2;s:10:"is_visible";i:1;s:12:"is_variation";i:1;s:11:"is_taxonomy";i:1;}s:8:"pa_kolor";a:6:{s:4:"name";s:8:"pa_kolor";s:5:"value";s:0:"";s:8:"position";i:2;s:10:"is_visible";i:1;s:12:"is_variation";i:1;s:11:"is_taxonomy";i:1;}s:8:"pa_seria";a:6:{s:4:"name";s:8:"pa_seria";s:5:"value";s:0:"";s:8:"position";i:3;s:10:"is_visible";i:1;s:12:"is_variation";i:1;s:11:"is_taxonomy";i:1;}s:19:"pa_kolor-producenta";a:6:{s:4:"name";s:19:"pa_kolor-producenta";s:5:"value";s:0:"";s:8:"position";i:3;s:10:"is_visible";i:1;s:12:"is_variation";i:1;s:11:"is_taxonomy";i:1;}s:17:"pa_sposob-montazu";a:6:{s:4:"name";s:17:"pa_sposob-montazu";s:5:"value";s:0:"";s:8:"position";i:8;s:10:"is_visible";i:1;s:12:"is_variation";i:1;s:11:"is_taxonomy";i:1;}} | DRN1/85/KON¦DRN1/74/KON¦DRN1/73/KON¦DR1/48/KON¦DR3/48/KON¦DR1/49/KON¦DR3/49/KON |  | Gniazdo wtyczkowe klapka transparentna Simon 54 | czelki (moduł) 16A, 250V~, zaciski śrubowe, klapka transparentna: czarny *Wymagana uszczelka ramki
133780 | Przycisk pojedynczy zwierny z podświetleniem LED bez piktogramu (moduł) 16AX, 250V~, zaciski śrubowe: biały DP1AL.01/11 | niem LED bez piktogramu (moduł) 16AX, 250V~, zaciski śrubowe: biały | DP1AL.01/11/KON | simple | 0 | [8 empty] | KONTAKT-SIMON, Bestwińska 21 43-500 Czechowice-Dziedzice, info@kontakt-simon.com.pl | [26 empty] | Biały | Biały | [36 empty] | Tak | Zwierne |  |  |  |  | Kontakt Simon | [9 empty] | Pojedynczy | [6 empty] | Simon 54 |  |  | Podtynkowy |  |  |  | IP20/IP44 | [15 empty] | Przyciski | [25 empty] | a:11:{s:18:"pa_dane-producenta";a:6:{s:4:"name";s:18:"pa_dane-producenta";s:5:"value";s:0:"";s:8:"position";i:1;s:10:"is_visible";i:1;s:12:"is_variation";i:1;s:11:"is_taxonomy";i:1;}s:15:"pa_typ-produktu";a:6:{s:4:"name";s:15:"pa_typ-produktu";s:5:"value";s:0:"";s:8:"position";i:1;s:10:"is_visible";i:1;s:12:"is_variation";i:1;s:11:"is_taxonomy";i:1;}s:21:"pa_stopien-ochrony-ip";a:6:{s:4:"name";s:21:"pa_stopien-ochrony-ip";s:5:"value";s:0:"";s:8:"position";i:1;s:10:"is_visible";i:1;s:12:"is_variation";i:1;s:11:"is_taxonomy";i:1;}s:12:"pa_producent";a:6:{s:4:"name";s:12:"pa_producent";s:5:"value";s:0:"";s:8:"position";i:2;s:10:"is_visible";i:1;s:12:"is_variation";i:1;s:11:"is_taxonomy";i:1;}s:18:"pa_podtyp-produktu";a:6:{s:4:"name";s:18:"pa_podtyp-produktu";s:5:"value";s:0:"";s:8:"position";i:2;s:10:"is_visible";i:1;s:12:"is_variation";i:1;s:11:"is_taxonomy";i:1;}s:8:"pa_kolor";a:6:{s:4:"name";s:8:"pa_kolor";s:5:"value";s:0:"";s:8:"position";i:2;s:10:"is_visible";i:1;s:12:"is_variation";i:1;s:11:"is_taxonomy";i:1;}s:8:"pa_seria";a:6:{s:4:"name";s:8:"pa_seria";s:5:"value";s:0:"";s:8:"position";i:3;s:10:"is_visible";i:1;s:12:"is_variation";i:1;s:11:"is_taxonomy";i:1;}s:19:"pa_kolor-producenta";a:6:{s:4:"name";s:19:"pa_kolor-producenta";s:5:"value";s:0:"";s:8:"position";i:3;s:10:"is_visible";i:1;s:12:"is_variation";i:1;s:11:"is_taxonomy";i:1;}s:16:"pa_podswietlenie";a:6:{s:4:"name";s:16:"pa_podswietlenie";s:5:"value";s:0:"";s:8:"position";i:6;s:10:"is_visible";i:1;s:12:"is_variation";i:1;s:11:"is_taxonomy";i:1;}s:18:"pa_rodzaj-lacznika";a:6:{s:4:"name";s:18:"pa_rodzaj-lacznika";s:5:"value";s:0:"";s:8:"position";i:8;s:10:"is_visible";i:1;s:12:"is_variation";i:1;s:11:"is_taxonomy";i:1;}s:17:"pa_sposob-montazu";a:6:{s:4:"name";s:17:"pa_sposob-montazu";s:5:"value";s:0:"";s:8:"position";i:8;s:10:"is_visible";i:1;s:12:"is_variation";i:1;s:11:"is_taxonomy";i:1;}} | DRN1/84/KON¦DRN1/77/KON¦DRN1/70/KON¦DRN1/71/KON¦DR1/11/KON¦DR3/11/KON |  | Przycisk A Simon 54 | niem LED bez piktogramu (moduł) 16AX, 250V~, zaciski śrubowe: biały
133781 | Gniazdo wtyczkowe do wersji IP44 bez uszczelki (moduł) 16A, 250V~, zaciski śrubowe: biały *Wymagana uszczelka ramki DGZ1BUZ.01/11 | <strong>Gniazdo wtyczkowe pojedyncze Simon 54 (model DGZ1BUZ.01/11)</strong> w kolorze białym to wyspecjalizowany moduł instalacyjny, dedykowany do pomieszczeń wymagających zwiększonej ochrony przed czynnikami zewnętrznymi. Produkt wyróżnia się błyszczącym wykończeniem (RAL 9003) oraz zintegrowaną klapką w kolorze pokrywy. Wykonanie z bezhalogenowego tworzywa PC zapewnia wysoką odporność oraz bezpieczeństwo użytkowania, wpisując się w estetykę nowoczesnej linii Simon 54 Premium. <h2>Czy gniazdo wtyczkowe Simon 54 może być stosowane w łazienkach?</h2> <strong>Gniazdo wtyczkowe</strong> Simon 54 w tej wersji pozwala na uzyskanie stopnia ochrony IP44, co czyni je idealnym rozwiązaniem do łazienek, kuchni czy garaży. Należy jednak pamiętać, że jest to moduł sprzedawany bez uszczelki – aby osiągnąć pełną klasę bryzgoszczelności, konieczne jest zastosowanie dodatkowej uszczelki ramki. Mechanizm posiada przesłony torów prądowych, które zwiększają bezpieczeństwo domowników, oraz solidne zaciski śrubowe, gwarantujące pewne trzymanie przewodów zasilających przy prądzie znamionowym 16A. Montaż modułu o wymiarach 75x75 mm odbywa się podtynkowo za pomocą standardowych pazurków lub wkrętów. Gniazdo wyposażone jest w klasyczny bolec uziemiający, co zapewnia skuteczną ochronę podłączonych urządzeń elektrycznych. Dzięki przemyślanej konstrukcji mechanizmu i głębokości wbudowania wynoszącej 26 mm, instalacja przebiega sprawnie, pozwalając na estetyczne wkomponowanie gniazda w systemowe ramki serii Simon 54. <h3>Specyfikacja techniczna</h3> <ul> <li><strong>Producent:</strong> Kontakt-Simon</li> <li><strong>Seria:</strong> Simon 54</li> <li><strong>Symbol:</strong> DGZ1BUZ.01/11</li> <li><strong>Kolor:</strong> Biały (RAL 9003)</li> <li><strong>Typ produktu:</strong> Moduł z klapką</li> <li><strong>Prąd znamionowy:</strong> 16 A</li> <li><strong>Napięcie znamionowe:</strong> 250 V</li> <li><strong>Rodzaj podłączenia:</strong> Zaciski śrubowe</li> <li><strong>Przesłony torów prądowych:</strong> Tak</li> <li><strong>Stopień ochrony:</strong> IP44 (wymagana uszczelka ramki)</li> <li><strong>Uziemienie:</strong> Tak (bolec ochronny)</li> <li><strong>Wymiary (wys. x szer. x głęb.):</strong> 75 x 75 x 44 mm</li> <li><strong>Głębokość wbudowania:</strong> 26 mm</li> <li><strong>Materiał:</strong> Tworzywo sztuczne PC, bezhalogenowe</li> </ul> | DGZ1BUZ.01/11/KON | simple | 0 | [8 empty] | KONTAKT-SIMON, Bestwińska 21 43-500 Czechowice-Dziedzice, info@kontakt-simon.com.pl | [26 empty] | Biały | Biały | [37 empty] | Wtyczkowe |  |  |  |  | Kontakt Simon | [8 empty] | Pojedyncze | [7 empty] | Simon 54 |  |  | Podtynkowy |  |  |  | IP 20 | [15 empty] | Gniazda | [25 empty] | a:10:{s:18:"pa_dane-producenta";a:6:{s:4:"name";s:18:"pa_dane-producenta";s:5:"value";s:0:"";s:8:"position";i:1;s:10:"is_visible";i:1;s:12:"is_variation";i:1;s:11:"is_taxonomy";i:1;}s:15:"pa_typ-produktu";a:6:{s:4:"name";s:15:"pa_typ-produktu";s:5:"value";s:0:"";s:8:"position";i:1;s:10:"is_visible";i:1;s:12:"is_variation";i:1;s:11:"is_taxonomy";i:1;}s:21:"pa_stopien-ochrony-ip";a:6:{s:4:"name";s:21:"pa_stopien-ochrony-ip";s:5:"value";s:0:"";s:8:"position";i:1;s:10:"is_visible";i:1;s:12:"is_variation";i:1;s:11:"is_taxonomy";i:1;}s:12:"pa_producent";a:6:{s:4:"name";s:12:"pa_producent";s:5:"value";s:0:"";s:8:"position";i:2;s:10:"is_visible";i:1;s:12:"is_variation";i:1;s:11:"is_taxonomy";i:1;}s:18:"pa_podtyp-produktu";a:6:{s:4:"name";s:18:"pa_podtyp-produktu";s:5:"value";s:0:"";s:8:"position";i:2;s:10:"is_visible";i:1;s:12:"is_variation";i:1;s:11:"is_taxonomy";i:1;}s:8:"pa_kolor";a:6:{s:4:"name";s:8:"pa_kolor";s:5:"value";s:0:"";s:8:"position";i:2;s:10:"is_visible";i:1;s:12:"is_variation";i:1;s:11:"is_taxonomy";i:1;}s:8:"pa_seria";a:6:{s:4:"name";s:8:"pa_seria";s:5:"value";s:0:"";s:8:"position";i:3;s:10:"is_visible";i:1;s:12:"is_variation";i:1;s:11:"is_taxonomy";i:1;}s:19:"pa_kolor-producenta";a:6:{s:4:"name";s:19:"pa_kolor-producenta";s:5:"value";s:0:"";s:8:"position";i:3;s:10:"is_visible";i:1;s:12:"is_variation";i:1;s:11:"is_taxonomy";i:1;}s:17:"pa_rodzaj-gniazda";a:6:{s:4:"name";s:17:"pa_rodzaj-gniazda";s:5:"value";s:0:"";s:8:"position";i:7;s:10:"is_visible";i:1;s:12:"is_variation";i:1;s:11:"is_taxonomy";i:1;}s:17:"pa_sposob-montazu";a:6:{s:4:"name";s:17:"pa_sposob-montazu";s:5:"value";s:0:"";s:8:"position";i:8;s:10:"is_visible";i:1;s:12:"is_variation";i:1;s:11:"is_taxonomy";i:1;}} | DRN1/84/KON¦DRN1/77/KON¦DRN1/70/KON¦DRN1/71/KON¦DR1/11/KON¦DR3/11/KON |  | Gniazdo wtyczkowe Simon 54 | <strong>Gniazdo wtyczkowe pojedyncze Simon 54 (model DGZ1BUZ.01/11)</strong> w kolorze białym to wyspecjalizowany moduł instalacyjny, dedykowany do pomieszczeń wymagających zwiększonej ochrony przed czynnikami zewnętrznymi. Produkt wyróżnia się błyszczącym wykończeniem (RAL 9003) oraz zintegrowaną klapką w kolorze pokrywy. Wykonanie z bezhalogenowego tworzywa PC zapewnia wysoką odporność oraz bezpieczeństwo użytkowania, wpisując się w estetykę nowoczesnej linii Simon 54 Premium. <h2>Czy gniazdo wtyczkowe Simon 54 może być stosowane w łazienkach?</h2> <strong>Gniazdo wtyczkowe</strong> Simon 54 w tej wersji pozwala na uzyskanie stopnia ochrony IP44, co czyni je idealnym rozwiązaniem do łazienek, kuchni czy garaży. Należy jednak pamiętać, że jest to moduł sprzedawany bez uszczelki – aby osiągnąć pełną klasę bryzgoszczelności, konieczne jest zastosowanie dodatkowej uszczelki ramki. Mechanizm posiada przesłony torów prądowych, które zwiększają bezpieczeństwo domowników, oraz solidne zaciski śrubowe, gwarantujące pewne trzymanie przewodów zasilających przy prądzie znamionowym 16A. Montaż modułu o wymiarach 75x75 mm odbywa się podtynkowo za pomocą standardowych pazurków lub wkrętów. Gniazdo wyposażone jest w klasyczny bolec uziemiający, co zapewnia skuteczną ochronę podłączonych urządzeń elektrycznych. Dzięki przemyślanej konstrukcji mechanizmu i głębokości wbudowania wynoszącej 26 mm, instalacja przebiega sprawnie, pozwalając na estetyczne wkomponowanie gniazda w systemowe ramki serii Simon 54. <h3>Specyfikacja techniczna</h3> <ul> <li><strong>Producent:</strong> Kontakt-Simon</li> <li><strong>Seria:</strong> Simon 54</li> <li><strong>Symbol:</strong> DGZ1BUZ.01/11</li> <li><strong>Kolor:</strong> Biały (RAL 9003)</li> <li><strong>Typ produktu:</strong> Moduł z klapką</li> <li><strong>Prąd znamionowy:</strong> 16 A</li> <li><strong>Napięcie znamionowe:</strong> 250 V</li> <li><strong>Rodzaj podłączenia:</strong> Zaciski śrubowe</li> <li><strong>Przesłony torów prądowych:</strong> Tak</li> <li><strong>Stopień ochrony:</strong> IP44 (wymagana uszczelka ramki)</li> <li><strong>Uziemienie:</strong> Tak (bolec ochronny)</li> <li><strong>Wymiary (wys. x szer. x głęb.):</strong> 75 x 75 x 44 mm</li> <li><strong>Głębokość wbudowania:</strong> 26 mm</li> <li><strong>Materiał:</strong> Tworzywo sztuczne PC, bezhalogenowe</li> </ul>
133782 | Przycisk pojedynczy zwierny z podświetleniem LED bez piktogramu (moduł) 10AX, 250V~, szybkozłącza: czarny DP1L.01/49 | niem LED bez piktogramu (moduł) 10AX, 250V~, szybkozłącza: czarny | DP1L.01/49/KON | simple | 0 | [8 empty] | KONTAKT-SIMON, Bestwińska 21 43-500 Czechowice-Dziedzice, info@kontakt-simon.com.pl | [26 empty] | Czarny | Czarny | [36 empty] | Tak | Zwierne |  |  |  |  | Kontakt Simon | [9 empty] | Pojedynczy | [6 empty] | Simon 54 |  |  | Podtynkowy |  |  |  | IP20/IP44 | [15 empty] | Przyciski | [25 empty] | a:11:{s:18:"pa_dane-producenta";a:6:{s:4:"name";s:18:"pa_dane-producenta";s:5:"value";s:0:"";s:8:"position";i:1;s:10:"is_visible";i:1;s:12:"is_variation";i:1;s:11:"is_taxonomy";i:1;}s:15:"pa_typ-produktu";a:6:{s:4:"name";s:15:"pa_typ-produktu";s:5:"value";s:0:"";s:8:"position";i:1;s:10:"is_visible";i:1;s:12:"is_variation";i:1;s:11:"is_taxonomy";i:1;}s:21:"pa_stopien-ochrony-ip";a:6:{s:4:"name";s:21:"pa_stopien-ochrony-ip";s:5:"value";s:0:"";s:8:"position";i:1;s:10:"is_visible";i:1;s:12:"is_variation";i:1;s:11:"is_taxonomy";i:1;}s:12:"pa_producent";a:6:{s:4:"name";s:12:"pa_producent";s:5:"value";s:0:"";s:8:"position";i:2;s:10:"is_visible";i:1;s:12:"is_variation";i:1;s:11:"is_taxonomy";i:1;}s:18:"pa_podtyp-produktu";a:6:{s:4:"name";s:18:"pa_podtyp-produktu";s:5:"value";s:0:"";s:8:"position";i:2;s:10:"is_visible";i:1;s:12:"is_variation";i:1;s:11:"is_taxonomy";i:1;}s:8:"pa_kolor";a:6:{s:4:"name";s:8:"pa_kolor";s:5:"value";s:0:"";s:8:"position";i:2;s:10:"is_visible";i:1;s:12:"is_variation";i:1;s:11:"is_taxonomy";i:1;}s:8:"pa_seria";a:6:{s:4:"name";s:8:"pa_seria";s:5:"value";s:0:"";s:8:"position";i:3;s:10:"is_visible";i:1;s:12:"is_variation";i:1;s:11:"is_taxonomy";i:1;}s:19:"pa_kolor-producenta";a:6:{s:4:"name";s:19:"pa_kolor-producenta";s:5:"value";s:0:"";s:8:"position";i:3;s:10:"is_visible";i:1;s:12:"is_variation";i:1;s:11:"is_taxonomy";i:1;}s:16:"pa_podswietlenie";a:6:{s:4:"name";s:16:"pa_podswietlenie";s:5:"value";s:0:"";s:8:"position";i:6;s:10:"is_visible";i:1;s:12:"is_variation";i:1;s:11:"is_taxonomy";i:1;}s:18:"pa_rodzaj-lacznika";a:6:{s:4:"name";s:18:"pa_rodzaj-lacznika";s:5:"value";s:0:"";s:8:"position";i:8;s:10:"is_visible";i:1;s:12:"is_variation";i:1;s:11:"is_taxonomy";i:1;}s:17:"pa_sposob-montazu";a:6:{s:4:"name";s:17:"pa_sposob-montazu";s:5:"value";s:0:"";s:8:"position";i:8;s:10:"is_visible";i:1;s:12:"is_variation";i:1;s:11:"is_taxonomy";i:1;}} | DRN1/85/KON¦DRN1/74/KON¦DRN1/73/KON¦DR1/48/KON¦DR3/48/KON¦DR1/49/KON¦DR3/49/KON |  | Przycisk Simon 54 | niem LED bez piktogramu (moduł) 10AX, 250V~, szybkozłącza: czarny
133783 | Gniazdo Schuko do wersji IP44 z przesłonami z uszczelką ramki (moduł) 16A, 250V~, zaciski śrubowe, klapka transparentna: biały DGSZ1BZ.01/11A | ami z uszczelką ramki (moduł) 16A, 250V~, zaciski śrubowe, klapka transparentna: biały | DGSZ1BZ.01/11A/KON | simple | 0 | [8 empty] | KONTAKT-SIMON, Bestwińska 21 43-500 Czechowice-Dziedzice, info@kontakt-simon.com.pl | [26 empty] | Biały | Biały | [37 empty] | Wtyczkowe |  |  |  |  | Kontakt Simon | [16 empty] | Simon 54 |  |  | Podtynkowy |  |  |  | IP 20 | [15 empty] | Gniazda | [25 empty] | a:9:{s:18:"pa_dane-producenta";a:6:{s:4:"name";s:18:"pa_dane-producenta";s:5:"value";s:0:"";s:8:"position";i:1;s:10:"is_visible";i:1;s:12:"is_variation";i:1;s:11:"is_taxonomy";i:1;}s:15:"pa_typ-produktu";a:6:{s:4:"name";s:15:"pa_typ-produktu";s:5:"value";s:0:"";s:8:"position";i:1;s:10:"is_visible";i:1;s:12:"is_variation";i:1;s:11:"is_taxonomy";i:1;}s:21:"pa_stopien-ochrony-ip";a:6:{s:4:"name";s:21:"pa_stopien-ochrony-ip";s:5:"value";s:0:"";s:8:"position";i:1;s:10:"is_visible";i:1;s:12:"is_variation";i:1;s:11:"is_taxonomy";i:1;}s:12:"pa_producent";a:6:{s:4:"name";s:12:"pa_producent";s:5:"value";s:0:"";s:8:"position";i:2;s:10:"is_visible";i:1;s:12:"is_variation";i:1;s:11:"is_taxonomy";i:1;}s:18:"pa_podtyp-produktu";a:6:{s:4:"name";s:18:"pa_podtyp-produktu";s:5:"value";s:0:"";s:8:"position";i:2;s:10:"is_visible";i:1;s:12:"is_variation";i:1;s:11:"is_taxonomy";i:1;}s:8:"pa_kolor";a:6:{s:4:"name";s:8:"pa_kolor";s:5:"value";s:0:"";s:8:"position";i:2;s:10:"is_visible";i:1;s:12:"is_variation";i:1;s:11:"is_taxonomy";i:1;}s:8:"pa_seria";a:6:{s:4:"name";s:8:"pa_seria";s:5:"value";s:0:"";s:8:"position";i:3;s:10:"is_visible";i:1;s:12:"is_variation";i:1;s:11:"is_taxonomy";i:1;}s:19:"pa_kolor-producenta";a:6:{s:4:"name";s:19:"pa_kolor-producenta";s:5:"value";s:0:"";s:8:"position";i:3;s:10:"is_visible";i:1;s:12:"is_variation";i:1;s:11:"is_taxonomy";i:1;}s:17:"pa_sposob-montazu";a:6:{s:4:"name";s:17:"pa_sposob-montazu";s:5:"value";s:0:"";s:8:"position";i:8;s:10:"is_visible";i:1;s:12:"is_variation";i:1;s:11:"is_taxonomy";i:1;}} | DRN1/84/KON¦DRN1/77/KON¦DRN1/70/KON¦DRN1/71/KON¦DR1/11/KON¦DR3/11/KON |  | Gniazdo Schuko do wersji IP44 Simon 54 | ami z uszczelką ramki (moduł) 16A, 250V~, zaciski śrubowe, klapka transparentna: biały
133784 | Przycisk pojedynczy zwierny bez piktogramu (moduł) 16AX, 250V~, zaciski śrubowe: biały DP1A.01/11 | mu (moduł) 16AX, 250V~, zaciski śrubowe: biały | DP1A.01/11/KON | simple | 0 | [8 empty] | KONTAKT-SIMON, Bestwińska 21 43-500 Czechowice-Dziedzice, info@kontakt-simon.com.pl | [26 empty] | Biały | Biały | [36 empty] | Nie | Zwierne |  |  |  |  | Kontakt Simon | [9 empty] | Pojedynczy | [6 empty] | Simon 54 |  |  | Podtynkowy |  |  |  | IP20/IP44 | [15 empty] | Przyciski | [25 empty] | a:11:{s:18:"pa_dane-producenta";a:6:{s:4:"name";s:18:"pa_dane-producenta";s:5:"value";s:0:"";s:8:"position";i:1;s:10:"is_visible";i:1;s:12:"is_variation";i:1;s:11:"is_taxonomy";i:1;}s:15:"pa_typ-produktu";a:6:{s:4:"name";s:15:"pa_typ-produktu";s:5:"value";s:0:"";s:8:"position";i:1;s:10:"is_visible";i:1;s:12:"is_variation";i:1;s:11:"is_taxonomy";i:1;}s:21:"pa_stopien-ochrony-ip";a:6:{s:4:"name";s:21:"pa_stopien-ochrony-ip";s:5:"value";s:0:"";s:8:"position";i:1;s:10:"is_visible";i:1;s:12:"is_variation";i:1;s:11:"is_taxonomy";i:1;}s:12:"pa_producent";a:6:{s:4:"name";s:12:"pa_producent";s:5:"value";s:0:"";s:8:"position";i:2;s:10:"is_visible";i:1;s:12:"is_variation";i:1;s:11:"is_taxonomy";i:1;}s:18:"pa_podtyp-produktu";a:6:{s:4:"name";s:18:"pa_podtyp-produktu";s:5:"value";s:0:"";s:8:"position";i:2;s:10:"is_visible";i:1;s:12:"is_variation";i:1;s:11:"is_taxonomy";i:1;}s:8:"pa_kolor";a:6:{s:4:"name";s:8:"pa_kolor";s:5:"value";s:0:"";s:8:"position";i:2;s:10:"is_visible";i:1;s:12:"is_variation";i:1;s:11:"is_taxonomy";i:1;}s:8:"pa_seria";a:6:{s:4:"name";s:8:"pa_seria";s:5:"value";s:0:"";s:8:"position";i:3;s:10:"is_visible";i:1;s:12:"is_variation";i:1;s:11:"is_taxonomy";i:1;}s:19:"pa_kolor-producenta";a:6:{s:4:"name";s:19:"pa_kolor-producenta";s:5:"value";s:0:"";s:8:"position";i:3;s:10:"is_visible";i:1;s:12:"is_variation";i:1;s:11:"is_taxonomy";i:1;}s:16:"pa_podswietlenie";a:6:{s:4:"name";s:16:"pa_podswietlenie";s:5:"value";s:0:"";s:8:"position";i:6;s:10:"is_visible";i:1;s:12:"is_variation";i:1;s:11:"is_taxonomy";i:1;}s:18:"pa_rodzaj-lacznika";a:6:{s:4:"name";s:18:"pa_rodzaj-lacznika";s:5:"value";s:0:"";s:8:"position";i:8;s:10:"is_visible";i:1;s:12:"is_variation";i:1;s:11:"is_taxonomy";i:1;}s:17:"pa_sposob-montazu";a:6:{s:4:"name";s:17:"pa_sposob-montazu";s:5:"value";s:0:"";s:8:"position";i:8;s:10:"is_visible";i:1;s:12:"is_variation";i:1;s:11:"is_taxonomy";i:1;}} | DRN1/84/KON¦DRN1/77/KON¦DRN1/70/KON¦DRN1/71/KON¦DR1/11/KON¦DR3/11/KON |  | Przycisk A Simon 54 | mu (moduł) 16AX, 250V~, zaciski śrubowe: biały
133785 | Gniazdo HDMI podwójne (moduł): czarny DGHDMI2.01/49 |  | DGHDMI2.01/49/KON | simple | 0 | [8 empty] | KONTAKT-SIMON, Bestwińska 21 43-500 Czechowice-Dziedzice, info@kontakt-simon.com.pl | [26 empty] | Czarny | Czarny | [37 empty] | HDMI |  |  |  |  | Kontakt Simon | [8 empty] | Podwójne | [7 empty] | Simon 54 |  |  | Podtynkowy |  |  |  | IP 20 | [15 empty] | Gniazda | [25 empty] | a:10:{s:18:"pa_dane-producenta";a:6:{s:4:"name";s:18:"pa_dane-producenta";s:5:"value";s:0:"";s:8:"position";i:1;s:10:"is_visible";i:1;s:12:"is_variation";i:1;s:11:"is_taxonomy";i:1;}s:15:"pa_typ-produktu";a:6:{s:4:"name";s:15:"pa_typ-produktu";s:5:"value";s:0:"";s:8:"position";i:1;s:10:"is_visible";i:1;s:12:"is_variation";i:1;s:11:"is_taxonomy";i:1;}s:21:"pa_stopien-ochrony-ip";a:6:{s:4:"name";s:21:"pa_stopien-ochrony-ip";s:5:"value";s:0:"";s:8:"position";i:1;s:10:"is_visible";i:1;s:12:"is_variation";i:1;s:11:"is_taxonomy";i:1;}s:12:"pa_producent";a:6:{s:4:"name";s:12:"pa_producent";s:5:"value";s:0:"";s:8:"position";i:2;s:10:"is_visible";i:1;s:12:"is_variation";i:1;s:11:"is_taxonomy";i:1;}s:18:"pa_podtyp-produktu";a:6:{s:4:"name";s:18:"pa_podtyp-produktu";s:5:"value";s:0:"";s:8:"position";i:2;s:10:"is_visible";i:1;s:12:"is_variation";i:1;s:11:"is_taxonomy";i:1;}s:8:"pa_kolor";a:6:{s:4:"name";s:8:"pa_kolor";s:5:"value";s:0:"";s:8:"position";i:2;s:10:"is_visible";i:1;s:12:"is_variation";i:1;s:11:"is_taxonomy";i:1;}s:8:"pa_seria";a:6:{s:4:"name";s:8:"pa_seria";s:5:"value";s:0:"";s:8:"position";i:3;s:10:"is_visible";i:1;s:12:"is_variation";i:1;s:11:"is_taxonomy";i:1;}s:19:"pa_kolor-producenta";a:6:{s:4:"name";s:19:"pa_kolor-producenta";s:5:"value";s:0:"";s:8:"position";i:3;s:10:"is_visible";i:1;s:12:"is_variation";i:1;s:11:"is_taxonomy";i:1;}s:17:"pa_rodzaj-gniazda";a:6:{s:4:"name";s:17:"pa_rodzaj-gniazda";s:5:"value";s:0:"";s:8:"position";i:7;s:10:"is_visible";i:1;s:12:"is_variation";i:1;s:11:"is_taxonomy";i:1;}s:17:"pa_sposob-montazu";a:6:{s:4:"name";s:17:"pa_sposob-montazu";s:5:"value";s:0:"";s:8:"position";i:8;s:10:"is_visible";i:1;s:12:"is_variation";i:1;s:11:"is_taxonomy";i:1;}} | DRN1/85/KON¦DRN1/74/KON¦DRN1/73/KON¦DR1/48/KON¦DR3/48/KON¦DR1/49/KON¦DR3/49/KON |  | Gniazdo HDMI Simon 54
133786 | Przycisk pojedynczy rozwierny bez piktogramu (moduł) 10AX, 250V~, szybkozłącza: czarny DPR1.01/49 | ramu (moduł) 10AX, 250V~, szybkozłącza: czarny | DPR1.01/49/KON | simple | 0 | [8 empty] | KONTAKT-SIMON, Bestwińska 21 43-500 Czechowice-Dziedzice, info@kontakt-simon.com.pl | [26 empty] | Czarny | Czarny | [37 empty] | Zwierne |  |  |  |  | Kontakt Simon | [9 empty] | Pojedynczy | [6 empty] | Simon 54 |  |  | Podtynkowy |  |  |  | IP20/IP44 | [15 empty] | Przyciski | [25 empty] | a:10:{s:18:"pa_dane-producenta";a:6:{s:4:"name";s:18:"pa_dane-producenta";s:5:"value";s:0:"";s:8:"position";i:1;s:10:"is_visible";i:1;s:12:"is_variation";i:1;s:11:"is_taxonomy";i:1;}s:15:"pa_typ-produktu";a:6:{s:4:"name";s:15:"pa_typ-produktu";s:5:"value";s:0:"";s:8:"position";i:1;s:10:"is_visible";i:1;s:12:"is_variation";i:1;s:11:"is_taxonomy";i:1;}s:21:"pa_stopien-ochrony-ip";a:6:{s:4:"name";s:21:"pa_stopien-ochrony-ip";s:5:"value";s:0:"";s:8:"position";i:1;s:10:"is_visible";i:1;s:12:"is_variation";i:1;s:11:"is_taxonomy";i:1;}s:12:"pa_producent";a:6:{s:4:"name";s:12:"pa_producent";s:5:"value";s:0:"";s:8:"position";i:2;s:10:"is_visible";i:1;s:12:"is_variation";i:1;s:11:"is_taxonomy";i:1;}s:18:"pa_podtyp-produktu";a:6:{s:4:"name";s:18:"pa_podtyp-produktu";s:5:"value";s:0:"";s:8:"position";i:2;s:10:"is_visible";i:1;s:12:"is_variation";i:1;s:11:"is_taxonomy";i:1;}s:8:"pa_kolor";a:6:{s:4:"name";s:8:"pa_kolor";s:5:"value";s:0:"";s:8:"position";i:2;s:10:"is_visible";i:1;s:12:"is_variation";i:1;s:11:"is_taxonomy";i:1;}s:8:"pa_seria";a:6:{s:4:"name";s:8:"pa_seria";s:5:"value";s:0:"";s:8:"position";i:3;s:10:"is_visible";i:1;s:12:"is_variation";i:1;s:11:"is_taxonomy";i:1;}s:19:"pa_kolor-producenta";a:6:{s:4:"name";s:19:"pa_kolor-producenta";s:5:"value";s:0:"";s:8:"position";i:3;s:10:"is_visible";i:1;s:12:"is_variation";i:1;s:11:"is_taxonomy";i:1;}s:18:"pa_rodzaj-lacznika";a:6:{s:4:"name";s:18:"pa_rodzaj-lacznika";s:5:"value";s:0:"";s:8:"position";i:8;s:10:"is_visible";i:1;s:12:"is_variation";i:1;s:11:"is_taxonomy";i:1;}s:17:"pa_sposob-montazu";a:6:{s:4:"name";s:17:"pa_sposob-montazu";s:5:"value";s:0:"";s:8:"position";i:8;s:10:"is_visible";i:1;s:12:"is_variation";i:1;s:11:"is_taxonomy";i:1;}} | DRN1/85/KON¦DRN1/74/KON¦DRN1/73/KON¦DR1/48/KON¦DR3/48/KON¦DR1/49/KON¦DR3/49/KON |  | Przycisk rozwierny Simon 54 | ramu (moduł) 10AX, 250V~, szybkozłącza: czarny
133787 | Gniazdo HDMI (moduł): czarny DGHDMI.01/49 |  | DGHDMI.01/49/KON | simple | 0 | [8 empty] | KONTAKT-SIMON, Bestwińska 21 43-500 Czechowice-Dziedzice, info@kontakt-simon.com.pl | [26 empty] | Czarny | Czarny | [37 empty] | HDMI |  |  |  |  | Kontakt Simon | [8 empty] | Pojedyncze | [7 empty] | Simon 54 |  |  | Podtynkowy |  |  |  | IP 20 | [15 empty] | Gniazda | [25 empty] | a:10:{s:18:"pa_dane-producenta";a:6:{s:4:"name";s:18:"pa_dane-producenta";s:5:"value";s:0:"";s:8:"position";i:1;s:10:"is_visible";i:1;s:12:"is_variation";i:1;s:11:"is_taxonomy";i:1;}s:15:"pa_typ-produktu";a:6:{s:4:"name";s:15:"pa_typ-produktu";s:5:"value";s:0:"";s:8:"position";i:1;s:10:"is_visible";i:1;s:12:"is_variation";i:1;s:11:"is_taxonomy";i:1;}s:21:"pa_stopien-ochrony-ip";a:6:{s:4:"name";s:21:"pa_stopien-ochrony-ip";s:5:"value";s:0:"";s:8:"position";i:1;s:10:"is_visible";i:1;s:12:"is_variation";i:1;s:11:"is_taxonomy";i:1;}s:12:"pa_producent";a:6:{s:4:"name";s:12:"pa_producent";s:5:"value";s:0:"";s:8:"position";i:2;s:10:"is_visible";i:1;s:12:"is_variation";i:1;s:11:"is_taxonomy";i:1;}s:18:"pa_podtyp-produktu";a:6:{s:4:"name";s:18:"pa_podtyp-produktu";s:5:"value";s:0:"";s:8:"position";i:2;s:10:"is_visible";i:1;s:12:"is_variation";i:1;s:11:"is_taxonomy";i:1;}s:8:"pa_kolor";a:6:{s:4:"name";s:8:"pa_kolor";s:5:"value";s:0:"";s:8:"position";i:2;s:10:"is_visible";i:1;s:12:"is_variation";i:1;s:11:"is_taxonomy";i:1;}s:8:"pa_seria";a:6:{s:4:"name";s:8:"pa_seria";s:5:"value";s:0:"";s:8:"position";i:3;s:10:"is_visible";i:1;s:12:"is_variation";i:1;s:11:"is_taxonomy";i:1;}s:19:"pa_kolor-producenta";a:6:{s:4:"name";s:19:"pa_kolor-producenta";s:5:"value";s:0:"";s:8:"position";i:3;s:10:"is_visible";i:1;s:12:"is_variation";i:1;s:11:"is_taxonomy";i:1;}s:17:"pa_rodzaj-gniazda";a:6:{s:4:"name";s:17:"pa_rodzaj-gniazda";s:5:"value";s:0:"";s:8:"position";i:7;s:10:"is_visible";i:1;s:12:"is_variation";i:1;s:11:"is_taxonomy";i:1;}s:17:"pa_sposob-montazu";a:6:{s:4:"name";s:17:"pa_sposob-montazu";s:5:"value";s:0:"";s:8:"position";i:8;s:10:"is_visible";i:1;s:12:"is_variation";i:1;s:11:"is_taxonomy";i:1;}} | DRN1/85/KON¦DRN1/74/KON¦DRN1/73/KON¦DR1/48/KON¦DR3/48/KON¦DR1/49/KON¦DR3/49/KON |  | Gniazdo HDMI Simon 54
133788 | Przycisk pojedynczy rozwierny bez piktogramu (moduł) 10AX, 250V~, szybkozłącza: biały DPR1.01/11 | ramu (moduł) 10AX, 250V~, szybkozłącza: biały | DPR1.01/11/KON | simple | 0 | [8 empty] | KONTAKT-SIMON, Bestwińska 21 43-500 Czechowice-Dziedzice, info@kontakt-simon.com.pl | [26 empty] | Biały | Biały | [37 empty] | Zwierne |  |  |  |  | Kontakt Simon | [9 empty] | Pojedynczy | [6 empty] | Simon 54 |  |  | Podtynkowy |  |  |  | IP20/IP44 | [15 empty] | Przyciski | [25 empty] | a:10:{s:18:"pa_dane-producenta";a:6:{s:4:"name";s:18:"pa_dane-producenta";s:5:"value";s:0:"";s:8:"position";i:1;s:10:"is_visible";i:1;s:12:"is_variation";i:1;s:11:"is_taxonomy";i:1;}s:15:"pa_typ-produktu";a:6:{s:4:"name";s:15:"pa_typ-produktu";s:5:"value";s:0:"";s:8:"position";i:1;s:10:"is_visible";i:1;s:12:"is_variation";i:1;s:11:"is_taxonomy";i:1;}s:21:"pa_stopien-ochrony-ip";a:6:{s:4:"name";s:21:"pa_stopien-ochrony-ip";s:5:"value";s:0:"";s:8:"position";i:1;s:10:"is_visible";i:1;s:12:"is_variation";i:1;s:11:"is_taxonomy";i:1;}s:12:"pa_producent";a:6:{s:4:"name";s:12:"pa_producent";s:5:"value";s:0:"";s:8:"position";i:2;s:10:"is_visible";i:1;s:12:"is_variation";i:1;s:11:"is_taxonomy";i:1;}s:18:"pa_podtyp-produktu";a:6:{s:4:"name";s:18:"pa_podtyp-produktu";s:5:"value";s:0:"";s:8:"position";i:2;s:10:"is_visible";i:1;s:12:"is_variation";i:1;s:11:"is_taxonomy";i:1;}s:8:"pa_kolor";a:6:{s:4:"name";s:8:"pa_kolor";s:5:"value";s:0:"";s:8:"position";i:2;s:10:"is_visible";i:1;s:12:"is_variation";i:1;s:11:"is_taxonomy";i:1;}s:8:"pa_seria";a:6:{s:4:"name";s:8:"pa_seria";s:5:"value";s:0:"";s:8:"position";i:3;s:10:"is_visible";i:1;s:12:"is_variation";i:1;s:11:"is_taxonomy";i:1;}s:19:"pa_kolor-producenta";a:6:{s:4:"name";s:19:"pa_kolor-producenta";s:5:"value";s:0:"";s:8:"position";i:3;s:10:"is_visible";i:1;s:12:"is_variation";i:1;s:11:"is_taxonomy";i:1;}s:18:"pa_rodzaj-lacznika";a:6:{s:4:"name";s:18:"pa_rodzaj-lacznika";s:5:"value";s:0:"";s:8:"position";i:8;s:10:"is_visible";i:1;s:12:"is_variation";i:1;s:11:"is_taxonomy";i:1;}s:17:"pa_sposob-montazu";a:6:{s:4:"name";s:17:"pa_sposob-montazu";s:5:"value";s:0:"";s:8:"position";i:8;s:10:"is_visible";i:1;s:12:"is_variation";i:1;s:11:"is_taxonomy";i:1;}} | DRN1/84/KON¦DRN1/77/KON¦DRN1/70/KON¦DRN1/71/KON¦DR1/11/KON¦DR3/11/KON |  | Przycisk rozwierny Simon 54 | ramu (moduł) 10AX, 250V~, szybkozłącza: biały
133789 | Gniazdo ekwipotencjalne podwójne (moduł): biały DGEK2.01/11 | : biały | DGEK2.01/11/KON | simple | 0 | [8 empty] | KONTAKT-SIMON, Bestwińska 21 43-500 Czechowice-Dziedzice, info@kontakt-simon.com.pl | [26 empty] | Biały | Biały | [37 empty] | Ekwipotencjalne |  |  |  |  | Kontakt Simon | [8 empty] | Podwójne | [7 empty] | Simon 54 |  |  | Podtynkowy |  |  |  | IP 20 | [15 empty] | Gniazda | [25 empty] | a:10:{s:18:"pa_dane-producenta";a:6:{s:4:"name";s:18:"pa_dane-producenta";s:5:"value";s:0:"";s:8:"position";i:1;s:10:"is_visible";i:1;s:12:"is_variation";i:1;s:11:"is_taxonomy";i:1;}s:15:"pa_typ-produktu";a:6:{s:4:"name";s:15:"pa_typ-produktu";s:5:"value";s:0:"";s:8:"position";i:1;s:10:"is_visible";i:1;s:12:"is_variation";i:1;s:11:"is_taxonomy";i:1;}s:21:"pa_stopien-ochrony-ip";a:6:{s:4:"name";s:21:"pa_stopien-ochrony-ip";s:5:"value";s:0:"";s:8:"position";i:1;s:10:"is_visible";i:1;s:12:"is_variation";i:1;s:11:"is_taxonomy";i:1;}s:12:"pa_producent";a:6:{s:4:"name";s:12:"pa_producent";s:5:"value";s:0:"";s:8:"position";i:2;s:10:"is_visible";i:1;s:12:"is_variation";i:1;s:11:"is_taxonomy";i:1;}s:18:"pa_podtyp-produktu";a:6:{s:4:"name";s:18:"pa_podtyp-produktu";s:5:"value";s:0:"";s:8:"position";i:2;s:10:"is_visible";i:1;s:12:"is_variation";i:1;s:11:"is_taxonomy";i:1;}s:8:"pa_kolor";a:6:{s:4:"name";s:8:"pa_kolor";s:5:"value";s:0:"";s:8:"position";i:2;s:10:"is_visible";i:1;s:12:"is_variation";i:1;s:11:"is_taxonomy";i:1;}s:8:"pa_seria";a:6:{s:4:"name";s:8:"pa_seria";s:5:"value";s:0:"";s:8:"position";i:3;s:10:"is_visible";i:1;s:12:"is_variation";i:1;s:11:"is_taxonomy";i:1;}s:19:"pa_kolor-producenta";a:6:{s:4:"name";s:19:"pa_kolor-producenta";s:5:"value";s:0:"";s:8:"position";i:3;s:10:"is_visible";i:1;s:12:"is_variation";i:1;s:11:"is_taxonomy";i:1;}s:17:"pa_rodzaj-gniazda";a:6:{s:4:"name";s:17:"pa_rodzaj-gniazda";s:5:"value";s:0:"";s:8:"position";i:7;s:10:"is_visible";i:1;s:12:"is_variation";i:1;s:11:"is_taxonomy";i:1;}s:17:"pa_sposob-montazu";a:6:{s:4:"name";s:17:"pa_sposob-montazu";s:5:"value";s:0:"";s:8:"position";i:8;s:10:"is_visible";i:1;s:12:"is_variation";i:1;s:11:"is_taxonomy";i:1;}} | DRN1/84/KON¦DRN1/77/KON¦DRN1/70/KON¦DRN1/71/KON¦DR1/11/KON¦DR3/11/KON |  | Gniazdo ekwipotencyjne Simon 54 | : biały
133790 | Przycisk potrójny z podświetleniem LED (moduł) 10AX, 250V~, szybkozłącza: czarny DP31L.01/49 | (moduł) 10AX, 250V~, szybkozłącza: czarny | DP31L.01/49/KON | simple | 0 | [8 empty] | KONTAKT-SIMON, Bestwińska 21 43-500 Czechowice-Dziedzice, info@kontakt-simon.com.pl | [26 empty] | Czarny | Czarny | [36 empty] | Tak | Zwierne |  |  |  |  | Kontakt Simon | [9 empty] | Potrójny | [6 empty] | Simon 54 |  |  | Podtynkowy |  |  |  | IP 20 | [15 empty] | Przyciski | [25 empty] | a:11:{s:18:"pa_dane-producenta";a:6:{s:4:"name";s:18:"pa_dane-producenta";s:5:"value";s:0:"";s:8:"position";i:1;s:10:"is_visible";i:1;s:12:"is_variation";i:1;s:11:"is_taxonomy";i:1;}s:15:"pa_typ-produktu";a:6:{s:4:"name";s:15:"pa_typ-produktu";s:5:"value";s:0:"";s:8:"position";i:1;s:10:"is_visible";i:1;s:12:"is_variation";i:1;s:11:"is_taxonomy";i:1;}s:21:"pa_stopien-ochrony-ip";a:6:{s:4:"name";s:21:"pa_stopien-ochrony-ip";s:5:"value";s:0:"";s:8:"position";i:1;s:10:"is_visible";i:1;s:12:"is_variation";i:1;s:11:"is_taxonomy";i:1;}s:12:"pa_producent";a:6:{s:4:"name";s:12:"pa_producent";s:5:"value";s:0:"";s:8:"position";i:2;s:10:"is_visible";i:1;s:12:"is_variation";i:1;s:11:"is_taxonomy";i:1;}s:18:"pa_podtyp-produktu";a:6:{s:4:"name";s:18:"pa_podtyp-produktu";s:5:"value";s:0:"";s:8:"position";i:2;s:10:"is_visible";i:1;s:12:"is_variation";i:1;s:11:"is_taxonomy";i:1;}s:8:"pa_kolor";a:6:{s:4:"name";s:8:"pa_kolor";s:5:"value";s:0:"";s:8:"position";i:2;s:10:"is_visible";i:1;s:12:"is_variation";i:1;s:11:"is_taxonomy";i:1;}s:8:"pa_seria";a:6:{s:4:"name";s:8:"pa_seria";s:5:"value";s:0:"";s:8:"position";i:3;s:10:"is_visible";i:1;s:12:"is_variation";i:1;s:11:"is_taxonomy";i:1;}s:19:"pa_kolor-producenta";a:6:{s:4:"name";s:19:"pa_kolor-producenta";s:5:"value";s:0:"";s:8:"position";i:3;s:10:"is_visible";i:1;s:12:"is_variation";i:1;s:11:"is_taxonomy";i:1;}s:16:"pa_podswietlenie";a:6:{s:4:"name";s:16:"pa_podswietlenie";s:5:"value";s:0:"";s:8:"position";i:6;s:10:"is_visible";i:1;s:12:"is_variation";i:1;s:11:"is_taxonomy";i:1;}s:18:"pa_rodzaj-lacznika";a:6:{s:4:"name";s:18:"pa_rodzaj-lacznika";s:5:"value";s:0:"";s:8:"position";i:8;s:10:"is_visible";i:1;s:12:"is_variation";i:1;s:11:"is_taxonomy";i:1;}s:17:"pa_sposob-montazu";a:6:{s:4:"name";s:17:"pa_sposob-montazu";s:5:"value";s:0:"";s:8:"position";i:8;s:10:"is_visible";i:1;s:12:"is_variation";i:1;s:11:"is_taxonomy";i:1;}} | DRN1/85/KON¦DRN1/74/KON¦DRN1/73/KON¦DR1/48/KON¦DR3/48/KON¦DR1/49/KON¦DR3/49/KON |  | Przycisk Simon 54 | (moduł) 10AX, 250V~, szybkozłącza: czarny
133791 | Gniazdo DATA z kluczem uprawniającym (moduł) 16A, 250V~, zaciski śrubowe: biały DGD1.01/11 | duł) 16A, 250V~, zaciski śrubowe: biały | DGD1.01/11/KON | simple | 0 | [8 empty] | KONTAKT-SIMON, Bestwińska 21 43-500 Czechowice-Dziedzice, info@kontakt-simon.com.pl | [26 empty] | Biały | Biały | [37 empty] | Wtyczkowe |  |  |  |  | Kontakt Simon | [16 empty] | Simon 54 |  |  | Podtynkowy |  |  |  | IP 20 | [15 empty] | Gniazda | [25 empty] | a:9:{s:18:"pa_dane-producenta";a:6:{s:4:"name";s:18:"pa_dane-producenta";s:5:"value";s:0:"";s:8:"position";i:1;s:10:"is_visible";i:1;s:12:"is_variation";i:1;s:11:"is_taxonomy";i:1;}s:15:"pa_typ-produktu";a:6:{s:4:"name";s:15:"pa_typ-produktu";s:5:"value";s:0:"";s:8:"position";i:1;s:10:"is_visible";i:1;s:12:"is_variation";i:1;s:11:"is_taxonomy";i:1;}s:21:"pa_stopien-ochrony-ip";a:6:{s:4:"name";s:21:"pa_stopien-ochrony-ip";s:5:"value";s:0:"";s:8:"position";i:1;s:10:"is_visible";i:1;s:12:"is_variation";i:1;s:11:"is_taxonomy";i:1;}s:12:"pa_producent";a:6:{s:4:"name";s:12:"pa_producent";s:5:"value";s:0:"";s:8:"position";i:2;s:10:"is_visible";i:1;s:12:"is_variation";i:1;s:11:"is_taxonomy";i:1;}s:18:"pa_podtyp-produktu";a:6:{s:4:"name";s:18:"pa_podtyp-produktu";s:5:"value";s:0:"";s:8:"position";i:2;s:10:"is_visible";i:1;s:12:"is_variation";i:1;s:11:"is_taxonomy";i:1;}s:8:"pa_kolor";a:6:{s:4:"name";s:8:"pa_kolor";s:5:"value";s:0:"";s:8:"position";i:2;s:10:"is_visible";i:1;s:12:"is_variation";i:1;s:11:"is_taxonomy";i:1;}s:8:"pa_seria";a:6:{s:4:"name";s:8:"pa_seria";s:5:"value";s:0:"";s:8:"position";i:3;s:10:"is_visible";i:1;s:12:"is_variation";i:1;s:11:"is_taxonomy";i:1;}s:19:"pa_kolor-producenta";a:6:{s:4:"name";s:19:"pa_kolor-producenta";s:5:"value";s:0:"";s:8:"position";i:3;s:10:"is_visible";i:1;s:12:"is_variation";i:1;s:11:"is_taxonomy";i:1;}s:17:"pa_sposob-montazu";a:6:{s:4:"name";s:17:"pa_sposob-montazu";s:5:"value";s:0:"";s:8:"position";i:8;s:10:"is_visible";i:1;s:12:"is_variation";i:1;s:11:"is_taxonomy";i:1;}} | DRN1/84/KON¦DRN1/77/KON¦DRN1/70/KON¦DRN1/71/KON¦DR1/11/KON¦DR3/11/KON |  | Gniazdo DATA z kluczem uprawniającym Simon 54 | duł) 16A, 250V~, zaciski śrubowe: biały
133792 | Przycisk potrójny z podświetleniem LED (moduł) 10AX, 250V~, szybkozłącza: biały DP31L.01/11 | (moduł) 10AX, 250V~, szybkozłącza: biały | DP31L.01/11/KON | simple | 0 | [8 empty] | KONTAKT-SIMON, Bestwińska 21 43-500 Czechowice-Dziedzice, info@kontakt-simon.com.pl | [26 empty] | Biały | Biały | [36 empty] | Tak | Zwierne |  |  |  |  | Kontakt Simon | [9 empty] | Potrójny | [6 empty] | Simon 54 |  |  | Podtynkowy |  |  |  | IP 20 | [15 empty] | Przyciski | [25 empty] | a:11:{s:18:"pa_dane-producenta";a:6:{s:4:"name";s:18:"pa_dane-producenta";s:5:"value";s:0:"";s:8:"position";i:1;s:10:"is_visible";i:1;s:12:"is_variation";i:1;s:11:"is_taxonomy";i:1;}s:15:"pa_typ-produktu";a:6:{s:4:"name";s:15:"pa_typ-produktu";s:5:"value";s:0:"";s:8:"position";i:1;s:10:"is_visible";i:1;s:12:"is_variation";i:1;s:11:"is_taxonomy";i:1;}s:21:"pa_stopien-ochrony-ip";a:6:{s:4:"name";s:21:"pa_stopien-ochrony-ip";s:5:"value";s:0:"";s:8:"position";i:1;s:10:"is_visible";i:1;s:12:"is_variation";i:1;s:11:"is_taxonomy";i:1;}s:12:"pa_producent";a:6:{s:4:"name";s:12:"pa_producent";s:5:"value";s:0:"";s:8:"position";i:2;s:10:"is_visible";i:1;s:12:"is_variation";i:1;s:11:"is_taxonomy";i:1;}s:18:"pa_podtyp-produktu";a:6:{s:4:"name";s:18:"pa_podtyp-produktu";s:5:"value";s:0:"";s:8:"position";i:2;s:10:"is_visible";i:1;s:12:"is_variation";i:1;s:11:"is_taxonomy";i:1;}s:8:"pa_kolor";a:6:{s:4:"name";s:8:"pa_kolor";s:5:"value";s:0:"";s:8:"position";i:2;s:10:"is_visible";i:1;s:12:"is_variation";i:1;s:11:"is_taxonomy";i:1;}s:8:"pa_seria";a:6:{s:4:"name";s:8:"pa_seria";s:5:"value";s:0:"";s:8:"position";i:3;s:10:"is_visible";i:1;s:12:"is_variation";i:1;s:11:"is_taxonomy";i:1;}s:19:"pa_kolor-producenta";a:6:{s:4:"name";s:19:"pa_kolor-producenta";s:5:"value";s:0:"";s:8:"position";i:3;s:10:"is_visible";i:1;s:12:"is_variation";i:1;s:11:"is_taxonomy";i:1;}s:16:"pa_podswietlenie";a:6:{s:4:"name";s:16:"pa_podswietlenie";s:5:"value";s:0:"";s:8:"position";i:6;s:10:"is_visible";i:1;s:12:"is_variation";i:1;s:11:"is_taxonomy";i:1;}s:18:"pa_rodzaj-lacznika";a:6:{s:4:"name";s:18:"pa_rodzaj-lacznika";s:5:"value";s:0:"";s:8:"position";i:8;s:10:"is_visible";i:1;s:12:"is_variation";i:1;s:11:"is_taxonomy";i:1;}s:17:"pa_sposob-montazu";a:6:{s:4:"name";s:17:"pa_sposob-montazu";s:5:"value";s:0:"";s:8:"position";i:8;s:10:"is_visible";i:1;s:12:"is_variation";i:1;s:11:"is_taxonomy";i:1;}} | DRN1/84/KON¦DRN1/77/KON¦DRN1/70/KON¦DRN1/71/KON¦DR1/11/KON¦DR3/11/KON |  | Przycisk Simon 54 | (moduł) 10AX, 250V~, szybkozłącza: biały
133793 | Gniazdo wtyczkowe bez uziemienia z przesłonami podwójne (moduł) 16A, 250V~, zaciski śrubowe: biały *Do ramek S54 PREMIUM DG2MZ.01/11 | łonami podwójne (moduł) 16A, 250V~, zaciski śrubowe: biały *Do ramek S54 PREMIUM | DG2MZ.01/11/KON | simple | 0 | [8 empty] | KONTAKT-SIMON, Bestwińska 21 43-500 Czechowice-Dziedzice, info@kontakt-simon.com.pl | [26 empty] | Biały | Biały | [37 empty] | Wtyczkowe |  |  |  |  | Kontakt Simon | [8 empty] | Podwójne | [7 empty] | Simon 54 |  |  | Podtynkowy |  |  |  | IP 20 | [15 empty] | Gniazda |  |  |  | Nie | [21 empty] | a:11:{s:18:"pa_dane-producenta";a:6:{s:4:"name";s:18:"pa_dane-producenta";s:5:"value";s:0:"";s:8:"position";i:1;s:10:"is_visible";i:1;s:12:"is_variation";i:1;s:11:"is_taxonomy";i:1;}s:15:"pa_typ-produktu";a:6:{s:4:"name";s:15:"pa_typ-produktu";s:5:"value";s:0:"";s:8:"position";i:1;s:10:"is_visible";i:1;s:12:"is_variation";i:1;s:11:"is_taxonomy";i:1;}s:21:"pa_stopien-ochrony-ip";a:6:{s:4:"name";s:21:"pa_stopien-ochrony-ip";s:5:"value";s:0:"";s:8:"position";i:1;s:10:"is_visible";i:1;s:12:"is_variation";i:1;s:11:"is_taxonomy";i:1;}s:12:"pa_producent";a:6:{s:4:"name";s:12:"pa_producent";s:5:"value";s:0:"";s:8:"position";i:2;s:10:"is_visible";i:1;s:12:"is_variation";i:1;s:11:"is_taxonomy";i:1;}s:18:"pa_podtyp-produktu";a:6:{s:4:"name";s:18:"pa_podtyp-produktu";s:5:"value";s:0:"";s:8:"position";i:2;s:10:"is_visible";i:1;s:12:"is_variation";i:1;s:11:"is_taxonomy";i:1;}s:8:"pa_kolor";a:6:{s:4:"name";s:8:"pa_kolor";s:5:"value";s:0:"";s:8:"position";i:2;s:10:"is_visible";i:1;s:12:"is_variation";i:1;s:11:"is_taxonomy";i:1;}s:8:"pa_seria";a:6:{s:4:"name";s:8:"pa_seria";s:5:"value";s:0:"";s:8:"position";i:3;s:10:"is_visible";i:1;s:12:"is_variation";i:1;s:11:"is_taxonomy";i:1;}s:19:"pa_kolor-producenta";a:6:{s:4:"name";s:19:"pa_kolor-producenta";s:5:"value";s:0:"";s:8:"position";i:3;s:10:"is_visible";i:1;s:12:"is_variation";i:1;s:11:"is_taxonomy";i:1;}s:17:"pa_rodzaj-gniazda";a:6:{s:4:"name";s:17:"pa_rodzaj-gniazda";s:5:"value";s:0:"";s:8:"position";i:7;s:10:"is_visible";i:1;s:12:"is_variation";i:1;s:11:"is_taxonomy";i:1;}s:17:"pa_sposob-montazu";a:6:{s:4:"name";s:17:"pa_sposob-montazu";s:5:"value";s:0:"";s:8:"position";i:8;s:10:"is_visible";i:1;s:12:"is_variation";i:1;s:11:"is_taxonomy";i:1;}s:13:"pa_uziemienie";a:6:{s:4:"name";s:13:"pa_uziemienie";s:5:"value";s:0:"";s:8:"position";i:11;s:10:"is_visible";i:1;s:12:"is_variation";i:1;s:11:"is_taxonomy";i:1;}} | DRN1/84/KON¦DRN1/77/KON¦DRN1/70/KON¦DRN1/71/KON¦DR1/11/KON¦DR3/11/KON |  | Gniazdo wtyczkowe z przesłonami Simon 54 | łonami podwójne (moduł) 16A, 250V~, zaciski śrubowe: biały *Do ramek S54 PREMIUM
133794 | Przycisk potrójny (moduł) 10AX, 250V~, szybkozłącza: czarny DP31.01/49 | szybkozłącza: czarny | DP31.01/49/KON | simple | 0 | [8 empty] | KONTAKT-SIMON, Bestwińska 21 43-500 Czechowice-Dziedzice, info@kontakt-simon.com.pl | [26 empty] | Czarny | Czarny | [36 empty] | Nie | Zwierne |  |  |  |  | Kontakt Simon | [9 empty] | Potrójny | [6 empty] | Simon 54 |  |  | Podtynkowy |  |  |  | IP 20 | [15 empty] | Przyciski | [25 empty] | a:11:{s:18:"pa_dane-producenta";a:6:{s:4:"name";s:18:"pa_dane-producenta";s:5:"value";s:0:"";s:8:"position";i:1;s:10:"is_visible";i:1;s:12:"is_variation";i:1;s:11:"is_taxonomy";i:1;}s:15:"pa_typ-produktu";a:6:{s:4:"name";s:15:"pa_typ-produktu";s:5:"value";s:0:"";s:8:"position";i:1;s:10:"is_visible";i:1;s:12:"is_variation";i:1;s:11:"is_taxonomy";i:1;}s:21:"pa_stopien-ochrony-ip";a:6:{s:4:"name";s:21:"pa_stopien-ochrony-ip";s:5:"value";s:0:"";s:8:"position";i:1;s:10:"is_visible";i:1;s:12:"is_variation";i:1;s:11:"is_taxonomy";i:1;}s:12:"pa_producent";a:6:{s:4:"name";s:12:"pa_producent";s:5:"value";s:0:"";s:8:"position";i:2;s:10:"is_visible";i:1;s:12:"is_variation";i:1;s:11:"is_taxonomy";i:1;}s:18:"pa_podtyp-produktu";a:6:{s:4:"name";s:18:"pa_podtyp-produktu";s:5:"value";s:0:"";s:8:"position";i:2;s:10:"is_visible";i:1;s:12:"is_variation";i:1;s:11:"is_taxonomy";i:1;}s:8:"pa_kolor";a:6:{s:4:"name";s:8:"pa_kolor";s:5:"value";s:0:"";s:8:"position";i:2;s:10:"is_visible";i:1;s:12:"is_variation";i:1;s:11:"is_taxonomy";i:1;}s:8:"pa_seria";a:6:{s:4:"name";s:8:"pa_seria";s:5:"value";s:0:"";s:8:"position";i:3;s:10:"is_visible";i:1;s:12:"is_variation";i:1;s:11:"is_taxonomy";i:1;}s:19:"pa_kolor-producenta";a:6:{s:4:"name";s:19:"pa_kolor-producenta";s:5:"value";s:0:"";s:8:"position";i:3;s:10:"is_visible";i:1;s:12:"is_variation";i:1;s:11:"is_taxonomy";i:1;}s:16:"pa_podswietlenie";a:6:{s:4:"name";s:16:"pa_podswietlenie";s:5:"value";s:0:"";s:8:"position";i:6;s:10:"is_visible";i:1;s:12:"is_variation";i:1;s:11:"is_taxonomy";i:1;}s:18:"pa_rodzaj-lacznika";a:6:{s:4:"name";s:18:"pa_rodzaj-lacznika";s:5:"value";s:0:"";s:8:"position";i:8;s:10:"is_visible";i:1;s:12:"is_variation";i:1;s:11:"is_taxonomy";i:1;}s:17:"pa_sposob-montazu";a:6:{s:4:"name";s:17:"pa_sposob-montazu";s:5:"value";s:0:"";s:8:"position";i:8;s:10:"is_visible";i:1;s:12:"is_variation";i:1;s:11:"is_taxonomy";i:1;}} | DRN1/85/KON¦DRN1/74/KON¦DRN1/73/KON¦DR1/48/KON¦DR3/48/KON¦DR1/49/KON¦DR3/49/KON |  | Przycisk Simon 54 | szybkozłącza: czarny
133795 | Gniazdo wtyczkowe bez uziemienia z przesłonami (moduł) 16A, 250V~, zaciski śrubowe: biały DG1Z.01/11 | łonami (moduł) 16A, 250V~, zaciski śrubowe: biały | DG1Z.01/11/KON | simple | 0 | [8 empty] | KONTAKT-SIMON, Bestwińska 21 43-500 Czechowice-Dziedzice, info@kontakt-simon.com.pl | [26 empty] | Biały | Biały | [37 empty] | Wtyczkowe |  |  |  |  | Kontakt Simon | [8 empty] | Pojedyncze | [7 empty] | Simon 54 |  |  | Podtynkowy |  |  |  | IP 20 | [15 empty] | Gniazda |  |  |  | Nie | [21 empty] | a:11:{s:18:"pa_dane-producenta";a:6:{s:4:"name";s:18:"pa_dane-producenta";s:5:"value";s:0:"";s:8:"position";i:1;s:10:"is_visible";i:1;s:12:"is_variation";i:1;s:11:"is_taxonomy";i:1;}s:15:"pa_typ-produktu";a:6:{s:4:"name";s:15:"pa_typ-produktu";s:5:"value";s:0:"";s:8:"position";i:1;s:10:"is_visible";i:1;s:12:"is_variation";i:1;s:11:"is_taxonomy";i:1;}s:21:"pa_stopien-ochrony-ip";a:6:{s:4:"name";s:21:"pa_stopien-ochrony-ip";s:5:"value";s:0:"";s:8:"position";i:1;s:10:"is_visible";i:1;s:12:"is_variation";i:1;s:11:"is_taxonomy";i:1;}s:12:"pa_producent";a:6:{s:4:"name";s:12:"pa_producent";s:5:"value";s:0:"";s:8:"position";i:2;s:10:"is_visible";i:1;s:12:"is_variation";i:1;s:11:"is_taxonomy";i:1;}s:18:"pa_podtyp-produktu";a:6:{s:4:"name";s:18:"pa_podtyp-produktu";s:5:"value";s:0:"";s:8:"position";i:2;s:10:"is_visible";i:1;s:12:"is_variation";i:1;s:11:"is_taxonomy";i:1;}s:8:"pa_kolor";a:6:{s:4:"name";s:8:"pa_kolor";s:5:"value";s:0:"";s:8:"position";i:2;s:10:"is_visible";i:1;s:12:"is_variation";i:1;s:11:"is_taxonomy";i:1;}s:8:"pa_seria";a:6:{s:4:"name";s:8:"pa_seria";s:5:"value";s:0:"";s:8:"position";i:3;s:10:"is_visible";i:1;s:12:"is_variation";i:1;s:11:"is_taxonomy";i:1;}s:19:"pa_kolor-producenta";a:6:{s:4:"name";s:19:"pa_kolor-producenta";s:5:"value";s:0:"";s:8:"position";i:3;s:10:"is_visible";i:1;s:12:"is_variation";i:1;s:11:"is_taxonomy";i:1;}s:17:"pa_rodzaj-gniazda";a:6:{s:4:"name";s:17:"pa_rodzaj-gniazda";s:5:"value";s:0:"";s:8:"position";i:7;s:10:"is_visible";i:1;s:12:"is_variation";i:1;s:11:"is_taxonomy";i:1;}s:17:"pa_sposob-montazu";a:6:{s:4:"name";s:17:"pa_sposob-montazu";s:5:"value";s:0:"";s:8:"position";i:8;s:10:"is_visible";i:1;s:12:"is_variation";i:1;s:11:"is_taxonomy";i:1;}s:13:"pa_uziemienie";a:6:{s:4:"name";s:13:"pa_uziemienie";s:5:"value";s:0:"";s:8:"position";i:11;s:10:"is_visible";i:1;s:12:"is_variation";i:1;s:11:"is_taxonomy";i:1;}} | DRN1/84/KON¦DRN1/77/KON¦DRN1/70/KON¦DRN1/71/KON¦DR1/11/KON¦DR3/11/KON |  | Gniazdo wtyczkowe z przesłonami Simon 54 | łonami (moduł) 16A, 250V~, zaciski śrubowe: biały
133796 | Pokrywa gniazda pojedynczego z przesłonami: czarny DGZ1ZP/49 | mi: czarny | DGZ1ZP/49/KON | simple | 0 | [8 empty] | KONTAKT-SIMON, Bestwińska 21 43-500 Czechowice-Dziedzice, info@kontakt-simon.com.pl | [26 empty] | Czarny | [43 empty] | Kontakt Simon | [16 empty] | Simon 54 | [48 empty] | a:4:{s:18:"pa_dane-producenta";a:6:{s:4:"name";s:18:"pa_dane-producenta";s:5:"value";s:0:"";s:8:"position";i:1;s:10:"is_visible";i:1;s:12:"is_variation";i:1;s:11:"is_taxonomy";i:1;}s:12:"pa_producent";a:6:{s:4:"name";s:12:"pa_producent";s:5:"value";s:0:"";s:8:"position";i:2;s:10:"is_visible";i:1;s:12:"is_variation";i:1;s:11:"is_taxonomy";i:1;}s:8:"pa_kolor";a:6:{s:4:"name";s:8:"pa_kolor";s:5:"value";s:0:"";s:8:"position";i:2;s:10:"is_visible";i:1;s:12:"is_variation";i:1;s:11:"is_taxonomy";i:1;}s:8:"pa_seria";a:6:{s:4:"name";s:8:"pa_seria";s:5:"value";s:0:"";s:8:"position";i:3;s:10:"is_visible";i:1;s:12:"is_variation";i:1;s:11:"is_taxonomy";i:1;}} | DRN1/85/KON¦DRN1/74/KON¦DRN1/73/KON¦DR1/48/KON¦DR3/48/KON¦DR1/49/KON¦DR3/49/KON |  |  | mi: czarny
133797 | Przycisk roletowy podwójny elektroniczny biały Simon 54 DEZ2.01/11 | Przycisk roletowy podwójny elektroniczny to nowoczesne rozwiązanie stworzone z myślą o wygodnym sterowaniu roletami i żaluzjami w różnych pomieszczeniach. Ten model, należący do serii Simon 54, wyróżnia się eleganckim, białym kolorem i błyszczącym wykończeniem, które świetnie komponuje się z nowoczesnymi aranżacjami wnętrz. Wykonany z bezhalogenowego tworzywa sztucznego, zapewnia bezpieczeństwo oraz trwałość, co czyni go doskonałym wyborem zarówno do domów, jak i przestrzeni komercyjnych. <h2>Co wyróżnia ten przycisk roletowy podwójny?</h2> <ul> <li>- Błyszczące wykończenie, które dodaje elegancji i pasuje do każdego wnętrza</li> <li>- Elektroniczne podwójne sterowanie, umożliwiające precyzyjną kontrolę położenia rolet lub żaluzji</li> <li>- Symbol „żaluzje” na powierzchni, ułatwiający szybkie rozpoznanie funkcji przycisku</li> <li>- Wbudowane podświetlenie, które umożliwia łatwe odnalezienie przycisku w ciemnych pomieszczeniach</li> <li>- Zaciski śrubowe i solidne mocowanie pazurkami lub wkrętami, które wymagają dodatkowego okablowania, zapewniając niezawodne połączenie</li> </ul> Ten produkt z serii Simon 54 łączy nowoczesną funkcjonalność z eleganckim designem, oferując użytkownikom komfort i wygodę użytkowania. Dzięki podwójnemu elektronicznemu sterowaniu i eleganckiemu, białemu wykończeniu, przycisk ten jest praktycznym i stylowym dodatkiem do wnętrz o współczesnym charakterze. Instalacja jest łatwa dzięki zaciskom śrubowym oraz możliwości montażu podtynkowego. <h3>Specyfikacja techniczna</h3> <ul> <li>- Seria: Simon 54</li> <li>- Nazwa produktu/Rodzaj: Łącznik/Przycisk roletowy podwójny elektroniczny</li> <li>- Kolor: biały</li> <li>- Wykończenie powierzchni: błyszczące</li> <li>- Zabezpieczenie powierzchni: naturalne</li> <li>- EAN opakowanie jednostkowe: 5902787867294</li> <li>- Typ produktu: moduł</li> <li>- Prąd znamionowy: 6A</li> <li>- Napięcie znamionowe: 230V</li> <li>- Rodzaj podłączenia: zaciski śrubowe</li> <li>- Uwagi: Instalacja przycisków roletowych wymaga dodatkowego okablowania</li> <li>- Podświetlenie: tak</li> <li>- Nadruk/Piktogram: symbol „żaluzje”</li> <li>- Rodzaj materiału: tworzywo sztuczne, PC, bezhalogenowe</li> <li>- Sposób montażu: montaż podtynkowy</li> <li>- Sposób mocowania: pazurki / wkręty</li> <li>- Metoda eksploatacji/Sposób działania: klawisz kołyskowy</li> <li>- Ilość klawiszy: 1</li> <li>- Układ połączeń: Inne</li> <li>- Sterowanie mechaniczne: tak</li> </ul> | DEZ2.01/11/KON | simple | 0 | [8 empty] | KONTAKT-SIMON, Bestwińska 21 43-500 Czechowice-Dziedzice, info@kontakt-simon.com.pl | [26 empty] | Biały | Biały | [37 empty] | Przycisk żaluzjowy |  |  |  |  | Kontakt Simon | [8 empty] | Podwójny | [7 empty] | Simon 54 |  |  | Podtynkowy |  |  |  | IP 20 | [15 empty] | Przyciski | [25 empty] | a:10:{s:18:"pa_dane-producenta";a:6:{s:4:"name";s:18:"pa_dane-producenta";s:5:"value";s:0:"";s:8:"position";i:1;s:10:"is_visible";i:1;s:12:"is_variation";i:1;s:11:"is_taxonomy";i:1;}s:15:"pa_typ-produktu";a:6:{s:4:"name";s:15:"pa_typ-produktu";s:5:"value";s:0:"";s:8:"position";i:1;s:10:"is_visible";i:1;s:12:"is_variation";i:1;s:11:"is_taxonomy";i:1;}s:21:"pa_stopien-ochrony-ip";a:6:{s:4:"name";s:21:"pa_stopien-ochrony-ip";s:5:"value";s:0:"";s:8:"position";i:1;s:10:"is_visible";i:1;s:12:"is_variation";i:1;s:11:"is_taxonomy";i:1;}s:12:"pa_producent";a:6:{s:4:"name";s:12:"pa_producent";s:5:"value";s:0:"";s:8:"position";i:2;s:10:"is_visible";i:1;s:12:"is_variation";i:1;s:11:"is_taxonomy";i:1;}s:18:"pa_podtyp-produktu";a:6:{s:4:"name";s:18:"pa_podtyp-produktu";s:5:"value";s:0:"";s:8:"position";i:2;s:10:"is_visible";i:1;s:12:"is_variation";i:1;s:11:"is_taxonomy";i:1;}s:8:"pa_kolor";a:6:{s:4:"name";s:8:"pa_kolor";s:5:"value";s:0:"";s:8:"position";i:2;s:10:"is_visible";i:1;s:12:"is_variation";i:1;s:11:"is_taxonomy";i:1;}s:8:"pa_seria";a:6:{s:4:"name";s:8:"pa_seria";s:5:"value";s:0:"";s:8:"position";i:3;s:10:"is_visible";i:1;s:12:"is_variation";i:1;s:11:"is_taxonomy";i:1;}s:19:"pa_kolor-producenta";a:6:{s:4:"name";s:19:"pa_kolor-producenta";s:5:"value";s:0:"";s:8:"position";i:3;s:10:"is_visible";i:1;s:12:"is_variation";i:1;s:11:"is_taxonomy";i:1;}s:17:"pa_rodzaj-gniazda";a:6:{s:4:"name";s:17:"pa_rodzaj-gniazda";s:5:"value";s:0:"";s:8:"position";i:7;s:10:"is_visible";i:1;s:12:"is_variation";i:1;s:11:"is_taxonomy";i:1;}s:17:"pa_sposob-montazu";a:6:{s:4:"name";s:17:"pa_sposob-montazu";s:5:"value";s:0:"";s:8:"position";i:8;s:10:"is_visible";i:1;s:12:"is_variation";i:1;s:11:"is_taxonomy";i:1;}} | DRN1/84/KON¦DRN1/77/KON¦DRN1/70/KON¦DRN1/71/KON¦DR1/11/KON¦DR3/11/KON |  | Przycisk żaluzjowy Simon 54 | Przycisk roletowy podwójny elektroniczny to nowoczesne rozwiązanie stworzone z myślą o wygodnym sterowaniu roletami i żaluzjami w różnych pomieszczeniach. Ten model, należący do serii Simon 54, wyróżnia się eleganckim, białym kolorem i błyszczącym wykończeniem, które świetnie komponuje się z nowoczesnymi aranżacjami wnętrz. Wykonany z bezhalogenowego tworzywa sztucznego, zapewnia bezpieczeństwo oraz trwałość, co czyni go doskonałym wyborem zarówno do domów, jak i przestrzeni komercyjnych. <h2>Co wyróżnia ten przycisk roletowy podwójny?</h2> <ul> <li>- Błyszczące wykończenie, które dodaje elegancji i pasuje do każdego wnętrza</li> <li>- Elektroniczne podwójne sterowanie, umożliwiające precyzyjną kontrolę położenia rolet lub żaluzji</li> <li>- Symbol „żaluzje” na powierzchni, ułatwiający szybkie rozpoznanie funkcji przycisku</li> <li>- Wbudowane podświetlenie, które umożliwia łatwe odnalezienie przycisku w ciemnych pomieszczeniach</li> <li>- Zaciski śrubowe i solidne mocowanie pazurkami lub wkrętami, które wymagają dodatkowego okablowania, zapewniając niezawodne połączenie</li> </ul> Ten produkt z serii Simon 54 łączy nowoczesną funkcjonalność z eleganckim designem, oferując użytkownikom komfort i wygodę użytkowania. Dzięki podwójnemu elektronicznemu sterowaniu i eleganckiemu, białemu wykończeniu, przycisk ten jest praktycznym i stylowym dodatkiem do wnętrz o współczesnym charakterze. Instalacja jest łatwa dzięki zaciskom śrubowym oraz możliwości montażu podtynkowego. <h3>Specyfikacja techniczna</h3> <ul> <li>- Seria: Simon 54</li> <li>- Nazwa produktu/Rodzaj: Łącznik/Przycisk roletowy podwójny elektroniczny</li> <li>- Kolor: biały</li> <li>- Wykończenie powierzchni: błyszczące</li> <li>- Zabezpieczenie powierzchni: naturalne</li> <li>- EAN opakowanie jednostkowe: 5902787867294</li> <li>- Typ produktu: moduł</li> <li>- Prąd znamionowy: 6A</li> <li>- Napięcie znamionowe: 230V</li> <li>- Rodzaj podłączenia: zaciski śrubowe</li> <li>- Uwagi: Instalacja przycisków roletowych wymaga dodatkowego okablowania</li> <li>- Podświetlenie: tak</li> <li>- Nadruk/Piktogram: symbol „żaluzje”</li> <li>- Rodzaj materiału: tworzywo sztuczne, PC, bezhalogenowe</li> <li>- Sposób montażu: montaż podtynkowy</li> <li>- Sposób mocowania: pazurki / wkręty</li> <li>- Metoda eksploatacji/Sposób działania: klawisz kołyskowy</li> <li>- Ilość klawiszy: 1</li> <li>- Układ połączeń: Inne</li> <li>- Sterowanie mechaniczne: tak</li> </ul>
133798 | Pokrywa gniazda podwójnego z przesłonami do ramek NATURE: czarny DGZ2MZNP/49 | do ramek NATURE: czarny | DGZ2MZNP/49/KON | simple | 0 | [8 empty] | KONTAKT-SIMON, Bestwińska 21 43-500 Czechowice-Dziedzice, info@kontakt-simon.com.pl | [26 empty] | Czarny | [43 empty] | Kontakt Simon | [16 empty] | Simon 54 | [48 empty] | a:4:{s:18:"pa_dane-producenta";a:6:{s:4:"name";s:18:"pa_dane-producenta";s:5:"value";s:0:"";s:8:"position";i:1;s:10:"is_visible";i:1;s:12:"is_variation";i:1;s:11:"is_taxonomy";i:1;}s:12:"pa_producent";a:6:{s:4:"name";s:12:"pa_producent";s:5:"value";s:0:"";s:8:"position";i:2;s:10:"is_visible";i:1;s:12:"is_variation";i:1;s:11:"is_taxonomy";i:1;}s:8:"pa_kolor";a:6:{s:4:"name";s:8:"pa_kolor";s:5:"value";s:0:"";s:8:"position";i:2;s:10:"is_visible";i:1;s:12:"is_variation";i:1;s:11:"is_taxonomy";i:1;}s:8:"pa_seria";a:6:{s:4:"name";s:8:"pa_seria";s:5:"value";s:0:"";s:8:"position";i:3;s:10:"is_visible";i:1;s:12:"is_variation";i:1;s:11:"is_taxonomy";i:1;}} | DRN1/85/KON¦DRN1/74/KON¦DRN1/73/KON¦DR1/48/KON¦DR3/48/KON¦DR1/49/KON¦DR3/49/KON |  |  | do ramek NATURE: czarny
133799 | Lokalny sterownik roletowy z automatyczną kalibracją i programowalną pozycją ulubioną: biały DEZ1L.01/11 | ą kalibracją i programowalną pozycją ulubioną: biały | DEZ1L.01/11/KON | simple | 0 | [8 empty] | KONTAKT-SIMON, Bestwińska 21 43-500 Czechowice-Dziedzice, info@kontakt-simon.com.pl | [26 empty] | Biały | Biały | [37 empty] | Sterowniki żaluzjowe |  |  |  |  | Kontakt Simon | [16 empty] | Simon 54 |  |  | Podtynkowy |  |  |  | IP 20 | [15 empty] | Sterowniki i automatyka | [25 empty] | a:9:{s:18:"pa_dane-producenta";a:6:{s:4:"name";s:18:"pa_dane-producenta";s:5:"value";s:0:"";s:8:"position";i:1;s:10:"is_visible";i:1;s:12:"is_variation";i:1;s:11:"is_taxonomy";i:1;}s:15:"pa_typ-produktu";a:6:{s:4:"name";s:15:"pa_typ-produktu";s:5:"value";s:0:"";s:8:"position";i:1;s:10:"is_visible";i:1;s:12:"is_variation";i:1;s:11:"is_taxonomy";i:1;}s:21:"pa_stopien-ochrony-ip";a:6:{s:4:"name";s:21:"pa_stopien-ochrony-ip";s:5:"value";s:0:"";s:8:"position";i:1;s:10:"is_visible";i:1;s:12:"is_variation";i:1;s:11:"is_taxonomy";i:1;}s:12:"pa_producent";a:6:{s:4:"name";s:12:"pa_producent";s:5:"value";s:0:"";s:8:"position";i:2;s:10:"is_visible";i:1;s:12:"is_variation";i:1;s:11:"is_taxonomy";i:1;}s:18:"pa_podtyp-produktu";a:6:{s:4:"name";s:18:"pa_podtyp-produktu";s:5:"value";s:0:"";s:8:"position";i:2;s:10:"is_visible";i:1;s:12:"is_variation";i:1;s:11:"is_taxonomy";i:1;}s:8:"pa_kolor";a:6:{s:4:"name";s:8:"pa_kolor";s:5:"value";s:0:"";s:8:"position";i:2;s:10:"is_visible";i:1;s:12:"is_variation";i:1;s:11:"is_taxonomy";i:1;}s:8:"pa_seria";a:6:{s:4:"name";s:8:"pa_seria";s:5:"value";s:0:"";s:8:"position";i:3;s:10:"is_visible";i:1;s:12:"is_variation";i:1;s:11:"is_taxonomy";i:1;}s:19:"pa_kolor-producenta";a:6:{s:4:"name";s:19:"pa_kolor-producenta";s:5:"value";s:0:"";s:8:"position";i:3;s:10:"is_visible";i:1;s:12:"is_variation";i:1;s:11:"is_taxonomy";i:1;}s:17:"pa_sposob-montazu";a:6:{s:4:"name";s:17:"pa_sposob-montazu";s:5:"value";s:0:"";s:8:"position";i:8;s:10:"is_visible";i:1;s:12:"is_variation";i:1;s:11:"is_taxonomy";i:1;}} | DRN1/84/KON¦DRN1/77/KON¦DRN1/70/KON¦DRN1/71/KON¦DR1/11/KON¦DR3/11/KON |  | Lokalny sterownik roletowy Simon 54 | ą kalibracją i programowalną pozycją ulubioną: biały
133800 | Pokrywa gniazda podwójnego z przesłonami do ramek NATURE: biały DGZ2MZNP/11 | do ramek NATURE: biały | DGZ2MZNP/11/KON | simple | 0 | [8 empty] | KONTAKT-SIMON, Bestwińska 21 43-500 Czechowice-Dziedzice, info@kontakt-simon.com.pl | [26 empty] | Biały | [43 empty] | Kontakt Simon | [16 empty] | Simon 54 | [48 empty] | a:4:{s:18:"pa_dane-producenta";a:6:{s:4:"name";s:18:"pa_dane-producenta";s:5:"value";s:0:"";s:8:"position";i:1;s:10:"is_visible";i:1;s:12:"is_variation";i:1;s:11:"is_taxonomy";i:1;}s:12:"pa_producent";a:6:{s:4:"name";s:12:"pa_producent";s:5:"value";s:0:"";s:8:"position";i:2;s:10:"is_visible";i:1;s:12:"is_variation";i:1;s:11:"is_taxonomy";i:1;}s:8:"pa_kolor";a:6:{s:4:"name";s:8:"pa_kolor";s:5:"value";s:0:"";s:8:"position";i:2;s:10:"is_visible";i:1;s:12:"is_variation";i:1;s:11:"is_taxonomy";i:1;}s:8:"pa_seria";a:6:{s:4:"name";s:8:"pa_seria";s:5:"value";s:0:"";s:8:"position";i:3;s:10:"is_visible";i:1;s:12:"is_variation";i:1;s:11:"is_taxonomy";i:1;}} | DRN1/84/KON¦DRN1/77/KON¦DRN1/70/KON¦DRN1/71/KON¦DR1/11/KON¦DR3/11/KON |  |  | do ramek NATURE: biały
133801 | Dzwonek elektroniczny (moduł) 8–12 V~: biały DDT1.01/11 | iały | DDT1.01/11/KON | simple | 0 | [8 empty] | KONTAKT-SIMON, Bestwińska 21 43-500 Czechowice-Dziedzice, info@kontakt-simon.com.pl | [26 empty] | Biały | Biały | [37 empty] | Pozostałe |  |  |  |  | Kontakt Simon | [16 empty] | Simon 54 |  |  | Podtynkowy |  |  |  | IP 20 | [15 empty] | Inne | [25 empty] | a:9:{s:18:"pa_dane-producenta";a:6:{s:4:"name";s:18:"pa_dane-producenta";s:5:"value";s:0:"";s:8:"position";i:1;s:10:"is_visible";i:1;s:12:"is_variation";i:1;s:11:"is_taxonomy";i:1;}s:15:"pa_typ-produktu";a:6:{s:4:"name";s:15:"pa_typ-produktu";s:5:"value";s:0:"";s:8:"position";i:1;s:10:"is_visible";i:1;s:12:"is_variation";i:1;s:11:"is_taxonomy";i:1;}s:21:"pa_stopien-ochrony-ip";a:6:{s:4:"name";s:21:"pa_stopien-ochrony-ip";s:5:"value";s:0:"";s:8:"position";i:1;s:10:"is_visible";i:1;s:12:"is_variation";i:1;s:11:"is_taxonomy";i:1;}s:12:"pa_producent";a:6:{s:4:"name";s:12:"pa_producent";s:5:"value";s:0:"";s:8:"position";i:2;s:10:"is_visible";i:1;s:12:"is_variation";i:1;s:11:"is_taxonomy";i:1;}s:18:"pa_podtyp-produktu";a:6:{s:4:"name";s:18:"pa_podtyp-produktu";s:5:"value";s:0:"";s:8:"position";i:2;s:10:"is_visible";i:1;s:12:"is_variation";i:1;s:11:"is_taxonomy";i:1;}s:8:"pa_kolor";a:6:{s:4:"name";s:8:"pa_kolor";s:5:"value";s:0:"";s:8:"position";i:2;s:10:"is_visible";i:1;s:12:"is_variation";i:1;s:11:"is_taxonomy";i:1;}s:8:"pa_seria";a:6:{s:4:"name";s:8:"pa_seria";s:5:"value";s:0:"";s:8:"position";i:3;s:10:"is_visible";i:1;s:12:"is_variation";i:1;s:11:"is_taxonomy";i:1;}s:19:"pa_kolor-producenta";a:6:{s:4:"name";s:19:"pa_kolor-producenta";s:5:"value";s:0:"";s:8:"position";i:3;s:10:"is_visible";i:1;s:12:"is_variation";i:1;s:11:"is_taxonomy";i:1;}s:17:"pa_sposob-montazu";a:6:{s:4:"name";s:17:"pa_sposob-montazu";s:5:"value";s:0:"";s:8:"position";i:8;s:10:"is_visible";i:1;s:12:"is_variation";i:1;s:11:"is_taxonomy";i:1;}} | DRN1/84/KON¦DRN1/77/KON¦DRN1/70/KON¦DRN1/71/KON¦DR1/11/KON¦DR3/11/KON |  | Dzwonek Simon 54 | iały
133802 | Pokrywa gniazda podwójnego z przesłonami do ramek PREMIUM: czarny DGZ2MZP/49 | do ramek PREMIUM: czarny | DGZ2MZP/49/KON | simple | 0 | [8 empty] | KONTAKT-SIMON, Bestwińska 21 43-500 Czechowice-Dziedzice, info@kontakt-simon.com.pl | [26 empty] | Czarny | [43 empty] | Kontakt Simon | [16 empty] | Simon 54 | [48 empty] | a:4:{s:18:"pa_dane-producenta";a:6:{s:4:"name";s:18:"pa_dane-producenta";s:5:"value";s:0:"";s:8:"position";i:1;s:10:"is_visible";i:1;s:12:"is_variation";i:1;s:11:"is_taxonomy";i:1;}s:12:"pa_producent";a:6:{s:4:"name";s:12:"pa_producent";s:5:"value";s:0:"";s:8:"position";i:2;s:10:"is_visible";i:1;s:12:"is_variation";i:1;s:11:"is_taxonomy";i:1;}s:8:"pa_kolor";a:6:{s:4:"name";s:8:"pa_kolor";s:5:"value";s:0:"";s:8:"position";i:2;s:10:"is_visible";i:1;s:12:"is_variation";i:1;s:11:"is_taxonomy";i:1;}s:8:"pa_seria";a:6:{s:4:"name";s:8:"pa_seria";s:5:"value";s:0:"";s:8:"position";i:3;s:10:"is_visible";i:1;s:12:"is_variation";i:1;s:11:"is_taxonomy";i:1;}} | DRN1/85/KON¦DRN1/74/KON¦DRN1/73/KON¦DR1/48/KON¦DR3/48/KON¦DR1/49/KON¦DR3/49/KON |  |  | do ramek PREMIUM: czarny
133803 | Przycisk „dzwonek” z podświetleniem LED (moduł) 10AX, 250V~, szybkozłącza: biały DD1L.01/11 | (moduł) 10AX, 250V~, szybkozłącza: biały | DD1L.01/11/KON | simple | 0 | [8 empty] | KONTAKT-SIMON, Bestwińska 21 43-500 Czechowice-Dziedzice, info@kontakt-simon.com.pl | [26 empty] | Biały | Biały | [36 empty] | Tak | Dzwonek |  |  |  |  | Kontakt Simon | [16 empty] | Simon 54 |  |  | Podtynkowy |  |  |  | IP20/IP44 | [15 empty] | Przyciski | [25 empty] | a:10:{s:18:"pa_dane-producenta";a:6:{s:4:"name";s:18:"pa_dane-producenta";s:5:"value";s:0:"";s:8:"position";i:1;s:10:"is_visible";i:1;s:12:"is_variation";i:1;s:11:"is_taxonomy";i:1;}s:15:"pa_typ-produktu";a:6:{s:4:"name";s:15:"pa_typ-produktu";s:5:"value";s:0:"";s:8:"position";i:1;s:10:"is_visible";i:1;s:12:"is_variation";i:1;s:11:"is_taxonomy";i:1;}s:21:"pa_stopien-ochrony-ip";a:6:{s:4:"name";s:21:"pa_stopien-ochrony-ip";s:5:"value";s:0:"";s:8:"position";i:1;s:10:"is_visible";i:1;s:12:"is_variation";i:1;s:11:"is_taxonomy";i:1;}s:12:"pa_producent";a:6:{s:4:"name";s:12:"pa_producent";s:5:"value";s:0:"";s:8:"position";i:2;s:10:"is_visible";i:1;s:12:"is_variation";i:1;s:11:"is_taxonomy";i:1;}s:18:"pa_podtyp-produktu";a:6:{s:4:"name";s:18:"pa_podtyp-produktu";s:5:"value";s:0:"";s:8:"position";i:2;s:10:"is_visible";i:1;s:12:"is_variation";i:1;s:11:"is_taxonomy";i:1;}s:8:"pa_kolor";a:6:{s:4:"name";s:8:"pa_kolor";s:5:"value";s:0:"";s:8:"position";i:2;s:10:"is_visible";i:1;s:12:"is_variation";i:1;s:11:"is_taxonomy";i:1;}s:8:"pa_seria";a:6:{s:4:"name";s:8:"pa_seria";s:5:"value";s:0:"";s:8:"position";i:3;s:10:"is_visible";i:1;s:12:"is_variation";i:1;s:11:"is_taxonomy";i:1;}s:19:"pa_kolor-producenta";a:6:{s:4:"name";s:19:"pa_kolor-producenta";s:5:"value";s:0:"";s:8:"position";i:3;s:10:"is_visible";i:1;s:12:"is_variation";i:1;s:11:"is_taxonomy";i:1;}s:16:"pa_podswietlenie";a:6:{s:4:"name";s:16:"pa_podswietlenie";s:5:"value";s:0:"";s:8:"position";i:6;s:10:"is_visible";i:1;s:12:"is_variation";i:1;s:11:"is_taxonomy";i:1;}s:17:"pa_sposob-montazu";a:6:{s:4:"name";s:17:"pa_sposob-montazu";s:5:"value";s:0:"";s:8:"position";i:8;s:10:"is_visible";i:1;s:12:"is_variation";i:1;s:11:"is_taxonomy";i:1;}} | DRN1/84/KON¦DRN1/77/KON¦DRN1/70/KON¦DRN1/71/KON¦DR1/11/KON¦DR3/11/KON |  | Przycisk "dzwonek" Simon 54 | (moduł) 10AX, 250V~, szybkozłącza: biały
133804 | Pokrywa gniazda podwójnego z przesłonami do ramek PREMIUM: biały DGZ2MZP/11 | do ramek PREMIUM: biały | DGZ2MZP/11/KON | simple | 0 | [8 empty] | KONTAKT-SIMON, Bestwińska 21 43-500 Czechowice-Dziedzice, info@kontakt-simon.com.pl | [26 empty] | Biały | [43 empty] | Kontakt Simon | [16 empty] | Simon 54 | [48 empty] | a:4:{s:18:"pa_dane-producenta";a:6:{s:4:"name";s:18:"pa_dane-producenta";s:5:"value";s:0:"";s:8:"position";i:1;s:10:"is_visible";i:1;s:12:"is_variation";i:1;s:11:"is_taxonomy";i:1;}s:12:"pa_producent";a:6:{s:4:"name";s:12:"pa_producent";s:5:"value";s:0:"";s:8:"position";i:2;s:10:"is_visible";i:1;s:12:"is_variation";i:1;s:11:"is_taxonomy";i:1;}s:8:"pa_kolor";a:6:{s:4:"name";s:8:"pa_kolor";s:5:"value";s:0:"";s:8:"position";i:2;s:10:"is_visible";i:1;s:12:"is_variation";i:1;s:11:"is_taxonomy";i:1;}s:8:"pa_seria";a:6:{s:4:"name";s:8:"pa_seria";s:5:"value";s:0:"";s:8:"position";i:3;s:10:"is_visible";i:1;s:12:"is_variation";i:1;s:11:"is_taxonomy";i:1;}} | DRN1/84/KON¦DRN1/77/KON¦DRN1/70/KON¦DRN1/71/KON¦DR1/11/KON¦DR3/11/KON |  |  | do ramek PREMIUM: biały
133805 | Przycisk „dzwonek” czarny Simon 54 DD1.01/49 | Przycisk „dzwonek” z serii Simon 54 to stylowe i funkcjonalne rozwiązanie, które doskonale sprawdzi się jako element sterowania dzwonkiem lub innym urządzeniem sygnalizacyjnym w nowoczesnych wnętrzach. Wyróżnia się eleganckim, czarnym wykończeniem, które nadaje mu nowoczesnego charakteru. Wykonany z wysokiej jakości tworzywa sztucznego, bezhalogenowy i odporny na zarysowania, zapewnia długotrwałe i bezpieczne użytkowanie. <h2>Co wyróżnia ten przycisk „dzwonek”?</h2> <ul> <li>- Elegancki, czarny kolor, idealny do nowoczesnych i minimalistycznych wnętrz</li> <li>- Kompatybilność z montażem podtynkowym, co pozwala na estetyczne wykończenie ściany</li> <li>- Trwałe szybkozłącza, które ułatwiają instalację i zapewniają bezpieczne połączenie</li> <li>- Maksymalny prąd znamionowy 10AX przy napięciu 250V, co pozwala na szerokie zastosowanie</li> <li>- Wysoka trwałość, wspierana 6-letnią gwarancją</li> </ul> Ten przycisk „dzwonek” z serii Simon 54 jest idealnym wyborem dla osób poszukujących estetycznego i niezawodnego rozwiązania do sterowania dzwonkiem w domu, biurze czy innych przestrzeniach użytkowych. Dzięki solidnej konstrukcji, łatwemu montażowi podtynkowemu oraz wysokiej jakości materiałom, ten przycisk jest praktyczny i stylowy, doskonale wpisując się w nowoczesne aranżacje. <h3>Specyfikacja techniczna</h3> <ul> <li>- Seria: Simon 54</li> <li>- Kod producenta: DD1.01/11</li> <li>- EAN: 5902787823153</li> <li>- Kolor: Czarny</li> <li>- Gwarancja: 6 lat</li> <li>- Typ montażu: Podtynkowy</li> <li>- Stopień ochrony: IP-20</li> <li>- Podświetlenie: Nie</li> <li>- Materiał: Tworzywo sztuczne</li> <li>- Napięcie znamionowe: 250 V</li> <li>- Prąd znamionowy: 10 AX</li> <li>- Rodzaj podłączenia: Szybkozłącza</li> <li>- Ramka w zestawie: Nie</li> </ul> | DD1.01/49/KON | simple | 0 | [8 empty] | KONTAKT-SIMON, Bestwińska 21 43-500 Czechowice-Dziedzice, info@kontakt-simon.com.pl | [26 empty] | Czarny | Czarny | [36 empty] | Nie | Dzwonek |  |  |  |  | Kontakt Simon | [16 empty] | Simon 54 |  |  | Podtynkowy |  |  |  | IP20/IP44 | [15 empty] | Przyciski | [25 empty] | a:10:{s:18:"pa_dane-producenta";a:6:{s:4:"name";s:18:"pa_dane-producenta";s:5:"value";s:0:"";s:8:"position";i:1;s:10:"is_visible";i:1;s:12:"is_variation";i:1;s:11:"is_taxonomy";i:1;}s:15:"pa_typ-produktu";a:6:{s:4:"name";s:15:"pa_typ-produktu";s:5:"value";s:0:"";s:8:"position";i:1;s:10:"is_visible";i:1;s:12:"is_variation";i:1;s:11:"is_taxonomy";i:1;}s:21:"pa_stopien-ochrony-ip";a:6:{s:4:"name";s:21:"pa_stopien-ochrony-ip";s:5:"value";s:0:"";s:8:"position";i:1;s:10:"is_visible";i:1;s:12:"is_variation";i:1;s:11:"is_taxonomy";i:1;}s:12:"pa_producent";a:6:{s:4:"name";s:12:"pa_producent";s:5:"value";s:0:"";s:8:"position";i:2;s:10:"is_visible";i:1;s:12:"is_variation";i:1;s:11:"is_taxonomy";i:1;}s:18:"pa_podtyp-produktu";a:6:{s:4:"name";s:18:"pa_podtyp-produktu";s:5:"value";s:0:"";s:8:"position";i:2;s:10:"is_visible";i:1;s:12:"is_variation";i:1;s:11:"is_taxonomy";i:1;}s:8:"pa_kolor";a:6:{s:4:"name";s:8:"pa_kolor";s:5:"value";s:0:"";s:8:"position";i:2;s:10:"is_visible";i:1;s:12:"is_variation";i:1;s:11:"is_taxonomy";i:1;}s:8:"pa_seria";a:6:{s:4:"name";s:8:"pa_seria";s:5:"value";s:0:"";s:8:"position";i:3;s:10:"is_visible";i:1;s:12:"is_variation";i:1;s:11:"is_taxonomy";i:1;}s:19:"pa_kolor-producenta";a:6:{s:4:"name";s:19:"pa_kolor-producenta";s:5:"value";s:0:"";s:8:"position";i:3;s:10:"is_visible";i:1;s:12:"is_variation";i:1;s:11:"is_taxonomy";i:1;}s:16:"pa_podswietlenie";a:6:{s:4:"name";s:16:"pa_podswietlenie";s:5:"value";s:0:"";s:8:"position";i:6;s:10:"is_visible";i:1;s:12:"is_variation";i:1;s:11:"is_taxonomy";i:1;}s:17:"pa_sposob-montazu";a:6:{s:4:"name";s:17:"pa_sposob-montazu";s:5:"value";s:0:"";s:8:"position";i:8;s:10:"is_visible";i:1;s:12:"is_variation";i:1;s:11:"is_taxonomy";i:1;}} | DRN1/85/KON¦DRN1/74/KON¦DRN1/73/KON¦DR1/48/KON¦DR3/48/KON¦DR1/49/KON¦DR3/49/KON |  | Przycisk "dzwonek" Simon 54 | Przycisk „dzwonek” z serii Simon 54 to stylowe i funkcjonalne rozwiązanie, które doskonale sprawdzi się jako element sterowania dzwonkiem lub innym urządzeniem sygnalizacyjnym w nowoczesnych wnętrzach. Wyróżnia się eleganckim, czarnym wykończeniem, które nadaje mu nowoczesnego charakteru. Wykonany z wysokiej jakości tworzywa sztucznego, bezhalogenowy i odporny na zarysowania, zapewnia długotrwałe i bezpieczne użytkowanie. <h2>Co wyróżnia ten przycisk „dzwonek”?</h2> <ul> <li>- Elegancki, czarny kolor, idealny do nowoczesnych i minimalistycznych wnętrz</li> <li>- Kompatybilność z montażem podtynkowym, co pozwala na estetyczne wykończenie ściany</li> <li>- Trwałe szybkozłącza, które ułatwiają instalację i zapewniają bezpieczne połączenie</li> <li>- Maksymalny prąd znamionowy 10AX przy napięciu 250V, co pozwala na szerokie zastosowanie</li> <li>- Wysoka trwałość, wspierana 6-letnią gwarancją</li> </ul> Ten przycisk „dzwonek” z serii Simon 54 jest idealnym wyborem dla osób poszukujących estetycznego i niezawodnego rozwiązania do sterowania dzwonkiem w domu, biurze czy innych przestrzeniach użytkowych. Dzięki solidnej konstrukcji, łatwemu montażowi podtynkowemu oraz wysokiej jakości materiałom, ten przycisk jest praktyczny i stylowy, doskonale wpisując się w nowoczesne aranżacje. <h3>Specyfikacja techniczna</h3> <ul> <li>- Seria: Simon 54</li> <li>- Kod producenta: DD1.01/11</li> <li>- EAN: 5902787823153</li> <li>- Kolor: Czarny</li> <li>- Gwarancja: 6 lat</li> <li>- Typ montażu: Podtynkowy</li> <li>- Stopień ochrony: IP-20</li> <li>- Podświetlenie: Nie</li> <li>- Materiał: Tworzywo sztuczne</li> <li>- Napięcie znamionowe: 250 V</li> <li>- Prąd znamionowy: 10 AX</li> <li>- Rodzaj podłączenia: Szybkozłącza</li> <li>- Ramka w zestawie: Nie</li> </ul>
133806 | Sygnalizator świetlny LED – światło zielone (moduł) 230V~: czarny DSS3.01/49 | one (moduł) 230V~: czarny | DSS3.01/49/KON | simple | 0 | [8 empty] | KONTAKT-SIMON, Bestwińska 21 43-500 Czechowice-Dziedzice, info@kontakt-simon.com.pl | [26 empty] | Czarny | Czarny | [37 empty] | Sygnalizatory i oprawy LED |  |  |  |  | Kontakt Simon | [16 empty] | Simon 54 |  |  | Podtynkowy |  |  |  | IP 20 | [15 empty] | Inne | [25 empty] | a:9:{s:18:"pa_dane-producenta";a:6:{s:4:"name";s:18:"pa_dane-producenta";s:5:"value";s:0:"";s:8:"position";i:1;s:10:"is_visible";i:1;s:12:"is_variation";i:1;s:11:"is_taxonomy";i:1;}s:15:"pa_typ-produktu";a:6:{s:4:"name";s:15:"pa_typ-produktu";s:5:"value";s:0:"";s:8:"position";i:1;s:10:"is_visible";i:1;s:12:"is_variation";i:1;s:11:"is_taxonomy";i:1;}s:21:"pa_stopien-ochrony-ip";a:6:{s:4:"name";s:21:"pa_stopien-ochrony-ip";s:5:"value";s:0:"";s:8:"position";i:1;s:10:"is_visible";i:1;s:12:"is_variation";i:1;s:11:"is_taxonomy";i:1;}s:12:"pa_producent";a:6:{s:4:"name";s:12:"pa_producent";s:5:"value";s:0:"";s:8:"position";i:2;s:10:"is_visible";i:1;s:12:"is_variation";i:1;s:11:"is_taxonomy";i:1;}s:18:"pa_podtyp-produktu";a:6:{s:4:"name";s:18:"pa_podtyp-produktu";s:5:"value";s:0:"";s:8:"position";i:2;s:10:"is_visible";i:1;s:12:"is_variation";i:1;s:11:"is_taxonomy";i:1;}s:8:"pa_kolor";a:6:{s:4:"name";s:8:"pa_kolor";s:5:"value";s:0:"";s:8:"position";i:2;s:10:"is_visible";i:1;s:12:"is_variation";i:1;s:11:"is_taxonomy";i:1;}s:8:"pa_seria";a:6:{s:4:"name";s:8:"pa_seria";s:5:"value";s:0:"";s:8:"position";i:3;s:10:"is_visible";i:1;s:12:"is_variation";i:1;s:11:"is_taxonomy";i:1;}s:19:"pa_kolor-producenta";a:6:{s:4:"name";s:19:"pa_kolor-producenta";s:5:"value";s:0:"";s:8:"position";i:3;s:10:"is_visible";i:1;s:12:"is_variation";i:1;s:11:"is_taxonomy";i:1;}s:17:"pa_sposob-montazu";a:6:{s:4:"name";s:17:"pa_sposob-montazu";s:5:"value";s:0:"";s:8:"position";i:8;s:10:"is_visible";i:1;s:12:"is_variation";i:1;s:11:"is_taxonomy";i:1;}} | DRN1/85/KON¦DRN1/74/KON¦DRN1/73/KON¦DR1/48/KON¦DR3/48/KON¦DR1/49/KON¦DR3/49/KON |  | Sygnalizator świetlny LED zielone Simon 54 | one (moduł) 230V~: czarny
133807 | Przycisk „dzwonek” biały Simon 54 DD1.01/11 | Przycisk „dzwonek” z serii Simon 54 to funkcjonalny i estetyczny element do sterowania dzwonkiem lub innym urządzeniem sygnalizacyjnym, idealny do nowoczesnych wnętrz. Produkt wyróżnia się klasycznym białym wykończeniem, które doskonale pasuje do jasnych, minimalistycznych przestrzeni. Wykonany z trwałego tworzywa sztucznego, bezhalogenowy i odporny na zarysowania, przycisk zapewnia długotrwałe i bezpieczne użytkowanie. <h2>Co wyróżnia ten przycisk „dzwonek”?</h2> <ul> <li>- Klasyczny, biały kolor, który doskonale współgra z jasnymi aranżacjami wnętrz</li> <li>- Podtynkowy montaż, umożliwiający estetyczne wykończenie ściany</li> <li>- Solidne szybkozłącza, które ułatwiają instalację i zapewniają pewne połączenie</li> <li>- Maksymalne parametry użytkowe: prąd znamionowy 10AX przy napięciu 250V</li> <li>- Wysoka trwałość, wspierana 6-letnią gwarancją</li> </ul> Przycisk „dzwonek” Simon 54 to połączenie stylu i funkcjonalności, które doskonale sprawdzi się w każdym wnętrzu. Dzięki trwałej konstrukcji, podtynkowemu montażowi oraz bezpiecznemu połączeniu szybkozłączami, przycisk jest niezawodnym i estetycznym rozwiązaniem, które podkreśla nowoczesny charakter przestrzeni. <h3>Specyfikacja techniczna</h3> <ul> <li>- Seria: Simon 54</li> <li>- Kod producenta: DD1.01/49</li> <li>- EAN: 5902787870522</li> <li>- Kolor: Biały</li> <li>- Gwarancja: 6 lat</li> <li>- Typ montażu: Podtynkowy</li> <li>- Stopień ochrony: IP-20</li> <li>- Podświetlenie: Nie</li> <li>- Materiał: Tworzywo sztuczne</li> <li>- Napięcie znamionowe: 250 V</li> <li>- Prąd znamionowy: 10 AX</li> <li>- Rodzaj podłączenia: Szybkozłącza</li> <li>- Ramka w zestawie: Nie</li> </ul> | DD1.01/11/KON | simple | 0 | [8 empty] | KONTAKT-SIMON, Bestwińska 21 43-500 Czechowice-Dziedzice, info@kontakt-simon.com.pl | [26 empty] | Biały | Biały | [36 empty] | Nie | Dzwonek |  |  |  |  | Kontakt Simon | [16 empty] | Simon 54 |  |  | Podtynkowy |  |  |  | IP20/IP44 | [15 empty] | Przyciski | [25 empty] | a:10:{s:18:"pa_dane-producenta";a:6:{s:4:"name";s:18:"pa_dane-producenta";s:5:"value";s:0:"";s:8:"position";i:1;s:10:"is_visible";i:1;s:12:"is_variation";i:1;s:11:"is_taxonomy";i:1;}s:15:"pa_typ-produktu";a:6:{s:4:"name";s:15:"pa_typ-produktu";s:5:"value";s:0:"";s:8:"position";i:1;s:10:"is_visible";i:1;s:12:"is_variation";i:1;s:11:"is_taxonomy";i:1;}s:21:"pa_stopien-ochrony-ip";a:6:{s:4:"name";s:21:"pa_stopien-ochrony-ip";s:5:"value";s:0:"";s:8:"position";i:1;s:10:"is_visible";i:1;s:12:"is_variation";i:1;s:11:"is_taxonomy";i:1;}s:12:"pa_producent";a:6:{s:4:"name";s:12:"pa_producent";s:5:"value";s:0:"";s:8:"position";i:2;s:10:"is_visible";i:1;s:12:"is_variation";i:1;s:11:"is_taxonomy";i:1;}s:18:"pa_podtyp-produktu";a:6:{s:4:"name";s:18:"pa_podtyp-produktu";s:5:"value";s:0:"";s:8:"position";i:2;s:10:"is_visible";i:1;s:12:"is_variation";i:1;s:11:"is_taxonomy";i:1;}s:8:"pa_kolor";a:6:{s:4:"name";s:8:"pa_kolor";s:5:"value";s:0:"";s:8:"position";i:2;s:10:"is_visible";i:1;s:12:"is_variation";i:1;s:11:"is_taxonomy";i:1;}s:8:"pa_seria";a:6:{s:4:"name";s:8:"pa_seria";s:5:"value";s:0:"";s:8:"position";i:3;s:10:"is_visible";i:1;s:12:"is_variation";i:1;s:11:"is_taxonomy";i:1;}s:19:"pa_kolor-producenta";a:6:{s:4:"name";s:19:"pa_kolor-producenta";s:5:"value";s:0:"";s:8:"position";i:3;s:10:"is_visible";i:1;s:12:"is_variation";i:1;s:11:"is_taxonomy";i:1;}s:16:"pa_podswietlenie";a:6:{s:4:"name";s:16:"pa_podswietlenie";s:5:"value";s:0:"";s:8:"position";i:6;s:10:"is_visible";i:1;s:12:"is_variation";i:1;s:11:"is_taxonomy";i:1;}s:17:"pa_sposob-montazu";a:6:{s:4:"name";s:17:"pa_sposob-montazu";s:5:"value";s:0:"";s:8:"position";i:8;s:10:"is_visible";i:1;s:12:"is_variation";i:1;s:11:"is_taxonomy";i:1;}} | DRN1/84/KON¦DRN1/77/KON¦DRN1/70/KON¦DRN1/71/KON¦DR1/11/KON¦DR3/11/KON |  | Przycisk "dzwonek" Simon 54 | Przycisk „dzwonek” z serii Simon 54 to funkcjonalny i estetyczny element do sterowania dzwonkiem lub innym urządzeniem sygnalizacyjnym, idealny do nowoczesnych wnętrz. Produkt wyróżnia się klasycznym białym wykończeniem, które doskonale pasuje do jasnych, minimalistycznych przestrzeni. Wykonany z trwałego tworzywa sztucznego, bezhalogenowy i odporny na zarysowania, przycisk zapewnia długotrwałe i bezpieczne użytkowanie. <h2>Co wyróżnia ten przycisk „dzwonek”?</h2> <ul> <li>- Klasyczny, biały kolor, który doskonale współgra z jasnymi aranżacjami wnętrz</li> <li>- Podtynkowy montaż, umożliwiający estetyczne wykończenie ściany</li> <li>- Solidne szybkozłącza, które ułatwiają instalację i zapewniają pewne połączenie</li> <li>- Maksymalne parametry użytkowe: prąd znamionowy 10AX przy napięciu 250V</li> <li>- Wysoka trwałość, wspierana 6-letnią gwarancją</li> </ul> Przycisk „dzwonek” Simon 54 to połączenie stylu i funkcjonalności, które doskonale sprawdzi się w każdym wnętrzu. Dzięki trwałej konstrukcji, podtynkowemu montażowi oraz bezpiecznemu połączeniu szybkozłączami, przycisk jest niezawodnym i estetycznym rozwiązaniem, które podkreśla nowoczesny charakter przestrzeni. <h3>Specyfikacja techniczna</h3> <ul> <li>- Seria: Simon 54</li> <li>- Kod producenta: DD1.01/49</li> <li>- EAN: 5902787870522</li> <li>- Kolor: Biały</li> <li>- Gwarancja: 6 lat</li> <li>- Typ montażu: Podtynkowy</li> <li>- Stopień ochrony: IP-20</li> <li>- Podświetlenie: Nie</li> <li>- Materiał: Tworzywo sztuczne</li> <li>- Napięcie znamionowe: 250 V</li> <li>- Prąd znamionowy: 10 AX</li> <li>- Rodzaj podłączenia: Szybkozłącza</li> <li>- Ramka w zestawie: Nie</li> </ul>
133808 | Sygnalizator świetlny LED – światło zielone (moduł) 230V~: biały DSS3.01/11 | one (moduł) 230V~: biały | DSS3.01/11/KON | simple | 0 | [8 empty] | KONTAKT-SIMON, Bestwińska 21 43-500 Czechowice-Dziedzice, info@kontakt-simon.com.pl | [26 empty] | Biały | Biały | [37 empty] | Sygnalizatory i oprawy LED |  |  |  |  | Kontakt Simon | [16 empty] | Simon 54 |  |  | Podtynkowy |  |  |  | IP 20 | [15 empty] | Inne | [25 empty] | a:9:{s:18:"pa_dane-producenta";a:6:{s:4:"name";s:18:"pa_dane-producenta";s:5:"value";s:0:"";s:8:"position";i:1;s:10:"is_visible";i:1;s:12:"is_variation";i:1;s:11:"is_taxonomy";i:1;}s:15:"pa_typ-produktu";a:6:{s:4:"name";s:15:"pa_typ-produktu";s:5:"value";s:0:"";s:8:"position";i:1;s:10:"is_visible";i:1;s:12:"is_variation";i:1;s:11:"is_taxonomy";i:1;}s:21:"pa_stopien-ochrony-ip";a:6:{s:4:"name";s:21:"pa_stopien-ochrony-ip";s:5:"value";s:0:"";s:8:"position";i:1;s:10:"is_visible";i:1;s:12:"is_variation";i:1;s:11:"is_taxonomy";i:1;}s:12:"pa_producent";a:6:{s:4:"name";s:12:"pa_producent";s:5:"value";s:0:"";s:8:"position";i:2;s:10:"is_visible";i:1;s:12:"is_variation";i:1;s:11:"is_taxonomy";i:1;}s:18:"pa_podtyp-produktu";a:6:{s:4:"name";s:18:"pa_podtyp-produktu";s:5:"value";s:0:"";s:8:"position";i:2;s:10:"is_visible";i:1;s:12:"is_variation";i:1;s:11:"is_taxonomy";i:1;}s:8:"pa_kolor";a:6:{s:4:"name";s:8:"pa_kolor";s:5:"value";s:0:"";s:8:"position";i:2;s:10:"is_visible";i:1;s:12:"is_variation";i:1;s:11:"is_taxonomy";i:1;}s:8:"pa_seria";a:6:{s:4:"name";s:8:"pa_seria";s:5:"value";s:0:"";s:8:"position";i:3;s:10:"is_visible";i:1;s:12:"is_variation";i:1;s:11:"is_taxonomy";i:1;}s:19:"pa_kolor-producenta";a:6:{s:4:"name";s:19:"pa_kolor-producenta";s:5:"value";s:0:"";s:8:"position";i:3;s:10:"is_visible";i:1;s:12:"is_variation";i:1;s:11:"is_taxonomy";i:1;}s:17:"pa_sposob-montazu";a:6:{s:4:"name";s:17:"pa_sposob-montazu";s:5:"value";s:0:"";s:8:"position";i:8;s:10:"is_visible";i:1;s:12:"is_variation";i:1;s:11:"is_taxonomy";i:1;}} | DRN1/84/KON¦DRN1/77/KON¦DRN1/70/KON¦DRN1/71/KON¦DR1/11/KON¦DR3/11/KON |  | Sygnalizator świetlny LED zielone Simon 54 | one (moduł) 230V~: biały
133809 | Ładowarka 2 x USB (moduł), 2.1 A, 5V DC, 230V: biały DC2USB.01/11 | 230V: biały | DC2USB.01/11/KON | simple | 0 | [8 empty] | KONTAKT-SIMON, Bestwińska 21 43-500 Czechowice-Dziedzice, info@kontakt-simon.com.pl | [26 empty] | Biały | Biały | [37 empty] | USB |  |  |  |  | Kontakt Simon | [16 empty] | Simon 54 |  |  | Podtynkowy |  |  |  | IP 20 | [15 empty] | Gniazda | [25 empty] | a:9:{s:18:"pa_dane-producenta";a:6:{s:4:"name";s:18:"pa_dane-producenta";s:5:"value";s:0:"";s:8:"position";i:1;s:10:"is_visible";i:1;s:12:"is_variation";i:1;s:11:"is_taxonomy";i:1;}s:15:"pa_typ-produktu";a:6:{s:4:"name";s:15:"pa_typ-produktu";s:5:"value";s:0:"";s:8:"position";i:1;s:10:"is_visible";i:1;s:12:"is_variation";i:1;s:11:"is_taxonomy";i:1;}s:21:"pa_stopien-ochrony-ip";a:6:{s:4:"name";s:21:"pa_stopien-ochrony-ip";s:5:"value";s:0:"";s:8:"position";i:1;s:10:"is_visible";i:1;s:12:"is_variation";i:1;s:11:"is_taxonomy";i:1;}s:12:"pa_producent";a:6:{s:4:"name";s:12:"pa_producent";s:5:"value";s:0:"";s:8:"position";i:2;s:10:"is_visible";i:1;s:12:"is_variation";i:1;s:11:"is_taxonomy";i:1;}s:18:"pa_podtyp-produktu";a:6:{s:4:"name";s:18:"pa_podtyp-produktu";s:5:"value";s:0:"";s:8:"position";i:2;s:10:"is_visible";i:1;s:12:"is_variation";i:1;s:11:"is_taxonomy";i:1;}s:8:"pa_kolor";a:6:{s:4:"name";s:8:"pa_kolor";s:5:"value";s:0:"";s:8:"position";i:2;s:10:"is_visible";i:1;s:12:"is_variation";i:1;s:11:"is_taxonomy";i:1;}s:8:"pa_seria";a:6:{s:4:"name";s:8:"pa_seria";s:5:"value";s:0:"";s:8:"position";i:3;s:10:"is_visible";i:1;s:12:"is_variation";i:1;s:11:"is_taxonomy";i:1;}s:19:"pa_kolor-producenta";a:6:{s:4:"name";s:19:"pa_kolor-producenta";s:5:"value";s:0:"";s:8:"position";i:3;s:10:"is_visible";i:1;s:12:"is_variation";i:1;s:11:"is_taxonomy";i:1;}s:17:"pa_sposob-montazu";a:6:{s:4:"name";s:17:"pa_sposob-montazu";s:5:"value";s:0:"";s:8:"position";i:8;s:10:"is_visible";i:1;s:12:"is_variation";i:1;s:11:"is_taxonomy";i:1;}} | DRN1/84/KON¦DRN1/77/KON¦DRN1/70/KON¦DRN1/71/KON¦DR1/11/KON¦DR3/11/KON |  | Gniazdo USB Simon 54 | 230V: biały
133810 | Sygnalizator świetlny LED – światło czerwone (moduł) 230V~: czarny DSS2.01/49 | wone (moduł) 230V~: czarny | DSS2.01/49/KON | simple | 0 | [8 empty] | KONTAKT-SIMON, Bestwińska 21 43-500 Czechowice-Dziedzice, info@kontakt-simon.com.pl | [26 empty] | Czarny | Czarny | [37 empty] | Sygnalizatory i oprawy LED |  |  |  |  | Kontakt Simon | [16 empty] | Simon 54 |  |  | Podtynkowy |  |  |  | IP 20 | [15 empty] | Inne | [25 empty] | a:9:{s:18:"pa_dane-producenta";a:6:{s:4:"name";s:18:"pa_dane-producenta";s:5:"value";s:0:"";s:8:"position";i:1;s:10:"is_visible";i:1;s:12:"is_variation";i:1;s:11:"is_taxonomy";i:1;}s:15:"pa_typ-produktu";a:6:{s:4:"name";s:15:"pa_typ-produktu";s:5:"value";s:0:"";s:8:"position";i:1;s:10:"is_visible";i:1;s:12:"is_variation";i:1;s:11:"is_taxonomy";i:1;}s:21:"pa_stopien-ochrony-ip";a:6:{s:4:"name";s:21:"pa_stopien-ochrony-ip";s:5:"value";s:0:"";s:8:"position";i:1;s:10:"is_visible";i:1;s:12:"is_variation";i:1;s:11:"is_taxonomy";i:1;}s:12:"pa_producent";a:6:{s:4:"name";s:12:"pa_producent";s:5:"value";s:0:"";s:8:"position";i:2;s:10:"is_visible";i:1;s:12:"is_variation";i:1;s:11:"is_taxonomy";i:1;}s:18:"pa_podtyp-produktu";a:6:{s:4:"name";s:18:"pa_podtyp-produktu";s:5:"value";s:0:"";s:8:"position";i:2;s:10:"is_visible";i:1;s:12:"is_variation";i:1;s:11:"is_taxonomy";i:1;}s:8:"pa_kolor";a:6:{s:4:"name";s:8:"pa_kolor";s:5:"value";s:0:"";s:8:"position";i:2;s:10:"is_visible";i:1;s:12:"is_variation";i:1;s:11:"is_taxonomy";i:1;}s:8:"pa_seria";a:6:{s:4:"name";s:8:"pa_seria";s:5:"value";s:0:"";s:8:"position";i:3;s:10:"is_visible";i:1;s:12:"is_variation";i:1;s:11:"is_taxonomy";i:1;}s:19:"pa_kolor-producenta";a:6:{s:4:"name";s:19:"pa_kolor-producenta";s:5:"value";s:0:"";s:8:"position";i:3;s:10:"is_visible";i:1;s:12:"is_variation";i:1;s:11:"is_taxonomy";i:1;}s:17:"pa_sposob-montazu";a:6:{s:4:"name";s:17:"pa_sposob-montazu";s:5:"value";s:0:"";s:8:"position";i:8;s:10:"is_visible";i:1;s:12:"is_variation";i:1;s:11:"is_taxonomy";i:1;}} | DRN1/85/KON¦DRN1/74/KON¦DRN1/73/KON¦DR1/48/KON¦DR3/48/KON¦DR1/49/KON¦DR3/49/KON |  | Sygnalizator świetlny LED czerwone Simon 54 | wone (moduł) 230V~: czarny
133811 | Gniazdo antenowe R-TV-SAT przelotowe (moduł): czarny DASP.01/49 | duł): czarny | DASP.01/49/KON | simple | 0 | [8 empty] | KONTAKT-SIMON, Bestwińska 21 43-500 Czechowice-Dziedzice, info@kontakt-simon.com.pl | [26 empty] | Czarny | Czarny | [37 empty] | Antenowe |  |  |  |  | Kontakt Simon | [16 empty] | Simon 54 |  |  | Podtynkowy |  |  |  | IP 20 | [15 empty] | Gniazda | [25 empty] | a:9:{s:18:"pa_dane-producenta";a:6:{s:4:"name";s:18:"pa_dane-producenta";s:5:"value";s:0:"";s:8:"position";i:1;s:10:"is_visible";i:1;s:12:"is_variation";i:1;s:11:"is_taxonomy";i:1;}s:15:"pa_typ-produktu";a:6:{s:4:"name";s:15:"pa_typ-produktu";s:5:"value";s:0:"";s:8:"position";i:1;s:10:"is_visible";i:1;s:12:"is_variation";i:1;s:11:"is_taxonomy";i:1;}s:21:"pa_stopien-ochrony-ip";a:6:{s:4:"name";s:21:"pa_stopien-ochrony-ip";s:5:"value";s:0:"";s:8:"position";i:1;s:10:"is_visible";i:1;s:12:"is_variation";i:1;s:11:"is_taxonomy";i:1;}s:12:"pa_producent";a:6:{s:4:"name";s:12:"pa_producent";s:5:"value";s:0:"";s:8:"position";i:2;s:10:"is_visible";i:1;s:12:"is_variation";i:1;s:11:"is_taxonomy";i:1;}s:18:"pa_podtyp-produktu";a:6:{s:4:"name";s:18:"pa_podtyp-produktu";s:5:"value";s:0:"";s:8:"position";i:2;s:10:"is_visible";i:1;s:12:"is_variation";i:1;s:11:"is_taxonomy";i:1;}s:8:"pa_kolor";a:6:{s:4:"name";s:8:"pa_kolor";s:5:"value";s:0:"";s:8:"position";i:2;s:10:"is_visible";i:1;s:12:"is_variation";i:1;s:11:"is_taxonomy";i:1;}s:8:"pa_seria";a:6:{s:4:"name";s:8:"pa_seria";s:5:"value";s:0:"";s:8:"position";i:3;s:10:"is_visible";i:1;s:12:"is_variation";i:1;s:11:"is_taxonomy";i:1;}s:19:"pa_kolor-producenta";a:6:{s:4:"name";s:19:"pa_kolor-producenta";s:5:"value";s:0:"";s:8:"position";i:3;s:10:"is_visible";i:1;s:12:"is_variation";i:1;s:11:"is_taxonomy";i:1;}s:17:"pa_sposob-montazu";a:6:{s:4:"name";s:17:"pa_sposob-montazu";s:5:"value";s:0:"";s:8:"position";i:8;s:10:"is_visible";i:1;s:12:"is_variation";i:1;s:11:"is_taxonomy";i:1;}} | DRN1/85/KON¦DRN1/74/KON¦DRN1/73/KON¦DR1/48/KON¦DR3/48/KON¦DR1/49/KON¦DR3/49/KON |  | Gniazdo antenowe R-TV-SAT przelotowe Simon 54 | duł): czarny
133812 | Sygnalizator świetlny LED – światło czerwone (moduł) 230V~: biały DSS2.01/11 | wone (moduł) 230V~: biały | DSS2.01/11/KON | simple | 0 | [8 empty] | KONTAKT-SIMON, Bestwińska 21 43-500 Czechowice-Dziedzice, info@kontakt-simon.com.pl | [26 empty] | Biały | Biały | [37 empty] | Sygnalizatory i oprawy LED |  |  |  |  | Kontakt Simon | [16 empty] | Simon 54 |  |  | Podtynkowy |  |  |  | IP 20 | [15 empty] | Inne | [25 empty] | a:9:{s:18:"pa_dane-producenta";a:6:{s:4:"name";s:18:"pa_dane-producenta";s:5:"value";s:0:"";s:8:"position";i:1;s:10:"is_visible";i:1;s:12:"is_variation";i:1;s:11:"is_taxonomy";i:1;}s:15:"pa_typ-produktu";a:6:{s:4:"name";s:15:"pa_typ-produktu";s:5:"value";s:0:"";s:8:"position";i:1;s:10:"is_visible";i:1;s:12:"is_variation";i:1;s:11:"is_taxonomy";i:1;}s:21:"pa_stopien-ochrony-ip";a:6:{s:4:"name";s:21:"pa_stopien-ochrony-ip";s:5:"value";s:0:"";s:8:"position";i:1;s:10:"is_visible";i:1;s:12:"is_variation";i:1;s:11:"is_taxonomy";i:1;}s:12:"pa_producent";a:6:{s:4:"name";s:12:"pa_producent";s:5:"value";s:0:"";s:8:"position";i:2;s:10:"is_visible";i:1;s:12:"is_variation";i:1;s:11:"is_taxonomy";i:1;}s:18:"pa_podtyp-produktu";a:6:{s:4:"name";s:18:"pa_podtyp-produktu";s:5:"value";s:0:"";s:8:"position";i:2;s:10:"is_visible";i:1;s:12:"is_variation";i:1;s:11:"is_taxonomy";i:1;}s:8:"pa_kolor";a:6:{s:4:"name";s:8:"pa_kolor";s:5:"value";s:0:"";s:8:"position";i:2;s:10:"is_visible";i:1;s:12:"is_variation";i:1;s:11:"is_taxonomy";i:1;}s:8:"pa_seria";a:6:{s:4:"name";s:8:"pa_seria";s:5:"value";s:0:"";s:8:"position";i:3;s:10:"is_visible";i:1;s:12:"is_variation";i:1;s:11:"is_taxonomy";i:1;}s:19:"pa_kolor-producenta";a:6:{s:4:"name";s:19:"pa_kolor-producenta";s:5:"value";s:0:"";s:8:"position";i:3;s:10:"is_visible";i:1;s:12:"is_variation";i:1;s:11:"is_taxonomy";i:1;}s:17:"pa_sposob-montazu";a:6:{s:4:"name";s:17:"pa_sposob-montazu";s:5:"value";s:0:"";s:8:"position";i:8;s:10:"is_visible";i:1;s:12:"is_variation";i:1;s:11:"is_taxonomy";i:1;}} | DRN1/84/KON¦DRN1/77/KON¦DRN1/70/KON¦DRN1/71/KON¦DR1/11/KON¦DR3/11/KON |  | Sygnalizator świetlny LED czerwone Simon 54 | wone (moduł) 230V~: biały
133813 | Gniazdo antenowe R-TV-SAT przelotowe (moduł): biały DASP.01/11 | duł): biały | DASP.01/11/KON | simple | 0 | [8 empty] | KONTAKT-SIMON, Bestwińska 21 43-500 Czechowice-Dziedzice, info@kontakt-simon.com.pl | [26 empty] | Biały | Biały | [37 empty] | Antenowe |  |  |  |  | Kontakt Simon | [16 empty] | Simon 54 |  |  | Podtynkowy |  |  |  | IP 20 | [15 empty] | Gniazda | [25 empty] | a:9:{s:18:"pa_dane-producenta";a:6:{s:4:"name";s:18:"pa_dane-producenta";s:5:"value";s:0:"";s:8:"position";i:1;s:10:"is_visible";i:1;s:12:"is_variation";i:1;s:11:"is_taxonomy";i:1;}s:15:"pa_typ-produktu";a:6:{s:4:"name";s:15:"pa_typ-produktu";s:5:"value";s:0:"";s:8:"position";i:1;s:10:"is_visible";i:1;s:12:"is_variation";i:1;s:11:"is_taxonomy";i:1;}s:21:"pa_stopien-ochrony-ip";a:6:{s:4:"name";s:21:"pa_stopien-ochrony-ip";s:5:"value";s:0:"";s:8:"position";i:1;s:10:"is_visible";i:1;s:12:"is_variation";i:1;s:11:"is_taxonomy";i:1;}s:12:"pa_producent";a:6:{s:4:"name";s:12:"pa_producent";s:5:"value";s:0:"";s:8:"position";i:2;s:10:"is_visible";i:1;s:12:"is_variation";i:1;s:11:"is_taxonomy";i:1;}s:18:"pa_podtyp-produktu";a:6:{s:4:"name";s:18:"pa_podtyp-produktu";s:5:"value";s:0:"";s:8:"position";i:2;s:10:"is_visible";i:1;s:12:"is_variation";i:1;s:11:"is_taxonomy";i:1;}s:8:"pa_kolor";a:6:{s:4:"name";s:8:"pa_kolor";s:5:"value";s:0:"";s:8:"position";i:2;s:10:"is_visible";i:1;s:12:"is_variation";i:1;s:11:"is_taxonomy";i:1;}s:8:"pa_seria";a:6:{s:4:"name";s:8:"pa_seria";s:5:"value";s:0:"";s:8:"position";i:3;s:10:"is_visible";i:1;s:12:"is_variation";i:1;s:11:"is_taxonomy";i:1;}s:19:"pa_kolor-producenta";a:6:{s:4:"name";s:19:"pa_kolor-producenta";s:5:"value";s:0:"";s:8:"position";i:3;s:10:"is_visible";i:1;s:12:"is_variation";i:1;s:11:"is_taxonomy";i:1;}s:17:"pa_sposob-montazu";a:6:{s:4:"name";s:17:"pa_sposob-montazu";s:5:"value";s:0:"";s:8:"position";i:8;s:10:"is_visible";i:1;s:12:"is_variation";i:1;s:11:"is_taxonomy";i:1;}} | DRN1/84/KON¦DRN1/77/KON¦DRN1/70/KON¦DRN1/71/KON¦DR1/11/KON¦DR3/11/KON |  | Gniazdo antenowe R-TV-SAT przelotowe Simon 54 | duł): biały
133814 | Sygnalizator świetlny LED – światło białe (moduł) 230V~: czarny DSS1.01/49 | e (moduł) 230V~: czarny | DSS1.01/49/KON | simple | 0 | [8 empty] | KONTAKT-SIMON, Bestwińska 21 43-500 Czechowice-Dziedzice, info@kontakt-simon.com.pl | [26 empty] | Czarny | Czarny | [37 empty] | Sygnalizatory i oprawy LED |  |  |  |  | Kontakt Simon | [16 empty] | Simon 54 |  |  | Podtynkowy |  |  |  | IP 20 | [15 empty] | Inne | [25 empty] | a:9:{s:18:"pa_dane-producenta";a:6:{s:4:"name";s:18:"pa_dane-producenta";s:5:"value";s:0:"";s:8:"position";i:1;s:10:"is_visible";i:1;s:12:"is_variation";i:1;s:11:"is_taxonomy";i:1;}s:15:"pa_typ-produktu";a:6:{s:4:"name";s:15:"pa_typ-produktu";s:5:"value";s:0:"";s:8:"position";i:1;s:10:"is_visible";i:1;s:12:"is_variation";i:1;s:11:"is_taxonomy";i:1;}s:21:"pa_stopien-ochrony-ip";a:6:{s:4:"name";s:21:"pa_stopien-ochrony-ip";s:5:"value";s:0:"";s:8:"position";i:1;s:10:"is_visible";i:1;s:12:"is_variation";i:1;s:11:"is_taxonomy";i:1;}s:12:"pa_producent";a:6:{s:4:"name";s:12:"pa_producent";s:5:"value";s:0:"";s:8:"position";i:2;s:10:"is_visible";i:1;s:12:"is_variation";i:1;s:11:"is_taxonomy";i:1;}s:18:"pa_podtyp-produktu";a:6:{s:4:"name";s:18:"pa_podtyp-produktu";s:5:"value";s:0:"";s:8:"position";i:2;s:10:"is_visible";i:1;s:12:"is_variation";i:1;s:11:"is_taxonomy";i:1;}s:8:"pa_kolor";a:6:{s:4:"name";s:8:"pa_kolor";s:5:"value";s:0:"";s:8:"position";i:2;s:10:"is_visible";i:1;s:12:"is_variation";i:1;s:11:"is_taxonomy";i:1;}s:8:"pa_seria";a:6:{s:4:"name";s:8:"pa_seria";s:5:"value";s:0:"";s:8:"position";i:3;s:10:"is_visible";i:1;s:12:"is_variation";i:1;s:11:"is_taxonomy";i:1;}s:19:"pa_kolor-producenta";a:6:{s:4:"name";s:19:"pa_kolor-producenta";s:5:"value";s:0:"";s:8:"position";i:3;s:10:"is_visible";i:1;s:12:"is_variation";i:1;s:11:"is_taxonomy";i:1;}s:17:"pa_sposob-montazu";a:6:{s:4:"name";s:17:"pa_sposob-montazu";s:5:"value";s:0:"";s:8:"position";i:8;s:10:"is_visible";i:1;s:12:"is_variation";i:1;s:11:"is_taxonomy";i:1;}} | DRN1/85/KON¦DRN1/74/KON¦DRN1/73/KON¦DR1/48/KON¦DR3/48/KON¦DR1/49/KON¦DR3/49/KON |  | Sygnalizator świetlny LED białe Simon 54 | e (moduł) 230V~: czarny
133815 | Gniazdo antenowe satelitarne podwójne SAT-SAT-RTV (moduł): czarny DASK2.01/49 | T-SAT-RTV (moduł): czarny | DASK2.01/49/KON | simple | 0 | [8 empty] | KONTAKT-SIMON, Bestwińska 21 43-500 Czechowice-Dziedzice, info@kontakt-simon.com.pl | [26 empty] | Czarny | Czarny | [37 empty] | Antenowe |  |  |  |  | Kontakt Simon | [8 empty] | Podwójne | [7 empty] | Simon 54 |  |  | Podtynkowy |  |  |  | IP 20 | [15 empty] | Gniazda | [25 empty] | a:10:{s:18:"pa_dane-producenta";a:6:{s:4:"name";s:18:"pa_dane-producenta";s:5:"value";s:0:"";s:8:"position";i:1;s:10:"is_visible";i:1;s:12:"is_variation";i:1;s:11:"is_taxonomy";i:1;}s:15:"pa_typ-produktu";a:6:{s:4:"name";s:15:"pa_typ-produktu";s:5:"value";s:0:"";s:8:"position";i:1;s:10:"is_visible";i:1;s:12:"is_variation";i:1;s:11:"is_taxonomy";i:1;}s:21:"pa_stopien-ochrony-ip";a:6:{s:4:"name";s:21:"pa_stopien-ochrony-ip";s:5:"value";s:0:"";s:8:"position";i:1;s:10:"is_visible";i:1;s:12:"is_variation";i:1;s:11:"is_taxonomy";i:1;}s:12:"pa_producent";a:6:{s:4:"name";s:12:"pa_producent";s:5:"value";s:0:"";s:8:"position";i:2;s:10:"is_visible";i:1;s:12:"is_variation";i:1;s:11:"is_taxonomy";i:1;}s:18:"pa_podtyp-produktu";a:6:{s:4:"name";s:18:"pa_podtyp-produktu";s:5:"value";s:0:"";s:8:"position";i:2;s:10:"is_visible";i:1;s:12:"is_variation";i:1;s:11:"is_taxonomy";i:1;}s:8:"pa_kolor";a:6:{s:4:"name";s:8:"pa_kolor";s:5:"value";s:0:"";s:8:"position";i:2;s:10:"is_visible";i:1;s:12:"is_variation";i:1;s:11:"is_taxonomy";i:1;}s:8:"pa_seria";a:6:{s:4:"name";s:8:"pa_seria";s:5:"value";s:0:"";s:8:"position";i:3;s:10:"is_visible";i:1;s:12:"is_variation";i:1;s:11:"is_taxonomy";i:1;}s:19:"pa_kolor-producenta";a:6:{s:4:"name";s:19:"pa_kolor-producenta";s:5:"value";s:0:"";s:8:"position";i:3;s:10:"is_visible";i:1;s:12:"is_variation";i:1;s:11:"is_taxonomy";i:1;}s:17:"pa_rodzaj-gniazda";a:6:{s:4:"name";s:17:"pa_rodzaj-gniazda";s:5:"value";s:0:"";s:8:"position";i:7;s:10:"is_visible";i:1;s:12:"is_variation";i:1;s:11:"is_taxonomy";i:1;}s:17:"pa_sposob-montazu";a:6:{s:4:"name";s:17:"pa_sposob-montazu";s:5:"value";s:0:"";s:8:"position";i:8;s:10:"is_visible";i:1;s:12:"is_variation";i:1;s:11:"is_taxonomy";i:1;}} | DRN1/85/KON¦DRN1/74/KON¦DRN1/73/KON¦DR1/48/KON¦DR3/48/KON¦DR1/49/KON¦DR3/49/KON |  | Gniazdo antenowe R-TV-SAT Simon 54 | T-SAT-RTV (moduł): czarny
133816 | Sygnalizator świetlny LED – światło białe (moduł) 230V~: biały DSS1.01/11 | e (moduł) 230V~: biały | DSS1.01/11/KON | simple | 0 | [8 empty] | KONTAKT-SIMON, Bestwińska 21 43-500 Czechowice-Dziedzice, info@kontakt-simon.com.pl | [26 empty] | Biały | Biały | [37 empty] | Sygnalizatory i oprawy LED |  |  |  |  | Kontakt Simon | [16 empty] | Simon 54 |  |  | Podtynkowy |  |  |  | IP 20 | [15 empty] | Inne | [25 empty] | a:9:{s:18:"pa_dane-producenta";a:6:{s:4:"name";s:18:"pa_dane-producenta";s:5:"value";s:0:"";s:8:"position";i:1;s:10:"is_visible";i:1;s:12:"is_variation";i:1;s:11:"is_taxonomy";i:1;}s:15:"pa_typ-produktu";a:6:{s:4:"name";s:15:"pa_typ-produktu";s:5:"value";s:0:"";s:8:"position";i:1;s:10:"is_visible";i:1;s:12:"is_variation";i:1;s:11:"is_taxonomy";i:1;}s:21:"pa_stopien-ochrony-ip";a:6:{s:4:"name";s:21:"pa_stopien-ochrony-ip";s:5:"value";s:0:"";s:8:"position";i:1;s:10:"is_visible";i:1;s:12:"is_variation";i:1;s:11:"is_taxonomy";i:1;}s:12:"pa_producent";a:6:{s:4:"name";s:12:"pa_producent";s:5:"value";s:0:"";s:8:"position";i:2;s:10:"is_visible";i:1;s:12:"is_variation";i:1;s:11:"is_taxonomy";i:1;}s:18:"pa_podtyp-produktu";a:6:{s:4:"name";s:18:"pa_podtyp-produktu";s:5:"value";s:0:"";s:8:"position";i:2;s:10:"is_visible";i:1;s:12:"is_variation";i:1;s:11:"is_taxonomy";i:1;}s:8:"pa_kolor";a:6:{s:4:"name";s:8:"pa_kolor";s:5:"value";s:0:"";s:8:"position";i:2;s:10:"is_visible";i:1;s:12:"is_variation";i:1;s:11:"is_taxonomy";i:1;}s:8:"pa_seria";a:6:{s:4:"name";s:8:"pa_seria";s:5:"value";s:0:"";s:8:"position";i:3;s:10:"is_visible";i:1;s:12:"is_variation";i:1;s:11:"is_taxonomy";i:1;}s:19:"pa_kolor-producenta";a:6:{s:4:"name";s:19:"pa_kolor-producenta";s:5:"value";s:0:"";s:8:"position";i:3;s:10:"is_visible";i:1;s:12:"is_variation";i:1;s:11:"is_taxonomy";i:1;}s:17:"pa_sposob-montazu";a:6:{s:4:"name";s:17:"pa_sposob-montazu";s:5:"value";s:0:"";s:8:"position";i:8;s:10:"is_visible";i:1;s:12:"is_variation";i:1;s:11:"is_taxonomy";i:1;}} | DRN1/84/KON¦DRN1/77/KON¦DRN1/70/KON¦DRN1/71/KON¦DR1/11/KON¦DR3/11/KON |  | Sygnalizator świetlny LED białe Simon 54 | e (moduł) 230V~: biały
133817 | Gniazdo antenowe R-TV-SAT końcowe czarny Simon 54 DASK.01/49 | Gniazdo antenowe R-TV-SAT końcowe to nowoczesne rozwiązanie, które umożliwia podłączenie urządzeń radiowych i telewizyjnych, zapewniając wysoką jakość sygnału. Model z serii Simon 54 wyróżnia się stylowym, czarnym, matowym wykończeniem, które idealnie pasuje do eleganckich, nowoczesnych wnętrz. Wykonany z wysokiej jakości tworzywa sztucznego, gniazdo jest bezhalogenowe, co zapewnia trwałość oraz bezpieczeństwo użytkowania. <h2>Co wyróżnia to gniazdo antenowe R-TV-SAT końcowe?</h2> <ul> <li>- Matowe wykończenie w kolorze czarnym, które doskonale komponuje się z nowoczesnymi aranżacjami wnętrz</li> <li>- Możliwość podłączenia urządzeń R-TV-SAT, co zapewnia wszechstronność zastosowania</li> <li>- Solidne zaciski śrubowe oraz wtyk, które gwarantują trwałe połączenie i stabilność sygnału</li> <li>- Kompaktowa konstrukcja o wymiarach 75x75mm, umożliwiająca estetyczny montaż podtynkowy</li> <li>- Wytrzymały materiał bezhalogenowy, zapewniający bezpieczeństwo i trwałość</li> </ul> Ten produkt z serii Simon 54 to idealne połączenie funkcjonalności i elegancji, dedykowane dla osób poszukujących profesjonalnych rozwiązań do instalacji antenowej. Dzięki podtynkowemu montażowi oraz kompaktowej konstrukcji, gniazdo antenowe R-TV-SAT końcowe Simon 54 jest estetycznym i praktycznym wyborem do każdego wnętrza, oferując wygodę użytkowania oraz nowoczesny design. <h3>Specyfikacja techniczna</h3> <ul> <li>- Seria: Simon 54</li> <li>- Nazwa produktu/Rodzaj: gniazdo antenowe R-TV-SAT końcowe/zakończeniowe</li> <li>- Kolor: czarny mat</li> <li>- Typ produktu: moduł</li> <li>- Rodzaj podłączenia / Typ zacisku: wtyk, zaciski śrubowe</li> <li>- Stopień ochrony IP: IP20</li> <li>- Klasa ETIM: EC000439 Gniazdo antenowe</li> <li>- Nadruk/Piktogram: R-TV-SAT</li> <li>- Rodzaj materiału: tworzywo sztuczne, PC, bezhalogenowe</li> <li>- Zabezpieczenie powierzchni: lakierowanie</li> <li>- Wykończenie powierzchni: matowe</li> <li>- Sposób montażu [ETIM]: montaż podtynkowy</li> <li>- Sposób mocowania: pazurki / wkręty</li> <li>- Wysokość produktu: 75mm</li> <li>- Szerokość produktu: 75mm</li> <li>- Głębokość produktu: 41mm</li> <li>- Głębokość wbudowania: 29mm</li> </ul> | DASK.01/49/KON | simple | 0 | [8 empty] | KONTAKT-SIMON, Bestwińska 21 43-500 Czechowice-Dziedzice, info@kontakt-simon.com.pl | [26 empty] | Czarny | Czarny | [37 empty] | Antenowe |  |  |  |  | Kontakt Simon | [8 empty] | Pojedyncze | [7 empty] | Simon 54 |  |  | Podtynkowy |  |  |  | IP 20 | [15 empty] | Gniazda | [25 empty] | a:10:{s:18:"pa_dane-producenta";a:6:{s:4:"name";s:18:"pa_dane-producenta";s:5:"value";s:0:"";s:8:"position";i:1;s:10:"is_visible";i:1;s:12:"is_variation";i:1;s:11:"is_taxonomy";i:1;}s:15:"pa_typ-produktu";a:6:{s:4:"name";s:15:"pa_typ-produktu";s:5:"value";s:0:"";s:8:"position";i:1;s:10:"is_visible";i:1;s:12:"is_variation";i:1;s:11:"is_taxonomy";i:1;}s:21:"pa_stopien-ochrony-ip";a:6:{s:4:"name";s:21:"pa_stopien-ochrony-ip";s:5:"value";s:0:"";s:8:"position";i:1;s:10:"is_visible";i:1;s:12:"is_variation";i:1;s:11:"is_taxonomy";i:1;}s:12:"pa_producent";a:6:{s:4:"name";s:12:"pa_producent";s:5:"value";s:0:"";s:8:"position";i:2;s:10:"is_visible";i:1;s:12:"is_variation";i:1;s:11:"is_taxonomy";i:1;}s:18:"pa_podtyp-produktu";a:6:{s:4:"name";s:18:"pa_podtyp-produktu";s:5:"value";s:0:"";s:8:"position";i:2;s:10:"is_visible";i:1;s:12:"is_variation";i:1;s:11:"is_taxonomy";i:1;}s:8:"pa_kolor";a:6:{s:4:"name";s:8:"pa_kolor";s:5:"value";s:0:"";s:8:"position";i:2;s:10:"is_visible";i:1;s:12:"is_variation";i:1;s:11:"is_taxonomy";i:1;}s:8:"pa_seria";a:6:{s:4:"name";s:8:"pa_seria";s:5:"value";s:0:"";s:8:"position";i:3;s:10:"is_visible";i:1;s:12:"is_variation";i:1;s:11:"is_taxonomy";i:1;}s:19:"pa_kolor-producenta";a:6:{s:4:"name";s:19:"pa_kolor-producenta";s:5:"value";s:0:"";s:8:"position";i:3;s:10:"is_visible";i:1;s:12:"is_variation";i:1;s:11:"is_taxonomy";i:1;}s:17:"pa_rodzaj-gniazda";a:6:{s:4:"name";s:17:"pa_rodzaj-gniazda";s:5:"value";s:0:"";s:8:"position";i:7;s:10:"is_visible";i:1;s:12:"is_variation";i:1;s:11:"is_taxonomy";i:1;}s:17:"pa_sposob-montazu";a:6:{s:4:"name";s:17:"pa_sposob-montazu";s:5:"value";s:0:"";s:8:"position";i:8;s:10:"is_visible";i:1;s:12:"is_variation";i:1;s:11:"is_taxonomy";i:1;}} | DRN1/85/KON¦DRN1/74/KON¦DRN1/73/KON¦DR1/48/KON¦DR3/48/KON¦DR1/49/KON¦DR3/49/KON |  | Gniazdo antenowe R-TV-SAT Simon 54 | Gniazdo antenowe R-TV-SAT końcowe to nowoczesne rozwiązanie, które umożliwia podłączenie urządzeń radiowych i telewizyjnych, zapewniając wysoką jakość sygnału. Model z serii Simon 54 wyróżnia się stylowym, czarnym, matowym wykończeniem, które idealnie pasuje do eleganckich, nowoczesnych wnętrz. Wykonany z wysokiej jakości tworzywa sztucznego, gniazdo jest bezhalogenowe, co zapewnia trwałość oraz bezpieczeństwo użytkowania. <h2>Co wyróżnia to gniazdo antenowe R-TV-SAT końcowe?</h2> <ul> <li>- Matowe wykończenie w kolorze czarnym, które doskonale komponuje się z nowoczesnymi aranżacjami wnętrz</li> <li>- Możliwość podłączenia urządzeń R-TV-SAT, co zapewnia wszechstronność zastosowania</li> <li>- Solidne zaciski śrubowe oraz wtyk, które gwarantują trwałe połączenie i stabilność sygnału</li> <li>- Kompaktowa konstrukcja o wymiarach 75x75mm, umożliwiająca estetyczny montaż podtynkowy</li> <li>- Wytrzymały materiał bezhalogenowy, zapewniający bezpieczeństwo i trwałość</li> </ul> Ten produkt z serii Simon 54 to idealne połączenie funkcjonalności i elegancji, dedykowane dla osób poszukujących profesjonalnych rozwiązań do instalacji antenowej. Dzięki podtynkowemu montażowi oraz kompaktowej konstrukcji, gniazdo antenowe R-TV-SAT końcowe Simon 54 jest estetycznym i praktycznym wyborem do każdego wnętrza, oferując wygodę użytkowania oraz nowoczesny design. <h3>Specyfikacja techniczna</h3> <ul> <li>- Seria: Simon 54</li> <li>- Nazwa produktu/Rodzaj: gniazdo antenowe R-TV-SAT końcowe/zakończeniowe</li> <li>- Kolor: czarny mat</li> <li>- Typ produktu: moduł</li> <li>- Rodzaj podłączenia / Typ zacisku: wtyk, zaciski śrubowe</li> <li>- Stopień ochrony IP: IP20</li> <li>- Klasa ETIM: EC000439 Gniazdo antenowe</li> <li>- Nadruk/Piktogram: R-TV-SAT</li> <li>- Rodzaj materiału: tworzywo sztuczne, PC, bezhalogenowe</li> <li>- Zabezpieczenie powierzchni: lakierowanie</li> <li>- Wykończenie powierzchni: matowe</li> <li>- Sposób montażu [ETIM]: montaż podtynkowy</li> <li>- Sposób mocowania: pazurki / wkręty</li> <li>- Wysokość produktu: 75mm</li> <li>- Szerokość produktu: 75mm</li> <li>- Głębokość produktu: 41mm</li> <li>- Głębokość wbudowania: 29mm</li> </ul>
133818 | Regulator temperatury z wyświetlaczem z czujnikiem zewnętrznym (moduł) 16(2) A, 230V~: czarny *W komplecie czujnik zewnętrzny (sonda) DTRNSZ.01/49 | czujnikiem zewnętrznym (moduł) 16(2) A, 230V~: czarny *W komplecie czujnik zewnętrzny (sonda) | DTRNSZ.01/49/KON | simple | 0 | [8 empty] | KONTAKT-SIMON, Bestwińska 21 43-500 Czechowice-Dziedzice, info@kontakt-simon.com.pl | [26 empty] | Czarny | Czarny | [37 empty] | Regulatory temperatury i termostaty |  |  |  |  | Kontakt Simon | [16 empty] | Simon 54 |  |  | Podtynkowy |  |  |  | IP 20 | [15 empty] | Sterowniki i automatyka | [25 empty] | a:9:{s:18:"pa_dane-producenta";a:6:{s:4:"name";s:18:"pa_dane-producenta";s:5:"value";s:0:"";s:8:"position";i:1;s:10:"is_visible";i:1;s:12:"is_variation";i:1;s:11:"is_taxonomy";i:1;}s:15:"pa_typ-produktu";a:6:{s:4:"name";s:15:"pa_typ-produktu";s:5:"value";s:0:"";s:8:"position";i:1;s:10:"is_visible";i:1;s:12:"is_variation";i:1;s:11:"is_taxonomy";i:1;}s:21:"pa_stopien-ochrony-ip";a:6:{s:4:"name";s:21:"pa_stopien-ochrony-ip";s:5:"value";s:0:"";s:8:"position";i:1;s:10:"is_visible";i:1;s:12:"is_variation";i:1;s:11:"is_taxonomy";i:1;}s:12:"pa_producent";a:6:{s:4:"name";s:12:"pa_producent";s:5:"value";s:0:"";s:8:"position";i:2;s:10:"is_visible";i:1;s:12:"is_variation";i:1;s:11:"is_taxonomy";i:1;}s:18:"pa_podtyp-produktu";a:6:{s:4:"name";s:18:"pa_podtyp-produktu";s:5:"value";s:0:"";s:8:"position";i:2;s:10:"is_visible";i:1;s:12:"is_variation";i:1;s:11:"is_taxonomy";i:1;}s:8:"pa_kolor";a:6:{s:4:"name";s:8:"pa_kolor";s:5:"value";s:0:"";s:8:"position";i:2;s:10:"is_visible";i:1;s:12:"is_variation";i:1;s:11:"is_taxonomy";i:1;}s:8:"pa_seria";a:6:{s:4:"name";s:8:"pa_seria";s:5:"value";s:0:"";s:8:"position";i:3;s:10:"is_visible";i:1;s:12:"is_variation";i:1;s:11:"is_taxonomy";i:1;}s:19:"pa_kolor-producenta";a:6:{s:4:"name";s:19:"pa_kolor-producenta";s:5:"value";s:0:"";s:8:"position";i:3;s:10:"is_visible";i:1;s:12:"is_variation";i:1;s:11:"is_taxonomy";i:1;}s:17:"pa_sposob-montazu";a:6:{s:4:"name";s:17:"pa_sposob-montazu";s:5:"value";s:0:"";s:8:"position";i:8;s:10:"is_visible";i:1;s:12:"is_variation";i:1;s:11:"is_taxonomy";i:1;}} | DRN1/85/KON¦DRN1/74/KON¦DRN1/73/KON¦DR1/48/KON¦DR3/48/KON¦DR1/49/KON¦DR3/49/KON |  | Regulator temperatury sonda Simon 54 | czujnikiem zewnętrznym (moduł) 16(2) A, 230V~: czarny *W komplecie czujnik zewnętrzny (sonda)
133819 | Gniazdo antenowe typu "F" + RJ45 kat.6 (moduł): biały DASFRJ45.01/11 | moduł): biały | DASFRJ45.01/11/KON | simple | 0 | [8 empty] | KONTAKT-SIMON, Bestwińska 21 43-500 Czechowice-Dziedzice, info@kontakt-simon.com.pl | [26 empty] | Biały | Biały | [37 empty] | Antenowe¦Komputerowe |  |  |  |  | Kontakt Simon | [16 empty] | Simon 54 |  |  | Podtynkowy |  |  |  | IP 20 | [15 empty] | Gniazda | [25 empty] | a:9:{s:18:"pa_dane-producenta";a:6:{s:4:"name";s:18:"pa_dane-producenta";s:5:"value";s:0:"";s:8:"position";i:1;s:10:"is_visible";i:1;s:12:"is_variation";i:1;s:11:"is_taxonomy";i:1;}s:15:"pa_typ-produktu";a:6:{s:4:"name";s:15:"pa_typ-produktu";s:5:"value";s:0:"";s:8:"position";i:1;s:10:"is_visible";i:1;s:12:"is_variation";i:1;s:11:"is_taxonomy";i:1;}s:21:"pa_stopien-ochrony-ip";a:6:{s:4:"name";s:21:"pa_stopien-ochrony-ip";s:5:"value";s:0:"";s:8:"position";i:1;s:10:"is_visible";i:1;s:12:"is_variation";i:1;s:11:"is_taxonomy";i:1;}s:12:"pa_producent";a:6:{s:4:"name";s:12:"pa_producent";s:5:"value";s:0:"";s:8:"position";i:2;s:10:"is_visible";i:1;s:12:"is_variation";i:1;s:11:"is_taxonomy";i:1;}s:18:"pa_podtyp-produktu";a:6:{s:4:"name";s:18:"pa_podtyp-produktu";s:5:"value";s:0:"";s:8:"position";i:2;s:10:"is_visible";i:1;s:12:"is_variation";i:1;s:11:"is_taxonomy";i:1;}s:8:"pa_kolor";a:6:{s:4:"name";s:8:"pa_kolor";s:5:"value";s:0:"";s:8:"position";i:2;s:10:"is_visible";i:1;s:12:"is_variation";i:1;s:11:"is_taxonomy";i:1;}s:8:"pa_seria";a:6:{s:4:"name";s:8:"pa_seria";s:5:"value";s:0:"";s:8:"position";i:3;s:10:"is_visible";i:1;s:12:"is_variation";i:1;s:11:"is_taxonomy";i:1;}s:19:"pa_kolor-producenta";a:6:{s:4:"name";s:19:"pa_kolor-producenta";s:5:"value";s:0:"";s:8:"position";i:3;s:10:"is_visible";i:1;s:12:"is_variation";i:1;s:11:"is_taxonomy";i:1;}s:17:"pa_sposob-montazu";a:6:{s:4:"name";s:17:"pa_sposob-montazu";s:5:"value";s:0:"";s:8:"position";i:8;s:10:"is_visible";i:1;s:12:"is_variation";i:1;s:11:"is_taxonomy";i:1;}} | DRN1/84/KON¦DRN1/77/KON¦DRN1/70/KON¦DRN1/71/KON¦DR1/11/KON¦DR3/11/KON |  | Gniazdo antenowe F + RJ45 Simon 54 | moduł): biały
133820 | Gniazdo antenowe typu "F" podwójne (moduł). Do instalacji indywidualnych: biały DASF2.01/11 | ł). Do instalacji indywidualnych: biały | DASF2.01/11/KON | simple | 0 | [8 empty] | KONTAKT-SIMON, Bestwińska 21 43-500 Czechowice-Dziedzice, info@kontakt-simon.com.pl | [26 empty] | Biały | Biały | [37 empty] | Antenowe |  |  |  |  | Kontakt Simon | [8 empty] | Podwójne | [7 empty] | Simon 54 |  |  | Podtynkowy |  |  |  | IP 20 | [15 empty] | Gniazda | [25 empty] | a:10:{s:18:"pa_dane-producenta";a:6:{s:4:"name";s:18:"pa_dane-producenta";s:5:"value";s:0:"";s:8:"position";i:1;s:10:"is_visible";i:1;s:12:"is_variation";i:1;s:11:"is_taxonomy";i:1;}s:15:"pa_typ-produktu";a:6:{s:4:"name";s:15:"pa_typ-produktu";s:5:"value";s:0:"";s:8:"position";i:1;s:10:"is_visible";i:1;s:12:"is_variation";i:1;s:11:"is_taxonomy";i:1;}s:21:"pa_stopien-ochrony-ip";a:6:{s:4:"name";s:21:"pa_stopien-ochrony-ip";s:5:"value";s:0:"";s:8:"position";i:1;s:10:"is_visible";i:1;s:12:"is_variation";i:1;s:11:"is_taxonomy";i:1;}s:12:"pa_producent";a:6:{s:4:"name";s:12:"pa_producent";s:5:"value";s:0:"";s:8:"position";i:2;s:10:"is_visible";i:1;s:12:"is_variation";i:1;s:11:"is_taxonomy";i:1;}s:18:"pa_podtyp-produktu";a:6:{s:4:"name";s:18:"pa_podtyp-produktu";s:5:"value";s:0:"";s:8:"position";i:2;s:10:"is_visible";i:1;s:12:"is_variation";i:1;s:11:"is_taxonomy";i:1;}s:8:"pa_kolor";a:6:{s:4:"name";s:8:"pa_kolor";s:5:"value";s:0:"";s:8:"position";i:2;s:10:"is_visible";i:1;s:12:"is_variation";i:1;s:11:"is_taxonomy";i:1;}s:8:"pa_seria";a:6:{s:4:"name";s:8:"pa_seria";s:5:"value";s:0:"";s:8:"position";i:3;s:10:"is_visible";i:1;s:12:"is_variation";i:1;s:11:"is_taxonomy";i:1;}s:19:"pa_kolor-producenta";a:6:{s:4:"name";s:19:"pa_kolor-producenta";s:5:"value";s:0:"";s:8:"position";i:3;s:10:"is_visible";i:1;s:12:"is_variation";i:1;s:11:"is_taxonomy";i:1;}s:17:"pa_rodzaj-gniazda";a:6:{s:4:"name";s:17:"pa_rodzaj-gniazda";s:5:"value";s:0:"";s:8:"position";i:7;s:10:"is_visible";i:1;s:12:"is_variation";i:1;s:11:"is_taxonomy";i:1;}s:17:"pa_sposob-montazu";a:6:{s:4:"name";s:17:"pa_sposob-montazu";s:5:"value";s:0:"";s:8:"position";i:8;s:10:"is_visible";i:1;s:12:"is_variation";i:1;s:11:"is_taxonomy";i:1;}} | DRN1/84/KON¦DRN1/77/KON¦DRN1/70/KON¦DRN1/71/KON¦DR1/11/KON¦DR3/11/KON |  | Gniazdo antenowe F Simon 54 | ł). Do instalacji indywidualnych: biały
133821 | Regulator temperatury z wyświetlaczem z czujnikiem zewnętrznym (moduł) 16(2) A, 230V~: biały *W komplecie czujnik zewnętrzny (sonda) DTRNSZ.01/11 | czujnikiem zewnętrznym (moduł) 16(2) A, 230V~: biały *W komplecie czujnik zewnętrzny (sonda) | DTRNSZ.01/11/KON | simple | 0 | [8 empty] | KONTAKT-SIMON, Bestwińska 21 43-500 Czechowice-Dziedzice, info@kontakt-simon.com.pl | [26 empty] | Biały | Biały | [37 empty] | Regulatory temperatury i termostaty |  |  |  |  | Kontakt Simon | [16 empty] | Simon 54 |  |  | Podtynkowy |  |  |  | IP 20 | [15 empty] | Sterowniki i automatyka | [25 empty] | a:9:{s:18:"pa_dane-producenta";a:6:{s:4:"name";s:18:"pa_dane-producenta";s:5:"value";s:0:"";s:8:"position";i:1;s:10:"is_visible";i:1;s:12:"is_variation";i:1;s:11:"is_taxonomy";i:1;}s:15:"pa_typ-produktu";a:6:{s:4:"name";s:15:"pa_typ-produktu";s:5:"value";s:0:"";s:8:"position";i:1;s:10:"is_visible";i:1;s:12:"is_variation";i:1;s:11:"is_taxonomy";i:1;}s:21:"pa_stopien-ochrony-ip";a:6:{s:4:"name";s:21:"pa_stopien-ochrony-ip";s:5:"value";s:0:"";s:8:"position";i:1;s:10:"is_visible";i:1;s:12:"is_variation";i:1;s:11:"is_taxonomy";i:1;}s:12:"pa_producent";a:6:{s:4:"name";s:12:"pa_producent";s:5:"value";s:0:"";s:8:"position";i:2;s:10:"is_visible";i:1;s:12:"is_variation";i:1;s:11:"is_taxonomy";i:1;}s:18:"pa_podtyp-produktu";a:6:{s:4:"name";s:18:"pa_podtyp-produktu";s:5:"value";s:0:"";s:8:"position";i:2;s:10:"is_visible";i:1;s:12:"is_variation";i:1;s:11:"is_taxonomy";i:1;}s:8:"pa_kolor";a:6:{s:4:"name";s:8:"pa_kolor";s:5:"value";s:0:"";s:8:"position";i:2;s:10:"is_visible";i:1;s:12:"is_variation";i:1;s:11:"is_taxonomy";i:1;}s:8:"pa_seria";a:6:{s:4:"name";s:8:"pa_seria";s:5:"value";s:0:"";s:8:"position";i:3;s:10:"is_visible";i:1;s:12:"is_variation";i:1;s:11:"is_taxonomy";i:1;}s:19:"pa_kolor-producenta";a:6:{s:4:"name";s:19:"pa_kolor-producenta";s:5:"value";s:0:"";s:8:"position";i:3;s:10:"is_visible";i:1;s:12:"is_variation";i:1;s:11:"is_taxonomy";i:1;}s:17:"pa_sposob-montazu";a:6:{s:4:"name";s:17:"pa_sposob-montazu";s:5:"value";s:0:"";s:8:"position";i:8;s:10:"is_visible";i:1;s:12:"is_variation";i:1;s:11:"is_taxonomy";i:1;}} | DRN1/84/KON¦DRN1/77/KON¦DRN1/70/KON¦DRN1/71/KON¦DR1/11/KON¦DR3/11/KON |  | Regulator temperatury sonda Simon 54 | czujnikiem zewnętrznym (moduł) 16(2) A, 230V~: biały *W komplecie czujnik zewnętrzny (sonda)
133822 | Gniazdo antenowe TV pojedyncze (moduł). Do instalacji indywidualnych: czarny DAK1.01/49 | Do instalacji indywidualnych: czarny | DAK1.01/49/KON | simple | 0 | [8 empty] | KONTAKT-SIMON, Bestwińska 21 43-500 Czechowice-Dziedzice, info@kontakt-simon.com.pl | [26 empty] | Czarny | Czarny | [37 empty] | Antenowe |  |  |  |  | Kontakt Simon | [16 empty] | Simon 54 |  |  | Podtynkowy |  |  |  | IP 20 | [15 empty] | Gniazda | [25 empty] | a:9:{s:18:"pa_dane-producenta";a:6:{s:4:"name";s:18:"pa_dane-producenta";s:5:"value";s:0:"";s:8:"position";i:1;s:10:"is_visible";i:1;s:12:"is_variation";i:1;s:11:"is_taxonomy";i:1;}s:15:"pa_typ-produktu";a:6:{s:4:"name";s:15:"pa_typ-produktu";s:5:"value";s:0:"";s:8:"position";i:1;s:10:"is_visible";i:1;s:12:"is_variation";i:1;s:11:"is_taxonomy";i:1;}s:21:"pa_stopien-ochrony-ip";a:6:{s:4:"name";s:21:"pa_stopien-ochrony-ip";s:5:"value";s:0:"";s:8:"position";i:1;s:10:"is_visible";i:1;s:12:"is_variation";i:1;s:11:"is_taxonomy";i:1;}s:12:"pa_producent";a:6:{s:4:"name";s:12:"pa_producent";s:5:"value";s:0:"";s:8:"position";i:2;s:10:"is_visible";i:1;s:12:"is_variation";i:1;s:11:"is_taxonomy";i:1;}s:18:"pa_podtyp-produktu";a:6:{s:4:"name";s:18:"pa_podtyp-produktu";s:5:"value";s:0:"";s:8:"position";i:2;s:10:"is_visible";i:1;s:12:"is_variation";i:1;s:11:"is_taxonomy";i:1;}s:8:"pa_kolor";a:6:{s:4:"name";s:8:"pa_kolor";s:5:"value";s:0:"";s:8:"position";i:2;s:10:"is_visible";i:1;s:12:"is_variation";i:1;s:11:"is_taxonomy";i:1;}s:8:"pa_seria";a:6:{s:4:"name";s:8:"pa_seria";s:5:"value";s:0:"";s:8:"position";i:3;s:10:"is_visible";i:1;s:12:"is_variation";i:1;s:11:"is_taxonomy";i:1;}s:19:"pa_kolor-producenta";a:6:{s:4:"name";s:19:"pa_kolor-producenta";s:5:"value";s:0:"";s:8:"position";i:3;s:10:"is_visible";i:1;s:12:"is_variation";i:1;s:11:"is_taxonomy";i:1;}s:17:"pa_sposob-montazu";a:6:{s:4:"name";s:17:"pa_sposob-montazu";s:5:"value";s:0:"";s:8:"position";i:8;s:10:"is_visible";i:1;s:12:"is_variation";i:1;s:11:"is_taxonomy";i:1;}} | DRN1/85/KON¦DRN1/74/KON¦DRN1/73/KON¦DR1/48/KON¦DR3/48/KON¦DR1/49/KON¦DR3/49/KON |  | Gniazdo antenowe RTV Simon 54 | Do instalacji indywidualnych: czarny
133823 | Regulator temperatury z wyświetlaczem z czujnikiem wewnętrznym (moduł) 16(2) A, 230V~: czarny DTRNW.01/49 | czujnikiem wewnętrznym (moduł) 16(2) A, 230V~: czarny | DTRNW.01/49/KON | simple | 0 | [8 empty] | KONTAKT-SIMON, Bestwińska 21 43-500 Czechowice-Dziedzice, info@kontakt-simon.com.pl | [26 empty] | Czarny | Czarny | [37 empty] | Regulatory temperatury i termostaty |  |  |  |  | Kontakt Simon | [16 empty] | Simon 54 |  |  | Podtynkowy |  |  |  | IP 20 | [15 empty] | Sterowniki i automatyka | [25 empty] | a:9:{s:18:"pa_dane-producenta";a:6:{s:4:"name";s:18:"pa_dane-producenta";s:5:"value";s:0:"";s:8:"position";i:1;s:10:"is_visible";i:1;s:12:"is_variation";i:1;s:11:"is_taxonomy";i:1;}s:15:"pa_typ-produktu";a:6:{s:4:"name";s:15:"pa_typ-produktu";s:5:"value";s:0:"";s:8:"position";i:1;s:10:"is_visible";i:1;s:12:"is_variation";i:1;s:11:"is_taxonomy";i:1;}s:21:"pa_stopien-ochrony-ip";a:6:{s:4:"name";s:21:"pa_stopien-ochrony-ip";s:5:"value";s:0:"";s:8:"position";i:1;s:10:"is_visible";i:1;s:12:"is_variation";i:1;s:11:"is_taxonomy";i:1;}s:12:"pa_producent";a:6:{s:4:"name";s:12:"pa_producent";s:5:"value";s:0:"";s:8:"position";i:2;s:10:"is_visible";i:1;s:12:"is_variation";i:1;s:11:"is_taxonomy";i:1;}s:18:"pa_podtyp-produktu";a:6:{s:4:"name";s:18:"pa_podtyp-produktu";s:5:"value";s:0:"";s:8:"position";i:2;s:10:"is_visible";i:1;s:12:"is_variation";i:1;s:11:"is_taxonomy";i:1;}s:8:"pa_kolor";a:6:{s:4:"name";s:8:"pa_kolor";s:5:"value";s:0:"";s:8:"position";i:2;s:10:"is_visible";i:1;s:12:"is_variation";i:1;s:11:"is_taxonomy";i:1;}s:8:"pa_seria";a:6:{s:4:"name";s:8:"pa_seria";s:5:"value";s:0:"";s:8:"position";i:3;s:10:"is_visible";i:1;s:12:"is_variation";i:1;s:11:"is_taxonomy";i:1;}s:19:"pa_kolor-producenta";a:6:{s:4:"name";s:19:"pa_kolor-producenta";s:5:"value";s:0:"";s:8:"position";i:3;s:10:"is_visible";i:1;s:12:"is_variation";i:1;s:11:"is_taxonomy";i:1;}s:17:"pa_sposob-montazu";a:6:{s:4:"name";s:17:"pa_sposob-montazu";s:5:"value";s:0:"";s:8:"position";i:8;s:10:"is_visible";i:1;s:12:"is_variation";i:1;s:11:"is_taxonomy";i:1;}} | DRN1/85/KON¦DRN1/74/KON¦DRN1/73/KON¦DR1/48/KON¦DR3/48/KON¦DR1/49/KON¦DR3/49/KON |  | Regulator temperatury z wyświetlaczem Simon 54 | czujnikiem wewnętrznym (moduł) 16(2) A, 230V~: czarny
133824 | Gniazdo antenowe R-TV końcowe separowane (moduł) tłum.1dB: czarny DAK.01/49 | (moduł) tłum.1dB: czarny | DAK.01/49/KON | simple | 0 | [8 empty] | KONTAKT-SIMON, Bestwińska 21 43-500 Czechowice-Dziedzice, info@kontakt-simon.com.pl | [26 empty] | Czarny | Czarny | [37 empty] | Antenowe |  |  |  |  | Kontakt Simon | [16 empty] | Simon 54 |  |  | Podtynkowy |  |  |  | IP 20 | [15 empty] | Gniazda | [25 empty] | a:9:{s:18:"pa_dane-producenta";a:6:{s:4:"name";s:18:"pa_dane-producenta";s:5:"value";s:0:"";s:8:"position";i:1;s:10:"is_visible";i:1;s:12:"is_variation";i:1;s:11:"is_taxonomy";i:1;}s:15:"pa_typ-produktu";a:6:{s:4:"name";s:15:"pa_typ-produktu";s:5:"value";s:0:"";s:8:"position";i:1;s:10:"is_visible";i:1;s:12:"is_variation";i:1;s:11:"is_taxonomy";i:1;}s:21:"pa_stopien-ochrony-ip";a:6:{s:4:"name";s:21:"pa_stopien-ochrony-ip";s:5:"value";s:0:"";s:8:"position";i:1;s:10:"is_visible";i:1;s:12:"is_variation";i:1;s:11:"is_taxonomy";i:1;}s:12:"pa_producent";a:6:{s:4:"name";s:12:"pa_producent";s:5:"value";s:0:"";s:8:"position";i:2;s:10:"is_visible";i:1;s:12:"is_variation";i:1;s:11:"is_taxonomy";i:1;}s:18:"pa_podtyp-produktu";a:6:{s:4:"name";s:18:"pa_podtyp-produktu";s:5:"value";s:0:"";s:8:"position";i:2;s:10:"is_visible";i:1;s:12:"is_variation";i:1;s:11:"is_taxonomy";i:1;}s:8:"pa_kolor";a:6:{s:4:"name";s:8:"pa_kolor";s:5:"value";s:0:"";s:8:"position";i:2;s:10:"is_visible";i:1;s:12:"is_variation";i:1;s:11:"is_taxonomy";i:1;}s:8:"pa_seria";a:6:{s:4:"name";s:8:"pa_seria";s:5:"value";s:0:"";s:8:"position";i:3;s:10:"is_visible";i:1;s:12:"is_variation";i:1;s:11:"is_taxonomy";i:1;}s:19:"pa_kolor-producenta";a:6:{s:4:"name";s:19:"pa_kolor-producenta";s:5:"value";s:0:"";s:8:"position";i:3;s:10:"is_visible";i:1;s:12:"is_variation";i:1;s:11:"is_taxonomy";i:1;}s:17:"pa_sposob-montazu";a:6:{s:4:"name";s:17:"pa_sposob-montazu";s:5:"value";s:0:"";s:8:"position";i:8;s:10:"is_visible";i:1;s:12:"is_variation";i:1;s:11:"is_taxonomy";i:1;}} | DRN1/85/KON¦DRN1/74/KON¦DRN1/73/KON¦DR1/48/KON¦DR3/48/KON¦DR1/49/KON¦DR3/49/KON |  | Gniazdo antenowe R-TV końcowe separowane Simon 54 | (moduł) tłum.1dB: czarny
133825 | Regulator temperatury z wyświetlaczem z czujnikiem wewnętrznym (moduł) 16(2) A, 230V~: biały DTRNW.01/11 | czujnikiem wewnętrznym (moduł) 16(2) A, 230V~: biały | DTRNW.01/11/KON | simple | 0 | [8 empty] | KONTAKT-SIMON, Bestwińska 21 43-500 Czechowice-Dziedzice, info@kontakt-simon.com.pl | [26 empty] | Biały | Biały | [37 empty] | Regulatory temperatury i termostaty |  |  |  |  | Kontakt Simon | [16 empty] | Simon 54 |  |  | Podtynkowy |  |  |  | IP 20 | [15 empty] | Sterowniki i automatyka | [25 empty] | a:9:{s:18:"pa_dane-producenta";a:6:{s:4:"name";s:18:"pa_dane-producenta";s:5:"value";s:0:"";s:8:"position";i:1;s:10:"is_visible";i:1;s:12:"is_variation";i:1;s:11:"is_taxonomy";i:1;}s:15:"pa_typ-produktu";a:6:{s:4:"name";s:15:"pa_typ-produktu";s:5:"value";s:0:"";s:8:"position";i:1;s:10:"is_visible";i:1;s:12:"is_variation";i:1;s:11:"is_taxonomy";i:1;}s:21:"pa_stopien-ochrony-ip";a:6:{s:4:"name";s:21:"pa_stopien-ochrony-ip";s:5:"value";s:0:"";s:8:"position";i:1;s:10:"is_visible";i:1;s:12:"is_variation";i:1;s:11:"is_taxonomy";i:1;}s:12:"pa_producent";a:6:{s:4:"name";s:12:"pa_producent";s:5:"value";s:0:"";s:8:"position";i:2;s:10:"is_visible";i:1;s:12:"is_variation";i:1;s:11:"is_taxonomy";i:1;}s:18:"pa_podtyp-produktu";a:6:{s:4:"name";s:18:"pa_podtyp-produktu";s:5:"value";s:0:"";s:8:"position";i:2;s:10:"is_visible";i:1;s:12:"is_variation";i:1;s:11:"is_taxonomy";i:1;}s:8:"pa_kolor";a:6:{s:4:"name";s:8:"pa_kolor";s:5:"value";s:0:"";s:8:"position";i:2;s:10:"is_visible";i:1;s:12:"is_variation";i:1;s:11:"is_taxonomy";i:1;}s:8:"pa_seria";a:6:{s:4:"name";s:8:"pa_seria";s:5:"value";s:0:"";s:8:"position";i:3;s:10:"is_visible";i:1;s:12:"is_variation";i:1;s:11:"is_taxonomy";i:1;}s:19:"pa_kolor-producenta";a:6:{s:4:"name";s:19:"pa_kolor-producenta";s:5:"value";s:0:"";s:8:"position";i:3;s:10:"is_visible";i:1;s:12:"is_variation";i:1;s:11:"is_taxonomy";i:1;}s:17:"pa_sposob-montazu";a:6:{s:4:"name";s:17:"pa_sposob-montazu";s:5:"value";s:0:"";s:8:"position";i:8;s:10:"is_visible";i:1;s:12:"is_variation";i:1;s:11:"is_taxonomy";i:1;}} | DRN1/84/KON¦DRN1/77/KON¦DRN1/70/KON¦DRN1/71/KON¦DR1/11/KON¦DR3/11/KON |  | Regulator temperatury z wyświetlaczem Simon 54 | czujnikiem wewnętrznym (moduł) 16(2) A, 230V~: biały
133826 | Ściemniacz dwuprzyciskowy (moduł) 40–500 W (300 VA): czarny D75310.01/49 | W (300 VA): czarny | D75310.01/49/KON | simple | 0 | [8 empty] | KONTAKT-SIMON, Bestwińska 21 43-500 Czechowice-Dziedzice, info@kontakt-simon.com.pl | [26 empty] | Czarny | Czarny | [37 empty] | Ściemniacze |  |  |  |  | Kontakt Simon | [16 empty] | Simon 54 |  |  | Podtynkowy |  |  |  | IP 20 | [15 empty] | Sterowniki i automatyka | [25 empty] | a:9:{s:18:"pa_dane-producenta";a:6:{s:4:"name";s:18:"pa_dane-producenta";s:5:"value";s:0:"";s:8:"position";i:1;s:10:"is_visible";i:1;s:12:"is_variation";i:1;s:11:"is_taxonomy";i:1;}s:15:"pa_typ-produktu";a:6:{s:4:"name";s:15:"pa_typ-produktu";s:5:"value";s:0:"";s:8:"position";i:1;s:10:"is_visible";i:1;s:12:"is_variation";i:1;s:11:"is_taxonomy";i:1;}s:21:"pa_stopien-ochrony-ip";a:6:{s:4:"name";s:21:"pa_stopien-ochrony-ip";s:5:"value";s:0:"";s:8:"position";i:1;s:10:"is_visible";i:1;s:12:"is_variation";i:1;s:11:"is_taxonomy";i:1;}s:12:"pa_producent";a:6:{s:4:"name";s:12:"pa_producent";s:5:"value";s:0:"";s:8:"position";i:2;s:10:"is_visible";i:1;s:12:"is_variation";i:1;s:11:"is_taxonomy";i:1;}s:18:"pa_podtyp-produktu";a:6:{s:4:"name";s:18:"pa_podtyp-produktu";s:5:"value";s:0:"";s:8:"position";i:2;s:10:"is_visible";i:1;s:12:"is_variation";i:1;s:11:"is_taxonomy";i:1;}s:8:"pa_kolor";a:6:{s:4:"name";s:8:"pa_kolor";s:5:"value";s:0:"";s:8:"position";i:2;s:10:"is_visible";i:1;s:12:"is_variation";i:1;s:11:"is_taxonomy";i:1;}s:8:"pa_seria";a:6:{s:4:"name";s:8:"pa_seria";s:5:"value";s:0:"";s:8:"position";i:3;s:10:"is_visible";i:1;s:12:"is_variation";i:1;s:11:"is_taxonomy";i:1;}s:19:"pa_kolor-producenta";a:6:{s:4:"name";s:19:"pa_kolor-producenta";s:5:"value";s:0:"";s:8:"position";i:3;s:10:"is_visible";i:1;s:12:"is_variation";i:1;s:11:"is_taxonomy";i:1;}s:17:"pa_sposob-montazu";a:6:{s:4:"name";s:17:"pa_sposob-montazu";s:5:"value";s:0:"";s:8:"position";i:8;s:10:"is_visible";i:1;s:12:"is_variation";i:1;s:11:"is_taxonomy";i:1;}} | DRN1/85/KON¦DRN1/74/KON¦DRN1/73/KON¦DR1/48/KON¦DR3/48/KON¦DR1/49/KON¦DR3/49/KON |  |  | W (300 VA): czarny
133827 | Regulator temperatury z czujnikiem zewnętrznym (moduł) 16(2) A, 230V~. W komplecie czujnik zewnętrzny (sonda). Montaż na wkręty: czarny DRT10Z.02/49 | trznym (moduł) 16(2) A, 230V~. W komplecie czujnik zewnętrzny (sonda). Montaż na wkręty: czarny | DRT10Z.02/49/KON | simple | 0 | [8 empty] | KONTAKT-SIMON, Bestwińska 21 43-500 Czechowice-Dziedzice, info@kontakt-simon.com.pl | [26 empty] | Czarny | Czarny | [37 empty] | Regulatory temperatury i termostaty |  |  |  |  | Kontakt Simon | [16 empty] | Simon 54 |  |  | Podtynkowy |  |  |  | IP 20 | [15 empty] | Sterowniki i automatyka | [25 empty] | a:9:{s:18:"pa_dane-producenta";a:6:{s:4:"name";s:18:"pa_dane-producenta";s:5:"value";s:0:"";s:8:"position";i:1;s:10:"is_visible";i:1;s:12:"is_variation";i:1;s:11:"is_taxonomy";i:1;}s:15:"pa_typ-produktu";a:6:{s:4:"name";s:15:"pa_typ-produktu";s:5:"value";s:0:"";s:8:"position";i:1;s:10:"is_visible";i:1;s:12:"is_variation";i:1;s:11:"is_taxonomy";i:1;}s:21:"pa_stopien-ochrony-ip";a:6:{s:4:"name";s:21:"pa_stopien-ochrony-ip";s:5:"value";s:0:"";s:8:"position";i:1;s:10:"is_visible";i:1;s:12:"is_variation";i:1;s:11:"is_taxonomy";i:1;}s:12:"pa_producent";a:6:{s:4:"name";s:12:"pa_producent";s:5:"value";s:0:"";s:8:"position";i:2;s:10:"is_visible";i:1;s:12:"is_variation";i:1;s:11:"is_taxonomy";i:1;}s:18:"pa_podtyp-produktu";a:6:{s:4:"name";s:18:"pa_podtyp-produktu";s:5:"value";s:0:"";s:8:"position";i:2;s:10:"is_visible";i:1;s:12:"is_variation";i:1;s:11:"is_taxonomy";i:1;}s:8:"pa_kolor";a:6:{s:4:"name";s:8:"pa_kolor";s:5:"value";s:0:"";s:8:"position";i:2;s:10:"is_visible";i:1;s:12:"is_variation";i:1;s:11:"is_taxonomy";i:1;}s:8:"pa_seria";a:6:{s:4:"name";s:8:"pa_seria";s:5:"value";s:0:"";s:8:"position";i:3;s:10:"is_visible";i:1;s:12:"is_variation";i:1;s:11:"is_taxonomy";i:1;}s:19:"pa_kolor-producenta";a:6:{s:4:"name";s:19:"pa_kolor-producenta";s:5:"value";s:0:"";s:8:"position";i:3;s:10:"is_visible";i:1;s:12:"is_variation";i:1;s:11:"is_taxonomy";i:1;}s:17:"pa_sposob-montazu";a:6:{s:4:"name";s:17:"pa_sposob-montazu";s:5:"value";s:0:"";s:8:"position";i:8;s:10:"is_visible";i:1;s:12:"is_variation";i:1;s:11:"is_taxonomy";i:1;}} | DRN1/85/KON¦DRN1/74/KON¦DRN1/73/KON¦DR1/48/KON¦DR3/48/KON¦DR1/49/KON¦DR3/49/KON |  | Regulator temperatury sonda2 Simon 54 | trznym (moduł) 16(2) A, 230V~. W komplecie czujnik zewnętrzny (sonda). Montaż na wkręty: czarny
133828 | Gniazdo komputerowe podwójne RJ45 kategoria 6, z przesłoną przeciwkurzową (moduł): czarny D62.01/49 | ria 6, z przesłoną przeciwkurzową (moduł): czarny | D62.01/49/KON | simple | 0 | [8 empty] | KONTAKT-SIMON, Bestwińska 21 43-500 Czechowice-Dziedzice, info@kontakt-simon.com.pl | [26 empty] | Czarny | Czarny | [37 empty] | Komputerowe |  |  |  |  | Kontakt Simon | [8 empty] | Podwójne | [7 empty] | Simon 54 |  |  | Podtynkowy |  |  |  | IP 20 | [15 empty] | Gniazda | [25 empty] | a:10:{s:18:"pa_dane-producenta";a:6:{s:4:"name";s:18:"pa_dane-producenta";s:5:"value";s:0:"";s:8:"position";i:1;s:10:"is_visible";i:1;s:12:"is_variation";i:1;s:11:"is_taxonomy";i:1;}s:15:"pa_typ-produktu";a:6:{s:4:"name";s:15:"pa_typ-produktu";s:5:"value";s:0:"";s:8:"position";i:1;s:10:"is_visible";i:1;s:12:"is_variation";i:1;s:11:"is_taxonomy";i:1;}s:21:"pa_stopien-ochrony-ip";a:6:{s:4:"name";s:21:"pa_stopien-ochrony-ip";s:5:"value";s:0:"";s:8:"position";i:1;s:10:"is_visible";i:1;s:12:"is_variation";i:1;s:11:"is_taxonomy";i:1;}s:12:"pa_producent";a:6:{s:4:"name";s:12:"pa_producent";s:5:"value";s:0:"";s:8:"position";i:2;s:10:"is_visible";i:1;s:12:"is_variation";i:1;s:11:"is_taxonomy";i:1;}s:18:"pa_podtyp-produktu";a:6:{s:4:"name";s:18:"pa_podtyp-produktu";s:5:"value";s:0:"";s:8:"position";i:2;s:10:"is_visible";i:1;s:12:"is_variation";i:1;s:11:"is_taxonomy";i:1;}s:8:"pa_kolor";a:6:{s:4:"name";s:8:"pa_kolor";s:5:"value";s:0:"";s:8:"position";i:2;s:10:"is_visible";i:1;s:12:"is_variation";i:1;s:11:"is_taxonomy";i:1;}s:8:"pa_seria";a:6:{s:4:"name";s:8:"pa_seria";s:5:"value";s:0:"";s:8:"position";i:3;s:10:"is_visible";i:1;s:12:"is_variation";i:1;s:11:"is_taxonomy";i:1;}s:19:"pa_kolor-producenta";a:6:{s:4:"name";s:19:"pa_kolor-producenta";s:5:"value";s:0:"";s:8:"position";i:3;s:10:"is_visible";i:1;s:12:"is_variation";i:1;s:11:"is_taxonomy";i:1;}s:17:"pa_rodzaj-gniazda";a:6:{s:4:"name";s:17:"pa_rodzaj-gniazda";s:5:"value";s:0:"";s:8:"position";i:7;s:10:"is_visible";i:1;s:12:"is_variation";i:1;s:11:"is_taxonomy";i:1;}s:17:"pa_sposob-montazu";a:6:{s:4:"name";s:17:"pa_sposob-montazu";s:5:"value";s:0:"";s:8:"position";i:8;s:10:"is_visible";i:1;s:12:"is_variation";i:1;s:11:"is_taxonomy";i:1;}} | DRN1/85/KON¦DRN1/74/KON¦DRN1/73/KON¦DR1/48/KON¦DR3/48/KON¦DR1/49/KON¦DR3/49/KON |  | Gniazdo komputerowe Simon 54 | ria 6, z przesłoną przeciwkurzową (moduł): czarny
133829 | Regulator temperatury z czujnikiem zewnętrznym (moduł) 16(2) A, 230V~. W komplecie czujnik zewnętrzny (sonda). Montaż na wkręty: biały DRT10Z.02/11 | trznym (moduł) 16(2) A, 230V~. W komplecie czujnik zewnętrzny (sonda). Montaż na wkręty: biały | DRT10Z.02/11/KON | simple | 0 | [8 empty] | KONTAKT-SIMON, Bestwińska 21 43-500 Czechowice-Dziedzice, info@kontakt-simon.com.pl | [26 empty] | Biały | Biały | [37 empty] | Regulatory temperatury i termostaty |  |  |  |  | Kontakt Simon | [16 empty] | Simon 54 |  |  | Podtynkowy |  |  |  | IP 20 | [15 empty] | Sterowniki i automatyka | [25 empty] | a:9:{s:18:"pa_dane-producenta";a:6:{s:4:"name";s:18:"pa_dane-producenta";s:5:"value";s:0:"";s:8:"position";i:1;s:10:"is_visible";i:1;s:12:"is_variation";i:1;s:11:"is_taxonomy";i:1;}s:15:"pa_typ-produktu";a:6:{s:4:"name";s:15:"pa_typ-produktu";s:5:"value";s:0:"";s:8:"position";i:1;s:10:"is_visible";i:1;s:12:"is_variation";i:1;s:11:"is_taxonomy";i:1;}s:21:"pa_stopien-ochrony-ip";a:6:{s:4:"name";s:21:"pa_stopien-ochrony-ip";s:5:"value";s:0:"";s:8:"position";i:1;s:10:"is_visible";i:1;s:12:"is_variation";i:1;s:11:"is_taxonomy";i:1;}s:12:"pa_producent";a:6:{s:4:"name";s:12:"pa_producent";s:5:"value";s:0:"";s:8:"position";i:2;s:10:"is_visible";i:1;s:12:"is_variation";i:1;s:11:"is_taxonomy";i:1;}s:18:"pa_podtyp-produktu";a:6:{s:4:"name";s:18:"pa_podtyp-produktu";s:5:"value";s:0:"";s:8:"position";i:2;s:10:"is_visible";i:1;s:12:"is_variation";i:1;s:11:"is_taxonomy";i:1;}s:8:"pa_kolor";a:6:{s:4:"name";s:8:"pa_kolor";s:5:"value";s:0:"";s:8:"position";i:2;s:10:"is_visible";i:1;s:12:"is_variation";i:1;s:11:"is_taxonomy";i:1;}s:8:"pa_seria";a:6:{s:4:"name";s:8:"pa_seria";s:5:"value";s:0:"";s:8:"position";i:3;s:10:"is_visible";i:1;s:12:"is_variation";i:1;s:11:"is_taxonomy";i:1;}s:19:"pa_kolor-producenta";a:6:{s:4:"name";s:19:"pa_kolor-producenta";s:5:"value";s:0:"";s:8:"position";i:3;s:10:"is_visible";i:1;s:12:"is_variation";i:1;s:11:"is_taxonomy";i:1;}s:17:"pa_sposob-montazu";a:6:{s:4:"name";s:17:"pa_sposob-montazu";s:5:"value";s:0:"";s:8:"position";i:8;s:10:"is_visible";i:1;s:12:"is_variation";i:1;s:11:"is_taxonomy";i:1;}} | DRN1/84/KON¦DRN1/77/KON¦DRN1/70/KON¦DRN1/71/KON¦DR1/11/KON¦DR3/11/KON |  | Regulator temperatury sonda2 Simon 54 | trznym (moduł) 16(2) A, 230V~. W komplecie czujnik zewnętrzny (sonda). Montaż na wkręty: biały
133830 | Regulator temperatury z czujnikiem wewnętrznym (moduł) 16(2) A, 230V~. Montaż na wkręty: czarny DRT10W.02/49 | trznym (moduł) 16(2) A, 230V~. Montaż na wkręty: czarny | DRT10W.02/49/KON | simple | 0 | [8 empty] | KONTAKT-SIMON, Bestwińska 21 43-500 Czechowice-Dziedzice, info@kontakt-simon.com.pl | [26 empty] | Czarny | Czarny | [37 empty] | Regulatory temperatury i termostaty |  |  |  |  | Kontakt Simon | [16 empty] | Simon 54 |  |  | Podtynkowy |  |  |  | IP 20 | [15 empty] | Sterowniki i automatyka | [25 empty] | a:9:{s:18:"pa_dane-producenta";a:6:{s:4:"name";s:18:"pa_dane-producenta";s:5:"value";s:0:"";s:8:"position";i:1;s:10:"is_visible";i:1;s:12:"is_variation";i:1;s:11:"is_taxonomy";i:1;}s:15:"pa_typ-produktu";a:6:{s:4:"name";s:15:"pa_typ-produktu";s:5:"value";s:0:"";s:8:"position";i:1;s:10:"is_visible";i:1;s:12:"is_variation";i:1;s:11:"is_taxonomy";i:1;}s:21:"pa_stopien-ochrony-ip";a:6:{s:4:"name";s:21:"pa_stopien-ochrony-ip";s:5:"value";s:0:"";s:8:"position";i:1;s:10:"is_visible";i:1;s:12:"is_variation";i:1;s:11:"is_taxonomy";i:1;}s:12:"pa_producent";a:6:{s:4:"name";s:12:"pa_producent";s:5:"value";s:0:"";s:8:"position";i:2;s:10:"is_visible";i:1;s:12:"is_variation";i:1;s:11:"is_taxonomy";i:1;}s:18:"pa_podtyp-produktu";a:6:{s:4:"name";s:18:"pa_podtyp-produktu";s:5:"value";s:0:"";s:8:"position";i:2;s:10:"is_visible";i:1;s:12:"is_variation";i:1;s:11:"is_taxonomy";i:1;}s:8:"pa_kolor";a:6:{s:4:"name";s:8:"pa_kolor";s:5:"value";s:0:"";s:8:"position";i:2;s:10:"is_visible";i:1;s:12:"is_variation";i:1;s:11:"is_taxonomy";i:1;}s:8:"pa_seria";a:6:{s:4:"name";s:8:"pa_seria";s:5:"value";s:0:"";s:8:"position";i:3;s:10:"is_visible";i:1;s:12:"is_variation";i:1;s:11:"is_taxonomy";i:1;}s:19:"pa_kolor-producenta";a:6:{s:4:"name";s:19:"pa_kolor-producenta";s:5:"value";s:0:"";s:8:"position";i:3;s:10:"is_visible";i:1;s:12:"is_variation";i:1;s:11:"is_taxonomy";i:1;}s:17:"pa_sposob-montazu";a:6:{s:4:"name";s:17:"pa_sposob-montazu";s:5:"value";s:0:"";s:8:"position";i:8;s:10:"is_visible";i:1;s:12:"is_variation";i:1;s:11:"is_taxonomy";i:1;}} | DRN1/85/KON¦DRN1/74/KON¦DRN1/73/KON¦DR1/48/KON¦DR3/48/KON¦DR1/49/KON¦DR3/49/KON |  | Regulator temperatury Simon 54 | trznym (moduł) 16(2) A, 230V~. Montaż na wkręty: czarny
133831 | Gniazdo komputerowe pojedyncze RJ45 kategoria 6 z przesłoną przeciwkurzową (moduł): czarny D61.01/49 | goria 6 z przesłoną przeciwkurzową (moduł): czarny | D61.01/49/KON | simple | 0 | [8 empty] | KONTAKT-SIMON, Bestwińska 21 43-500 Czechowice-Dziedzice, info@kontakt-simon.com.pl | [26 empty] | Czarny | Czarny | [37 empty] | Komputerowe |  |  |  |  | Kontakt Simon | [8 empty] | Pojedyncze | [7 empty] | Simon 54 |  |  | Podtynkowy |  |  |  | IP 20 | [15 empty] | Gniazda | [25 empty] | a:10:{s:18:"pa_dane-producenta";a:6:{s:4:"name";s:18:"pa_dane-producenta";s:5:"value";s:0:"";s:8:"position";i:1;s:10:"is_visible";i:1;s:12:"is_variation";i:1;s:11:"is_taxonomy";i:1;}s:15:"pa_typ-produktu";a:6:{s:4:"name";s:15:"pa_typ-produktu";s:5:"value";s:0:"";s:8:"position";i:1;s:10:"is_visible";i:1;s:12:"is_variation";i:1;s:11:"is_taxonomy";i:1;}s:21:"pa_stopien-ochrony-ip";a:6:{s:4:"name";s:21:"pa_stopien-ochrony-ip";s:5:"value";s:0:"";s:8:"position";i:1;s:10:"is_visible";i:1;s:12:"is_variation";i:1;s:11:"is_taxonomy";i:1;}s:12:"pa_producent";a:6:{s:4:"name";s:12:"pa_producent";s:5:"value";s:0:"";s:8:"position";i:2;s:10:"is_visible";i:1;s:12:"is_variation";i:1;s:11:"is_taxonomy";i:1;}s:18:"pa_podtyp-produktu";a:6:{s:4:"name";s:18:"pa_podtyp-produktu";s:5:"value";s:0:"";s:8:"position";i:2;s:10:"is_visible";i:1;s:12:"is_variation";i:1;s:11:"is_taxonomy";i:1;}s:8:"pa_kolor";a:6:{s:4:"name";s:8:"pa_kolor";s:5:"value";s:0:"";s:8:"position";i:2;s:10:"is_visible";i:1;s:12:"is_variation";i:1;s:11:"is_taxonomy";i:1;}s:8:"pa_seria";a:6:{s:4:"name";s:8:"pa_seria";s:5:"value";s:0:"";s:8:"position";i:3;s:10:"is_visible";i:1;s:12:"is_variation";i:1;s:11:"is_taxonomy";i:1;}s:19:"pa_kolor-producenta";a:6:{s:4:"name";s:19:"pa_kolor-producenta";s:5:"value";s:0:"";s:8:"position";i:3;s:10:"is_visible";i:1;s:12:"is_variation";i:1;s:11:"is_taxonomy";i:1;}s:17:"pa_rodzaj-gniazda";a:6:{s:4:"name";s:17:"pa_rodzaj-gniazda";s:5:"value";s:0:"";s:8:"position";i:7;s:10:"is_visible";i:1;s:12:"is_variation";i:1;s:11:"is_taxonomy";i:1;}s:17:"pa_sposob-montazu";a:6:{s:4:"name";s:17:"pa_sposob-montazu";s:5:"value";s:0:"";s:8:"position";i:8;s:10:"is_visible";i:1;s:12:"is_variation";i:1;s:11:"is_taxonomy";i:1;}} | DRN1/85/KON¦DRN1/74/KON¦DRN1/73/KON¦DR1/48/KON¦DR3/48/KON¦DR1/49/KON¦DR3/49/KON |  | Gniazdo komputerowe Simon 54 | goria 6 z przesłoną przeciwkurzową (moduł): czarny
133832 | Regulator 1–10 V (moduł). Do załączania i regulacji źródeł światła z zasilaczami sterowanymi napięciem 1–10 V: czarny DS9V.01/49 | i regulacji źródeł światła z zasilaczami sterowanymi napięciem 1–10 V: czarny | DS9V.01/49/KON | simple | 0 | [8 empty] | KONTAKT-SIMON, Bestwińska 21 43-500 Czechowice-Dziedzice, info@kontakt-simon.com.pl | [26 empty] | Czarny | Czarny | [37 empty] | Regulatory temperatury i termostaty |  |  |  |  | Kontakt Simon | [16 empty] | Simon 54 |  |  | Podtynkowy |  |  |  | IP 20 | [15 empty] | Sterowniki i automatyka | [25 empty] | a:9:{s:18:"pa_dane-producenta";a:6:{s:4:"name";s:18:"pa_dane-producenta";s:5:"value";s:0:"";s:8:"position";i:1;s:10:"is_visible";i:1;s:12:"is_variation";i:1;s:11:"is_taxonomy";i:1;}s:15:"pa_typ-produktu";a:6:{s:4:"name";s:15:"pa_typ-produktu";s:5:"value";s:0:"";s:8:"position";i:1;s:10:"is_visible";i:1;s:12:"is_variation";i:1;s:11:"is_taxonomy";i:1;}s:21:"pa_stopien-ochrony-ip";a:6:{s:4:"name";s:21:"pa_stopien-ochrony-ip";s:5:"value";s:0:"";s:8:"position";i:1;s:10:"is_visible";i:1;s:12:"is_variation";i:1;s:11:"is_taxonomy";i:1;}s:12:"pa_producent";a:6:{s:4:"name";s:12:"pa_producent";s:5:"value";s:0:"";s:8:"position";i:2;s:10:"is_visible";i:1;s:12:"is_variation";i:1;s:11:"is_taxonomy";i:1;}s:18:"pa_podtyp-produktu";a:6:{s:4:"name";s:18:"pa_podtyp-produktu";s:5:"value";s:0:"";s:8:"position";i:2;s:10:"is_visible";i:1;s:12:"is_variation";i:1;s:11:"is_taxonomy";i:1;}s:8:"pa_kolor";a:6:{s:4:"name";s:8:"pa_kolor";s:5:"value";s:0:"";s:8:"position";i:2;s:10:"is_visible";i:1;s:12:"is_variation";i:1;s:11:"is_taxonomy";i:1;}s:8:"pa_seria";a:6:{s:4:"name";s:8:"pa_seria";s:5:"value";s:0:"";s:8:"position";i:3;s:10:"is_visible";i:1;s:12:"is_variation";i:1;s:11:"is_taxonomy";i:1;}s:19:"pa_kolor-producenta";a:6:{s:4:"name";s:19:"pa_kolor-producenta";s:5:"value";s:0:"";s:8:"position";i:3;s:10:"is_visible";i:1;s:12:"is_variation";i:1;s:11:"is_taxonomy";i:1;}s:17:"pa_sposob-montazu";a:6:{s:4:"name";s:17:"pa_sposob-montazu";s:5:"value";s:0:"";s:8:"position";i:8;s:10:"is_visible";i:1;s:12:"is_variation";i:1;s:11:"is_taxonomy";i:1;}} | DRN1/85/KON¦DRN1/74/KON¦DRN1/73/KON¦DR1/48/KON¦DR3/48/KON¦DR1/49/KON¦DR3/49/KON |  | Regulator temperatury 1–10 V Simon 54 | i regulacji źródeł światła z zasilaczami sterowanymi napięciem 1–10 V: czarny
133833 | Gniazdo komputerowe RJ45 kategoria 5e + telefoniczne RJ12 (moduł): biały D5T.01/11 | telefoniczne RJ12 (moduł): biały | D5T.01/11/KON | simple | 0 | [8 empty] | KONTAKT-SIMON, Bestwińska 21 43-500 Czechowice-Dziedzice, info@kontakt-simon.com.pl | [26 empty] | Biały | Biały | [37 empty] | Komputerowe¦Telefoniczne |  |  |  |  | Kontakt Simon | [16 empty] | Simon 54 |  |  | Podtynkowy |  |  |  | IP 20 | [15 empty] | Gniazda | [25 empty] | a:9:{s:18:"pa_dane-producenta";a:6:{s:4:"name";s:18:"pa_dane-producenta";s:5:"value";s:0:"";s:8:"position";i:1;s:10:"is_visible";i:1;s:12:"is_variation";i:1;s:11:"is_taxonomy";i:1;}s:15:"pa_typ-produktu";a:6:{s:4:"name";s:15:"pa_typ-produktu";s:5:"value";s:0:"";s:8:"position";i:1;s:10:"is_visible";i:1;s:12:"is_variation";i:1;s:11:"is_taxonomy";i:1;}s:21:"pa_stopien-ochrony-ip";a:6:{s:4:"name";s:21:"pa_stopien-ochrony-ip";s:5:"value";s:0:"";s:8:"position";i:1;s:10:"is_visible";i:1;s:12:"is_variation";i:1;s:11:"is_taxonomy";i:1;}s:12:"pa_producent";a:6:{s:4:"name";s:12:"pa_producent";s:5:"value";s:0:"";s:8:"position";i:2;s:10:"is_visible";i:1;s:12:"is_variation";i:1;s:11:"is_taxonomy";i:1;}s:18:"pa_podtyp-produktu";a:6:{s:4:"name";s:18:"pa_podtyp-produktu";s:5:"value";s:0:"";s:8:"position";i:2;s:10:"is_visible";i:1;s:12:"is_variation";i:1;s:11:"is_taxonomy";i:1;}s:8:"pa_kolor";a:6:{s:4:"name";s:8:"pa_kolor";s:5:"value";s:0:"";s:8:"position";i:2;s:10:"is_visible";i:1;s:12:"is_variation";i:1;s:11:"is_taxonomy";i:1;}s:8:"pa_seria";a:6:{s:4:"name";s:8:"pa_seria";s:5:"value";s:0:"";s:8:"position";i:3;s:10:"is_visible";i:1;s:12:"is_variation";i:1;s:11:"is_taxonomy";i:1;}s:19:"pa_kolor-producenta";a:6:{s:4:"name";s:19:"pa_kolor-producenta";s:5:"value";s:0:"";s:8:"position";i:3;s:10:"is_visible";i:1;s:12:"is_variation";i:1;s:11:"is_taxonomy";i:1;}s:17:"pa_sposob-montazu";a:6:{s:4:"name";s:17:"pa_sposob-montazu";s:5:"value";s:0:"";s:8:"position";i:8;s:10:"is_visible";i:1;s:12:"is_variation";i:1;s:11:"is_taxonomy";i:1;}} | DRN1/84/KON¦DRN1/77/KON¦DRN1/70/KON¦DRN1/71/KON¦DR1/11/KON¦DR3/11/KON |  | Gniazdo komputerowe 5e Simon 54 | telefoniczne RJ12 (moduł): biały
133834 | Regulator 1–10 V (moduł). Do załączania i regulacji źródeł światła z zasilaczami sterowanymi napięciem 1–10 V: biały DS9V.01/11 | i regulacji źródeł światła z zasilaczami sterowanymi napięciem 1–10 V: biały | DS9V.01/11/KON | simple | 0 | [8 empty] | KONTAKT-SIMON, Bestwińska 21 43-500 Czechowice-Dziedzice, info@kontakt-simon.com.pl | [26 empty] | Biały | Biały | [37 empty] | Regulatory temperatury i termostaty |  |  |  |  | Kontakt Simon | [16 empty] | Simon 54 |  |  | Podtynkowy |  |  |  | IP 20 | [15 empty] | Sterowniki i automatyka | [25 empty] | a:9:{s:18:"pa_dane-producenta";a:6:{s:4:"name";s:18:"pa_dane-producenta";s:5:"value";s:0:"";s:8:"position";i:1;s:10:"is_visible";i:1;s:12:"is_variation";i:1;s:11:"is_taxonomy";i:1;}s:15:"pa_typ-produktu";a:6:{s:4:"name";s:15:"pa_typ-produktu";s:5:"value";s:0:"";s:8:"position";i:1;s:10:"is_visible";i:1;s:12:"is_variation";i:1;s:11:"is_taxonomy";i:1;}s:21:"pa_stopien-ochrony-ip";a:6:{s:4:"name";s:21:"pa_stopien-ochrony-ip";s:5:"value";s:0:"";s:8:"position";i:1;s:10:"is_visible";i:1;s:12:"is_variation";i:1;s:11:"is_taxonomy";i:1;}s:12:"pa_producent";a:6:{s:4:"name";s:12:"pa_producent";s:5:"value";s:0:"";s:8:"position";i:2;s:10:"is_visible";i:1;s:12:"is_variation";i:1;s:11:"is_taxonomy";i:1;}s:18:"pa_podtyp-produktu";a:6:{s:4:"name";s:18:"pa_podtyp-produktu";s:5:"value";s:0:"";s:8:"position";i:2;s:10:"is_visible";i:1;s:12:"is_variation";i:1;s:11:"is_taxonomy";i:1;}s:8:"pa_kolor";a:6:{s:4:"name";s:8:"pa_kolor";s:5:"value";s:0:"";s:8:"position";i:2;s:10:"is_visible";i:1;s:12:"is_variation";i:1;s:11:"is_taxonomy";i:1;}s:8:"pa_seria";a:6:{s:4:"name";s:8:"pa_seria";s:5:"value";s:0:"";s:8:"position";i:3;s:10:"is_visible";i:1;s:12:"is_variation";i:1;s:11:"is_taxonomy";i:1;}s:19:"pa_kolor-producenta";a:6:{s:4:"name";s:19:"pa_kolor-producenta";s:5:"value";s:0:"";s:8:"position";i:3;s:10:"is_visible";i:1;s:12:"is_variation";i:1;s:11:"is_taxonomy";i:1;}s:17:"pa_sposob-montazu";a:6:{s:4:"name";s:17:"pa_sposob-montazu";s:5:"value";s:0:"";s:8:"position";i:8;s:10:"is_visible";i:1;s:12:"is_variation";i:1;s:11:"is_taxonomy";i:1;}} | DRN1/84/KON¦DRN1/77/KON¦DRN1/70/KON¦DRN1/71/KON¦DR1/11/KON¦DR3/11/KON |  | Regulator temperatury 1–10 V Simon 54 | i regulacji źródeł światła z zasilaczami sterowanymi napięciem 1–10 V: biały
133835 | Gniazdo antenowe typu "F" + RJ45 kat.6 (moduł): czarny DASFRJ45.01/49 | moduł): czarny | DASFRJ45.01/49/KON | simple | 0 | [8 empty] | KONTAKT-SIMON, Bestwińska 21 43-500 Czechowice-Dziedzice, info@kontakt-simon.com.pl | [26 empty] | Czarny | Czarny | [37 empty] | Antenowe¦Komputerowe |  |  |  |  | Kontakt Simon | [16 empty] | Simon 54 |  |  | Podtynkowy |  |  |  | IP 20 | [15 empty] | Gniazda | [25 empty] | a:9:{s:18:"pa_dane-producenta";a:6:{s:4:"name";s:18:"pa_dane-producenta";s:5:"value";s:0:"";s:8:"position";i:1;s:10:"is_visible";i:1;s:12:"is_variation";i:1;s:11:"is_taxonomy";i:1;}s:15:"pa_typ-produktu";a:6:{s:4:"name";s:15:"pa_typ-produktu";s:5:"value";s:0:"";s:8:"position";i:1;s:10:"is_visible";i:1;s:12:"is_variation";i:1;s:11:"is_taxonomy";i:1;}s:21:"pa_stopien-ochrony-ip";a:6:{s:4:"name";s:21:"pa_stopien-ochrony-ip";s:5:"value";s:0:"";s:8:"position";i:1;s:10:"is_visible";i:1;s:12:"is_variation";i:1;s:11:"is_taxonomy";i:1;}s:12:"pa_producent";a:6:{s:4:"name";s:12:"pa_producent";s:5:"value";s:0:"";s:8:"position";i:2;s:10:"is_visible";i:1;s:12:"is_variation";i:1;s:11:"is_taxonomy";i:1;}s:18:"pa_podtyp-produktu";a:6:{s:4:"name";s:18:"pa_podtyp-produktu";s:5:"value";s:0:"";s:8:"position";i:2;s:10:"is_visible";i:1;s:12:"is_variation";i:1;s:11:"is_taxonomy";i:1;}s:8:"pa_kolor";a:6:{s:4:"name";s:8:"pa_kolor";s:5:"value";s:0:"";s:8:"position";i:2;s:10:"is_visible";i:1;s:12:"is_variation";i:1;s:11:"is_taxonomy";i:1;}s:8:"pa_seria";a:6:{s:4:"name";s:8:"pa_seria";s:5:"value";s:0:"";s:8:"position";i:3;s:10:"is_visible";i:1;s:12:"is_variation";i:1;s:11:"is_taxonomy";i:1;}s:19:"pa_kolor-producenta";a:6:{s:4:"name";s:19:"pa_kolor-producenta";s:5:"value";s:0:"";s:8:"position";i:3;s:10:"is_visible";i:1;s:12:"is_variation";i:1;s:11:"is_taxonomy";i:1;}s:17:"pa_sposob-montazu";a:6:{s:4:"name";s:17:"pa_sposob-montazu";s:5:"value";s:0:"";s:8:"position";i:8;s:10:"is_visible";i:1;s:12:"is_variation";i:1;s:11:"is_taxonomy";i:1;}} | DRN1/85/KON¦DRN1/74/KON¦DRN1/73/KON¦DR1/48/KON¦DR3/48/KON¦DR1/49/KON¦DR3/49/KON |  | Gniazdo antenowe F + RJ45 Simon 54 | moduł): czarny
133836 | Przyłącze kabla (moduł): czarny DPK1.01/49 |  | DPK1.01/49/KON | simple | 0 | [8 empty] | KONTAKT-SIMON, Bestwińska 21 43-500 Czechowice-Dziedzice, info@kontakt-simon.com.pl | [26 empty] | Czarny | Czarny | [37 empty] | Pozostałe |  |  |  |  | Kontakt Simon | [16 empty] | Simon 54 | [6 empty] | IP 20 | [15 empty] | Inne | [25 empty] | a:8:{s:18:"pa_dane-producenta";a:6:{s:4:"name";s:18:"pa_dane-producenta";s:5:"value";s:0:"";s:8:"position";i:1;s:10:"is_visible";i:1;s:12:"is_variation";i:1;s:11:"is_taxonomy";i:1;}s:15:"pa_typ-produktu";a:6:{s:4:"name";s:15:"pa_typ-produktu";s:5:"value";s:0:"";s:8:"position";i:1;s:10:"is_visible";i:1;s:12:"is_variation";i:1;s:11:"is_taxonomy";i:1;}s:21:"pa_stopien-ochrony-ip";a:6:{s:4:"name";s:21:"pa_stopien-ochrony-ip";s:5:"value";s:0:"";s:8:"position";i:1;s:10:"is_visible";i:1;s:12:"is_variation";i:1;s:11:"is_taxonomy";i:1;}s:12:"pa_producent";a:6:{s:4:"name";s:12:"pa_producent";s:5:"value";s:0:"";s:8:"position";i:2;s:10:"is_visible";i:1;s:12:"is_variation";i:1;s:11:"is_taxonomy";i:1;}s:18:"pa_podtyp-produktu";a:6:{s:4:"name";s:18:"pa_podtyp-produktu";s:5:"value";s:0:"";s:8:"position";i:2;s:10:"is_visible";i:1;s:12:"is_variation";i:1;s:11:"is_taxonomy";i:1;}s:8:"pa_kolor";a:6:{s:4:"name";s:8:"pa_kolor";s:5:"value";s:0:"";s:8:"position";i:2;s:10:"is_visible";i:1;s:12:"is_variation";i:1;s:11:"is_taxonomy";i:1;}s:8:"pa_seria";a:6:{s:4:"name";s:8:"pa_seria";s:5:"value";s:0:"";s:8:"position";i:3;s:10:"is_visible";i:1;s:12:"is_variation";i:1;s:11:"is_taxonomy";i:1;}s:19:"pa_kolor-producenta";a:6:{s:4:"name";s:19:"pa_kolor-producenta";s:5:"value";s:0:"";s:8:"position";i:3;s:10:"is_visible";i:1;s:12:"is_variation";i:1;s:11:"is_taxonomy";i:1;}} | DRN1/85/KON¦DRN1/74/KON¦DRN1/73/KON¦DR1/48/KON¦DR3/48/KON¦DR1/49/KON¦DR3/49/KON |  | Przyłącze kabla Simon 54
133837 | Głośnik 2 W, 16 ? (moduł): czarny D05562N.02/49 |  | D05562N.02/49/KON | simple | 0 | [8 empty] | KONTAKT-SIMON, Bestwińska 21 43-500 Czechowice-Dziedzice, info@kontakt-simon.com.pl | [26 empty] | Czarny | Czarny | [37 empty] | Pozostałe |  |  |  |  | Kontakt Simon | [16 empty] | Simon 54 | [6 empty] | IP 20 | [15 empty] | Inne | [25 empty] | a:8:{s:18:"pa_dane-producenta";a:6:{s:4:"name";s:18:"pa_dane-producenta";s:5:"value";s:0:"";s:8:"position";i:1;s:10:"is_visible";i:1;s:12:"is_variation";i:1;s:11:"is_taxonomy";i:1;}s:15:"pa_typ-produktu";a:6:{s:4:"name";s:15:"pa_typ-produktu";s:5:"value";s:0:"";s:8:"position";i:1;s:10:"is_visible";i:1;s:12:"is_variation";i:1;s:11:"is_taxonomy";i:1;}s:21:"pa_stopien-ochrony-ip";a:6:{s:4:"name";s:21:"pa_stopien-ochrony-ip";s:5:"value";s:0:"";s:8:"position";i:1;s:10:"is_visible";i:1;s:12:"is_variation";i:1;s:11:"is_taxonomy";i:1;}s:12:"pa_producent";a:6:{s:4:"name";s:12:"pa_producent";s:5:"value";s:0:"";s:8:"position";i:2;s:10:"is_visible";i:1;s:12:"is_variation";i:1;s:11:"is_taxonomy";i:1;}s:18:"pa_podtyp-produktu";a:6:{s:4:"name";s:18:"pa_podtyp-produktu";s:5:"value";s:0:"";s:8:"position";i:2;s:10:"is_visible";i:1;s:12:"is_variation";i:1;s:11:"is_taxonomy";i:1;}s:8:"pa_kolor";a:6:{s:4:"name";s:8:"pa_kolor";s:5:"value";s:0:"";s:8:"position";i:2;s:10:"is_visible";i:1;s:12:"is_variation";i:1;s:11:"is_taxonomy";i:1;}s:8:"pa_seria";a:6:{s:4:"name";s:8:"pa_seria";s:5:"value";s:0:"";s:8:"position";i:3;s:10:"is_visible";i:1;s:12:"is_variation";i:1;s:11:"is_taxonomy";i:1;}s:19:"pa_kolor-producenta";a:6:{s:4:"name";s:19:"pa_kolor-producenta";s:5:"value";s:0:"";s:8:"position";i:3;s:10:"is_visible";i:1;s:12:"is_variation";i:1;s:11:"is_taxonomy";i:1;}} | DRN1/85/KON¦DRN1/74/KON¦DRN1/73/KON¦DR1/48/KON¦DR3/48/KON¦DR1/49/KON¦DR3/49/KON |  | Głośnik Simon 54
133838 | Przycisk „światło” z podświetleniem LED (moduł) 16AX, 250V~, zaciski śrubowe: czarny DS1AL.01/49 | (moduł) 16AX, 250V~, zaciski śrubowe: czarny | DS1AL.01/49/KON | simple | 0 | [8 empty] | KONTAKT-SIMON, Bestwińska 21 43-500 Czechowice-Dziedzice, info@kontakt-simon.com.pl | [26 empty] | Czarny | Czarny | [36 empty] | Tak | Światło |  |  |  |  | Kontakt Simon | [16 empty] | Simon 54 |  |  | Podtynkowy |  |  |  | IP20/IP44 | [15 empty] | Przyciski | [25 empty] | a:10:{s:18:"pa_dane-producenta";a:6:{s:4:"name";s:18:"pa_dane-producenta";s:5:"value";s:0:"";s:8:"position";i:1;s:10:"is_visible";i:1;s:12:"is_variation";i:1;s:11:"is_taxonomy";i:1;}s:15:"pa_typ-produktu";a:6:{s:4:"name";s:15:"pa_typ-produktu";s:5:"value";s:0:"";s:8:"position";i:1;s:10:"is_visible";i:1;s:12:"is_variation";i:1;s:11:"is_taxonomy";i:1;}s:21:"pa_stopien-ochrony-ip";a:6:{s:4:"name";s:21:"pa_stopien-ochrony-ip";s:5:"value";s:0:"";s:8:"position";i:1;s:10:"is_visible";i:1;s:12:"is_variation";i:1;s:11:"is_taxonomy";i:1;}s:12:"pa_producent";a:6:{s:4:"name";s:12:"pa_producent";s:5:"value";s:0:"";s:8:"position";i:2;s:10:"is_visible";i:1;s:12:"is_variation";i:1;s:11:"is_taxonomy";i:1;}s:18:"pa_podtyp-produktu";a:6:{s:4:"name";s:18:"pa_podtyp-produktu";s:5:"value";s:0:"";s:8:"position";i:2;s:10:"is_visible";i:1;s:12:"is_variation";i:1;s:11:"is_taxonomy";i:1;}s:8:"pa_kolor";a:6:{s:4:"name";s:8:"pa_kolor";s:5:"value";s:0:"";s:8:"position";i:2;s:10:"is_visible";i:1;s:12:"is_variation";i:1;s:11:"is_taxonomy";i:1;}s:8:"pa_seria";a:6:{s:4:"name";s:8:"pa_seria";s:5:"value";s:0:"";s:8:"position";i:3;s:10:"is_visible";i:1;s:12:"is_variation";i:1;s:11:"is_taxonomy";i:1;}s:19:"pa_kolor-producenta";a:6:{s:4:"name";s:19:"pa_kolor-producenta";s:5:"value";s:0:"";s:8:"position";i:3;s:10:"is_visible";i:1;s:12:"is_variation";i:1;s:11:"is_taxonomy";i:1;}s:16:"pa_podswietlenie";a:6:{s:4:"name";s:16:"pa_podswietlenie";s:5:"value";s:0:"";s:8:"position";i:6;s:10:"is_visible";i:1;s:12:"is_variation";i:1;s:11:"is_taxonomy";i:1;}s:17:"pa_sposob-montazu";a:6:{s:4:"name";s:17:"pa_sposob-montazu";s:5:"value";s:0:"";s:8:"position";i:8;s:10:"is_visible";i:1;s:12:"is_variation";i:1;s:11:"is_taxonomy";i:1;}} | DRN1/85/KON¦DRN1/74/KON¦DRN1/73/KON¦DR1/48/KON¦DR3/48/KON¦DR1/49/KON¦DR3/49/KON |  | Przycisk światło moduł Simon 54 | (moduł) 16AX, 250V~, zaciski śrubowe: czarny
133839 | Głośnik 2 W, 16 ? (moduł): biały D05562N.02/11 |  | D05562N.02/11/KON | simple | 0 | [8 empty] | KONTAKT-SIMON, Bestwińska 21 43-500 Czechowice-Dziedzice, info@kontakt-simon.com.pl | [26 empty] | Biały | Biały | [37 empty] | Pozostałe |  |  |  |  | Kontakt Simon | [16 empty] | Simon 54 | [6 empty] | IP 20 | [15 empty] | Inne | [25 empty] | a:8:{s:18:"pa_dane-producenta";a:6:{s:4:"name";s:18:"pa_dane-producenta";s:5:"value";s:0:"";s:8:"position";i:1;s:10:"is_visible";i:1;s:12:"is_variation";i:1;s:11:"is_taxonomy";i:1;}s:15:"pa_typ-produktu";a:6:{s:4:"name";s:15:"pa_typ-produktu";s:5:"value";s:0:"";s:8:"position";i:1;s:10:"is_visible";i:1;s:12:"is_variation";i:1;s:11:"is_taxonomy";i:1;}s:21:"pa_stopien-ochrony-ip";a:6:{s:4:"name";s:21:"pa_stopien-ochrony-ip";s:5:"value";s:0:"";s:8:"position";i:1;s:10:"is_visible";i:1;s:12:"is_variation";i:1;s:11:"is_taxonomy";i:1;}s:12:"pa_producent";a:6:{s:4:"name";s:12:"pa_producent";s:5:"value";s:0:"";s:8:"position";i:2;s:10:"is_visible";i:1;s:12:"is_variation";i:1;s:11:"is_taxonomy";i:1;}s:18:"pa_podtyp-produktu";a:6:{s:4:"name";s:18:"pa_podtyp-produktu";s:5:"value";s:0:"";s:8:"position";i:2;s:10:"is_visible";i:1;s:12:"is_variation";i:1;s:11:"is_taxonomy";i:1;}s:8:"pa_kolor";a:6:{s:4:"name";s:8:"pa_kolor";s:5:"value";s:0:"";s:8:"position";i:2;s:10:"is_visible";i:1;s:12:"is_variation";i:1;s:11:"is_taxonomy";i:1;}s:8:"pa_seria";a:6:{s:4:"name";s:8:"pa_seria";s:5:"value";s:0:"";s:8:"position";i:3;s:10:"is_visible";i:1;s:12:"is_variation";i:1;s:11:"is_taxonomy";i:1;}s:19:"pa_kolor-producenta";a:6:{s:4:"name";s:19:"pa_kolor-producenta";s:5:"value";s:0:"";s:8:"position";i:3;s:10:"is_visible";i:1;s:12:"is_variation";i:1;s:11:"is_taxonomy";i:1;}} | DRN1/84/KON¦DRN1/77/KON¦DRN1/70/KON¦DRN1/71/KON¦DR1/11/KON¦DR3/11/KON |  | Głośnik Simon 54
133840 | Przycisk „światło” z podświetleniem LED (moduł) 16AX, 250V~, zaciski śrubowe: biały DS1AL.01/11 | (moduł) 16AX, 250V~, zaciski śrubowe: biały | DS1AL.01/11/KON | simple | 0 | [8 empty] | KONTAKT-SIMON, Bestwińska 21 43-500 Czechowice-Dziedzice, info@kontakt-simon.com.pl | [26 empty] | Biały | Biały | [36 empty] | Tak | Światło |  |  |  |  | Kontakt Simon | [16 empty] | Simon 54 |  |  | Podtynkowy |  |  |  | IP20/IP44 | [15 empty] | Przyciski | [25 empty] | a:10:{s:18:"pa_dane-producenta";a:6:{s:4:"name";s:18:"pa_dane-producenta";s:5:"value";s:0:"";s:8:"position";i:1;s:10:"is_visible";i:1;s:12:"is_variation";i:1;s:11:"is_taxonomy";i:1;}s:15:"pa_typ-produktu";a:6:{s:4:"name";s:15:"pa_typ-produktu";s:5:"value";s:0:"";s:8:"position";i:1;s:10:"is_visible";i:1;s:12:"is_variation";i:1;s:11:"is_taxonomy";i:1;}s:21:"pa_stopien-ochrony-ip";a:6:{s:4:"name";s:21:"pa_stopien-ochrony-ip";s:5:"value";s:0:"";s:8:"position";i:1;s:10:"is_visible";i:1;s:12:"is_variation";i:1;s:11:"is_taxonomy";i:1;}s:12:"pa_producent";a:6:{s:4:"name";s:12:"pa_producent";s:5:"value";s:0:"";s:8:"position";i:2;s:10:"is_visible";i:1;s:12:"is_variation";i:1;s:11:"is_taxonomy";i:1;}s:18:"pa_podtyp-produktu";a:6:{s:4:"name";s:18:"pa_podtyp-produktu";s:5:"value";s:0:"";s:8:"position";i:2;s:10:"is_visible";i:1;s:12:"is_variation";i:1;s:11:"is_taxonomy";i:1;}s:8:"pa_kolor";a:6:{s:4:"name";s:8:"pa_kolor";s:5:"value";s:0:"";s:8:"position";i:2;s:10:"is_visible";i:1;s:12:"is_variation";i:1;s:11:"is_taxonomy";i:1;}s:8:"pa_seria";a:6:{s:4:"name";s:8:"pa_seria";s:5:"value";s:0:"";s:8:"position";i:3;s:10:"is_visible";i:1;s:12:"is_variation";i:1;s:11:"is_taxonomy";i:1;}s:19:"pa_kolor-producenta";a:6:{s:4:"name";s:19:"pa_kolor-producenta";s:5:"value";s:0:"";s:8:"position";i:3;s:10:"is_visible";i:1;s:12:"is_variation";i:1;s:11:"is_taxonomy";i:1;}s:16:"pa_podswietlenie";a:6:{s:4:"name";s:16:"pa_podswietlenie";s:5:"value";s:0:"";s:8:"position";i:6;s:10:"is_visible";i:1;s:12:"is_variation";i:1;s:11:"is_taxonomy";i:1;}s:17:"pa_sposob-montazu";a:6:{s:4:"name";s:17:"pa_sposob-montazu";s:5:"value";s:0:"";s:8:"position";i:8;s:10:"is_visible";i:1;s:12:"is_variation";i:1;s:11:"is_taxonomy";i:1;}} | DRN1/84/KON¦DRN1/77/KON¦DRN1/70/KON¦DRN1/71/KON¦DR1/11/KON¦DR3/11/KON |  | Przycisk światło moduł Simon 54 | (moduł) 16AX, 250V~, zaciski śrubowe: biały
133841 | Elektroniczny łącznik/przycisk 4-krotny, do sterowania 4 obwodami (moduł): czarny DEW4.01/49 | do sterowania 4 obwodami (moduł): czarny | DEW4.01/49/KON | simple | 0 | [8 empty] | KONTAKT-SIMON, Bestwińska 21 43-500 Czechowice-Dziedzice, info@kontakt-simon.com.pl | [26 empty] | Czarny | Czarny | [37 empty] | Pozostałe łączniki |  |  |  |  | Kontakt Simon | [16 empty] | Simon 54 |  |  | Podtynkowy |  |  |  | IP 20 | [15 empty] | Łączniki | [25 empty] | a:9:{s:18:"pa_dane-producenta";a:6:{s:4:"name";s:18:"pa_dane-producenta";s:5:"value";s:0:"";s:8:"position";i:1;s:10:"is_visible";i:1;s:12:"is_variation";i:1;s:11:"is_taxonomy";i:1;}s:15:"pa_typ-produktu";a:6:{s:4:"name";s:15:"pa_typ-produktu";s:5:"value";s:0:"";s:8:"position";i:1;s:10:"is_visible";i:1;s:12:"is_variation";i:1;s:11:"is_taxonomy";i:1;}s:21:"pa_stopien-ochrony-ip";a:6:{s:4:"name";s:21:"pa_stopien-ochrony-ip";s:5:"value";s:0:"";s:8:"position";i:1;s:10:"is_visible";i:1;s:12:"is_variation";i:1;s:11:"is_taxonomy";i:1;}s:12:"pa_producent";a:6:{s:4:"name";s:12:"pa_producent";s:5:"value";s:0:"";s:8:"position";i:2;s:10:"is_visible";i:1;s:12:"is_variation";i:1;s:11:"is_taxonomy";i:1;}s:18:"pa_podtyp-produktu";a:6:{s:4:"name";s:18:"pa_podtyp-produktu";s:5:"value";s:0:"";s:8:"position";i:2;s:10:"is_visible";i:1;s:12:"is_variation";i:1;s:11:"is_taxonomy";i:1;}s:8:"pa_kolor";a:6:{s:4:"name";s:8:"pa_kolor";s:5:"value";s:0:"";s:8:"position";i:2;s:10:"is_visible";i:1;s:12:"is_variation";i:1;s:11:"is_taxonomy";i:1;}s:8:"pa_seria";a:6:{s:4:"name";s:8:"pa_seria";s:5:"value";s:0:"";s:8:"position";i:3;s:10:"is_visible";i:1;s:12:"is_variation";i:1;s:11:"is_taxonomy";i:1;}s:19:"pa_kolor-producenta";a:6:{s:4:"name";s:19:"pa_kolor-producenta";s:5:"value";s:0:"";s:8:"position";i:3;s:10:"is_visible";i:1;s:12:"is_variation";i:1;s:11:"is_taxonomy";i:1;}s:17:"pa_sposob-montazu";a:6:{s:4:"name";s:17:"pa_sposob-montazu";s:5:"value";s:0:"";s:8:"position";i:8;s:10:"is_visible";i:1;s:12:"is_variation";i:1;s:11:"is_taxonomy";i:1;}} | DRN1/85/KON¦DRN1/74/KON¦DRN1/73/KON¦DR1/48/KON¦DR3/48/KON¦DR1/49/KON¦DR3/49/KON |  | Elektroniczny łącznik Simon 54 | do sterowania 4 obwodami (moduł): czarny
133842 | Przycisk „światło” z podświetleniem LED (moduł) 10AX, 250V~, szybkozłącza: czarny DS1L.01/49 | (moduł) 10AX, 250V~, szybkozłącza: czarny | DS1L.01/49/KON | simple | 0 | [8 empty] | KONTAKT-SIMON, Bestwińska 21 43-500 Czechowice-Dziedzice, info@kontakt-simon.com.pl | [26 empty] | Czarny | Czarny | [36 empty] | Tak | Światło |  |  |  |  | Kontakt Simon | [16 empty] | Simon 54 |  |  | Podtynkowy |  |  |  | IP20/IP44 | [15 empty] | Przyciski | [25 empty] | a:10:{s:18:"pa_dane-producenta";a:6:{s:4:"name";s:18:"pa_dane-producenta";s:5:"value";s:0:"";s:8:"position";i:1;s:10:"is_visible";i:1;s:12:"is_variation";i:1;s:11:"is_taxonomy";i:1;}s:15:"pa_typ-produktu";a:6:{s:4:"name";s:15:"pa_typ-produktu";s:5:"value";s:0:"";s:8:"position";i:1;s:10:"is_visible";i:1;s:12:"is_variation";i:1;s:11:"is_taxonomy";i:1;}s:21:"pa_stopien-ochrony-ip";a:6:{s:4:"name";s:21:"pa_stopien-ochrony-ip";s:5:"value";s:0:"";s:8:"position";i:1;s:10:"is_visible";i:1;s:12:"is_variation";i:1;s:11:"is_taxonomy";i:1;}s:12:"pa_producent";a:6:{s:4:"name";s:12:"pa_producent";s:5:"value";s:0:"";s:8:"position";i:2;s:10:"is_visible";i:1;s:12:"is_variation";i:1;s:11:"is_taxonomy";i:1;}s:18:"pa_podtyp-produktu";a:6:{s:4:"name";s:18:"pa_podtyp-produktu";s:5:"value";s:0:"";s:8:"position";i:2;s:10:"is_visible";i:1;s:12:"is_variation";i:1;s:11:"is_taxonomy";i:1;}s:8:"pa_kolor";a:6:{s:4:"name";s:8:"pa_kolor";s:5:"value";s:0:"";s:8:"position";i:2;s:10:"is_visible";i:1;s:12:"is_variation";i:1;s:11:"is_taxonomy";i:1;}s:8:"pa_seria";a:6:{s:4:"name";s:8:"pa_seria";s:5:"value";s:0:"";s:8:"position";i:3;s:10:"is_visible";i:1;s:12:"is_variation";i:1;s:11:"is_taxonomy";i:1;}s:19:"pa_kolor-producenta";a:6:{s:4:"name";s:19:"pa_kolor-producenta";s:5:"value";s:0:"";s:8:"position";i:3;s:10:"is_visible";i:1;s:12:"is_variation";i:1;s:11:"is_taxonomy";i:1;}s:16:"pa_podswietlenie";a:6:{s:4:"name";s:16:"pa_podswietlenie";s:5:"value";s:0:"";s:8:"position";i:6;s:10:"is_visible";i:1;s:12:"is_variation";i:1;s:11:"is_taxonomy";i:1;}s:17:"pa_sposob-montazu";a:6:{s:4:"name";s:17:"pa_sposob-montazu";s:5:"value";s:0:"";s:8:"position";i:8;s:10:"is_visible";i:1;s:12:"is_variation";i:1;s:11:"is_taxonomy";i:1;}} | DRN1/85/KON¦DRN1/74/KON¦DRN1/73/KON¦DR1/48/KON¦DR3/48/KON¦DR1/49/KON¦DR3/49/KON |  | Przycisk "światło" Simon 54 | (moduł) 10AX, 250V~, szybkozłącza: czarny
133843 | Elektroniczny łącznik/przycisk 4-krotny, do sterowania 4 obwodami (moduł): biały DEW4.01/11 | do sterowania 4 obwodami (moduł): biały | DEW4.01/11/KON | simple | 0 | [8 empty] | KONTAKT-SIMON, Bestwińska 21 43-500 Czechowice-Dziedzice, info@kontakt-simon.com.pl | [26 empty] | Biały | Biały | [37 empty] | Pozostałe łączniki |  |  |  |  | Kontakt Simon | [16 empty] | Simon 54 |  |  | Podtynkowy |  |  |  | IP 20 | [15 empty] | Łączniki | [25 empty] | a:9:{s:18:"pa_dane-producenta";a:6:{s:4:"name";s:18:"pa_dane-producenta";s:5:"value";s:0:"";s:8:"position";i:1;s:10:"is_visible";i:1;s:12:"is_variation";i:1;s:11:"is_taxonomy";i:1;}s:15:"pa_typ-produktu";a:6:{s:4:"name";s:15:"pa_typ-produktu";s:5:"value";s:0:"";s:8:"position";i:1;s:10:"is_visible";i:1;s:12:"is_variation";i:1;s:11:"is_taxonomy";i:1;}s:21:"pa_stopien-ochrony-ip";a:6:{s:4:"name";s:21:"pa_stopien-ochrony-ip";s:5:"value";s:0:"";s:8:"position";i:1;s:10:"is_visible";i:1;s:12:"is_variation";i:1;s:11:"is_taxonomy";i:1;}s:12:"pa_producent";a:6:{s:4:"name";s:12:"pa_producent";s:5:"value";s:0:"";s:8:"position";i:2;s:10:"is_visible";i:1;s:12:"is_variation";i:1;s:11:"is_taxonomy";i:1;}s:18:"pa_podtyp-produktu";a:6:{s:4:"name";s:18:"pa_podtyp-produktu";s:5:"value";s:0:"";s:8:"position";i:2;s:10:"is_visible";i:1;s:12:"is_variation";i:1;s:11:"is_taxonomy";i:1;}s:8:"pa_kolor";a:6:{s:4:"name";s:8:"pa_kolor";s:5:"value";s:0:"";s:8:"position";i:2;s:10:"is_visible";i:1;s:12:"is_variation";i:1;s:11:"is_taxonomy";i:1;}s:8:"pa_seria";a:6:{s:4:"name";s:8:"pa_seria";s:5:"value";s:0:"";s:8:"position";i:3;s:10:"is_visible";i:1;s:12:"is_variation";i:1;s:11:"is_taxonomy";i:1;}s:19:"pa_kolor-producenta";a:6:{s:4:"name";s:19:"pa_kolor-producenta";s:5:"value";s:0:"";s:8:"position";i:3;s:10:"is_visible";i:1;s:12:"is_variation";i:1;s:11:"is_taxonomy";i:1;}s:17:"pa_sposob-montazu";a:6:{s:4:"name";s:17:"pa_sposob-montazu";s:5:"value";s:0:"";s:8:"position";i:8;s:10:"is_visible";i:1;s:12:"is_variation";i:1;s:11:"is_taxonomy";i:1;}} | DRN1/84/KON¦DRN1/77/KON¦DRN1/70/KON¦DRN1/71/KON¦DR1/11/KON¦DR3/11/KON |  | Elektroniczny łącznik Simon 54 | do sterowania 4 obwodami (moduł): biały
133844 | Przycisk „światło” z podświetleniem LED (moduł) 10AX, 250V~, szybkozłącza: biały DS1L.01/11 | (moduł) 10AX, 250V~, szybkozłącza: biały | DS1L.01/11/KON | simple | 0 | [8 empty] | KONTAKT-SIMON, Bestwińska 21 43-500 Czechowice-Dziedzice, info@kontakt-simon.com.pl | [26 empty] | Biały | Biały | [36 empty] | Tak | Światło |  |  |  |  | Kontakt Simon | [16 empty] | Simon 54 |  |  | Podtynkowy |  |  |  | IP20/IP44 | [15 empty] | Przyciski | [25 empty] | a:10:{s:18:"pa_dane-producenta";a:6:{s:4:"name";s:18:"pa_dane-producenta";s:5:"value";s:0:"";s:8:"position";i:1;s:10:"is_visible";i:1;s:12:"is_variation";i:1;s:11:"is_taxonomy";i:1;}s:15:"pa_typ-produktu";a:6:{s:4:"name";s:15:"pa_typ-produktu";s:5:"value";s:0:"";s:8:"position";i:1;s:10:"is_visible";i:1;s:12:"is_variation";i:1;s:11:"is_taxonomy";i:1;}s:21:"pa_stopien-ochrony-ip";a:6:{s:4:"name";s:21:"pa_stopien-ochrony-ip";s:5:"value";s:0:"";s:8:"position";i:1;s:10:"is_visible";i:1;s:12:"is_variation";i:1;s:11:"is_taxonomy";i:1;}s:12:"pa_producent";a:6:{s:4:"name";s:12:"pa_producent";s:5:"value";s:0:"";s:8:"position";i:2;s:10:"is_visible";i:1;s:12:"is_variation";i:1;s:11:"is_taxonomy";i:1;}s:18:"pa_podtyp-produktu";a:6:{s:4:"name";s:18:"pa_podtyp-produktu";s:5:"value";s:0:"";s:8:"position";i:2;s:10:"is_visible";i:1;s:12:"is_variation";i:1;s:11:"is_taxonomy";i:1;}s:8:"pa_kolor";a:6:{s:4:"name";s:8:"pa_kolor";s:5:"value";s:0:"";s:8:"position";i:2;s:10:"is_visible";i:1;s:12:"is_variation";i:1;s:11:"is_taxonomy";i:1;}s:8:"pa_seria";a:6:{s:4:"name";s:8:"pa_seria";s:5:"value";s:0:"";s:8:"position";i:3;s:10:"is_visible";i:1;s:12:"is_variation";i:1;s:11:"is_taxonomy";i:1;}s:19:"pa_kolor-producenta";a:6:{s:4:"name";s:19:"pa_kolor-producenta";s:5:"value";s:0:"";s:8:"position";i:3;s:10:"is_visible";i:1;s:12:"is_variation";i:1;s:11:"is_taxonomy";i:1;}s:16:"pa_podswietlenie";a:6:{s:4:"name";s:16:"pa_podswietlenie";s:5:"value";s:0:"";s:8:"position";i:6;s:10:"is_visible";i:1;s:12:"is_variation";i:1;s:11:"is_taxonomy";i:1;}s:17:"pa_sposob-montazu";a:6:{s:4:"name";s:17:"pa_sposob-montazu";s:5:"value";s:0:"";s:8:"position";i:8;s:10:"is_visible";i:1;s:12:"is_variation";i:1;s:11:"is_taxonomy";i:1;}} | DRN1/84/KON¦DRN1/77/KON¦DRN1/70/KON¦DRN1/71/KON¦DR1/11/KON¦DR3/11/KON |  | Przycisk "światło" Simon 54 | (moduł) 10AX, 250V~, szybkozłącza: biały
133845 | Dzwonek elektroniczny (moduł) 8–12 V~: czarny DDT1.01/49 | zarny | DDT1.01/49/KON | simple | 0 | [8 empty] | KONTAKT-SIMON, Bestwińska 21 43-500 Czechowice-Dziedzice, info@kontakt-simon.com.pl | [26 empty] | Czarny | Czarny | [37 empty] | Pozostałe |  |  |  |  | Kontakt Simon | [16 empty] | Simon 54 |  |  | Podtynkowy |  |  |  | IP 20 | [15 empty] | Inne | [25 empty] | a:9:{s:18:"pa_dane-producenta";a:6:{s:4:"name";s:18:"pa_dane-producenta";s:5:"value";s:0:"";s:8:"position";i:1;s:10:"is_visible";i:1;s:12:"is_variation";i:1;s:11:"is_taxonomy";i:1;}s:15:"pa_typ-produktu";a:6:{s:4:"name";s:15:"pa_typ-produktu";s:5:"value";s:0:"";s:8:"position";i:1;s:10:"is_visible";i:1;s:12:"is_variation";i:1;s:11:"is_taxonomy";i:1;}s:21:"pa_stopien-ochrony-ip";a:6:{s:4:"name";s:21:"pa_stopien-ochrony-ip";s:5:"value";s:0:"";s:8:"position";i:1;s:10:"is_visible";i:1;s:12:"is_variation";i:1;s:11:"is_taxonomy";i:1;}s:12:"pa_producent";a:6:{s:4:"name";s:12:"pa_producent";s:5:"value";s:0:"";s:8:"position";i:2;s:10:"is_visible";i:1;s:12:"is_variation";i:1;s:11:"is_taxonomy";i:1;}s:18:"pa_podtyp-produktu";a:6:{s:4:"name";s:18:"pa_podtyp-produktu";s:5:"value";s:0:"";s:8:"position";i:2;s:10:"is_visible";i:1;s:12:"is_variation";i:1;s:11:"is_taxonomy";i:1;}s:8:"pa_kolor";a:6:{s:4:"name";s:8:"pa_kolor";s:5:"value";s:0:"";s:8:"position";i:2;s:10:"is_visible";i:1;s:12:"is_variation";i:1;s:11:"is_taxonomy";i:1;}s:8:"pa_seria";a:6:{s:4:"name";s:8:"pa_seria";s:5:"value";s:0:"";s:8:"position";i:3;s:10:"is_visible";i:1;s:12:"is_variation";i:1;s:11:"is_taxonomy";i:1;}s:19:"pa_kolor-producenta";a:6:{s:4:"name";s:19:"pa_kolor-producenta";s:5:"value";s:0:"";s:8:"position";i:3;s:10:"is_visible";i:1;s:12:"is_variation";i:1;s:11:"is_taxonomy";i:1;}s:17:"pa_sposob-montazu";a:6:{s:4:"name";s:17:"pa_sposob-montazu";s:5:"value";s:0:"";s:8:"position";i:8;s:10:"is_visible";i:1;s:12:"is_variation";i:1;s:11:"is_taxonomy";i:1;}} | DRN1/85/KON¦DRN1/74/KON¦DRN1/73/KON¦DR1/48/KON¦DR3/48/KON¦DR1/49/KON¦DR3/49/KON |  | Dzwonek Simon 54 | zarny
133846 | Przycisk „światło” (moduł) 16AX, 250V~, zaciski śrubowe: czarny DS1A.01/49 | zaciski śrubowe: czarny | DS1A.01/49/KON | simple | 0 | [8 empty] | KONTAKT-SIMON, Bestwińska 21 43-500 Czechowice-Dziedzice, info@kontakt-simon.com.pl | [26 empty] | Czarny | Czarny | [36 empty] | Nie | Światło |  |  |  |  | Kontakt Simon | [16 empty] | Simon 54 |  |  | Podtynkowy |  |  |  | IP20/IP44 | [15 empty] | Przyciski | [25 empty] | a:10:{s:18:"pa_dane-producenta";a:6:{s:4:"name";s:18:"pa_dane-producenta";s:5:"value";s:0:"";s:8:"position";i:1;s:10:"is_visible";i:1;s:12:"is_variation";i:1;s:11:"is_taxonomy";i:1;}s:15:"pa_typ-produktu";a:6:{s:4:"name";s:15:"pa_typ-produktu";s:5:"value";s:0:"";s:8:"position";i:1;s:10:"is_visible";i:1;s:12:"is_variation";i:1;s:11:"is_taxonomy";i:1;}s:21:"pa_stopien-ochrony-ip";a:6:{s:4:"name";s:21:"pa_stopien-ochrony-ip";s:5:"value";s:0:"";s:8:"position";i:1;s:10:"is_visible";i:1;s:12:"is_variation";i:1;s:11:"is_taxonomy";i:1;}s:12:"pa_producent";a:6:{s:4:"name";s:12:"pa_producent";s:5:"value";s:0:"";s:8:"position";i:2;s:10:"is_visible";i:1;s:12:"is_variation";i:1;s:11:"is_taxonomy";i:1;}s:18:"pa_podtyp-produktu";a:6:{s:4:"name";s:18:"pa_podtyp-produktu";s:5:"value";s:0:"";s:8:"position";i:2;s:10:"is_visible";i:1;s:12:"is_variation";i:1;s:11:"is_taxonomy";i:1;}s:8:"pa_kolor";a:6:{s:4:"name";s:8:"pa_kolor";s:5:"value";s:0:"";s:8:"position";i:2;s:10:"is_visible";i:1;s:12:"is_variation";i:1;s:11:"is_taxonomy";i:1;}s:8:"pa_seria";a:6:{s:4:"name";s:8:"pa_seria";s:5:"value";s:0:"";s:8:"position";i:3;s:10:"is_visible";i:1;s:12:"is_variation";i:1;s:11:"is_taxonomy";i:1;}s:19:"pa_kolor-producenta";a:6:{s:4:"name";s:19:"pa_kolor-producenta";s:5:"value";s:0:"";s:8:"position";i:3;s:10:"is_visible";i:1;s:12:"is_variation";i:1;s:11:"is_taxonomy";i:1;}s:16:"pa_podswietlenie";a:6:{s:4:"name";s:16:"pa_podswietlenie";s:5:"value";s:0:"";s:8:"position";i:6;s:10:"is_visible";i:1;s:12:"is_variation";i:1;s:11:"is_taxonomy";i:1;}s:17:"pa_sposob-montazu";a:6:{s:4:"name";s:17:"pa_sposob-montazu";s:5:"value";s:0:"";s:8:"position";i:8;s:10:"is_visible";i:1;s:12:"is_variation";i:1;s:11:"is_taxonomy";i:1;}} | DRN1/85/KON¦DRN1/74/KON¦DRN1/73/KON¦DR1/48/KON¦DR3/48/KON¦DR1/49/KON¦DR3/49/KON |  | Przycisk światło moduł Simon 54 | zaciski śrubowe: czarny
133847 | Dzwonek elektroniczny (moduł) 230V~: czarny DDS1.01/49 | rny | DDS1.01/49/KON | simple | 0 | [8 empty] | KONTAKT-SIMON, Bestwińska 21 43-500 Czechowice-Dziedzice, info@kontakt-simon.com.pl | [26 empty] | Czarny | Czarny | [37 empty] | Pozostałe |  |  |  |  | Kontakt Simon | [16 empty] | Simon 54 |  |  | Podtynkowy |  |  |  | IP 20 | [15 empty] | Inne | [25 empty] | a:9:{s:18:"pa_dane-producenta";a:6:{s:4:"name";s:18:"pa_dane-producenta";s:5:"value";s:0:"";s:8:"position";i:1;s:10:"is_visible";i:1;s:12:"is_variation";i:1;s:11:"is_taxonomy";i:1;}s:15:"pa_typ-produktu";a:6:{s:4:"name";s:15:"pa_typ-produktu";s:5:"value";s:0:"";s:8:"position";i:1;s:10:"is_visible";i:1;s:12:"is_variation";i:1;s:11:"is_taxonomy";i:1;}s:21:"pa_stopien-ochrony-ip";a:6:{s:4:"name";s:21:"pa_stopien-ochrony-ip";s:5:"value";s:0:"";s:8:"position";i:1;s:10:"is_visible";i:1;s:12:"is_variation";i:1;s:11:"is_taxonomy";i:1;}s:12:"pa_producent";a:6:{s:4:"name";s:12:"pa_producent";s:5:"value";s:0:"";s:8:"position";i:2;s:10:"is_visible";i:1;s:12:"is_variation";i:1;s:11:"is_taxonomy";i:1;}s:18:"pa_podtyp-produktu";a:6:{s:4:"name";s:18:"pa_podtyp-produktu";s:5:"value";s:0:"";s:8:"position";i:2;s:10:"is_visible";i:1;s:12:"is_variation";i:1;s:11:"is_taxonomy";i:1;}s:8:"pa_kolor";a:6:{s:4:"name";s:8:"pa_kolor";s:5:"value";s:0:"";s:8:"position";i:2;s:10:"is_visible";i:1;s:12:"is_variation";i:1;s:11:"is_taxonomy";i:1;}s:8:"pa_seria";a:6:{s:4:"name";s:8:"pa_seria";s:5:"value";s:0:"";s:8:"position";i:3;s:10:"is_visible";i:1;s:12:"is_variation";i:1;s:11:"is_taxonomy";i:1;}s:19:"pa_kolor-producenta";a:6:{s:4:"name";s:19:"pa_kolor-producenta";s:5:"value";s:0:"";s:8:"position";i:3;s:10:"is_visible";i:1;s:12:"is_variation";i:1;s:11:"is_taxonomy";i:1;}s:17:"pa_sposob-montazu";a:6:{s:4:"name";s:17:"pa_sposob-montazu";s:5:"value";s:0:"";s:8:"position";i:8;s:10:"is_visible";i:1;s:12:"is_variation";i:1;s:11:"is_taxonomy";i:1;}} | DRN1/85/KON¦DRN1/74/KON¦DRN1/73/KON¦DR1/48/KON¦DR3/48/KON¦DR1/49/KON¦DR3/49/KON |  | Dzwonek 2 Simon 54 | rny
133848 | Przycisk „światło” (moduł) 16AX, 250V~, zaciski śrubowe: biały DS1A.01/11 | zaciski śrubowe: biały | DS1A.01/11/KON | simple | 0 | [8 empty] | KONTAKT-SIMON, Bestwińska 21 43-500 Czechowice-Dziedzice, info@kontakt-simon.com.pl | [26 empty] | Biały | Biały | [36 empty] | Nie | Światło |  |  |  |  | Kontakt Simon | [16 empty] | Simon 54 |  |  | Podtynkowy |  |  |  | IP20/IP44 | [15 empty] | Przyciski | [25 empty] | a:10:{s:18:"pa_dane-producenta";a:6:{s:4:"name";s:18:"pa_dane-producenta";s:5:"value";s:0:"";s:8:"position";i:1;s:10:"is_visible";i:1;s:12:"is_variation";i:1;s:11:"is_taxonomy";i:1;}s:15:"pa_typ-produktu";a:6:{s:4:"name";s:15:"pa_typ-produktu";s:5:"value";s:0:"";s:8:"position";i:1;s:10:"is_visible";i:1;s:12:"is_variation";i:1;s:11:"is_taxonomy";i:1;}s:21:"pa_stopien-ochrony-ip";a:6:{s:4:"name";s:21:"pa_stopien-ochrony-ip";s:5:"value";s:0:"";s:8:"position";i:1;s:10:"is_visible";i:1;s:12:"is_variation";i:1;s:11:"is_taxonomy";i:1;}s:12:"pa_producent";a:6:{s:4:"name";s:12:"pa_producent";s:5:"value";s:0:"";s:8:"position";i:2;s:10:"is_visible";i:1;s:12:"is_variation";i:1;s:11:"is_taxonomy";i:1;}s:18:"pa_podtyp-produktu";a:6:{s:4:"name";s:18:"pa_podtyp-produktu";s:5:"value";s:0:"";s:8:"position";i:2;s:10:"is_visible";i:1;s:12:"is_variation";i:1;s:11:"is_taxonomy";i:1;}s:8:"pa_kolor";a:6:{s:4:"name";s:8:"pa_kolor";s:5:"value";s:0:"";s:8:"position";i:2;s:10:"is_visible";i:1;s:12:"is_variation";i:1;s:11:"is_taxonomy";i:1;}s:8:"pa_seria";a:6:{s:4:"name";s:8:"pa_seria";s:5:"value";s:0:"";s:8:"position";i:3;s:10:"is_visible";i:1;s:12:"is_variation";i:1;s:11:"is_taxonomy";i:1;}s:19:"pa_kolor-producenta";a:6:{s:4:"name";s:19:"pa_kolor-producenta";s:5:"value";s:0:"";s:8:"position";i:3;s:10:"is_visible";i:1;s:12:"is_variation";i:1;s:11:"is_taxonomy";i:1;}s:16:"pa_podswietlenie";a:6:{s:4:"name";s:16:"pa_podswietlenie";s:5:"value";s:0:"";s:8:"position";i:6;s:10:"is_visible";i:1;s:12:"is_variation";i:1;s:11:"is_taxonomy";i:1;}s:17:"pa_sposob-montazu";a:6:{s:4:"name";s:17:"pa_sposob-montazu";s:5:"value";s:0:"";s:8:"position";i:8;s:10:"is_visible";i:1;s:12:"is_variation";i:1;s:11:"is_taxonomy";i:1;}} | DRN1/84/KON¦DRN1/77/KON¦DRN1/70/KON¦DRN1/71/KON¦DR1/11/KON¦DR3/11/KON |  | Przycisk światło moduł Simon 54 | zaciski śrubowe: biały
133849 | Dzwonek elektroniczny (moduł) 230V~: biały DDS1.01/11 | ły | DDS1.01/11/KON | simple | 0 | [8 empty] | KONTAKT-SIMON, Bestwińska 21 43-500 Czechowice-Dziedzice, info@kontakt-simon.com.pl | [26 empty] | Biały | Biały | [37 empty] | Pozostałe |  |  |  |  | Kontakt Simon | [16 empty] | Simon 54 |  |  | Podtynkowy |  |  |  | IP 20 | [15 empty] | Inne | [25 empty] | a:9:{s:18:"pa_dane-producenta";a:6:{s:4:"name";s:18:"pa_dane-producenta";s:5:"value";s:0:"";s:8:"position";i:1;s:10:"is_visible";i:1;s:12:"is_variation";i:1;s:11:"is_taxonomy";i:1;}s:15:"pa_typ-produktu";a:6:{s:4:"name";s:15:"pa_typ-produktu";s:5:"value";s:0:"";s:8:"position";i:1;s:10:"is_visible";i:1;s:12:"is_variation";i:1;s:11:"is_taxonomy";i:1;}s:21:"pa_stopien-ochrony-ip";a:6:{s:4:"name";s:21:"pa_stopien-ochrony-ip";s:5:"value";s:0:"";s:8:"position";i:1;s:10:"is_visible";i:1;s:12:"is_variation";i:1;s:11:"is_taxonomy";i:1;}s:12:"pa_producent";a:6:{s:4:"name";s:12:"pa_producent";s:5:"value";s:0:"";s:8:"position";i:2;s:10:"is_visible";i:1;s:12:"is_variation";i:1;s:11:"is_taxonomy";i:1;}s:18:"pa_podtyp-produktu";a:6:{s:4:"name";s:18:"pa_podtyp-produktu";s:5:"value";s:0:"";s:8:"position";i:2;s:10:"is_visible";i:1;s:12:"is_variation";i:1;s:11:"is_taxonomy";i:1;}s:8:"pa_kolor";a:6:{s:4:"name";s:8:"pa_kolor";s:5:"value";s:0:"";s:8:"position";i:2;s:10:"is_visible";i:1;s:12:"is_variation";i:1;s:11:"is_taxonomy";i:1;}s:8:"pa_seria";a:6:{s:4:"name";s:8:"pa_seria";s:5:"value";s:0:"";s:8:"position";i:3;s:10:"is_visible";i:1;s:12:"is_variation";i:1;s:11:"is_taxonomy";i:1;}s:19:"pa_kolor-producenta";a:6:{s:4:"name";s:19:"pa_kolor-producenta";s:5:"value";s:0:"";s:8:"position";i:3;s:10:"is_visible";i:1;s:12:"is_variation";i:1;s:11:"is_taxonomy";i:1;}s:17:"pa_sposob-montazu";a:6:{s:4:"name";s:17:"pa_sposob-montazu";s:5:"value";s:0:"";s:8:"position";i:8;s:10:"is_visible";i:1;s:12:"is_variation";i:1;s:11:"is_taxonomy";i:1;}} | DRN1/84/KON¦DRN1/77/KON¦DRN1/70/KON¦DRN1/71/KON¦DR1/11/KON¦DR3/11/KON |  | Dzwonek 2 Simon 54 | ły
133850 | Przycisk „dzwonek” z podświetleniem LED (moduł) 16AX, 250V~, zaciski śrubowe: czarny DD1AL.01/49 | (moduł) 16AX, 250V~, zaciski śrubowe: czarny | DD1AL.01/49/KON | simple | 0 | [8 empty] | KONTAKT-SIMON, Bestwińska 21 43-500 Czechowice-Dziedzice, info@kontakt-simon.com.pl | [26 empty] | Czarny | Czarny | [36 empty] | Tak | Dzwonek |  |  |  |  | Kontakt Simon | [16 empty] | Simon 54 |  |  | Podtynkowy |  |  |  | IP20/IP44 | [15 empty] | Przyciski | [25 empty] | a:10:{s:18:"pa_dane-producenta";a:6:{s:4:"name";s:18:"pa_dane-producenta";s:5:"value";s:0:"";s:8:"position";i:1;s:10:"is_visible";i:1;s:12:"is_variation";i:1;s:11:"is_taxonomy";i:1;}s:15:"pa_typ-produktu";a:6:{s:4:"name";s:15:"pa_typ-produktu";s:5:"value";s:0:"";s:8:"position";i:1;s:10:"is_visible";i:1;s:12:"is_variation";i:1;s:11:"is_taxonomy";i:1;}s:21:"pa_stopien-ochrony-ip";a:6:{s:4:"name";s:21:"pa_stopien-ochrony-ip";s:5:"value";s:0:"";s:8:"position";i:1;s:10:"is_visible";i:1;s:12:"is_variation";i:1;s:11:"is_taxonomy";i:1;}s:12:"pa_producent";a:6:{s:4:"name";s:12:"pa_producent";s:5:"value";s:0:"";s:8:"position";i:2;s:10:"is_visible";i:1;s:12:"is_variation";i:1;s:11:"is_taxonomy";i:1;}s:18:"pa_podtyp-produktu";a:6:{s:4:"name";s:18:"pa_podtyp-produktu";s:5:"value";s:0:"";s:8:"position";i:2;s:10:"is_visible";i:1;s:12:"is_variation";i:1;s:11:"is_taxonomy";i:1;}s:8:"pa_kolor";a:6:{s:4:"name";s:8:"pa_kolor";s:5:"value";s:0:"";s:8:"position";i:2;s:10:"is_visible";i:1;s:12:"is_variation";i:1;s:11:"is_taxonomy";i:1;}s:8:"pa_seria";a:6:{s:4:"name";s:8:"pa_seria";s:5:"value";s:0:"";s:8:"position";i:3;s:10:"is_visible";i:1;s:12:"is_variation";i:1;s:11:"is_taxonomy";i:1;}s:19:"pa_kolor-producenta";a:6:{s:4:"name";s:19:"pa_kolor-producenta";s:5:"value";s:0:"";s:8:"position";i:3;s:10:"is_visible";i:1;s:12:"is_variation";i:1;s:11:"is_taxonomy";i:1;}s:16:"pa_podswietlenie";a:6:{s:4:"name";s:16:"pa_podswietlenie";s:5:"value";s:0:"";s:8:"position";i:6;s:10:"is_visible";i:1;s:12:"is_variation";i:1;s:11:"is_taxonomy";i:1;}s:17:"pa_sposob-montazu";a:6:{s:4:"name";s:17:"pa_sposob-montazu";s:5:"value";s:0:"";s:8:"position";i:8;s:10:"is_visible";i:1;s:12:"is_variation";i:1;s:11:"is_taxonomy";i:1;}} | DRN1/85/KON¦DRN1/74/KON¦DRN1/73/KON¦DR1/48/KON¦DR3/48/KON¦DR1/49/KON¦DR3/49/KON |  | Przycisk dzwonek moduł Simon 54 | (moduł) 16AX, 250V~, zaciski śrubowe: czarny
133851 | Adapter (przejściówka) na osprzęt standardu 45 × 45 mm: czarny *Do gniazd teleinformatycznych Simon Connect DA45.01/49 | rdu 45 × 45 mm: czarny *Do gniazd teleinformatycznych Simon Connect | DA45.01/49/KON | simple | 0 | [8 empty] | KONTAKT-SIMON, Bestwińska 21 43-500 Czechowice-Dziedzice, info@kontakt-simon.com.pl | [26 empty] | Czarny | Czarny | [37 empty] | Pozostałe |  |  |  |  | Kontakt Simon | [16 empty] | Simon 54 | [6 empty] | IP 20 | [15 empty] | Inne | [25 empty] | a:8:{s:18:"pa_dane-producenta";a:6:{s:4:"name";s:18:"pa_dane-producenta";s:5:"value";s:0:"";s:8:"position";i:1;s:10:"is_visible";i:1;s:12:"is_variation";i:1;s:11:"is_taxonomy";i:1;}s:15:"pa_typ-produktu";a:6:{s:4:"name";s:15:"pa_typ-produktu";s:5:"value";s:0:"";s:8:"position";i:1;s:10:"is_visible";i:1;s:12:"is_variation";i:1;s:11:"is_taxonomy";i:1;}s:21:"pa_stopien-ochrony-ip";a:6:{s:4:"name";s:21:"pa_stopien-ochrony-ip";s:5:"value";s:0:"";s:8:"position";i:1;s:10:"is_visible";i:1;s:12:"is_variation";i:1;s:11:"is_taxonomy";i:1;}s:12:"pa_producent";a:6:{s:4:"name";s:12:"pa_producent";s:5:"value";s:0:"";s:8:"position";i:2;s:10:"is_visible";i:1;s:12:"is_variation";i:1;s:11:"is_taxonomy";i:1;}s:18:"pa_podtyp-produktu";a:6:{s:4:"name";s:18:"pa_podtyp-produktu";s:5:"value";s:0:"";s:8:"position";i:2;s:10:"is_visible";i:1;s:12:"is_variation";i:1;s:11:"is_taxonomy";i:1;}s:8:"pa_kolor";a:6:{s:4:"name";s:8:"pa_kolor";s:5:"value";s:0:"";s:8:"position";i:2;s:10:"is_visible";i:1;s:12:"is_variation";i:1;s:11:"is_taxonomy";i:1;}s:8:"pa_seria";a:6:{s:4:"name";s:8:"pa_seria";s:5:"value";s:0:"";s:8:"position";i:3;s:10:"is_visible";i:1;s:12:"is_variation";i:1;s:11:"is_taxonomy";i:1;}s:19:"pa_kolor-producenta";a:6:{s:4:"name";s:19:"pa_kolor-producenta";s:5:"value";s:0:"";s:8:"position";i:3;s:10:"is_visible";i:1;s:12:"is_variation";i:1;s:11:"is_taxonomy";i:1;}} | DRN1/85/KON¦DRN1/74/KON¦DRN1/73/KON¦DR1/48/KON¦DR3/48/KON¦DR1/49/KON¦DR3/49/KON |  | Adapter Simon 54 | rdu 45 × 45 mm: czarny *Do gniazd teleinformatycznych Simon Connect
133852 | Przycisk „dzwonek” z podświetleniem LED (moduł) 16AX, 250V~, zaciski śrubowe: biały DD1AL.01/11 | (moduł) 16AX, 250V~, zaciski śrubowe: biały | DD1AL.01/11/KON | simple | 0 | [8 empty] | KONTAKT-SIMON, Bestwińska 21 43-500 Czechowice-Dziedzice, info@kontakt-simon.com.pl | [26 empty] | Biały | Biały | [36 empty] | Tak | Dzwonek |  |  |  |  | Kontakt Simon | [16 empty] | Simon 54 |  |  | Podtynkowy |  |  |  | IP20/IP44 | [15 empty] | Przyciski | [25 empty] | a:10:{s:18:"pa_dane-producenta";a:6:{s:4:"name";s:18:"pa_dane-producenta";s:5:"value";s:0:"";s:8:"position";i:1;s:10:"is_visible";i:1;s:12:"is_variation";i:1;s:11:"is_taxonomy";i:1;}s:15:"pa_typ-produktu";a:6:{s:4:"name";s:15:"pa_typ-produktu";s:5:"value";s:0:"";s:8:"position";i:1;s:10:"is_visible";i:1;s:12:"is_variation";i:1;s:11:"is_taxonomy";i:1;}s:21:"pa_stopien-ochrony-ip";a:6:{s:4:"name";s:21:"pa_stopien-ochrony-ip";s:5:"value";s:0:"";s:8:"position";i:1;s:10:"is_visible";i:1;s:12:"is_variation";i:1;s:11:"is_taxonomy";i:1;}s:12:"pa_producent";a:6:{s:4:"name";s:12:"pa_producent";s:5:"value";s:0:"";s:8:"position";i:2;s:10:"is_visible";i:1;s:12:"is_variation";i:1;s:11:"is_taxonomy";i:1;}s:18:"pa_podtyp-produktu";a:6:{s:4:"name";s:18:"pa_podtyp-produktu";s:5:"value";s:0:"";s:8:"position";i:2;s:10:"is_visible";i:1;s:12:"is_variation";i:1;s:11:"is_taxonomy";i:1;}s:8:"pa_kolor";a:6:{s:4:"name";s:8:"pa_kolor";s:5:"value";s:0:"";s:8:"position";i:2;s:10:"is_visible";i:1;s:12:"is_variation";i:1;s:11:"is_taxonomy";i:1;}s:8:"pa_seria";a:6:{s:4:"name";s:8:"pa_seria";s:5:"value";s:0:"";s:8:"position";i:3;s:10:"is_visible";i:1;s:12:"is_variation";i:1;s:11:"is_taxonomy";i:1;}s:19:"pa_kolor-producenta";a:6:{s:4:"name";s:19:"pa_kolor-producenta";s:5:"value";s:0:"";s:8:"position";i:3;s:10:"is_visible";i:1;s:12:"is_variation";i:1;s:11:"is_taxonomy";i:1;}s:16:"pa_podswietlenie";a:6:{s:4:"name";s:16:"pa_podswietlenie";s:5:"value";s:0:"";s:8:"position";i:6;s:10:"is_visible";i:1;s:12:"is_variation";i:1;s:11:"is_taxonomy";i:1;}s:17:"pa_sposob-montazu";a:6:{s:4:"name";s:17:"pa_sposob-montazu";s:5:"value";s:0:"";s:8:"position";i:8;s:10:"is_visible";i:1;s:12:"is_variation";i:1;s:11:"is_taxonomy";i:1;}} | DRN1/84/KON¦DRN1/77/KON¦DRN1/70/KON¦DRN1/71/KON¦DR1/11/KON¦DR3/11/KON |  | Przycisk dzwonek moduł Simon 54 | (moduł) 16AX, 250V~, zaciski śrubowe: biały
133853 | Oprawa oświetleniowa LED, 230 V AC, 1.1 W, białe neutralne 4000 K: czarny DOSB.01/49 | W, białe neutralne 4000 K: czarny | DOSB.01/49/KON | simple | 0 | [8 empty] | KONTAKT-SIMON, Bestwińska 21 43-500 Czechowice-Dziedzice, info@kontakt-simon.com.pl | [26 empty] | Czarny | Czarny | [37 empty] | Sygnalizatory i oprawy LED |  |  |  |  | Kontakt Simon | [16 empty] | Simon 54 |  |  | Podtynkowy |  |  |  | IP 20 | [15 empty] | Inne | [25 empty] | a:9:{s:18:"pa_dane-producenta";a:6:{s:4:"name";s:18:"pa_dane-producenta";s:5:"value";s:0:"";s:8:"position";i:1;s:10:"is_visible";i:1;s:12:"is_variation";i:1;s:11:"is_taxonomy";i:1;}s:15:"pa_typ-produktu";a:6:{s:4:"name";s:15:"pa_typ-produktu";s:5:"value";s:0:"";s:8:"position";i:1;s:10:"is_visible";i:1;s:12:"is_variation";i:1;s:11:"is_taxonomy";i:1;}s:21:"pa_stopien-ochrony-ip";a:6:{s:4:"name";s:21:"pa_stopien-ochrony-ip";s:5:"value";s:0:"";s:8:"position";i:1;s:10:"is_visible";i:1;s:12:"is_variation";i:1;s:11:"is_taxonomy";i:1;}s:12:"pa_producent";a:6:{s:4:"name";s:12:"pa_producent";s:5:"value";s:0:"";s:8:"position";i:2;s:10:"is_visible";i:1;s:12:"is_variation";i:1;s:11:"is_taxonomy";i:1;}s:18:"pa_podtyp-produktu";a:6:{s:4:"name";s:18:"pa_podtyp-produktu";s:5:"value";s:0:"";s:8:"position";i:2;s:10:"is_visible";i:1;s:12:"is_variation";i:1;s:11:"is_taxonomy";i:1;}s:8:"pa_kolor";a:6:{s:4:"name";s:8:"pa_kolor";s:5:"value";s:0:"";s:8:"position";i:2;s:10:"is_visible";i:1;s:12:"is_variation";i:1;s:11:"is_taxonomy";i:1;}s:8:"pa_seria";a:6:{s:4:"name";s:8:"pa_seria";s:5:"value";s:0:"";s:8:"position";i:3;s:10:"is_visible";i:1;s:12:"is_variation";i:1;s:11:"is_taxonomy";i:1;}s:19:"pa_kolor-producenta";a:6:{s:4:"name";s:19:"pa_kolor-producenta";s:5:"value";s:0:"";s:8:"position";i:3;s:10:"is_visible";i:1;s:12:"is_variation";i:1;s:11:"is_taxonomy";i:1;}s:17:"pa_sposob-montazu";a:6:{s:4:"name";s:17:"pa_sposob-montazu";s:5:"value";s:0:"";s:8:"position";i:8;s:10:"is_visible";i:1;s:12:"is_variation";i:1;s:11:"is_taxonomy";i:1;}} | DRN1/85/KON¦DRN1/74/KON¦DRN1/73/KON¦DR1/48/KON¦DR3/48/KON¦DR1/49/KON¦DR3/49/KON |  | Oprawa oświetleniowa 4k Simon 54 | W, białe neutralne 4000 K: czarny
133854 | Przycisk „dzwonek” z podświetleniem LED (moduł) 10AX, 250V~, szybkozłącza: czarny DD1L.01/49 | (moduł) 10AX, 250V~, szybkozłącza: czarny | DD1L.01/49/KON | simple | 0 | [8 empty] | KONTAKT-SIMON, Bestwińska 21 43-500 Czechowice-Dziedzice, info@kontakt-simon.com.pl | [26 empty] | Czarny | Czarny | [36 empty] | Tak | Dzwonek |  |  |  |  | Kontakt Simon | [16 empty] | Simon 54 |  |  | Podtynkowy |  |  |  | IP20/IP44 | [15 empty] | Przyciski | [25 empty] | a:10:{s:18:"pa_dane-producenta";a:6:{s:4:"name";s:18:"pa_dane-producenta";s:5:"value";s:0:"";s:8:"position";i:1;s:10:"is_visible";i:1;s:12:"is_variation";i:1;s:11:"is_taxonomy";i:1;}s:15:"pa_typ-produktu";a:6:{s:4:"name";s:15:"pa_typ-produktu";s:5:"value";s:0:"";s:8:"position";i:1;s:10:"is_visible";i:1;s:12:"is_variation";i:1;s:11:"is_taxonomy";i:1;}s:21:"pa_stopien-ochrony-ip";a:6:{s:4:"name";s:21:"pa_stopien-ochrony-ip";s:5:"value";s:0:"";s:8:"position";i:1;s:10:"is_visible";i:1;s:12:"is_variation";i:1;s:11:"is_taxonomy";i:1;}s:12:"pa_producent";a:6:{s:4:"name";s:12:"pa_producent";s:5:"value";s:0:"";s:8:"position";i:2;s:10:"is_visible";i:1;s:12:"is_variation";i:1;s:11:"is_taxonomy";i:1;}s:18:"pa_podtyp-produktu";a:6:{s:4:"name";s:18:"pa_podtyp-produktu";s:5:"value";s:0:"";s:8:"position";i:2;s:10:"is_visible";i:1;s:12:"is_variation";i:1;s:11:"is_taxonomy";i:1;}s:8:"pa_kolor";a:6:{s:4:"name";s:8:"pa_kolor";s:5:"value";s:0:"";s:8:"position";i:2;s:10:"is_visible";i:1;s:12:"is_variation";i:1;s:11:"is_taxonomy";i:1;}s:8:"pa_seria";a:6:{s:4:"name";s:8:"pa_seria";s:5:"value";s:0:"";s:8:"position";i:3;s:10:"is_visible";i:1;s:12:"is_variation";i:1;s:11:"is_taxonomy";i:1;}s:19:"pa_kolor-producenta";a:6:{s:4:"name";s:19:"pa_kolor-producenta";s:5:"value";s:0:"";s:8:"position";i:3;s:10:"is_visible";i:1;s:12:"is_variation";i:1;s:11:"is_taxonomy";i:1;}s:16:"pa_podswietlenie";a:6:{s:4:"name";s:16:"pa_podswietlenie";s:5:"value";s:0:"";s:8:"position";i:6;s:10:"is_visible";i:1;s:12:"is_variation";i:1;s:11:"is_taxonomy";i:1;}s:17:"pa_sposob-montazu";a:6:{s:4:"name";s:17:"pa_sposob-montazu";s:5:"value";s:0:"";s:8:"position";i:8;s:10:"is_visible";i:1;s:12:"is_variation";i:1;s:11:"is_taxonomy";i:1;}} | DRN1/85/KON¦DRN1/74/KON¦DRN1/73/KON¦DR1/48/KON¦DR3/48/KON¦DR1/49/KON¦DR3/49/KON |  | Przycisk "dzwonek" Simon 54 | (moduł) 10AX, 250V~, szybkozłącza: czarny
133855 | Oprawa oświetleniowa LED, 230 V AC, 1.1 W, białe zimne 5900 K: biały DOSA.01/11 | W, białe zimne 5900 K: biały | DOSA.01/11/KON | simple | 0 | [8 empty] | KONTAKT-SIMON, Bestwińska 21 43-500 Czechowice-Dziedzice, info@kontakt-simon.com.pl | [26 empty] | Biały | Biały | [37 empty] | Sygnalizatory i oprawy LED |  |  |  |  | Kontakt Simon | [16 empty] | Simon 54 |  |  | Podtynkowy |  |  |  | IP 20 | [15 empty] | Inne | [25 empty] | a:9:{s:18:"pa_dane-producenta";a:6:{s:4:"name";s:18:"pa_dane-producenta";s:5:"value";s:0:"";s:8:"position";i:1;s:10:"is_visible";i:1;s:12:"is_variation";i:1;s:11:"is_taxonomy";i:1;}s:15:"pa_typ-produktu";a:6:{s:4:"name";s:15:"pa_typ-produktu";s:5:"value";s:0:"";s:8:"position";i:1;s:10:"is_visible";i:1;s:12:"is_variation";i:1;s:11:"is_taxonomy";i:1;}s:21:"pa_stopien-ochrony-ip";a:6:{s:4:"name";s:21:"pa_stopien-ochrony-ip";s:5:"value";s:0:"";s:8:"position";i:1;s:10:"is_visible";i:1;s:12:"is_variation";i:1;s:11:"is_taxonomy";i:1;}s:12:"pa_producent";a:6:{s:4:"name";s:12:"pa_producent";s:5:"value";s:0:"";s:8:"position";i:2;s:10:"is_visible";i:1;s:12:"is_variation";i:1;s:11:"is_taxonomy";i:1;}s:18:"pa_podtyp-produktu";a:6:{s:4:"name";s:18:"pa_podtyp-produktu";s:5:"value";s:0:"";s:8:"position";i:2;s:10:"is_visible";i:1;s:12:"is_variation";i:1;s:11:"is_taxonomy";i:1;}s:8:"pa_kolor";a:6:{s:4:"name";s:8:"pa_kolor";s:5:"value";s:0:"";s:8:"position";i:2;s:10:"is_visible";i:1;s:12:"is_variation";i:1;s:11:"is_taxonomy";i:1;}s:8:"pa_seria";a:6:{s:4:"name";s:8:"pa_seria";s:5:"value";s:0:"";s:8:"position";i:3;s:10:"is_visible";i:1;s:12:"is_variation";i:1;s:11:"is_taxonomy";i:1;}s:19:"pa_kolor-producenta";a:6:{s:4:"name";s:19:"pa_kolor-producenta";s:5:"value";s:0:"";s:8:"position";i:3;s:10:"is_visible";i:1;s:12:"is_variation";i:1;s:11:"is_taxonomy";i:1;}s:17:"pa_sposob-montazu";a:6:{s:4:"name";s:17:"pa_sposob-montazu";s:5:"value";s:0:"";s:8:"position";i:8;s:10:"is_visible";i:1;s:12:"is_variation";i:1;s:11:"is_taxonomy";i:1;}} | DRN1/84/KON¦DRN1/77/KON¦DRN1/70/KON¦DRN1/71/KON¦DR1/11/KON¦DR3/11/KON |  | Oprawa oświetleniowa 5k9 Simon 54 | W, białe zimne 5900 K: biały
133856 | Przycisk „dzwonek” (moduł) 16AX, 250V~, zaciski śrubowe: czarny DD1A.01/49 | zaciski śrubowe: czarny | DD1A.01/49/KON | simple | 0 | [8 empty] | KONTAKT-SIMON, Bestwińska 21 43-500 Czechowice-Dziedzice, info@kontakt-simon.com.pl | [26 empty] | Czarny | Czarny | [36 empty] | Nie | Dzwonek |  |  |  |  | Kontakt Simon | [16 empty] | Simon 54 |  |  | Podtynkowy |  |  |  | IP20/IP44 | [15 empty] | Przyciski | [25 empty] | a:10:{s:18:"pa_dane-producenta";a:6:{s:4:"name";s:18:"pa_dane-producenta";s:5:"value";s:0:"";s:8:"position";i:1;s:10:"is_visible";i:1;s:12:"is_variation";i:1;s:11:"is_taxonomy";i:1;}s:15:"pa_typ-produktu";a:6:{s:4:"name";s:15:"pa_typ-produktu";s:5:"value";s:0:"";s:8:"position";i:1;s:10:"is_visible";i:1;s:12:"is_variation";i:1;s:11:"is_taxonomy";i:1;}s:21:"pa_stopien-ochrony-ip";a:6:{s:4:"name";s:21:"pa_stopien-ochrony-ip";s:5:"value";s:0:"";s:8:"position";i:1;s:10:"is_visible";i:1;s:12:"is_variation";i:1;s:11:"is_taxonomy";i:1;}s:12:"pa_producent";a:6:{s:4:"name";s:12:"pa_producent";s:5:"value";s:0:"";s:8:"position";i:2;s:10:"is_visible";i:1;s:12:"is_variation";i:1;s:11:"is_taxonomy";i:1;}s:18:"pa_podtyp-produktu";a:6:{s:4:"name";s:18:"pa_podtyp-produktu";s:5:"value";s:0:"";s:8:"position";i:2;s:10:"is_visible";i:1;s:12:"is_variation";i:1;s:11:"is_taxonomy";i:1;}s:8:"pa_kolor";a:6:{s:4:"name";s:8:"pa_kolor";s:5:"value";s:0:"";s:8:"position";i:2;s:10:"is_visible";i:1;s:12:"is_variation";i:1;s:11:"is_taxonomy";i:1;}s:8:"pa_seria";a:6:{s:4:"name";s:8:"pa_seria";s:5:"value";s:0:"";s:8:"position";i:3;s:10:"is_visible";i:1;s:12:"is_variation";i:1;s:11:"is_taxonomy";i:1;}s:19:"pa_kolor-producenta";a:6:{s:4:"name";s:19:"pa_kolor-producenta";s:5:"value";s:0:"";s:8:"position";i:3;s:10:"is_visible";i:1;s:12:"is_variation";i:1;s:11:"is_taxonomy";i:1;}s:16:"pa_podswietlenie";a:6:{s:4:"name";s:16:"pa_podswietlenie";s:5:"value";s:0:"";s:8:"position";i:6;s:10:"is_visible";i:1;s:12:"is_variation";i:1;s:11:"is_taxonomy";i:1;}s:17:"pa_sposob-montazu";a:6:{s:4:"name";s:17:"pa_sposob-montazu";s:5:"value";s:0:"";s:8:"position";i:8;s:10:"is_visible";i:1;s:12:"is_variation";i:1;s:11:"is_taxonomy";i:1;}} | DRN1/85/KON¦DRN1/74/KON¦DRN1/73/KON¦DR1/48/KON¦DR3/48/KON¦DR1/49/KON¦DR3/49/KON |  | Przycisk dzwonek moduł Simon 54 | zaciski śrubowe: czarny
133857 | Oprawa oświetleniowa LED, 230 V AC, 1.1 W, białe ciepłe 3100 K: czarny DOS.01/49 | W, białe ciepłe 3100 K: czarny | DOS.01/49/KON | simple | 0 | [8 empty] | KONTAKT-SIMON, Bestwińska 21 43-500 Czechowice-Dziedzice, info@kontakt-simon.com.pl | [26 empty] | Czarny | Czarny | [37 empty] | Sygnalizatory i oprawy LED |  |  |  |  | Kontakt Simon | [16 empty] | Simon 54 |  |  | Podtynkowy |  |  |  | IP 20 | [15 empty] | Inne | [25 empty] | a:9:{s:18:"pa_dane-producenta";a:6:{s:4:"name";s:18:"pa_dane-producenta";s:5:"value";s:0:"";s:8:"position";i:1;s:10:"is_visible";i:1;s:12:"is_variation";i:1;s:11:"is_taxonomy";i:1;}s:15:"pa_typ-produktu";a:6:{s:4:"name";s:15:"pa_typ-produktu";s:5:"value";s:0:"";s:8:"position";i:1;s:10:"is_visible";i:1;s:12:"is_variation";i:1;s:11:"is_taxonomy";i:1;}s:21:"pa_stopien-ochrony-ip";a:6:{s:4:"name";s:21:"pa_stopien-ochrony-ip";s:5:"value";s:0:"";s:8:"position";i:1;s:10:"is_visible";i:1;s:12:"is_variation";i:1;s:11:"is_taxonomy";i:1;}s:12:"pa_producent";a:6:{s:4:"name";s:12:"pa_producent";s:5:"value";s:0:"";s:8:"position";i:2;s:10:"is_visible";i:1;s:12:"is_variation";i:1;s:11:"is_taxonomy";i:1;}s:18:"pa_podtyp-produktu";a:6:{s:4:"name";s:18:"pa_podtyp-produktu";s:5:"value";s:0:"";s:8:"position";i:2;s:10:"is_visible";i:1;s:12:"is_variation";i:1;s:11:"is_taxonomy";i:1;}s:8:"pa_kolor";a:6:{s:4:"name";s:8:"pa_kolor";s:5:"value";s:0:"";s:8:"position";i:2;s:10:"is_visible";i:1;s:12:"is_variation";i:1;s:11:"is_taxonomy";i:1;}s:8:"pa_seria";a:6:{s:4:"name";s:8:"pa_seria";s:5:"value";s:0:"";s:8:"position";i:3;s:10:"is_visible";i:1;s:12:"is_variation";i:1;s:11:"is_taxonomy";i:1;}s:19:"pa_kolor-producenta";a:6:{s:4:"name";s:19:"pa_kolor-producenta";s:5:"value";s:0:"";s:8:"position";i:3;s:10:"is_visible";i:1;s:12:"is_variation";i:1;s:11:"is_taxonomy";i:1;}s:17:"pa_sposob-montazu";a:6:{s:4:"name";s:17:"pa_sposob-montazu";s:5:"value";s:0:"";s:8:"position";i:8;s:10:"is_visible";i:1;s:12:"is_variation";i:1;s:11:"is_taxonomy";i:1;}} | DRN1/85/KON¦DRN1/74/KON¦DRN1/73/KON¦DR1/48/KON¦DR3/48/KON¦DR1/49/KON¦DR3/49/KON |  | Oprawa oświetleniowa 3k1 Simon 54 | W, białe ciepłe 3100 K: czarny
133858 | Ładowarka USB C+A (moduł), 30W, 230V: czarny DEC2CAQ.01/49 | arny | DEC2CAQ.01/49/KON | simple | 0 | [8 empty] | KONTAKT-SIMON, Bestwińska 21 43-500 Czechowice-Dziedzice, info@kontakt-simon.com.pl | [26 empty] | Czarny | Czarny | [9 empty] | 2 | [27 empty] | USB |  |  |  |  | Kontakt Simon | [16 empty] | Simon 54 |  |  | Podtynkowy |  |  |  | IP 20 | [15 empty] | Gniazda | [25 empty] | a:10:{s:18:"pa_dane-producenta";a:6:{s:4:"name";s:18:"pa_dane-producenta";s:5:"value";s:0:"";s:8:"position";i:1;s:10:"is_visible";i:1;s:12:"is_variation";i:1;s:11:"is_taxonomy";i:1;}s:15:"pa_typ-produktu";a:6:{s:4:"name";s:15:"pa_typ-produktu";s:5:"value";s:0:"";s:8:"position";i:1;s:10:"is_visible";i:1;s:12:"is_variation";i:1;s:11:"is_taxonomy";i:1;}s:21:"pa_stopien-ochrony-ip";a:6:{s:4:"name";s:21:"pa_stopien-ochrony-ip";s:5:"value";s:0:"";s:8:"position";i:1;s:10:"is_visible";i:1;s:12:"is_variation";i:1;s:11:"is_taxonomy";i:1;}s:12:"pa_producent";a:6:{s:4:"name";s:12:"pa_producent";s:5:"value";s:0:"";s:8:"position";i:2;s:10:"is_visible";i:1;s:12:"is_variation";i:1;s:11:"is_taxonomy";i:1;}s:18:"pa_podtyp-produktu";a:6:{s:4:"name";s:18:"pa_podtyp-produktu";s:5:"value";s:0:"";s:8:"position";i:2;s:10:"is_visible";i:1;s:12:"is_variation";i:1;s:11:"is_taxonomy";i:1;}s:8:"pa_kolor";a:6:{s:4:"name";s:8:"pa_kolor";s:5:"value";s:0:"";s:8:"position";i:2;s:10:"is_visible";i:1;s:12:"is_variation";i:1;s:11:"is_taxonomy";i:1;}s:8:"pa_seria";a:6:{s:4:"name";s:8:"pa_seria";s:5:"value";s:0:"";s:8:"position";i:3;s:10:"is_visible";i:1;s:12:"is_variation";i:1;s:11:"is_taxonomy";i:1;}s:19:"pa_kolor-producenta";a:6:{s:4:"name";s:19:"pa_kolor-producenta";s:5:"value";s:0:"";s:8:"position";i:3;s:10:"is_visible";i:1;s:12:"is_variation";i:1;s:11:"is_taxonomy";i:1;}s:16:"pa_liczba-gniazd";a:6:{s:4:"name";s:16:"pa_liczba-gniazd";s:5:"value";s:0:"";s:8:"position";i:4;s:10:"is_visible";i:1;s:12:"is_variation";i:1;s:11:"is_taxonomy";i:1;}s:17:"pa_sposob-montazu";a:6:{s:4:"name";s:17:"pa_sposob-montazu";s:5:"value";s:0:"";s:8:"position";i:8;s:10:"is_visible";i:1;s:12:"is_variation";i:1;s:11:"is_taxonomy";i:1;}} | DRN1/85/KON¦DRN1/74/KON¦DRN1/73/KON¦DR1/48/KON¦DR3/48/KON¦DR1/49/KON¦DR3/49/KON |  | Gniazdo USB CA Simon 54 | arny
133859 | Oprawa oświetleniowa LED, 230 V AC, 1.1 W, białe ciepłe 3100 K: biały DOS.01/11 | W, białe ciepłe 3100 K: biały | DOS.01/11/KON | simple | 0 | [8 empty] | KONTAKT-SIMON, Bestwińska 21 43-500 Czechowice-Dziedzice, info@kontakt-simon.com.pl | [26 empty] | Biały | Biały | [37 empty] | Sygnalizatory i oprawy LED |  |  |  |  | Kontakt Simon | [16 empty] | Simon 54 |  |  | Podtynkowy |  |  |  | IP 20 | [15 empty] | Inne | [25 empty] | a:9:{s:18:"pa_dane-producenta";a:6:{s:4:"name";s:18:"pa_dane-producenta";s:5:"value";s:0:"";s:8:"position";i:1;s:10:"is_visible";i:1;s:12:"is_variation";i:1;s:11:"is_taxonomy";i:1;}s:15:"pa_typ-produktu";a:6:{s:4:"name";s:15:"pa_typ-produktu";s:5:"value";s:0:"";s:8:"position";i:1;s:10:"is_visible";i:1;s:12:"is_variation";i:1;s:11:"is_taxonomy";i:1;}s:21:"pa_stopien-ochrony-ip";a:6:{s:4:"name";s:21:"pa_stopien-ochrony-ip";s:5:"value";s:0:"";s:8:"position";i:1;s:10:"is_visible";i:1;s:12:"is_variation";i:1;s:11:"is_taxonomy";i:1;}s:12:"pa_producent";a:6:{s:4:"name";s:12:"pa_producent";s:5:"value";s:0:"";s:8:"position";i:2;s:10:"is_visible";i:1;s:12:"is_variation";i:1;s:11:"is_taxonomy";i:1;}s:18:"pa_podtyp-produktu";a:6:{s:4:"name";s:18:"pa_podtyp-produktu";s:5:"value";s:0:"";s:8:"position";i:2;s:10:"is_visible";i:1;s:12:"is_variation";i:1;s:11:"is_taxonomy";i:1;}s:8:"pa_kolor";a:6:{s:4:"name";s:8:"pa_kolor";s:5:"value";s:0:"";s:8:"position";i:2;s:10:"is_visible";i:1;s:12:"is_variation";i:1;s:11:"is_taxonomy";i:1;}s:8:"pa_seria";a:6:{s:4:"name";s:8:"pa_seria";s:5:"value";s:0:"";s:8:"position";i:3;s:10:"is_visible";i:1;s:12:"is_variation";i:1;s:11:"is_taxonomy";i:1;}s:19:"pa_kolor-producenta";a:6:{s:4:"name";s:19:"pa_kolor-producenta";s:5:"value";s:0:"";s:8:"position";i:3;s:10:"is_visible";i:1;s:12:"is_variation";i:1;s:11:"is_taxonomy";i:1;}s:17:"pa_sposob-montazu";a:6:{s:4:"name";s:17:"pa_sposob-montazu";s:5:"value";s:0:"";s:8:"position";i:8;s:10:"is_visible";i:1;s:12:"is_variation";i:1;s:11:"is_taxonomy";i:1;}} | DRN1/84/KON¦DRN1/77/KON¦DRN1/70/KON¦DRN1/71/KON¦DR1/11/KON¦DR3/11/KON |  | Oprawa oświetleniowa 3k1 Simon 54 | W, białe ciepłe 3100 K: biały
133860 | Ładowarka USB C+A (moduł), 30W, 230V: biały DEC2CAQ.01/11 | ały | DEC2CAQ.01/11/KON | simple | 0 | [8 empty] | KONTAKT-SIMON, Bestwińska 21 43-500 Czechowice-Dziedzice, info@kontakt-simon.com.pl | [26 empty] | Biały | Biały | [9 empty] | 2 | [27 empty] | USB |  |  |  |  | Kontakt Simon | [16 empty] | Simon 54 |  |  | Podtynkowy |  |  |  | IP 20 | [15 empty] | Gniazda | [25 empty] | a:10:{s:18:"pa_dane-producenta";a:6:{s:4:"name";s:18:"pa_dane-producenta";s:5:"value";s:0:"";s:8:"position";i:1;s:10:"is_visible";i:1;s:12:"is_variation";i:1;s:11:"is_taxonomy";i:1;}s:15:"pa_typ-produktu";a:6:{s:4:"name";s:15:"pa_typ-produktu";s:5:"value";s:0:"";s:8:"position";i:1;s:10:"is_visible";i:1;s:12:"is_variation";i:1;s:11:"is_taxonomy";i:1;}s:21:"pa_stopien-ochrony-ip";a:6:{s:4:"name";s:21:"pa_stopien-ochrony-ip";s:5:"value";s:0:"";s:8:"position";i:1;s:10:"is_visible";i:1;s:12:"is_variation";i:1;s:11:"is_taxonomy";i:1;}s:12:"pa_producent";a:6:{s:4:"name";s:12:"pa_producent";s:5:"value";s:0:"";s:8:"position";i:2;s:10:"is_visible";i:1;s:12:"is_variation";i:1;s:11:"is_taxonomy";i:1;}s:18:"pa_podtyp-produktu";a:6:{s:4:"name";s:18:"pa_podtyp-produktu";s:5:"value";s:0:"";s:8:"position";i:2;s:10:"is_visible";i:1;s:12:"is_variation";i:1;s:11:"is_taxonomy";i:1;}s:8:"pa_kolor";a:6:{s:4:"name";s:8:"pa_kolor";s:5:"value";s:0:"";s:8:"position";i:2;s:10:"is_visible";i:1;s:12:"is_variation";i:1;s:11:"is_taxonomy";i:1;}s:8:"pa_seria";a:6:{s:4:"name";s:8:"pa_seria";s:5:"value";s:0:"";s:8:"position";i:3;s:10:"is_visible";i:1;s:12:"is_variation";i:1;s:11:"is_taxonomy";i:1;}s:19:"pa_kolor-producenta";a:6:{s:4:"name";s:19:"pa_kolor-producenta";s:5:"value";s:0:"";s:8:"position";i:3;s:10:"is_visible";i:1;s:12:"is_variation";i:1;s:11:"is_taxonomy";i:1;}s:16:"pa_liczba-gniazd";a:6:{s:4:"name";s:16:"pa_liczba-gniazd";s:5:"value";s:0:"";s:8:"position";i:4;s:10:"is_visible";i:1;s:12:"is_variation";i:1;s:11:"is_taxonomy";i:1;}s:17:"pa_sposob-montazu";a:6:{s:4:"name";s:17:"pa_sposob-montazu";s:5:"value";s:0:"";s:8:"position";i:8;s:10:"is_visible";i:1;s:12:"is_variation";i:1;s:11:"is_taxonomy";i:1;}} | DRN1/84/KON¦DRN1/77/KON¦DRN1/70/KON¦DRN1/71/KON¦DR1/11/KON¦DR3/11/KON |  | Gniazdo USB CA Simon 54 | ały
133861 | Gniazdo wtyczkowe do wersji IP44 bez uszczelki (moduł) 16A, 250V~, zaciski śrubowe, czarne *Wymagana uszczelka ramki DGZ1BUZ.01/49 | czelki (moduł) 16A, 250V~, zaciski śrubowe, czarne *Wymagana uszczelka ramki | DGZ1BUZ.01/49/KON | simple | 0 | [8 empty] | KONTAKT-SIMON, Bestwińska 21 43-500 Czechowice-Dziedzice, info@kontakt-simon.com.pl | [26 empty] | Czarny | Czarny | [37 empty] | Wtyczkowe |  |  |  |  | Kontakt Simon | [8 empty] | Pojedyncze | [7 empty] | Simon 54 |  |  | Podtynkowy |  |  |  | IP20/IP44 | [15 empty] | Gniazda | [25 empty] | a:10:{s:18:"pa_dane-producenta";a:6:{s:4:"name";s:18:"pa_dane-producenta";s:5:"value";s:0:"";s:8:"position";i:1;s:10:"is_visible";i:1;s:12:"is_variation";i:1;s:11:"is_taxonomy";i:1;}s:15:"pa_typ-produktu";a:6:{s:4:"name";s:15:"pa_typ-produktu";s:5:"value";s:0:"";s:8:"position";i:1;s:10:"is_visible";i:1;s:12:"is_variation";i:1;s:11:"is_taxonomy";i:1;}s:21:"pa_stopien-ochrony-ip";a:6:{s:4:"name";s:21:"pa_stopien-ochrony-ip";s:5:"value";s:0:"";s:8:"position";i:1;s:10:"is_visible";i:1;s:12:"is_variation";i:1;s:11:"is_taxonomy";i:1;}s:12:"pa_producent";a:6:{s:4:"name";s:12:"pa_producent";s:5:"value";s:0:"";s:8:"position";i:2;s:10:"is_visible";i:1;s:12:"is_variation";i:1;s:11:"is_taxonomy";i:1;}s:18:"pa_podtyp-produktu";a:6:{s:4:"name";s:18:"pa_podtyp-produktu";s:5:"value";s:0:"";s:8:"position";i:2;s:10:"is_visible";i:1;s:12:"is_variation";i:1;s:11:"is_taxonomy";i:1;}s:8:"pa_kolor";a:6:{s:4:"name";s:8:"pa_kolor";s:5:"value";s:0:"";s:8:"position";i:2;s:10:"is_visible";i:1;s:12:"is_variation";i:1;s:11:"is_taxonomy";i:1;}s:8:"pa_seria";a:6:{s:4:"name";s:8:"pa_seria";s:5:"value";s:0:"";s:8:"position";i:3;s:10:"is_visible";i:1;s:12:"is_variation";i:1;s:11:"is_taxonomy";i:1;}s:19:"pa_kolor-producenta";a:6:{s:4:"name";s:19:"pa_kolor-producenta";s:5:"value";s:0:"";s:8:"position";i:3;s:10:"is_visible";i:1;s:12:"is_variation";i:1;s:11:"is_taxonomy";i:1;}s:17:"pa_rodzaj-gniazda";a:6:{s:4:"name";s:17:"pa_rodzaj-gniazda";s:5:"value";s:0:"";s:8:"position";i:7;s:10:"is_visible";i:1;s:12:"is_variation";i:1;s:11:"is_taxonomy";i:1;}s:17:"pa_sposob-montazu";a:6:{s:4:"name";s:17:"pa_sposob-montazu";s:5:"value";s:0:"";s:8:"position";i:8;s:10:"is_visible";i:1;s:12:"is_variation";i:1;s:11:"is_taxonomy";i:1;}} | DRN1/85/KON¦DRN1/74/KON¦DRN1/73/KON¦DR1/48/KON¦DR3/48/KON¦DR1/49/KON¦DR3/49/KON |  | Gniazdo wtyczkowe Simon 54 | czelki (moduł) 16A, 250V~, zaciski śrubowe, czarne *Wymagana uszczelka ramki
133862 | Zaślepka ramki bez mostka - mocowanie tylko na zatrzask do ramki. Do modułów wewnętrznych w ramkach wielokrotnych: czarny DP/49 | lko na zatrzask do ramki. Do modułów wewnętrznych w ramkach wielokrotnych: czarny | DP/49/KON | simple | 0 | [8 empty] | KONTAKT-SIMON, Bestwińska 21 43-500 Czechowice-Dziedzice, info@kontakt-simon.com.pl | [26 empty] | Czarny | Czarny | [37 empty] | Pozostałe |  |  |  |  | Kontakt Simon | [16 empty] | Simon 54 | [6 empty] | IP 20 | [15 empty] | Inne | [25 empty] | a:8:{s:18:"pa_dane-producenta";a:6:{s:4:"name";s:18:"pa_dane-producenta";s:5:"value";s:0:"";s:8:"position";i:1;s:10:"is_visible";i:1;s:12:"is_variation";i:1;s:11:"is_taxonomy";i:1;}s:15:"pa_typ-produktu";a:6:{s:4:"name";s:15:"pa_typ-produktu";s:5:"value";s:0:"";s:8:"position";i:1;s:10:"is_visible";i:1;s:12:"is_variation";i:1;s:11:"is_taxonomy";i:1;}s:21:"pa_stopien-ochrony-ip";a:6:{s:4:"name";s:21:"pa_stopien-ochrony-ip";s:5:"value";s:0:"";s:8:"position";i:1;s:10:"is_visible";i:1;s:12:"is_variation";i:1;s:11:"is_taxonomy";i:1;}s:12:"pa_producent";a:6:{s:4:"name";s:12:"pa_producent";s:5:"value";s:0:"";s:8:"position";i:2;s:10:"is_visible";i:1;s:12:"is_variation";i:1;s:11:"is_taxonomy";i:1;}s:18:"pa_podtyp-produktu";a:6:{s:4:"name";s:18:"pa_podtyp-produktu";s:5:"value";s:0:"";s:8:"position";i:2;s:10:"is_visible";i:1;s:12:"is_variation";i:1;s:11:"is_taxonomy";i:1;}s:8:"pa_kolor";a:6:{s:4:"name";s:8:"pa_kolor";s:5:"value";s:0:"";s:8:"position";i:2;s:10:"is_visible";i:1;s:12:"is_variation";i:1;s:11:"is_taxonomy";i:1;}s:8:"pa_seria";a:6:{s:4:"name";s:8:"pa_seria";s:5:"value";s:0:"";s:8:"position";i:3;s:10:"is_visible";i:1;s:12:"is_variation";i:1;s:11:"is_taxonomy";i:1;}s:19:"pa_kolor-producenta";a:6:{s:4:"name";s:19:"pa_kolor-producenta";s:5:"value";s:0:"";s:8:"position";i:3;s:10:"is_visible";i:1;s:12:"is_variation";i:1;s:11:"is_taxonomy";i:1;}} | DRN1/85/KON¦DRN1/74/KON¦DRN1/73/KON¦DR1/48/KON¦DR3/48/KON¦DR1/49/KON¦DR3/49/KON |  | Zaślepka bez mostka Simon 54 | lko na zatrzask do ramki. Do modułów wewnętrznych w ramkach wielokrotnych: czarny
133863 | Zaślepka ramki bez mostka - mocowanie tylko na zatrzask do ramki. Do modułów wewnętrznych w ramkach wielokrotnych: biały DP/11 | lko na zatrzask do ramki. Do modułów wewnętrznych w ramkach wielokrotnych: biały | DP/11/KON | simple | 0 | [8 empty] | KONTAKT-SIMON, Bestwińska 21 43-500 Czechowice-Dziedzice, info@kontakt-simon.com.pl | [26 empty] | Biały | Biały | [37 empty] | Pozostałe |  |  |  |  | Kontakt Simon | [16 empty] | Simon 54 | [6 empty] | IP 20 | [15 empty] | Inne | [25 empty] | a:8:{s:18:"pa_dane-producenta";a:6:{s:4:"name";s:18:"pa_dane-producenta";s:5:"value";s:0:"";s:8:"position";i:1;s:10:"is_visible";i:1;s:12:"is_variation";i:1;s:11:"is_taxonomy";i:1;}s:15:"pa_typ-produktu";a:6:{s:4:"name";s:15:"pa_typ-produktu";s:5:"value";s:0:"";s:8:"position";i:1;s:10:"is_visible";i:1;s:12:"is_variation";i:1;s:11:"is_taxonomy";i:1;}s:21:"pa_stopien-ochrony-ip";a:6:{s:4:"name";s:21:"pa_stopien-ochrony-ip";s:5:"value";s:0:"";s:8:"position";i:1;s:10:"is_visible";i:1;s:12:"is_variation";i:1;s:11:"is_taxonomy";i:1;}s:12:"pa_producent";a:6:{s:4:"name";s:12:"pa_producent";s:5:"value";s:0:"";s:8:"position";i:2;s:10:"is_visible";i:1;s:12:"is_variation";i:1;s:11:"is_taxonomy";i:1;}s:18:"pa_podtyp-produktu";a:6:{s:4:"name";s:18:"pa_podtyp-produktu";s:5:"value";s:0:"";s:8:"position";i:2;s:10:"is_visible";i:1;s:12:"is_variation";i:1;s:11:"is_taxonomy";i:1;}s:8:"pa_kolor";a:6:{s:4:"name";s:8:"pa_kolor";s:5:"value";s:0:"";s:8:"position";i:2;s:10:"is_visible";i:1;s:12:"is_variation";i:1;s:11:"is_taxonomy";i:1;}s:8:"pa_seria";a:6:{s:4:"name";s:8:"pa_seria";s:5:"value";s:0:"";s:8:"position";i:3;s:10:"is_visible";i:1;s:12:"is_variation";i:1;s:11:"is_taxonomy";i:1;}s:19:"pa_kolor-producenta";a:6:{s:4:"name";s:19:"pa_kolor-producenta";s:5:"value";s:0:"";s:8:"position";i:3;s:10:"is_visible";i:1;s:12:"is_variation";i:1;s:11:"is_taxonomy";i:1;}} | DRN1/84/KON¦DRN1/77/KON¦DRN1/70/KON¦DRN1/71/KON¦DR1/11/KON¦DR3/11/KON |  | Zaślepka bez mostka Simon 54 | lko na zatrzask do ramki. Do modułów wewnętrznych w ramkach wielokrotnych: biały
133864 | Zaślepka do gniazd głośnikowych DGL3.01/..: czarny GL3Z/49 | ..: czarny | GL3Z/49/KON | simple | 0 | [8 empty] | KONTAKT-SIMON, Bestwińska 21 43-500 Czechowice-Dziedzice, info@kontakt-simon.com.pl | [26 empty] | Czarny | Czarny | [37 empty] | Pozostałe |  |  |  |  | Kontakt Simon | [16 empty] | Simon 54 | [6 empty] | IP 20 | [15 empty] | Inne | [25 empty] | a:8:{s:18:"pa_dane-producenta";a:6:{s:4:"name";s:18:"pa_dane-producenta";s:5:"value";s:0:"";s:8:"position";i:1;s:10:"is_visible";i:1;s:12:"is_variation";i:1;s:11:"is_taxonomy";i:1;}s:15:"pa_typ-produktu";a:6:{s:4:"name";s:15:"pa_typ-produktu";s:5:"value";s:0:"";s:8:"position";i:1;s:10:"is_visible";i:1;s:12:"is_variation";i:1;s:11:"is_taxonomy";i:1;}s:21:"pa_stopien-ochrony-ip";a:6:{s:4:"name";s:21:"pa_stopien-ochrony-ip";s:5:"value";s:0:"";s:8:"position";i:1;s:10:"is_visible";i:1;s:12:"is_variation";i:1;s:11:"is_taxonomy";i:1;}s:12:"pa_producent";a:6:{s:4:"name";s:12:"pa_producent";s:5:"value";s:0:"";s:8:"position";i:2;s:10:"is_visible";i:1;s:12:"is_variation";i:1;s:11:"is_taxonomy";i:1;}s:18:"pa_podtyp-produktu";a:6:{s:4:"name";s:18:"pa_podtyp-produktu";s:5:"value";s:0:"";s:8:"position";i:2;s:10:"is_visible";i:1;s:12:"is_variation";i:1;s:11:"is_taxonomy";i:1;}s:8:"pa_kolor";a:6:{s:4:"name";s:8:"pa_kolor";s:5:"value";s:0:"";s:8:"position";i:2;s:10:"is_visible";i:1;s:12:"is_variation";i:1;s:11:"is_taxonomy";i:1;}s:8:"pa_seria";a:6:{s:4:"name";s:8:"pa_seria";s:5:"value";s:0:"";s:8:"position";i:3;s:10:"is_visible";i:1;s:12:"is_variation";i:1;s:11:"is_taxonomy";i:1;}s:19:"pa_kolor-producenta";a:6:{s:4:"name";s:19:"pa_kolor-producenta";s:5:"value";s:0:"";s:8:"position";i:3;s:10:"is_visible";i:1;s:12:"is_variation";i:1;s:11:"is_taxonomy";i:1;}} | DRN1/85/KON¦DRN1/74/KON¦DRN1/73/KON¦DR1/48/KON¦DR3/48/KON¦DR1/49/KON¦DR3/49/KON |  | Zaślepka do gniazd głośnikowych Simon 54 | ..: czarny
133865 | Zaślepka do gniazd głośnikowych DGL3.01/..: biały GL3Z/11 | ..: biały | GL3Z/11/KON | simple | 0 | [8 empty] | KONTAKT-SIMON, Bestwińska 21 43-500 Czechowice-Dziedzice, info@kontakt-simon.com.pl | [26 empty] | Biały | Biały | [37 empty] | Pozostałe |  |  |  |  | Kontakt Simon | [16 empty] | Simon 54 | [6 empty] | IP 20 | [15 empty] | Inne | [25 empty] | a:8:{s:18:"pa_dane-producenta";a:6:{s:4:"name";s:18:"pa_dane-producenta";s:5:"value";s:0:"";s:8:"position";i:1;s:10:"is_visible";i:1;s:12:"is_variation";i:1;s:11:"is_taxonomy";i:1;}s:15:"pa_typ-produktu";a:6:{s:4:"name";s:15:"pa_typ-produktu";s:5:"value";s:0:"";s:8:"position";i:1;s:10:"is_visible";i:1;s:12:"is_variation";i:1;s:11:"is_taxonomy";i:1;}s:21:"pa_stopien-ochrony-ip";a:6:{s:4:"name";s:21:"pa_stopien-ochrony-ip";s:5:"value";s:0:"";s:8:"position";i:1;s:10:"is_visible";i:1;s:12:"is_variation";i:1;s:11:"is_taxonomy";i:1;}s:12:"pa_producent";a:6:{s:4:"name";s:12:"pa_producent";s:5:"value";s:0:"";s:8:"position";i:2;s:10:"is_visible";i:1;s:12:"is_variation";i:1;s:11:"is_taxonomy";i:1;}s:18:"pa_podtyp-produktu";a:6:{s:4:"name";s:18:"pa_podtyp-produktu";s:5:"value";s:0:"";s:8:"position";i:2;s:10:"is_visible";i:1;s:12:"is_variation";i:1;s:11:"is_taxonomy";i:1;}s:8:"pa_kolor";a:6:{s:4:"name";s:8:"pa_kolor";s:5:"value";s:0:"";s:8:"position";i:2;s:10:"is_visible";i:1;s:12:"is_variation";i:1;s:11:"is_taxonomy";i:1;}s:8:"pa_seria";a:6:{s:4:"name";s:8:"pa_seria";s:5:"value";s:0:"";s:8:"position";i:3;s:10:"is_visible";i:1;s:12:"is_variation";i:1;s:11:"is_taxonomy";i:1;}s:19:"pa_kolor-producenta";a:6:{s:4:"name";s:19:"pa_kolor-producenta";s:5:"value";s:0:"";s:8:"position";i:3;s:10:"is_visible";i:1;s:12:"is_variation";i:1;s:11:"is_taxonomy";i:1;}} | DRN1/84/KON¦DRN1/77/KON¦DRN1/70/KON¦DRN1/71/KON¦DR1/11/KON¦DR3/11/KON |  | Zaślepka do gniazd głośnikowych Simon 54 | ..: biały
133866 | Wkładka uszczelniająca do łączników 2-klawiszowych IP44 DU1W | awiszowych IP44 | DU1W/KON | simple | 0 | [8 empty] | KONTAKT-SIMON, Bestwińska 21 43-500 Czechowice-Dziedzice, info@kontakt-simon.com.pl | [26 empty] | Biały | [38 empty] | Pozostałe |  |  |  |  | Kontakt Simon | [16 empty] | Simon 54 | [6 empty] | IP 20 | [15 empty] | Inne | [25 empty] | a:7:{s:18:"pa_dane-producenta";a:6:{s:4:"name";s:18:"pa_dane-producenta";s:5:"value";s:0:"";s:8:"position";i:1;s:10:"is_visible";i:1;s:12:"is_variation";i:1;s:11:"is_taxonomy";i:1;}s:15:"pa_typ-produktu";a:6:{s:4:"name";s:15:"pa_typ-produktu";s:5:"value";s:0:"";s:8:"position";i:1;s:10:"is_visible";i:1;s:12:"is_variation";i:1;s:11:"is_taxonomy";i:1;}s:21:"pa_stopien-ochrony-ip";a:6:{s:4:"name";s:21:"pa_stopien-ochrony-ip";s:5:"value";s:0:"";s:8:"position";i:1;s:10:"is_visible";i:1;s:12:"is_variation";i:1;s:11:"is_taxonomy";i:1;}s:12:"pa_producent";a:6:{s:4:"name";s:12:"pa_producent";s:5:"value";s:0:"";s:8:"position";i:2;s:10:"is_visible";i:1;s:12:"is_variation";i:1;s:11:"is_taxonomy";i:1;}s:18:"pa_podtyp-produktu";a:6:{s:4:"name";s:18:"pa_podtyp-produktu";s:5:"value";s:0:"";s:8:"position";i:2;s:10:"is_visible";i:1;s:12:"is_variation";i:1;s:11:"is_taxonomy";i:1;}s:8:"pa_kolor";a:6:{s:4:"name";s:8:"pa_kolor";s:5:"value";s:0:"";s:8:"position";i:2;s:10:"is_visible";i:1;s:12:"is_variation";i:1;s:11:"is_taxonomy";i:1;}s:8:"pa_seria";a:6:{s:4:"name";s:8:"pa_seria";s:5:"value";s:0:"";s:8:"position";i:3;s:10:"is_visible";i:1;s:12:"is_variation";i:1;s:11:"is_taxonomy";i:1;}} | DRN1/84/KON¦DRN1/77/KON¦DRN1/70/KON¦DRN1/71/KON¦DR1/11/KON¦DR3/11/KON |  |  | awiszowych IP44
133867 | Termostat programowalny z wyświetlaczem z wew/zewn czujnikiem temperatury, bez sondy (moduł) 16(2) A, 230V~: czarny DETD1A.01/49 | z wew/zewn czujnikiem temperatury, bez sondy (moduł) 16(2) A, 230V~: czarny | DETD1A.01/49/KON | simple | 0 | [8 empty] | KONTAKT-SIMON, Bestwińska 21 43-500 Czechowice-Dziedzice, info@kontakt-simon.com.pl | [26 empty] | Czarny | Czarny | [37 empty] | Regulatory temperatury i termostaty |  |  |  |  | Kontakt Simon | [16 empty] | Simon 54 |  |  | Podtynkowy |  |  |  | IP 20 | [15 empty] | Sterowniki i automatyka | [25 empty] | a:9:{s:18:"pa_dane-producenta";a:6:{s:4:"name";s:18:"pa_dane-producenta";s:5:"value";s:0:"";s:8:"position";i:1;s:10:"is_visible";i:1;s:12:"is_variation";i:1;s:11:"is_taxonomy";i:1;}s:15:"pa_typ-produktu";a:6:{s:4:"name";s:15:"pa_typ-produktu";s:5:"value";s:0:"";s:8:"position";i:1;s:10:"is_visible";i:1;s:12:"is_variation";i:1;s:11:"is_taxonomy";i:1;}s:21:"pa_stopien-ochrony-ip";a:6:{s:4:"name";s:21:"pa_stopien-ochrony-ip";s:5:"value";s:0:"";s:8:"position";i:1;s:10:"is_visible";i:1;s:12:"is_variation";i:1;s:11:"is_taxonomy";i:1;}s:12:"pa_producent";a:6:{s:4:"name";s:12:"pa_producent";s:5:"value";s:0:"";s:8:"position";i:2;s:10:"is_visible";i:1;s:12:"is_variation";i:1;s:11:"is_taxonomy";i:1;}s:18:"pa_podtyp-produktu";a:6:{s:4:"name";s:18:"pa_podtyp-produktu";s:5:"value";s:0:"";s:8:"position";i:2;s:10:"is_visible";i:1;s:12:"is_variation";i:1;s:11:"is_taxonomy";i:1;}s:8:"pa_kolor";a:6:{s:4:"name";s:8:"pa_kolor";s:5:"value";s:0:"";s:8:"position";i:2;s:10:"is_visible";i:1;s:12:"is_variation";i:1;s:11:"is_taxonomy";i:1;}s:8:"pa_seria";a:6:{s:4:"name";s:8:"pa_seria";s:5:"value";s:0:"";s:8:"position";i:3;s:10:"is_visible";i:1;s:12:"is_variation";i:1;s:11:"is_taxonomy";i:1;}s:19:"pa_kolor-producenta";a:6:{s:4:"name";s:19:"pa_kolor-producenta";s:5:"value";s:0:"";s:8:"position";i:3;s:10:"is_visible";i:1;s:12:"is_variation";i:1;s:11:"is_taxonomy";i:1;}s:17:"pa_sposob-montazu";a:6:{s:4:"name";s:17:"pa_sposob-montazu";s:5:"value";s:0:"";s:8:"position";i:8;s:10:"is_visible";i:1;s:12:"is_variation";i:1;s:11:"is_taxonomy";i:1;}} | DRN1/85/KON¦DRN1/74/KON¦DRN1/73/KON¦DR1/48/KON¦DR3/48/KON¦DR1/49/KON¦DR3/49/KON |  | Termostat z oprogramowaniem Simon 54 | z wew/zewn czujnikiem temperatury, bez sondy (moduł) 16(2) A, 230V~: czarny
133868 | Termostat programowalny z wyświetlaczem z wew/zewn czujnikiem temperatury, bez sondy (moduł) 16(2) A, 230V~: biały DETD1A.01/11 | z wew/zewn czujnikiem temperatury, bez sondy (moduł) 16(2) A, 230V~: biały | DETD1A.01/11/KON | simple | 0 | [8 empty] | KONTAKT-SIMON, Bestwińska 21 43-500 Czechowice-Dziedzice, info@kontakt-simon.com.pl | [26 empty] | Biały | Biały | [37 empty] | Regulatory temperatury i termostaty |  |  |  |  | Kontakt Simon | [16 empty] | Simon 54 |  |  | Podtynkowy |  |  |  | IP 20 | [15 empty] | Sterowniki i automatyka | [25 empty] | a:9:{s:18:"pa_dane-producenta";a:6:{s:4:"name";s:18:"pa_dane-producenta";s:5:"value";s:0:"";s:8:"position";i:1;s:10:"is_visible";i:1;s:12:"is_variation";i:1;s:11:"is_taxonomy";i:1;}s:15:"pa_typ-produktu";a:6:{s:4:"name";s:15:"pa_typ-produktu";s:5:"value";s:0:"";s:8:"position";i:1;s:10:"is_visible";i:1;s:12:"is_variation";i:1;s:11:"is_taxonomy";i:1;}s:21:"pa_stopien-ochrony-ip";a:6:{s:4:"name";s:21:"pa_stopien-ochrony-ip";s:5:"value";s:0:"";s:8:"position";i:1;s:10:"is_visible";i:1;s:12:"is_variation";i:1;s:11:"is_taxonomy";i:1;}s:12:"pa_producent";a:6:{s:4:"name";s:12:"pa_producent";s:5:"value";s:0:"";s:8:"position";i:2;s:10:"is_visible";i:1;s:12:"is_variation";i:1;s:11:"is_taxonomy";i:1;}s:18:"pa_podtyp-produktu";a:6:{s:4:"name";s:18:"pa_podtyp-produktu";s:5:"value";s:0:"";s:8:"position";i:2;s:10:"is_visible";i:1;s:12:"is_variation";i:1;s:11:"is_taxonomy";i:1;}s:8:"pa_kolor";a:6:{s:4:"name";s:8:"pa_kolor";s:5:"value";s:0:"";s:8:"position";i:2;s:10:"is_visible";i:1;s:12:"is_variation";i:1;s:11:"is_taxonomy";i:1;}s:8:"pa_seria";a:6:{s:4:"name";s:8:"pa_seria";s:5:"value";s:0:"";s:8:"position";i:3;s:10:"is_visible";i:1;s:12:"is_variation";i:1;s:11:"is_taxonomy";i:1;}s:19:"pa_kolor-producenta";a:6:{s:4:"name";s:19:"pa_kolor-producenta";s:5:"value";s:0:"";s:8:"position";i:3;s:10:"is_visible";i:1;s:12:"is_variation";i:1;s:11:"is_taxonomy";i:1;}s:17:"pa_sposob-montazu";a:6:{s:4:"name";s:17:"pa_sposob-montazu";s:5:"value";s:0:"";s:8:"position";i:8;s:10:"is_visible";i:1;s:12:"is_variation";i:1;s:11:"is_taxonomy";i:1;}} | DRN1/84/KON¦DRN1/77/KON¦DRN1/70/KON¦DRN1/71/KON¦DR1/11/KON¦DR3/11/KON |  | Termostat z oprogramowaniem Simon 54 | z wew/zewn czujnikiem temperatury, bez sondy (moduł) 16(2) A, 230V~: biały
133869 | Ściemniacz obrotowy do LED ściemnialnych 230 V (moduł) 2–250 W: biały. Maksymalna ilość zródeł LED - 10 szt. DS9L.01/11 | <strong>Ściemniacz do LED ściemnialnych Simon 54 (model DS9L.01/11)</strong> w kolorze białym to zaawansowany moduł sterujący z linii Premium, zaprojektowany do precyzyjnej regulacji natężenia światła w nowoczesnych systemach oświetleniowych. Produkt charakteryzuje się błyszczącym wykończeniem powierzchni (RAL 9003) i został wykonany z wysokiej jakości, bezhalogenowego tworzywa PC. Dzięki mechanizmowi naciskowo-obrotowemu użytkownik może łatwo włączyć oświetlenie oraz płynnie dostosować jego jasność do aktualnych potrzeb. <h2>Z jakimi źródłami światła współpracuje ściemniacz Simon 54 DS9L.01/11?</h2> <strong>Ściemniacz</strong> DS9L.01/11 jest zoptymalizowany pod kątem współpracy ze ściemnialnymi źródłami LED zasilanymi napięciem 230V, obsługując obciążenie w szerokim zakresie od 2W do 250W (maksymalnie do 10 punktów LED). Urządzenie jest wszechstronne – poza diodami LED doskonale radzi sobie z klasycznymi żarówkami 230V oraz żarówkami halogenowymi. Ważną funkcją jest wbudowana pamięć poziomu jasności, która sprawia, że po ponownym włączeniu światło powraca do ostatnio ustawionego natężenia. Montaż modułu o wymiarach 75x75 mm odbywa się podtynkowo przy użyciu wkrętów, co zapewnia stabilność mechaniczną pokrętła. Głębokość wbudowania wynosi 28 mm, co ułatwia instalację w standardowych puszkach elektrycznych. Należy pamiętać, że ściemniacz ten jest przeznaczony wyłącznie do źródeł ściemnialnych i nie współpracuje ze świetlówkami kompaktowymi, liniowymi ani żarówkami halogenowymi 12V zasilanymi przez transformatory elektroniczne lub rdzeniowe. <h3>Specyfikacja techniczna</h3> <ul> <li><strong>Producent:</strong> Kontakt-Simon</li> <li><strong>Seria:</strong> Simon 54</li> <li><strong>Symbol:</strong> DS9L.01/11</li> <li><strong>Kolor:</strong> Biały (RAL 9003)</li> <li><strong>Typ produktu:</strong> Moduł ściemniacza</li> <li><strong>Metoda działania:</strong> Naciskowo-obrotowy</li> <li><strong>Zakres obciążenia:</strong> 2 – 250 W</li> <li><strong>Maksymalna liczba źródeł LED:</strong> 10 szt.</li> <li><strong>Napięcie znamionowe:</strong> 230 V</li> <li><strong>Rodzaj podłączenia:</strong> Zaciski śrubowe</li> <li><strong>Pamięć jasności:</strong> Tak</li> <li><strong>Wymiary (wys. x szer. x głęb.):</strong> 75 x 75 x 46 mm</li> <li><strong>Głębokość wbudowania:</strong> 28 mm</li> <li><strong>Materiał:</strong> Tworzywo sztuczne PC, bezhalogenowe</li> </ul> | DS9L.01/11/KON | simple | 0 | [8 empty] | KONTAKT-SIMON, Bestwińska 21 43-500 Czechowice-Dziedzice, info@kontakt-simon.com.pl | [26 empty] | Biały | Biały | [37 empty] | Ściemniacze |  |  |  |  | Kontakt Simon | [16 empty] | Simon 54 |  |  | Podtynkowy |  |  |  | IP 20 | [15 empty] | Sterowniki i automatyka | [25 empty] | a:9:{s:18:"pa_dane-producenta";a:6:{s:4:"name";s:18:"pa_dane-producenta";s:5:"value";s:0:"";s:8:"position";i:1;s:10:"is_visible";i:1;s:12:"is_variation";i:1;s:11:"is_taxonomy";i:1;}s:15:"pa_typ-produktu";a:6:{s:4:"name";s:15:"pa_typ-produktu";s:5:"value";s:0:"";s:8:"position";i:1;s:10:"is_visible";i:1;s:12:"is_variation";i:1;s:11:"is_taxonomy";i:1;}s:21:"pa_stopien-ochrony-ip";a:6:{s:4:"name";s:21:"pa_stopien-ochrony-ip";s:5:"value";s:0:"";s:8:"position";i:1;s:10:"is_visible";i:1;s:12:"is_variation";i:1;s:11:"is_taxonomy";i:1;}s:12:"pa_producent";a:6:{s:4:"name";s:12:"pa_producent";s:5:"value";s:0:"";s:8:"position";i:2;s:10:"is_visible";i:1;s:12:"is_variation";i:1;s:11:"is_taxonomy";i:1;}s:18:"pa_podtyp-produktu";a:6:{s:4:"name";s:18:"pa_podtyp-produktu";s:5:"value";s:0:"";s:8:"position";i:2;s:10:"is_visible";i:1;s:12:"is_variation";i:1;s:11:"is_taxonomy";i:1;}s:8:"pa_kolor";a:6:{s:4:"name";s:8:"pa_kolor";s:5:"value";s:0:"";s:8:"position";i:2;s:10:"is_visible";i:1;s:12:"is_variation";i:1;s:11:"is_taxonomy";i:1;}s:8:"pa_seria";a:6:{s:4:"name";s:8:"pa_seria";s:5:"value";s:0:"";s:8:"position";i:3;s:10:"is_visible";i:1;s:12:"is_variation";i:1;s:11:"is_taxonomy";i:1;}s:19:"pa_kolor-producenta";a:6:{s:4:"name";s:19:"pa_kolor-producenta";s:5:"value";s:0:"";s:8:"position";i:3;s:10:"is_visible";i:1;s:12:"is_variation";i:1;s:11:"is_taxonomy";i:1;}s:17:"pa_sposob-montazu";a:6:{s:4:"name";s:17:"pa_sposob-montazu";s:5:"value";s:0:"";s:8:"position";i:8;s:10:"is_visible";i:1;s:12:"is_variation";i:1;s:11:"is_taxonomy";i:1;}} | DRN1/84/KON¦DRN1/77/KON¦DRN1/70/KON¦DRN1/71/KON¦DR1/11/KON¦DR3/11/KON |  | Ściemniacz do LED Simon 54 | <strong>Ściemniacz do LED ściemnialnych Simon 54 (model DS9L.01/11)</strong> w kolorze białym to zaawansowany moduł sterujący z linii Premium, zaprojektowany do precyzyjnej regulacji natężenia światła w nowoczesnych systemach oświetleniowych. Produkt charakteryzuje się błyszczącym wykończeniem powierzchni (RAL 9003) i został wykonany z wysokiej jakości, bezhalogenowego tworzywa PC. Dzięki mechanizmowi naciskowo-obrotowemu użytkownik może łatwo włączyć oświetlenie oraz płynnie dostosować jego jasność do aktualnych potrzeb. <h2>Z jakimi źródłami światła współpracuje ściemniacz Simon 54 DS9L.01/11?</h2> <strong>Ściemniacz</strong> DS9L.01/11 jest zoptymalizowany pod kątem współpracy ze ściemnialnymi źródłami LED zasilanymi napięciem 230V, obsługując obciążenie w szerokim zakresie od 2W do 250W (maksymalnie do 10 punktów LED). Urządzenie jest wszechstronne – poza diodami LED doskonale radzi sobie z klasycznymi żarówkami 230V oraz żarówkami halogenowymi. Ważną funkcją jest wbudowana pamięć poziomu jasności, która sprawia, że po ponownym włączeniu światło powraca do ostatnio ustawionego natężenia. Montaż modułu o wymiarach 75x75 mm odbywa się podtynkowo przy użyciu wkrętów, co zapewnia stabilność mechaniczną pokrętła. Głębokość wbudowania wynosi 28 mm, co ułatwia instalację w standardowych puszkach elektrycznych. Należy pamiętać, że ściemniacz ten jest przeznaczony wyłącznie do źródeł ściemnialnych i nie współpracuje ze świetlówkami kompaktowymi, liniowymi ani żarówkami halogenowymi 12V zasilanymi przez transformatory elektroniczne lub rdzeniowe. <h3>Specyfikacja techniczna</h3> <ul> <li><strong>Producent:</strong> Kontakt-Simon</li> <li><strong>Seria:</strong> Simon 54</li> <li><strong>Symbol:</strong> DS9L.01/11</li> <li><strong>Kolor:</strong> Biały (RAL 9003)</li> <li><strong>Typ produktu:</strong> Moduł ściemniacza</li> <li><strong>Metoda działania:</strong> Naciskowo-obrotowy</li> <li><strong>Zakres obciążenia:</strong> 2 – 250 W</li> <li><strong>Maksymalna liczba źródeł LED:</strong> 10 szt.</li> <li><strong>Napięcie znamionowe:</strong> 230 V</li> <li><strong>Rodzaj podłączenia:</strong> Zaciski śrubowe</li> <li><strong>Pamięć jasności:</strong> Tak</li> <li><strong>Wymiary (wys. x szer. x głęb.):</strong> 75 x 75 x 46 mm</li> <li><strong>Głębokość wbudowania:</strong> 28 mm</li> <li><strong>Materiał:</strong> Tworzywo sztuczne PC, bezhalogenowe</li> </ul>
133870 | Ściemniacz naciskowy i zdalnie sterowany (moduł) 20–500 W: czarny DS13T.01/49 | (moduł) 20–500 W: czarny | DS13T.01/49/KON | simple | 0 | [8 empty] | KONTAKT-SIMON, Bestwińska 21 43-500 Czechowice-Dziedzice, info@kontakt-simon.com.pl | [26 empty] | Czarny | Czarny | [37 empty] | Ściemniacze |  |  |  |  | Kontakt Simon | [16 empty] | Simon 54 |  |  | Podtynkowy |  |  |  | IP 20 | [15 empty] | Sterowniki i automatyka | [25 empty] | a:9:{s:18:"pa_dane-producenta";a:6:{s:4:"name";s:18:"pa_dane-producenta";s:5:"value";s:0:"";s:8:"position";i:1;s:10:"is_visible";i:1;s:12:"is_variation";i:1;s:11:"is_taxonomy";i:1;}s:15:"pa_typ-produktu";a:6:{s:4:"name";s:15:"pa_typ-produktu";s:5:"value";s:0:"";s:8:"position";i:1;s:10:"is_visible";i:1;s:12:"is_variation";i:1;s:11:"is_taxonomy";i:1;}s:21:"pa_stopien-ochrony-ip";a:6:{s:4:"name";s:21:"pa_stopien-ochrony-ip";s:5:"value";s:0:"";s:8:"position";i:1;s:10:"is_visible";i:1;s:12:"is_variation";i:1;s:11:"is_taxonomy";i:1;}s:12:"pa_producent";a:6:{s:4:"name";s:12:"pa_producent";s:5:"value";s:0:"";s:8:"position";i:2;s:10:"is_visible";i:1;s:12:"is_variation";i:1;s:11:"is_taxonomy";i:1;}s:18:"pa_podtyp-produktu";a:6:{s:4:"name";s:18:"pa_podtyp-produktu";s:5:"value";s:0:"";s:8:"position";i:2;s:10:"is_visible";i:1;s:12:"is_variation";i:1;s:11:"is_taxonomy";i:1;}s:8:"pa_kolor";a:6:{s:4:"name";s:8:"pa_kolor";s:5:"value";s:0:"";s:8:"position";i:2;s:10:"is_visible";i:1;s:12:"is_variation";i:1;s:11:"is_taxonomy";i:1;}s:8:"pa_seria";a:6:{s:4:"name";s:8:"pa_seria";s:5:"value";s:0:"";s:8:"position";i:3;s:10:"is_visible";i:1;s:12:"is_variation";i:1;s:11:"is_taxonomy";i:1;}s:19:"pa_kolor-producenta";a:6:{s:4:"name";s:19:"pa_kolor-producenta";s:5:"value";s:0:"";s:8:"position";i:3;s:10:"is_visible";i:1;s:12:"is_variation";i:1;s:11:"is_taxonomy";i:1;}s:17:"pa_sposob-montazu";a:6:{s:4:"name";s:17:"pa_sposob-montazu";s:5:"value";s:0:"";s:8:"position";i:8;s:10:"is_visible";i:1;s:12:"is_variation";i:1;s:11:"is_taxonomy";i:1;}} | DRN1/85/KON¦DRN1/74/KON¦DRN1/73/KON¦DR1/48/KON¦DR3/48/KON¦DR1/49/KON¦DR3/49/KON |  | Ściemniacz zdalnie sterowany Simon 54 | (moduł) 20–500 W: czarny
133871 | Ściemniacz naciskowy i zdalnie sterowany (moduł) 20–500 W: biały DS13T.01/11 | (moduł) 20–500 W: biały | DS13T.01/11/KON | simple | 0 | [8 empty] | KONTAKT-SIMON, Bestwińska 21 43-500 Czechowice-Dziedzice, info@kontakt-simon.com.pl | [26 empty] | Biały | Biały | [37 empty] | Ściemniacze |  |  |  |  | Kontakt Simon | [16 empty] | Simon 54 |  |  | Podtynkowy |  |  |  | IP 20 | [15 empty] | Sterowniki i automatyka | [25 empty] | a:9:{s:18:"pa_dane-producenta";a:6:{s:4:"name";s:18:"pa_dane-producenta";s:5:"value";s:0:"";s:8:"position";i:1;s:10:"is_visible";i:1;s:12:"is_variation";i:1;s:11:"is_taxonomy";i:1;}s:15:"pa_typ-produktu";a:6:{s:4:"name";s:15:"pa_typ-produktu";s:5:"value";s:0:"";s:8:"position";i:1;s:10:"is_visible";i:1;s:12:"is_variation";i:1;s:11:"is_taxonomy";i:1;}s:21:"pa_stopien-ochrony-ip";a:6:{s:4:"name";s:21:"pa_stopien-ochrony-ip";s:5:"value";s:0:"";s:8:"position";i:1;s:10:"is_visible";i:1;s:12:"is_variation";i:1;s:11:"is_taxonomy";i:1;}s:12:"pa_producent";a:6:{s:4:"name";s:12:"pa_producent";s:5:"value";s:0:"";s:8:"position";i:2;s:10:"is_visible";i:1;s:12:"is_variation";i:1;s:11:"is_taxonomy";i:1;}s:18:"pa_podtyp-produktu";a:6:{s:4:"name";s:18:"pa_podtyp-produktu";s:5:"value";s:0:"";s:8:"position";i:2;s:10:"is_visible";i:1;s:12:"is_variation";i:1;s:11:"is_taxonomy";i:1;}s:8:"pa_kolor";a:6:{s:4:"name";s:8:"pa_kolor";s:5:"value";s:0:"";s:8:"position";i:2;s:10:"is_visible";i:1;s:12:"is_variation";i:1;s:11:"is_taxonomy";i:1;}s:8:"pa_seria";a:6:{s:4:"name";s:8:"pa_seria";s:5:"value";s:0:"";s:8:"position";i:3;s:10:"is_visible";i:1;s:12:"is_variation";i:1;s:11:"is_taxonomy";i:1;}s:19:"pa_kolor-producenta";a:6:{s:4:"name";s:19:"pa_kolor-producenta";s:5:"value";s:0:"";s:8:"position";i:3;s:10:"is_visible";i:1;s:12:"is_variation";i:1;s:11:"is_taxonomy";i:1;}s:17:"pa_sposob-montazu";a:6:{s:4:"name";s:17:"pa_sposob-montazu";s:5:"value";s:0:"";s:8:"position";i:8;s:10:"is_visible";i:1;s:12:"is_variation";i:1;s:11:"is_taxonomy";i:1;}} | DRN1/84/KON¦DRN1/77/KON¦DRN1/70/KON¦DRN1/71/KON¦DR1/11/KON¦DR3/11/KON |  | Ściemniacz zdalnie sterowany Simon 54 | (moduł) 20–500 W: biały
133872 | Ściemniacz naciskowo-obrotowy (moduł) 20–500 W: czarny DS9T.01/49 | –500 W: czarny | DS9T.01/49/KON | simple | 0 | [8 empty] | KONTAKT-SIMON, Bestwińska 21 43-500 Czechowice-Dziedzice, info@kontakt-simon.com.pl | [26 empty] | Czarny | Czarny | [37 empty] | Ściemniacze |  |  |  |  | Kontakt Simon | [16 empty] | Simon 54 |  |  | Podtynkowy |  |  |  | IP 20 | [15 empty] | Sterowniki i automatyka | [25 empty] | a:9:{s:18:"pa_dane-producenta";a:6:{s:4:"name";s:18:"pa_dane-producenta";s:5:"value";s:0:"";s:8:"position";i:1;s:10:"is_visible";i:1;s:12:"is_variation";i:1;s:11:"is_taxonomy";i:1;}s:15:"pa_typ-produktu";a:6:{s:4:"name";s:15:"pa_typ-produktu";s:5:"value";s:0:"";s:8:"position";i:1;s:10:"is_visible";i:1;s:12:"is_variation";i:1;s:11:"is_taxonomy";i:1;}s:21:"pa_stopien-ochrony-ip";a:6:{s:4:"name";s:21:"pa_stopien-ochrony-ip";s:5:"value";s:0:"";s:8:"position";i:1;s:10:"is_visible";i:1;s:12:"is_variation";i:1;s:11:"is_taxonomy";i:1;}s:12:"pa_producent";a:6:{s:4:"name";s:12:"pa_producent";s:5:"value";s:0:"";s:8:"position";i:2;s:10:"is_visible";i:1;s:12:"is_variation";i:1;s:11:"is_taxonomy";i:1;}s:18:"pa_podtyp-produktu";a:6:{s:4:"name";s:18:"pa_podtyp-produktu";s:5:"value";s:0:"";s:8:"position";i:2;s:10:"is_visible";i:1;s:12:"is_variation";i:1;s:11:"is_taxonomy";i:1;}s:8:"pa_kolor";a:6:{s:4:"name";s:8:"pa_kolor";s:5:"value";s:0:"";s:8:"position";i:2;s:10:"is_visible";i:1;s:12:"is_variation";i:1;s:11:"is_taxonomy";i:1;}s:8:"pa_seria";a:6:{s:4:"name";s:8:"pa_seria";s:5:"value";s:0:"";s:8:"position";i:3;s:10:"is_visible";i:1;s:12:"is_variation";i:1;s:11:"is_taxonomy";i:1;}s:19:"pa_kolor-producenta";a:6:{s:4:"name";s:19:"pa_kolor-producenta";s:5:"value";s:0:"";s:8:"position";i:3;s:10:"is_visible";i:1;s:12:"is_variation";i:1;s:11:"is_taxonomy";i:1;}s:17:"pa_sposob-montazu";a:6:{s:4:"name";s:17:"pa_sposob-montazu";s:5:"value";s:0:"";s:8:"position";i:8;s:10:"is_visible";i:1;s:12:"is_variation";i:1;s:11:"is_taxonomy";i:1;}} | DRN1/85/KON¦DRN1/74/KON¦DRN1/73/KON¦DR1/48/KON¦DR3/48/KON¦DR1/49/KON¦DR3/49/KON |  | Ściemniacz Simon 54 | –500 W: czarny
139634 | Gniazdo pojedyncze z ramką białe SIMON 10 CGZ1.01/11 CR1/11 | &nbsp; <h2><strong>KONTAKT SIMON 10 Gniazdo elektryczne wtykowe pojedyncze z ramką Białe </strong></h2> <div class="group w-full text-token-text-primary border-b border-black/10 dark:border-gray-900/50 bg-gray-50 dark:bg-[#444654]" data-testid="conversation-turn-3"> <div class="flex p-4 gap-4 text-base md:gap-6 md:max-w-2xl lg:max-w-[38rem] xl:max-w-3xl md:py-6 lg:px-0 m-auto"> <div class="relative flex w-[calc(100%-50px)] flex-col gap-1 md:gap-3 lg:w-[calc(100%-115px)]"> <div class="flex flex-grow flex-col gap-3 max-w-full"> <p class="min-h-[20px] flex flex-col items-start gap-3 overflow-x-auto whitespace-pre-wrap break-words">Gniazdo wtyczkowe z uziemieniem wraz z ramką pojedynczą seria SIMON10 to ciesząca się niezwykłą popularnością klasyczna kolekcja osprzętu elektrycznego marki Kontakt-Simon. Doskonałe rozwiązanie, nowoczesny i ponadczasowy desing z wysoką jakością wykonania i niezawodność i gwarancja idealnego dopasowania we wszystkich wystrojach wnętrz. Gniazdo SIMON10 to produkt stworzony z myślą o zapewnieniu nie tylko zabezpieczenia, ale także estetyki w każdym przypadku. Uziemienie zapewnia zabezpieczenie przed ewentualnymi przepięciami i przesyłaniem elektrycznym, co jest szczególnie ważne dla urządzeń elektronicznych. Elegancka obudowa w kolorze białym z błyszczącym wykończeniem stanowi idealne ponadczasowy detal w pomieszczeniach, dodając im nowoczesnego charakteru.</p> </div> <div class="flex justify-between lg:block"> <div class="text-gray-400 flex self-end lg:self-center justify-center mt-2 gap-2 md:gap-3 lg:gap-1 lg:absolute lg:top-0 lg:translate-x-full lg:right-0 lg:mt-0 lg:pl-2 visible"> &nbsp; <div class="flex gap-1"></div> </div> </div> </div> </div> </div> &nbsp; <h4><strong>Dane techniczne :</strong></h4> <ul> <li>Producent: KONTAKT-SIMON</li> <li>Seria: Simon 10</li> <li>Kolor: Biały</li> <li>Wykończenie : połysk</li> <li>RAL (zbliżony) RAL 9003</li> <li>Prąd znamionowy 16 A</li> <li>Napięcie znamionowe 250 V</li> <li>Typ zacisku: zaciski śrubowe</li> <li>Stopień ochrony IP IP20</li> <li>Zakres częstotliwości 50-60 Hz</li> <li> <div>Materiał: tworzywo sztuczne, PC, bezhalogenowe</div> <div>Model z uziemieniem, bolec uziemiający</div></li> <li>Przesłony otworów prądowych nie</li> <li>Sposób montażu [ETIM] montaż podtynkowy</li> <li>Sposób mocowania pazurki / wkręty</li> </ul> &nbsp; <strong>Wymiary ramki:</strong> <div>Wysokość produktu 84 mm</div> <div></div> <div>Szerokość produktu 84 mm</div> <div></div> <div>Głębokość produktu 9 mm</div> &nbsp; <strong>Wymiary gniazda :</strong> <div>Wysokość produktu 77 mm</div> <div></div> <div>Szerokość produktu 77 mm</div> <div></div> <div>Głębokość produktu 37,5 mm</div> <div></div> <div>Głębokość wbudowania 26,5 mm</div> <div></div> <div></div> <div><a href="https://alkan.pl/wp-content/uploads/2023/08/Karta-produktu-CGZ1C_01_11.pdf">Karta-produktu-CGZ1C_01_11</a></div> <div></div> | CGZ1.01/11/CR1/11 | simple | 0 | [8 empty] | KONTAKT-SIMON, Bestwińska 21 43-500 Czechowice-Dziedzice, info@kontakt-simon.com.pl | [27 empty] | Biały | [9 empty] | 1 | [27 empty] | Wtyczkowe |  |  |  |  | Kontakt Simon | [19 empty] | Podtynkowy |  |  |  | IP 20 | [15 empty] | Gniazda |  |  |  | Tak | [21 empty] | a:9:{s:18:"pa_dane-producenta";a:6:{s:4:"name";s:18:"pa_dane-producenta";s:5:"value";s:0:"";s:8:"position";i:0;s:10:"is_visible";i:1;s:12:"is_variation";i:0;s:11:"is_taxonomy";i:1;}s:12:"pa_producent";a:6:{s:4:"name";s:12:"pa_producent";s:5:"value";s:0:"";s:8:"position";i:1;s:10:"is_visible";i:1;s:12:"is_variation";i:0;s:11:"is_taxonomy";i:1;}s:15:"pa_typ-produktu";a:6:{s:4:"name";s:15:"pa_typ-produktu";s:5:"value";s:0:"";s:8:"position";i:1;s:10:"is_visible";i:1;s:12:"is_variation";i:1;s:11:"is_taxonomy";i:1;}s:21:"pa_stopien-ochrony-ip";a:6:{s:4:"name";s:21:"pa_stopien-ochrony-ip";s:5:"value";s:0:"";s:8:"position";i:1;s:10:"is_visible";i:1;s:12:"is_variation";i:1;s:11:"is_taxonomy";i:1;}s:18:"pa_podtyp-produktu";a:6:{s:4:"name";s:18:"pa_podtyp-produktu";s:5:"value";s:0:"";s:8:"position";i:2;s:10:"is_visible";i:1;s:12:"is_variation";i:1;s:11:"is_taxonomy";i:1;}s:19:"pa_kolor-producenta";a:6:{s:4:"name";s:19:"pa_kolor-producenta";s:5:"value";s:0:"";s:8:"position";i:3;s:10:"is_visible";i:1;s:12:"is_variation";i:1;s:11:"is_taxonomy";i:1;}s:16:"pa_liczba-gniazd";a:6:{s:4:"name";s:16:"pa_liczba-gniazd";s:5:"value";s:0:"";s:8:"position";i:4;s:10:"is_visible";i:1;s:12:"is_variation";i:0;s:11:"is_taxonomy";i:1;}s:13:"pa_uziemienie";a:6:{s:4:"name";s:13:"pa_uziemienie";s:5:"value";s:0:"";s:8:"position";i:6;s:10:"is_visible";i:1;s:12:"is_variation";i:0;s:11:"is_taxonomy";i:1;}s:17:"pa_sposob-montazu";a:6:{s:4:"name";s:17:"pa_sposob-montazu";s:5:"value";s:0:"";s:8:"position";i:8;s:10:"is_visible";i:1;s:12:"is_variation";i:1;s:11:"is_taxonomy";i:1;}} |  |  |  | &nbsp; <h2><strong>KONTAKT SIMON 10 Gniazdo elektryczne wtykowe pojedyncze z ramką Białe </strong></h2> <div class="group w-full text-token-text-primary border-b border-black/10 dark:border-gray-900/50 bg-gray-50 dark:bg-[#444654]" data-testid="conversation-turn-3"> <div class="flex p-4 gap-4 text-base md:gap-6 md:max-w-2xl lg:max-w-[38rem] xl:max-w-3xl md:py-6 lg:px-0 m-auto"> <div class="relative flex w-[calc(100%-50px)] flex-col gap-1 md:gap-3 lg:w-[calc(100%-115px)]"> <div class="flex flex-grow flex-col gap-3 max-w-full"> <p class="min-h-[20px] flex flex-col items-start gap-3 overflow-x-auto whitespace-pre-wrap break-words">Gniazdo wtyczkowe z uziemieniem wraz z ramką pojedynczą seria SIMON10 to ciesząca się niezwykłą popularnością klasyczna kolekcja osprzętu elektrycznego marki Kontakt-Simon. Doskonałe rozwiązanie, nowoczesny i ponadczasowy desing z wysoką jakością wykonania i niezawodność i gwarancja idealnego dopasowania we wszystkich wystrojach wnętrz. Gniazdo SIMON10 to produkt stworzony z myślą o zapewnieniu nie tylko zabezpieczenia, ale także estetyki w każdym przypadku. Uziemienie zapewnia zabezpieczenie przed ewentualnymi przepięciami i przesyłaniem elektrycznym, co jest szczególnie ważne dla urządzeń elektronicznych. Elegancka obudowa w kolorze białym z błyszczącym wykończeniem stanowi idealne ponadczasowy detal w pomieszczeniach, dodając im nowoczesnego charakteru.</p> </div> <div class="flex justify-between lg:block"> <div class="text-gray-400 flex self-end lg:self-center justify-center mt-2 gap-2 md:gap-3 lg:gap-1 lg:absolute lg:top-0 lg:translate-x-full lg:right-0 lg:mt-0 lg:pl-2 visible"> &nbsp; <div class="flex gap-1"></div> </div> </div> </div> </div> </div> &nbsp; <h4><strong>Dane techniczne :</strong></h4> <ul> <li>Producent: KONTAKT-SIMON</li> <li>Seria: Simon 10</li> <li>Kolor: Biały</li> <li>Wykończenie : połysk</li> <li>RAL (zbliżony) RAL 9003</li> <li>Prąd znamionowy 16 A</li> <li>Napięcie znamionowe 250 V</li> <li>Typ zacisku: zaciski śrubowe</li> <li>Stopień ochrony IP IP20</li> <li>Zakres częstotliwości 50-60 Hz</li> <li> <div>Materiał: tworzywo sztuczne, PC, bezhalogenowe</div> <div>Model z uziemieniem, bolec uziemiający</div></li> <li>Przesłony otworów prądowych nie</li> <li>Sposób montażu [ETIM] montaż podtynkowy</li> <li>Sposób mocowania pazurki / wkręty</li> </ul> &nbsp; <strong>Wymiary ramki:</strong> <div>Wysokość produktu 84 mm</div> <div></div> <div>Szerokość produktu 84 mm</div> <div></div> <div>Głębokość produktu 9 mm</div> &nbsp; <strong>Wymiary gniazda :</strong> <div>Wysokość produktu 77 mm</div> <div></div> <div>Szerokość produktu 77 mm</div> <div></div> <div>Głębokość produktu 37,5 mm</div> <div></div> <div>Głębokość wbudowania 26,5 mm</div> <div></div> <div></div> <div><a href="https://alkan.pl/wp-content/uploads/2023/08/Karta-produktu-CGZ1C_01_11.pdf">Karta-produktu-CGZ1C_01_11</a></div> <div></div>
144089 | Łącznik świecznikowy (moduł) 10AX, 250V~,szybkozłącza: biały CW5C.01/11 | Łącznik świecznikowy (moduł) 10AX, 250V~,szybkozłącza: biały to funkcjonalne i estetyczne rozwiązanie przeznaczone do nowoczesnych instalacji elektrycznych. Dzięki klasycznemu białemu wykończeniu i kompaktowej budowie, produkt doskonale wpisuje się w różnorodne aranżacje wnętrz — zarówno mieszkalnych, jak i komercyjnych. Starannie zaprojektowany moduł oferuje nie tylko wygodę użytkowania, ale również solidność wykonania, która przekłada się na jego trwałość. <h2>Czym wyróżnia się łącznik świecznikowy (moduł) 10AX, 250V~,szybkozłącza: biały?</h2> <ul> <li>- Łącznik świecznikowy (moduł) 10AX, 250V~,szybkozłącza: biały zapewnia niezawodne działanie przy napięciu 250 V</li> <li>- Szybkozłącza ułatwiają szybki i bezpieczny montaż</li> <li>- Błyszczące wykończenie oraz czysty biały kolor (RAL 9003) pasują do każdego wnętrza</li> <li>- Podwójny klawisz umożliwia sterowanie dwoma obwodami niezależnie</li> <li>- Bezhalogenowe tworzywo sztuczne zapewnia bezpieczeństwo i odporność na wysoką temperaturę</li> <li>- Możliwość uzyskania klasy bryzgoszczelności IP44 po zastosowaniu dodatkowych uszczelek</li> <li>- Montaż podtynkowy i podwójny system mocowania (pazurki/wkręty) gwarantują solidne osadzenie</li> </ul> Produkt idealnie sprawdzi się w domach, biurach i obiektach użyteczności publicznej, gdzie estetyka idzie w parze z funkcjonalnością. Dzięki możliwości rozszerzenia o podświetlenie, użytkownik zyskuje dodatkowy komfort, szczególnie w pomieszczeniach o słabym oświetleniu. Niezawodna konstrukcja i intuicyjna obsługa sprawiają, że ten model łącznika będzie dobrym wyborem na długie lata. <h3>Specyfikacja</h3> <ul> <li>- Seria: Simon 10</li> <li>- Nazwa produktu/Rodzaj: łącznik świecznikowy</li> <li>- Kolor: biały</li> <li>- RAL (zbliżony): RAL 9003</li> <li>- Typ produktu: moduł</li> <li>- Prąd znamionowy świetlówkowy: 10 AX</li> <li>- Napięcie znamionowe: 250 V</li> <li>- Rodzaj podłączenia / Typ zacisku: szybkozłącza</li> <li>- Stopień ochrony IP: IP20</li> <li>- Podświetlenie: opcjonalne, nie, niedołączone</li> <li>- Klasa ETIM: EC001590 Łącznik instalacyjny</li> <li>- Nadruk/Piktogram: brak</li> <li>- Rodzaj materiału: tworzywo sztuczne, PC, bezhalogenowe</li> <li>- Zabezpieczenie powierzchni: naturalne</li> <li>- Wykończenie powierzchni: błyszczące</li> <li>- Sposób montażu [ETIM]: montaż podtynkowy</li> <li>- Sposób mocowania: pazurki / wkręty</li> <li>- Wysokość produktu: 77 mm</li> <li>- Szerokość produktu: 77 mm</li> <li>- Głębokość produktu: 41 mm</li> <li>- Głębokość wbudowania: 25 mm</li> <li>- Metoda eksploatacji/Sposób działania: klawisz kołyskowy</li> <li>- Ilość klawiszy / dźwigni: 2</li> <li>- Układ połączeń: Łącznik 2x1-biegunowy (bistabilny)</li> <li>- Uwagi: Do uzyskania klasy bryzgoszczelności IP44 zastosować uszczelkę pod klawisze i uszczelkę ramki, dostępny tylko jako wersja IP20</li> </ul> | CW5C.01/11/KON | simple | 0 | [8 empty] | KONTAKT-SIMON, Bestwińska 21 43-500 Czechowice-Dziedzice, info@kontakt-simon.com.pl | [26 empty] | Biały | Biały | [7 empty] | 1 | [28 empty] | Nie | Podwójne |  |  |  |  | Kontakt Simon | [9 empty] | Podwójny | [6 empty] | Simon 10 |  |  | Podtynkowy |  |  |  | IP 20 | [15 empty] | Łączniki | [25 empty] | a:12:{s:18:"pa_dane-producenta";a:6:{s:4:"name";s:18:"pa_dane-producenta";s:5:"value";s:0:"";s:8:"position";i:1;s:10:"is_visible";i:1;s:12:"is_variation";i:0;s:11:"is_taxonomy";i:1;}s:15:"pa_typ-produktu";a:6:{s:4:"name";s:15:"pa_typ-produktu";s:5:"value";s:0:"";s:8:"position";i:1;s:10:"is_visible";i:1;s:12:"is_variation";i:1;s:11:"is_taxonomy";i:1;}s:21:"pa_stopien-ochrony-ip";a:6:{s:4:"name";s:21:"pa_stopien-ochrony-ip";s:5:"value";s:0:"";s:8:"position";i:1;s:10:"is_visible";i:1;s:12:"is_variation";i:1;s:11:"is_taxonomy";i:1;}s:12:"pa_producent";a:6:{s:4:"name";s:12:"pa_producent";s:5:"value";s:0:"";s:8:"position";i:2;s:10:"is_visible";i:1;s:12:"is_variation";i:0;s:11:"is_taxonomy";i:1;}s:18:"pa_podtyp-produktu";a:6:{s:4:"name";s:18:"pa_podtyp-produktu";s:5:"value";s:0:"";s:8:"position";i:2;s:10:"is_visible";i:1;s:12:"is_variation";i:1;s:11:"is_taxonomy";i:1;}s:8:"pa_kolor";a:6:{s:4:"name";s:8:"pa_kolor";s:5:"value";s:0:"";s:8:"position";i:2;s:10:"is_visible";i:1;s:12:"is_variation";i:1;s:11:"is_taxonomy";i:1;}s:19:"pa_kolor-producenta";a:6:{s:4:"name";s:19:"pa_kolor-producenta";s:5:"value";s:0:"";s:8:"position";i:3;s:10:"is_visible";i:1;s:12:"is_variation";i:1;s:11:"is_taxonomy";i:1;}s:8:"pa_seria";a:6:{s:4:"name";s:8:"pa_seria";s:5:"value";s:0:"";s:8:"position";i:4;s:10:"is_visible";i:1;s:12:"is_variation";i:0;s:11:"is_taxonomy";i:1;}s:18:"pa_liczba-biegunow";a:6:{s:4:"name";s:18:"pa_liczba-biegunow";s:5:"value";s:0:"";s:8:"position";i:5;s:10:"is_visible";i:1;s:12:"is_variation";i:0;s:11:"is_taxonomy";i:1;}s:16:"pa_podswietlenie";a:6:{s:4:"name";s:16:"pa_podswietlenie";s:5:"value";s:0:"";s:8:"position";i:8;s:10:"is_visible";i:1;s:12:"is_variation";i:0;s:11:"is_taxonomy";i:1;}s:17:"pa_sposob-montazu";a:6:{s:4:"name";s:17:"pa_sposob-montazu";s:5:"value";s:0:"";s:8:"position";i:8;s:10:"is_visible";i:1;s:12:"is_variation";i:1;s:11:"is_taxonomy";i:1;}s:18:"pa_rodzaj-lacznika";a:6:{s:4:"name";s:18:"pa_rodzaj-lacznika";s:5:"value";s:0:"";s:8:"position";i:9;s:10:"is_visible";i:1;s:12:"is_variation";i:0;s:11:"is_taxonomy";i:1;}} | CR1/11/KON¦CR2/11/KON¦CR3/11/KON¦CR4/11/KON¦CR5/11/KON | CGZ2M.01/11/KON¦CP1C.01/11/KON¦CP2.01/11/KON¦CR1/11/KON¦CW6C.01/11/KON | Łącznik Simon 10 | Łącznik świecznikowy (moduł) 10AX, 250V~,szybkozłącza: biały to funkcjonalne i estetyczne rozwiązanie przeznaczone do nowoczesnych instalacji elektrycznych. Dzięki klasycznemu białemu wykończeniu i kompaktowej budowie, produkt doskonale wpisuje się w różnorodne aranżacje wnętrz — zarówno mieszkalnych, jak i komercyjnych. Starannie zaprojektowany moduł oferuje nie tylko wygodę użytkowania, ale również solidność wykonania, która przekłada się na jego trwałość. <h2>Czym wyróżnia się łącznik świecznikowy (moduł) 10AX, 250V~,szybkozłącza: biały?</h2> <ul> <li>- Łącznik świecznikowy (moduł) 10AX, 250V~,szybkozłącza: biały zapewnia niezawodne działanie przy napięciu 250 V</li> <li>- Szybkozłącza ułatwiają szybki i bezpieczny montaż</li> <li>- Błyszczące wykończenie oraz czysty biały kolor (RAL 9003) pasują do każdego wnętrza</li> <li>- Podwójny klawisz umożliwia sterowanie dwoma obwodami niezależnie</li> <li>- Bezhalogenowe tworzywo sztuczne zapewnia bezpieczeństwo i odporność na wysoką temperaturę</li> <li>- Możliwość uzyskania klasy bryzgoszczelności IP44 po zastosowaniu dodatkowych uszczelek</li> <li>- Montaż podtynkowy i podwójny system mocowania (pazurki/wkręty) gwarantują solidne osadzenie</li> </ul> Produkt idealnie sprawdzi się w domach, biurach i obiektach użyteczności publicznej, gdzie estetyka idzie w parze z funkcjonalnością. Dzięki możliwości rozszerzenia o podświetlenie, użytkownik zyskuje dodatkowy komfort, szczególnie w pomieszczeniach o słabym oświetleniu. Niezawodna konstrukcja i intuicyjna obsługa sprawiają, że ten model łącznika będzie dobrym wyborem na długie lata. <h3>Specyfikacja</h3> <ul> <li>- Seria: Simon 10</li> <li>- Nazwa produktu/Rodzaj: łącznik świecznikowy</li> <li>- Kolor: biały</li> <li>- RAL (zbliżony): RAL 9003</li> <li>- Typ produktu: moduł</li> <li>- Prąd znamionowy świetlówkowy: 10 AX</li> <li>- Napięcie znamionowe: 250 V</li> <li>- Rodzaj podłączenia / Typ zacisku: szybkozłącza</li> <li>- Stopień ochrony IP: IP20</li> <li>- Podświetlenie: opcjonalne, nie, niedołączone</li> <li>- Klasa ETIM: EC001590 Łącznik instalacyjny</li> <li>- Nadruk/Piktogram: brak</li> <li>- Rodzaj materiału: tworzywo sztuczne, PC, bezhalogenowe</li> <li>- Zabezpieczenie powierzchni: naturalne</li> <li>- Wykończenie powierzchni: błyszczące</li> <li>- Sposób montażu [ETIM]: montaż podtynkowy</li> <li>- Sposób mocowania: pazurki / wkręty</li> <li>- Wysokość produktu: 77 mm</li> <li>- Szerokość produktu: 77 mm</li> <li>- Głębokość produktu: 41 mm</li> <li>- Głębokość wbudowania: 25 mm</li> <li>- Metoda eksploatacji/Sposób działania: klawisz kołyskowy</li> <li>- Ilość klawiszy / dźwigni: 2</li> <li>- Układ połączeń: Łącznik 2x1-biegunowy (bistabilny)</li> <li>- Uwagi: Do uzyskania klasy bryzgoszczelności IP44 zastosować uszczelkę pod klawisze i uszczelkę ramki, dostępny tylko jako wersja IP20</li> </ul>
144091 | Łącznik świecznikowy (moduł) 10AX, 250V~, szybkozłącza: czarny CW5C.01/49 | Łącznik świecznikowy (moduł) 10AX, 250V~, szybkozłącza: czarny to nowoczesny i stylowy element instalacji elektrycznej, który świetnie sprawdzi się w nowoczesnych przestrzeniach. Dzięki eleganckiemu, matowemu wykończeniu w kolorze głębokiej czerni, doskonale komponuje się z nowoczesnymi aranżacjami wnętrz. Oferuje nie tylko atrakcyjny wygląd, ale także funkcjonalność i prostotę montażu dzięki zastosowaniu szybkozłączy. <h2>Dlaczego warto wybrać łącznik świecznikowy (moduł) 10AX, 250V~, szybkozłącza: czarny?</h2> <ul> <li>- Łącznik świecznikowy (moduł) 10AX, 250V~, szybkozłącza: czarny pozwala na wygodne sterowanie dwoma niezależnymi obwodami</li> <li>- Matowa powierzchnia w kolorze RAL 9005 idealnie pasuje do nowoczesnych wnętrz</li> <li>- Szybkozłącza umożliwiają szybki i bezpieczny montaż bez użycia narzędzi</li> <li>- Wysoka jakość wykonania z bezhalogenowego tworzywa sztucznego (PC)</li> <li>- Montaż podtynkowy i stabilne mocowanie pazurkami lub wkrętami</li> <li>- Opcjonalne podświetlenie dla lepszej widoczności w ciemności</li> <li>- Klasyczna forma i podwójny klawisz w wersji bistabilnej</li> </ul> Ten model doskonale sprawdzi się zarówno w przestrzeniach prywatnych, jak i komercyjnych. Czarne, matowe wykończenie dodaje mu charakteru, a przemyślana konstrukcja gwarantuje długą i bezproblemową eksploatację. To wybór dla osób, które oczekują połączenia estetyki z niezawodnością działania. <h3>Specyfikacja</h3> <ul> <li>- Seria: Simon 10</li> <li>- Nazwa produktu/Rodzaj: łącznik świecznikowy</li> <li>- Kolor: czarny mat</li> <li>- RAL (zbliżony): RAL 9005</li> <li>- Typ produktu: moduł</li> <li>- Prąd znamionowy świetlówkowy: 10 AX</li> <li>- Napięcie znamionowe: 250 V</li> <li>- Rodzaj podłączenia / Typ zacisku: szybkozłącza</li> <li>- Stopień ochrony IP: IP20</li> <li>- Podświetlenie: opcjonalne, nie, niedołączone</li> <li>- Klasa ETIM: EC001590 Łącznik instalacyjny</li> <li>- Nadruk/Piktogram: brak</li> <li>- Rodzaj materiału: tworzywo sztuczne, PC, bezhalogenowe</li> <li>- Zabezpieczenie powierzchni: lakierowanie</li> <li>- Wykończenie powierzchni: matowe</li> <li>- Sposób montażu [ETIM]: montaż podtynkowy</li> <li>- Sposób mocowania: pazurki / wkręty</li> <li>- Wysokość produktu: 77 mm</li> <li>- Szerokość produktu: 77 mm</li> <li>- Głębokość produktu: 41 mm</li> <li>- Głębokość wbudowania: 25 mm</li> <li>- Metoda eksploatacji/Sposób działania: klawisz kołyskowy</li> <li>- Ilość klawiszy / dźwigni: 2</li> <li>- Układ połączeń: Łącznik 2x1-biegunowy (bistabilny)</li> <li>- Uwagi: Dostępny tylko jako wersja IP20</li> </ul> | CW5C.01/49/KON | simple | 0 | [8 empty] | KONTAKT-SIMON, Bestwińska 21 43-500 Czechowice-Dziedzice, info@kontakt-simon.com.pl | [26 empty] | Czarny | Czarny | [7 empty] | 1 | [28 empty] | Nie | Podwójne |  |  |  |  | Kontakt Simon | [9 empty] | Podwójny | [6 empty] | Simon 10 |  |  | Podtynkowy |  |  |  | IP 20 | [15 empty] | Łączniki | [25 empty] | a:12:{s:18:"pa_dane-producenta";a:6:{s:4:"name";s:18:"pa_dane-producenta";s:5:"value";s:0:"";s:8:"position";i:1;s:10:"is_visible";i:1;s:12:"is_variation";i:0;s:11:"is_taxonomy";i:1;}s:15:"pa_typ-produktu";a:6:{s:4:"name";s:15:"pa_typ-produktu";s:5:"value";s:0:"";s:8:"position";i:1;s:10:"is_visible";i:1;s:12:"is_variation";i:1;s:11:"is_taxonomy";i:1;}s:21:"pa_stopien-ochrony-ip";a:6:{s:4:"name";s:21:"pa_stopien-ochrony-ip";s:5:"value";s:0:"";s:8:"position";i:1;s:10:"is_visible";i:1;s:12:"is_variation";i:1;s:11:"is_taxonomy";i:1;}s:12:"pa_producent";a:6:{s:4:"name";s:12:"pa_producent";s:5:"value";s:0:"";s:8:"position";i:2;s:10:"is_visible";i:1;s:12:"is_variation";i:0;s:11:"is_taxonomy";i:1;}s:18:"pa_podtyp-produktu";a:6:{s:4:"name";s:18:"pa_podtyp-produktu";s:5:"value";s:0:"";s:8:"position";i:2;s:10:"is_visible";i:1;s:12:"is_variation";i:1;s:11:"is_taxonomy";i:1;}s:8:"pa_kolor";a:6:{s:4:"name";s:8:"pa_kolor";s:5:"value";s:0:"";s:8:"position";i:2;s:10:"is_visible";i:1;s:12:"is_variation";i:1;s:11:"is_taxonomy";i:1;}s:19:"pa_kolor-producenta";a:6:{s:4:"name";s:19:"pa_kolor-producenta";s:5:"value";s:0:"";s:8:"position";i:3;s:10:"is_visible";i:1;s:12:"is_variation";i:1;s:11:"is_taxonomy";i:1;}s:8:"pa_seria";a:6:{s:4:"name";s:8:"pa_seria";s:5:"value";s:0:"";s:8:"position";i:4;s:10:"is_visible";i:1;s:12:"is_variation";i:0;s:11:"is_taxonomy";i:1;}s:18:"pa_liczba-biegunow";a:6:{s:4:"name";s:18:"pa_liczba-biegunow";s:5:"value";s:0:"";s:8:"position";i:5;s:10:"is_visible";i:1;s:12:"is_variation";i:0;s:11:"is_taxonomy";i:1;}s:16:"pa_podswietlenie";a:6:{s:4:"name";s:16:"pa_podswietlenie";s:5:"value";s:0:"";s:8:"position";i:8;s:10:"is_visible";i:1;s:12:"is_variation";i:0;s:11:"is_taxonomy";i:1;}s:17:"pa_sposob-montazu";a:6:{s:4:"name";s:17:"pa_sposob-montazu";s:5:"value";s:0:"";s:8:"position";i:8;s:10:"is_visible";i:1;s:12:"is_variation";i:1;s:11:"is_taxonomy";i:1;}s:18:"pa_rodzaj-lacznika";a:6:{s:4:"name";s:18:"pa_rodzaj-lacznika";s:5:"value";s:0:"";s:8:"position";i:9;s:10:"is_visible";i:1;s:12:"is_variation";i:0;s:11:"is_taxonomy";i:1;}} | CR1/49/KON¦CR2/49/KON¦CR3/49/KON¦CR4/49/KON¦CR5/49/KON | CGZ2M.01/49/KON¦CP2.01/49/KON¦CP1.01/49/KON¦CR1/49/KON¦CW6/2.01/X/49/KON | Łącznik Simon 10 | Łącznik świecznikowy (moduł) 10AX, 250V~, szybkozłącza: czarny to nowoczesny i stylowy element instalacji elektrycznej, który świetnie sprawdzi się w nowoczesnych przestrzeniach. Dzięki eleganckiemu, matowemu wykończeniu w kolorze głębokiej czerni, doskonale komponuje się z nowoczesnymi aranżacjami wnętrz. Oferuje nie tylko atrakcyjny wygląd, ale także funkcjonalność i prostotę montażu dzięki zastosowaniu szybkozłączy. <h2>Dlaczego warto wybrać łącznik świecznikowy (moduł) 10AX, 250V~, szybkozłącza: czarny?</h2> <ul> <li>- Łącznik świecznikowy (moduł) 10AX, 250V~, szybkozłącza: czarny pozwala na wygodne sterowanie dwoma niezależnymi obwodami</li> <li>- Matowa powierzchnia w kolorze RAL 9005 idealnie pasuje do nowoczesnych wnętrz</li> <li>- Szybkozłącza umożliwiają szybki i bezpieczny montaż bez użycia narzędzi</li> <li>- Wysoka jakość wykonania z bezhalogenowego tworzywa sztucznego (PC)</li> <li>- Montaż podtynkowy i stabilne mocowanie pazurkami lub wkrętami</li> <li>- Opcjonalne podświetlenie dla lepszej widoczności w ciemności</li> <li>- Klasyczna forma i podwójny klawisz w wersji bistabilnej</li> </ul> Ten model doskonale sprawdzi się zarówno w przestrzeniach prywatnych, jak i komercyjnych. Czarne, matowe wykończenie dodaje mu charakteru, a przemyślana konstrukcja gwarantuje długą i bezproblemową eksploatację. To wybór dla osób, które oczekują połączenia estetyki z niezawodnością działania. <h3>Specyfikacja</h3> <ul> <li>- Seria: Simon 10</li> <li>- Nazwa produktu/Rodzaj: łącznik świecznikowy</li> <li>- Kolor: czarny mat</li> <li>- RAL (zbliżony): RAL 9005</li> <li>- Typ produktu: moduł</li> <li>- Prąd znamionowy świetlówkowy: 10 AX</li> <li>- Napięcie znamionowe: 250 V</li> <li>- Rodzaj podłączenia / Typ zacisku: szybkozłącza</li> <li>- Stopień ochrony IP: IP20</li> <li>- Podświetlenie: opcjonalne, nie, niedołączone</li> <li>- Klasa ETIM: EC001590 Łącznik instalacyjny</li> <li>- Nadruk/Piktogram: brak</li> <li>- Rodzaj materiału: tworzywo sztuczne, PC, bezhalogenowe</li> <li>- Zabezpieczenie powierzchni: lakierowanie</li> <li>- Wykończenie powierzchni: matowe</li> <li>- Sposób montażu [ETIM]: montaż podtynkowy</li> <li>- Sposób mocowania: pazurki / wkręty</li> <li>- Wysokość produktu: 77 mm</li> <li>- Szerokość produktu: 77 mm</li> <li>- Głębokość produktu: 41 mm</li> <li>- Głębokość wbudowania: 25 mm</li> <li>- Metoda eksploatacji/Sposób działania: klawisz kołyskowy</li> <li>- Ilość klawiszy / dźwigni: 2</li> <li>- Układ połączeń: Łącznik 2x1-biegunowy (bistabilny)</li> <li>- Uwagi: Dostępny tylko jako wersja IP20</li> </ul>
144237 | Łącznik schodowy bez piktogramu (moduł) 10 AX, 250 V~ szybkozłącza biały CW6C.01/X/11 | Łącznik schodowy bez piktogramu (moduł) 10 AX, 250 V~ szybkozłącza biały CW6C.01/X/11 to rozwiązanie dla osób ceniących czystą formę, funkcjonalność i estetykę bez zbędnych oznaczeń. Jego minimalistyczny wygląd, pozbawiony piktogramu, sprawia, że idealnie wpisuje się w nowoczesne aranżacje wnętrz, gdzie liczy się każdy detal. Dzięki zastosowaniu szybkich złączy oraz solidnej konstrukcji montaż i eksploatacja są wyjątkowo proste i bezpieczne. <h2>Co wyróżnia łącznik schodowy bez piktogramu (moduł) 10 AX, 250 V~ szybkozłącza biały CW6C.01/X/11?</h2> <ul> <li>- Łącznik schodowy bez piktogramu (moduł) 10 AX, 250 V~ szybkozłącza biały CW6C.01/X/11 oferuje elegancki, neutralny wygląd bez nadruku</li> <li>- Błyszczące wykończenie i biały kolor (RAL 9003) pasują do większości klasycznych i nowoczesnych aranżacji</li> <li>- Szybkozłącza gwarantują szybki i bezproblemowy montaż</li> <li>- Bezhalogenowe tworzywo sztuczne (PC) zapewnia trwałość i bezpieczeństwo</li> <li>- Możliwość osiągnięcia klasy IP44 po zastosowaniu odpowiedniej uszczelki ramki</li> <li>- Stabilny montaż podtynkowy z opcją mocowania na pazurki lub wkręty</li> <li>- Kompatybilność z systemami sterowania światłem z dwóch różnych punktów</li> </ul> To doskonały wybór dla osób, które preferują czystą estetykę bez symboli i oznaczeń na klawiszu. Produkt sprawdzi się w pomieszczeniach mieszkalnych oraz biurowych, zapewniając wygodne sterowanie oświetleniem i wysoką jakość wykonania. Niezawodność, prostota oraz nowoczesny wygląd czynią z niego element, który łączy estetykę z funkcjonalnością. <h3>Specyfikacja</h3> <ul> <li>- Seria: Simon 10</li> <li>- Nazwa produktu/Rodzaj: łącznik schodowy, bez piktogramu</li> <li>- Kolor: biały</li> <li>- RAL (zbliżony): RAL 9003</li> <li>- Typ produktu: moduł</li> <li>- Prąd znamionowy świetlówkowy: 10 AX</li> <li>- Napięcie znamionowe: 250 V</li> <li>- Rodzaj podłączenia / Typ zacisku: szybkozłącza</li> <li>- Stopień ochrony IP: IP20/IP44</li> <li>- Podświetlenie: opcjonalne, niedołączone</li> <li>- Klasa ETIM: EC001590 Łącznik instalacyjny</li> <li>- Nadruk/Piktogram: bez nadruku</li> <li>- Rodzaj materiału: tworzywo sztuczne, PC, bezhalogenowe</li> <li>- Zabezpieczenie powierzchni: naturalne</li> <li>- Wykończenie powierzchni: błyszczące</li> <li>- Sposób montażu [ETIM]: montaż podtynkowy</li> <li>- Sposób mocowania: pazurki / wkręty</li> <li>- Wysokość produktu: 77 mm</li> <li>- Szerokość produktu: 77 mm</li> <li>- Głębokość produktu: 42 mm</li> <li>- Głębokość wbudowania: 26 mm</li> <li>- Metoda eksploatacji/Sposób działania: klawisz kołyskowy</li> <li>- Ilość klawiszy / dźwigni: 1</li> <li>- Układ połączeń: Łącznik schodowy (bistabilny)</li> <li>- Uwagi: Do uzyskania klasy bryzgoszczelności IP44 zastosować uszczelkę ramki</li> </ul> | CW6C.01/X/11/KON | simple | 0 | [8 empty] | KONTAKT-SIMON, Bestwińska 21 43-500 Czechowice-Dziedzice, info@kontakt-simon.com.pl | [26 empty] | Biały | [35 empty] | Nie |  | Nie | [5 empty] | Kontakt Simon | [9 empty] | Schodowy | [6 empty] | Simon 10 |  |  | Podtynkowy |  |  |  | IP 20 | [41 empty] | a:9:{s:18:"pa_dane-producenta";a:6:{s:4:"name";s:18:"pa_dane-producenta";s:5:"value";s:0:"";s:8:"position";i:1;s:10:"is_visible";i:1;s:12:"is_variation";i:0;s:11:"is_taxonomy";i:1;}s:21:"pa_stopien-ochrony-ip";a:6:{s:4:"name";s:21:"pa_stopien-ochrony-ip";s:5:"value";s:0:"";s:8:"position";i:1;s:10:"is_visible";i:1;s:12:"is_variation";i:1;s:11:"is_taxonomy";i:1;}s:12:"pa_producent";a:6:{s:4:"name";s:12:"pa_producent";s:5:"value";s:0:"";s:8:"position";i:2;s:10:"is_visible";i:1;s:12:"is_variation";i:0;s:11:"is_taxonomy";i:1;}s:8:"pa_kolor";a:6:{s:4:"name";s:8:"pa_kolor";s:5:"value";s:0:"";s:8:"position";i:2;s:10:"is_visible";i:1;s:12:"is_variation";i:1;s:11:"is_taxonomy";i:1;}s:8:"pa_seria";a:6:{s:4:"name";s:8:"pa_seria";s:5:"value";s:0:"";s:8:"position";i:4;s:10:"is_visible";i:1;s:12:"is_variation";i:0;s:11:"is_taxonomy";i:1;}s:16:"pa_podswietlenie";a:6:{s:4:"name";s:16:"pa_podswietlenie";s:5:"value";s:0:"";s:8:"position";i:7;s:10:"is_visible";i:1;s:12:"is_variation";i:0;s:11:"is_taxonomy";i:1;}s:18:"pa_rodzaj-lacznika";a:6:{s:4:"name";s:18:"pa_rodzaj-lacznika";s:5:"value";s:0:"";s:8:"position";i:8;s:10:"is_visible";i:1;s:12:"is_variation";i:0;s:11:"is_taxonomy";i:1;}s:17:"pa_sposob-montazu";a:6:{s:4:"name";s:17:"pa_sposob-montazu";s:5:"value";s:0:"";s:8:"position";i:8;s:10:"is_visible";i:1;s:12:"is_variation";i:1;s:11:"is_taxonomy";i:1;}s:12:"pa_piktogram";a:6:{s:4:"name";s:12:"pa_piktogram";s:5:"value";s:0:"";s:8:"position";i:9;s:10:"is_visible";i:1;s:12:"is_variation";i:0;s:11:"is_taxonomy";i:1;}} |  |  | Łącznik schodowy Simon 10 | Łącznik schodowy bez piktogramu (moduł) 10 AX, 250 V~ szybkozłącza biały CW6C.01/X/11 to rozwiązanie dla osób ceniących czystą formę, funkcjonalność i estetykę bez zbędnych oznaczeń. Jego minimalistyczny wygląd, pozbawiony piktogramu, sprawia, że idealnie wpisuje się w nowoczesne aranżacje wnętrz, gdzie liczy się każdy detal. Dzięki zastosowaniu szybkich złączy oraz solidnej konstrukcji montaż i eksploatacja są wyjątkowo proste i bezpieczne. <h2>Co wyróżnia łącznik schodowy bez piktogramu (moduł) 10 AX, 250 V~ szybkozłącza biały CW6C.01/X/11?</h2> <ul> <li>- Łącznik schodowy bez piktogramu (moduł) 10 AX, 250 V~ szybkozłącza biały CW6C.01/X/11 oferuje elegancki, neutralny wygląd bez nadruku</li> <li>- Błyszczące wykończenie i biały kolor (RAL 9003) pasują do większości klasycznych i nowoczesnych aranżacji</li> <li>- Szybkozłącza gwarantują szybki i bezproblemowy montaż</li> <li>- Bezhalogenowe tworzywo sztuczne (PC) zapewnia trwałość i bezpieczeństwo</li> <li>- Możliwość osiągnięcia klasy IP44 po zastosowaniu odpowiedniej uszczelki ramki</li> <li>- Stabilny montaż podtynkowy z opcją mocowania na pazurki lub wkręty</li> <li>- Kompatybilność z systemami sterowania światłem z dwóch różnych punktów</li> </ul> To doskonały wybór dla osób, które preferują czystą estetykę bez symboli i oznaczeń na klawiszu. Produkt sprawdzi się w pomieszczeniach mieszkalnych oraz biurowych, zapewniając wygodne sterowanie oświetleniem i wysoką jakość wykonania. Niezawodność, prostota oraz nowoczesny wygląd czynią z niego element, który łączy estetykę z funkcjonalnością. <h3>Specyfikacja</h3> <ul> <li>- Seria: Simon 10</li> <li>- Nazwa produktu/Rodzaj: łącznik schodowy, bez piktogramu</li> <li>- Kolor: biały</li> <li>- RAL (zbliżony): RAL 9003</li> <li>- Typ produktu: moduł</li> <li>- Prąd znamionowy świetlówkowy: 10 AX</li> <li>- Napięcie znamionowe: 250 V</li> <li>- Rodzaj podłączenia / Typ zacisku: szybkozłącza</li> <li>- Stopień ochrony IP: IP20/IP44</li> <li>- Podświetlenie: opcjonalne, niedołączone</li> <li>- Klasa ETIM: EC001590 Łącznik instalacyjny</li> <li>- Nadruk/Piktogram: bez nadruku</li> <li>- Rodzaj materiału: tworzywo sztuczne, PC, bezhalogenowe</li> <li>- Zabezpieczenie powierzchni: naturalne</li> <li>- Wykończenie powierzchni: błyszczące</li> <li>- Sposób montażu [ETIM]: montaż podtynkowy</li> <li>- Sposób mocowania: pazurki / wkręty</li> <li>- Wysokość produktu: 77 mm</li> <li>- Szerokość produktu: 77 mm</li> <li>- Głębokość produktu: 42 mm</li> <li>- Głębokość wbudowania: 26 mm</li> <li>- Metoda eksploatacji/Sposób działania: klawisz kołyskowy</li> <li>- Ilość klawiszy / dźwigni: 1</li> <li>- Układ połączeń: Łącznik schodowy (bistabilny)</li> <li>- Uwagi: Do uzyskania klasy bryzgoszczelności IP44 zastosować uszczelkę ramki</li> </ul>
144239 | Łącznik schodowy bez piktogramu (moduł) 10 AX, 250 V~ szybkozłącza czarny CW6C.01/X/49 | Łącznik schodowy bez piktogramu (moduł) 10 AX, 250 V~ szybkozłącza czarny CW6C.01/X/49 to elegancka propozycja dla osób ceniących minimalistyczne wzornictwo oraz wysoką funkcjonalność. Dzięki matowemu wykończeniu w głębokim czarnym kolorze stanowi stylowy dodatek do nowoczesnych wnętrz. Produkt ten łączy estetykę z wygodą użytkowania i niezawodnością, gwarantując prosty montaż oraz bezpieczne działanie nawet w intensywnie użytkowanych przestrzeniach. <h2>Co wyróżnia łącznik schodowy bez piktogramu (moduł) 10 AX, 250 V~ szybkozłącza czarny CW6C.01/X/49?</h2> <ul> <li>- Łącznik schodowy bez piktogramu (moduł) 10 AX, 250 V~ szybkozłącza czarny CW6C.01/X/49 to połączenie nowoczesnego designu z funkcjonalnością</li> <li>- Matowe lakierowanie w kolorze RAL 9005 nadaje elegancki i profesjonalny wygląd</li> <li>- Brak nadruków zapewnia czysty, uniwersalny wygląd idealny do wielu aranżacji</li> <li>- Szybkozłącza umożliwiają szybki i bezpieczny montaż bez użycia śrubokręta</li> <li>- Trwałe, bezhalogenowe tworzywo sztuczne (PC) odporne na uszkodzenia</li> <li>- Możliwość uzyskania klasy szczelności IP44 przy zastosowaniu odpowiednich uszczelek</li> <li>- Montaż podtynkowy z opcją mocowania na pazurki lub wkręty zapewnia stabilność</li> </ul> Model ten doskonale sprawdzi się w przestrzeniach prywatnych i komercyjnych, gdzie liczy się estetyka bez zbędnych oznaczeń. Dzięki swojej uniwersalnej funkcjonalności i nowoczesnemu wyglądowi, jest to idealne rozwiązanie dla wnętrz urządzonych w stylu minimalistycznym, loftowym lub industrialnym. <h3>Specyfikacja</h3> <ul> <li>- Seria: Simon 10</li> <li>- Nazwa produktu/Rodzaj: łącznik schodowy, bez piktogramu</li> <li>- Kolor: czarny mat</li> <li>- RAL (zbliżony): RAL 9005</li> <li>- Typ produktu: moduł</li> <li>- Prąd znamionowy świetlówkowy: 10 AX</li> <li>- Napięcie znamionowe: 250 V</li> <li>- Rodzaj podłączenia / Typ zacisku: szybkozłącza</li> <li>- Stopień ochrony IP: IP20/IP44</li> <li>- Podświetlenie: opcjonalne, niedołączone</li> <li>- Klasa ETIM: EC001590 Łącznik instalacyjny</li> <li>- Nadruk/Piktogram: bez nadruku</li> <li>- Rodzaj materiału: tworzywo sztuczne, PC, bezhalogenowe</li> <li>- Zabezpieczenie powierzchni: lakierowanie</li> <li>- Wykończenie powierzchni: matowe</li> <li>- Sposób montażu [ETIM]: montaż podtynkowy</li> <li>- Sposób mocowania: pazurki / wkręty</li> <li>- Wysokość produktu: 77 mm</li> <li>- Szerokość produktu: 77 mm</li> <li>- Głębokość produktu: 42 mm</li> <li>- Głębokość wbudowania: 26 mm</li> <li>- Metoda eksploatacji/Sposób działania: klawisz kołyskowy</li> <li>- Ilość klawiszy / dźwigni: 1</li> <li>- Układ połączeń: Łącznik schodowy (bistabilny)</li> <li>- Uwagi: Do uzyskania klasy bryzgoszczelności IP44 zastosować uszczelkę ramki</li> </ul> | CW6C.01/X/49/KON | simple | 0 | [8 empty] | KONTAKT-SIMON, Bestwińska 21 43-500 Czechowice-Dziedzice, info@kontakt-simon.com.pl | [26 empty] | Czarny | [35 empty] | Nie |  | Nie | [5 empty] | Kontakt Simon | [9 empty] | Schodowy | [6 empty] | Simon 10 |  |  | Podtynkowy |  |  |  | IP 20 | [41 empty] | a:9:{s:18:"pa_dane-producenta";a:6:{s:4:"name";s:18:"pa_dane-producenta";s:5:"value";s:0:"";s:8:"position";i:1;s:10:"is_visible";i:1;s:12:"is_variation";i:0;s:11:"is_taxonomy";i:1;}s:21:"pa_stopien-ochrony-ip";a:6:{s:4:"name";s:21:"pa_stopien-ochrony-ip";s:5:"value";s:0:"";s:8:"position";i:1;s:10:"is_visible";i:1;s:12:"is_variation";i:1;s:11:"is_taxonomy";i:1;}s:12:"pa_producent";a:6:{s:4:"name";s:12:"pa_producent";s:5:"value";s:0:"";s:8:"position";i:2;s:10:"is_visible";i:1;s:12:"is_variation";i:0;s:11:"is_taxonomy";i:1;}s:8:"pa_kolor";a:6:{s:4:"name";s:8:"pa_kolor";s:5:"value";s:0:"";s:8:"position";i:2;s:10:"is_visible";i:1;s:12:"is_variation";i:1;s:11:"is_taxonomy";i:1;}s:8:"pa_seria";a:6:{s:4:"name";s:8:"pa_seria";s:5:"value";s:0:"";s:8:"position";i:4;s:10:"is_visible";i:1;s:12:"is_variation";i:0;s:11:"is_taxonomy";i:1;}s:16:"pa_podswietlenie";a:6:{s:4:"name";s:16:"pa_podswietlenie";s:5:"value";s:0:"";s:8:"position";i:6;s:10:"is_visible";i:1;s:12:"is_variation";i:0;s:11:"is_taxonomy";i:1;}s:18:"pa_rodzaj-lacznika";a:6:{s:4:"name";s:18:"pa_rodzaj-lacznika";s:5:"value";s:0:"";s:8:"position";i:7;s:10:"is_visible";i:1;s:12:"is_variation";i:0;s:11:"is_taxonomy";i:1;}s:12:"pa_piktogram";a:6:{s:4:"name";s:12:"pa_piktogram";s:5:"value";s:0:"";s:8:"position";i:8;s:10:"is_visible";i:1;s:12:"is_variation";i:0;s:11:"is_taxonomy";i:1;}s:17:"pa_sposob-montazu";a:6:{s:4:"name";s:17:"pa_sposob-montazu";s:5:"value";s:0:"";s:8:"position";i:8;s:10:"is_visible";i:1;s:12:"is_variation";i:1;s:11:"is_taxonomy";i:1;}} |  |  | Łącznik schodowy Simon 10 | Łącznik schodowy bez piktogramu (moduł) 10 AX, 250 V~ szybkozłącza czarny CW6C.01/X/49 to elegancka propozycja dla osób ceniących minimalistyczne wzornictwo oraz wysoką funkcjonalność. Dzięki matowemu wykończeniu w głębokim czarnym kolorze stanowi stylowy dodatek do nowoczesnych wnętrz. Produkt ten łączy estetykę z wygodą użytkowania i niezawodnością, gwarantując prosty montaż oraz bezpieczne działanie nawet w intensywnie użytkowanych przestrzeniach. <h2>Co wyróżnia łącznik schodowy bez piktogramu (moduł) 10 AX, 250 V~ szybkozłącza czarny CW6C.01/X/49?</h2> <ul> <li>- Łącznik schodowy bez piktogramu (moduł) 10 AX, 250 V~ szybkozłącza czarny CW6C.01/X/49 to połączenie nowoczesnego designu z funkcjonalnością</li> <li>- Matowe lakierowanie w kolorze RAL 9005 nadaje elegancki i profesjonalny wygląd</li> <li>- Brak nadruków zapewnia czysty, uniwersalny wygląd idealny do wielu aranżacji</li> <li>- Szybkozłącza umożliwiają szybki i bezpieczny montaż bez użycia śrubokręta</li> <li>- Trwałe, bezhalogenowe tworzywo sztuczne (PC) odporne na uszkodzenia</li> <li>- Możliwość uzyskania klasy szczelności IP44 przy zastosowaniu odpowiednich uszczelek</li> <li>- Montaż podtynkowy z opcją mocowania na pazurki lub wkręty zapewnia stabilność</li> </ul> Model ten doskonale sprawdzi się w przestrzeniach prywatnych i komercyjnych, gdzie liczy się estetyka bez zbędnych oznaczeń. Dzięki swojej uniwersalnej funkcjonalności i nowoczesnemu wyglądowi, jest to idealne rozwiązanie dla wnętrz urządzonych w stylu minimalistycznym, loftowym lub industrialnym. <h3>Specyfikacja</h3> <ul> <li>- Seria: Simon 10</li> <li>- Nazwa produktu/Rodzaj: łącznik schodowy, bez piktogramu</li> <li>- Kolor: czarny mat</li> <li>- RAL (zbliżony): RAL 9005</li> <li>- Typ produktu: moduł</li> <li>- Prąd znamionowy świetlówkowy: 10 AX</li> <li>- Napięcie znamionowe: 250 V</li> <li>- Rodzaj podłączenia / Typ zacisku: szybkozłącza</li> <li>- Stopień ochrony IP: IP20/IP44</li> <li>- Podświetlenie: opcjonalne, niedołączone</li> <li>- Klasa ETIM: EC001590 Łącznik instalacyjny</li> <li>- Nadruk/Piktogram: bez nadruku</li> <li>- Rodzaj materiału: tworzywo sztuczne, PC, bezhalogenowe</li> <li>- Zabezpieczenie powierzchni: lakierowanie</li> <li>- Wykończenie powierzchni: matowe</li> <li>- Sposób montażu [ETIM]: montaż podtynkowy</li> <li>- Sposób mocowania: pazurki / wkręty</li> <li>- Wysokość produktu: 77 mm</li> <li>- Szerokość produktu: 77 mm</li> <li>- Głębokość produktu: 42 mm</li> <li>- Głębokość wbudowania: 26 mm</li> <li>- Metoda eksploatacji/Sposób działania: klawisz kołyskowy</li> <li>- Ilość klawiszy / dźwigni: 1</li> <li>- Układ połączeń: Łącznik schodowy (bistabilny)</li> <li>- Uwagi: Do uzyskania klasy bryzgoszczelności IP44 zastosować uszczelkę ramki</li> </ul>
144241 | Łącznik schodowy (moduł) 10AX, 250V~ szybkozłącza biały CW6C.01/11 | Łącznik schodowy (moduł) 10AX, 250V~ szybkozłącza biały CW6C.01/11 to praktyczne i estetyczne rozwiązanie dla instalacji oświetleniowych, szczególnie tam, gdzie potrzebna jest możliwość sterowania jednym punktem świetlnym z dwóch różnych miejsc. Dzięki swojej uniwersalnej kolorystyce oraz wykończeniu pasuje zarówno do wnętrz klasycznych, jak i nowoczesnych. To niezawodny element każdej instalacji, który wyróżnia się solidnym wykonaniem i intuicyjną obsługą. <h2>Dlaczego warto postawić na łącznik schodowy (moduł) 10AX, 250V~ szybkozłącza biały CW6C.01/11?</h2> <ul> <li>- Łącznik schodowy (moduł) 10AX, 250V~ szybkozłącza biały CW6C.01/11 umożliwia wygodne sterowanie oświetleniem z dwóch lokalizacji</li> <li>- Symbol „schody” na klawiszu zapewnia łatwą identyfikację funkcji</li> <li>- Szybkozłącza ułatwiają montaż bez konieczności używania śrubokręta</li> <li>- Błyszczące wykończenie i klasyczny biały kolor (RAL 9003) pasują do każdego wnętrza</li> <li>- Wysokiej jakości tworzywo sztuczne PC jest bezhalogenowe i odporne na uszkodzenia</li> <li>- Możliwość uzyskania stopnia ochrony IP44 przy zastosowaniu odpowiednich uszczelek</li> <li>- Pewne mocowanie za pomocą pazurków lub wkrętów i montaż podtynkowy</li> </ul> Ten model to niezastąpiony element instalacji w domach, biurach czy obiektach publicznych, gdzie komfort i bezpieczeństwo użytkowania są równie istotne co estetyka. Prosty design, trwałość materiałów i przemyślana funkcjonalność sprawiają, że jest to jeden z najczęściej wybieranych łączników schodowych na rynku. <h3>Specyfikacja</h3> <ul> <li>- Seria: Simon 10</li> <li>- Nazwa produktu/Rodzaj: łącznik schodowy</li> <li>- Kolor: biały</li> <li>- RAL (zbliżony): RAL 9003</li> <li>- Typ produktu: moduł</li> <li>- Prąd znamionowy świetlówkowy: 10 AX</li> <li>- Napięcie znamionowe: 250 V</li> <li>- Rodzaj podłączenia / Typ zacisku: szybkozłącza</li> <li>- Stopień ochrony IP: IP20/IP44</li> <li>- Podświetlenie: nie</li> <li>- Klasa ETIM: EC001590 Łącznik instalacyjny</li> <li>- Nadruk/Piktogram: symbol „schody”</li> <li>- Rodzaj materiału: tworzywo sztuczne, PC, bezhalogenowe</li> <li>- Zabezpieczenie powierzchni: naturalne</li> <li>- Wykończenie powierzchni: błyszczące</li> <li>- Sposób montażu [ETIM]: montaż podtynkowy</li> <li>- Sposób mocowania: pazurki / wkręty</li> <li>- Wysokość produktu: 77 mm</li> <li>- Szerokość produktu: 77 mm</li> <li>- Głębokość produktu: 41 mm</li> <li>- Głębokość wbudowania: 25 mm</li> <li>- Metoda eksploatacji/Sposób działania: klawisz kołyskowy</li> <li>- Ilość klawiszy / dźwigni: 1</li> <li>- Układ połączeń: Łącznik schodowy (bistabilny)</li> <li>- Uwagi: Do uzyskania klasy bryzgoszczelności IP44 zastosować uszczelkę ramki</li> </ul> | CW6C.01/11/KON | simple | 0 | [8 empty] | KONTAKT-SIMON, Bestwińska 21 43-500 Czechowice-Dziedzice, info@kontakt-simon.com.pl | [26 empty] | Biały | Biały | [36 empty] | Nie | Schodowe |  |  |  |  | Kontakt Simon | [9 empty] | Schodowy | [6 empty] | Simon 10 |  |  | Podtynkowy |  |  |  | IP20/IP44 | [15 empty] | Łączniki | [25 empty] | a:11:{s:18:"pa_dane-producenta";a:6:{s:4:"name";s:18:"pa_dane-producenta";s:5:"value";s:0:"";s:8:"position";i:1;s:10:"is_visible";i:1;s:12:"is_variation";i:0;s:11:"is_taxonomy";i:1;}s:15:"pa_typ-produktu";a:6:{s:4:"name";s:15:"pa_typ-produktu";s:5:"value";s:0:"";s:8:"position";i:1;s:10:"is_visible";i:1;s:12:"is_variation";i:1;s:11:"is_taxonomy";i:1;}s:21:"pa_stopien-ochrony-ip";a:6:{s:4:"name";s:21:"pa_stopien-ochrony-ip";s:5:"value";s:0:"";s:8:"position";i:1;s:10:"is_visible";i:1;s:12:"is_variation";i:1;s:11:"is_taxonomy";i:1;}s:12:"pa_producent";a:6:{s:4:"name";s:12:"pa_producent";s:5:"value";s:0:"";s:8:"position";i:2;s:10:"is_visible";i:1;s:12:"is_variation";i:0;s:11:"is_taxonomy";i:1;}s:18:"pa_podtyp-produktu";a:6:{s:4:"name";s:18:"pa_podtyp-produktu";s:5:"value";s:0:"";s:8:"position";i:2;s:10:"is_visible";i:1;s:12:"is_variation";i:1;s:11:"is_taxonomy";i:1;}s:8:"pa_kolor";a:6:{s:4:"name";s:8:"pa_kolor";s:5:"value";s:0:"";s:8:"position";i:2;s:10:"is_visible";i:1;s:12:"is_variation";i:1;s:11:"is_taxonomy";i:1;}s:19:"pa_kolor-producenta";a:6:{s:4:"name";s:19:"pa_kolor-producenta";s:5:"value";s:0:"";s:8:"position";i:3;s:10:"is_visible";i:1;s:12:"is_variation";i:1;s:11:"is_taxonomy";i:1;}s:8:"pa_seria";a:6:{s:4:"name";s:8:"pa_seria";s:5:"value";s:0:"";s:8:"position";i:4;s:10:"is_visible";i:1;s:12:"is_variation";i:0;s:11:"is_taxonomy";i:1;}s:16:"pa_podswietlenie";a:6:{s:4:"name";s:16:"pa_podswietlenie";s:5:"value";s:0:"";s:8:"position";i:5;s:10:"is_visible";i:1;s:12:"is_variation";i:0;s:11:"is_taxonomy";i:1;}s:18:"pa_rodzaj-lacznika";a:6:{s:4:"name";s:18:"pa_rodzaj-lacznika";s:5:"value";s:0:"";s:8:"position";i:6;s:10:"is_visible";i:1;s:12:"is_variation";i:0;s:11:"is_taxonomy";i:1;}s:17:"pa_sposob-montazu";a:6:{s:4:"name";s:17:"pa_sposob-montazu";s:5:"value";s:0:"";s:8:"position";i:8;s:10:"is_visible";i:1;s:12:"is_variation";i:1;s:11:"is_taxonomy";i:1;}} |  | CGZ2M.01/11/KON¦CP2.01/11/KON¦CR1/11/KON¦CW7.01/11/KON | Łącznik schodowy Simon 10 | Łącznik schodowy (moduł) 10AX, 250V~ szybkozłącza biały CW6C.01/11 to praktyczne i estetyczne rozwiązanie dla instalacji oświetleniowych, szczególnie tam, gdzie potrzebna jest możliwość sterowania jednym punktem świetlnym z dwóch różnych miejsc. Dzięki swojej uniwersalnej kolorystyce oraz wykończeniu pasuje zarówno do wnętrz klasycznych, jak i nowoczesnych. To niezawodny element każdej instalacji, który wyróżnia się solidnym wykonaniem i intuicyjną obsługą. <h2>Dlaczego warto postawić na łącznik schodowy (moduł) 10AX, 250V~ szybkozłącza biały CW6C.01/11?</h2> <ul> <li>- Łącznik schodowy (moduł) 10AX, 250V~ szybkozłącza biały CW6C.01/11 umożliwia wygodne sterowanie oświetleniem z dwóch lokalizacji</li> <li>- Symbol „schody” na klawiszu zapewnia łatwą identyfikację funkcji</li> <li>- Szybkozłącza ułatwiają montaż bez konieczności używania śrubokręta</li> <li>- Błyszczące wykończenie i klasyczny biały kolor (RAL 9003) pasują do każdego wnętrza</li> <li>- Wysokiej jakości tworzywo sztuczne PC jest bezhalogenowe i odporne na uszkodzenia</li> <li>- Możliwość uzyskania stopnia ochrony IP44 przy zastosowaniu odpowiednich uszczelek</li> <li>- Pewne mocowanie za pomocą pazurków lub wkrętów i montaż podtynkowy</li> </ul> Ten model to niezastąpiony element instalacji w domach, biurach czy obiektach publicznych, gdzie komfort i bezpieczeństwo użytkowania są równie istotne co estetyka. Prosty design, trwałość materiałów i przemyślana funkcjonalność sprawiają, że jest to jeden z najczęściej wybieranych łączników schodowych na rynku. <h3>Specyfikacja</h3> <ul> <li>- Seria: Simon 10</li> <li>- Nazwa produktu/Rodzaj: łącznik schodowy</li> <li>- Kolor: biały</li> <li>- RAL (zbliżony): RAL 9003</li> <li>- Typ produktu: moduł</li> <li>- Prąd znamionowy świetlówkowy: 10 AX</li> <li>- Napięcie znamionowe: 250 V</li> <li>- Rodzaj podłączenia / Typ zacisku: szybkozłącza</li> <li>- Stopień ochrony IP: IP20/IP44</li> <li>- Podświetlenie: nie</li> <li>- Klasa ETIM: EC001590 Łącznik instalacyjny</li> <li>- Nadruk/Piktogram: symbol „schody”</li> <li>- Rodzaj materiału: tworzywo sztuczne, PC, bezhalogenowe</li> <li>- Zabezpieczenie powierzchni: naturalne</li> <li>- Wykończenie powierzchni: błyszczące</li> <li>- Sposób montażu [ETIM]: montaż podtynkowy</li> <li>- Sposób mocowania: pazurki / wkręty</li> <li>- Wysokość produktu: 77 mm</li> <li>- Szerokość produktu: 77 mm</li> <li>- Głębokość produktu: 41 mm</li> <li>- Głębokość wbudowania: 25 mm</li> <li>- Metoda eksploatacji/Sposób działania: klawisz kołyskowy</li> <li>- Ilość klawiszy / dźwigni: 1</li> <li>- Układ połączeń: Łącznik schodowy (bistabilny)</li> <li>- Uwagi: Do uzyskania klasy bryzgoszczelności IP44 zastosować uszczelkę ramki</li> </ul>
144243 | Łącznik schodowy (moduł) 10AX, 250V~ szybkozłącza czarny CW6C.01/49 | Łącznik schodowy pojedynczy (moduł) 10AX, 250V szybkozłącza czarny CW6C.01/49 to praktyczny i nowoczesny element instalacyjny, który sprawdzi się w każdej przestrzeni wymagającej wygodnego sterowania oświetleniem z dwóch różnych punktów. Czarne, matowe wykończenie w połączeniu z solidnym wykonaniem sprawia, że produkt doskonale pasuje do wnętrz o bardziej industrialnym, minimalistycznym lub eleganckim charakterze. Jego uniwersalna forma oraz szybki montaż to połączenie funkcjonalności i stylu. <h2>Dlaczego warto wybrać łącznik schodowy pojedynczy Simon 10 (moduł) 10AX, 250V~ szybkozłącza czarny CW6C.01/49?</h2> <ul> <li>Łącznik schodowy pojedynczy Simon 10 CW6C.01/49 ułatwia sterowanie światłem z dwóch lokalizacji.</li> <li>Symbol „schody” ułatwia rozpoznanie funkcji klawisza.</li> <li>Matowe wykończenie w kolorze RAL 9005 nadaje nowoczesny i elegancki wygląd.</li> <li>Szybkozłącza przyspieszają instalację i poprawiają bezpieczeństwo połączeń.</li> <li>Wysokiej jakości tworzywo sztuczne PC, bezhalogenowe i odporne na uszkodzenia.</li> <li>Możliwość osiągnięcia klasy szczelności IP44 przy użyciu odpowiedniej uszczelki.</li> <li>Solidny montaż podtynkowy z opcją mocowania na pazurki lub wkręty.</li> </ul> To niezawodne rozwiązanie do korytarzy, klatek schodowych i dużych pomieszczeń, gdzie wygoda obsługi oświetlenia ma kluczowe znaczenie. Czarne matowe wykończenie doskonale komponuje się z ciemniejszymi wnętrzami i nadaje im spójny charakter. Wysoka jakość wykonania i prosta forma sprawiają, że jest to jeden z najbardziej uniwersalnych wyborów w swojej klasie. <h3>Specyfikacja</h3> <ul> <li>- Seria: Simon 10</li> <li>- Nazwa produktu/Rodzaj: łącznik schodowy</li> <li>- Kolor: czarny</li> <li>- RAL (zbliżony): RAL 9005</li> <li>- Typ produktu: moduł</li> <li>- Prąd znamionowy świetlówkowy: 10 AX</li> <li>- Napięcie znamionowe: 250 V</li> <li>- Rodzaj podłączenia / Typ zacisku: szybkozłącza</li> <li>- Stopień ochrony IP: IP20/IP44</li> <li>- Podświetlenie: nie</li> <li>- Klasa ETIM: EC001590 Łącznik instalacyjny</li> <li>- Nadruk/Piktogram: symbol „schody”</li> <li>- Rodzaj materiału: tworzywo sztuczne, PC, bezhalogenowe</li> <li>- Zabezpieczenie powierzchni: lakierowanie</li> <li>- Wykończenie powierzchni: matowe</li> <li>- Sposób montażu [ETIM]: montaż podtynkowy</li> <li>- Sposób mocowania: pazurki / wkręty</li> <li>- Wysokość produktu: 77 mm</li> <li>- Szerokość produktu: 77 mm</li> <li>- Głębokość produktu: 41 mm</li> <li>- Głębokość wbudowania: 25 mm</li> <li>- Metoda eksploatacji/Sposób działania: klawisz kołyskowy</li> <li>- Ilość klawiszy / dźwigni: 1</li> <li>- Układ połączeń: Łącznik schodowy (bistabilny)</li> <li>- Uwagi: Do uzyskania klasy bryzgoszczelności IP44 zastosować uszczelkę ramki</li> </ul> | CW6C.01/49/KON | simple | 0 | [8 empty] | KONTAKT-SIMON, Bestwińska 21 43-500 Czechowice-Dziedzice, info@kontakt-simon.com.pl | [26 empty] | Czarny | [35 empty] | Tak |  | Nie | Schodowe |  |  |  |  | Kontakt Simon | [9 empty] | Schodowy | [6 empty] | Simon 10 |  |  | Podtynkowy |  |  |  | IP20/IP44 | [15 empty] | Łączniki | [25 empty] | a:11:{s:18:"pa_dane-producenta";a:6:{s:4:"name";s:18:"pa_dane-producenta";s:5:"value";s:0:"";s:8:"position";i:0;s:10:"is_visible";i:1;s:12:"is_variation";i:0;s:11:"is_taxonomy";i:1;}s:12:"pa_producent";a:6:{s:4:"name";s:12:"pa_producent";s:5:"value";s:0:"";s:8:"position";i:1;s:10:"is_visible";i:1;s:12:"is_variation";i:0;s:11:"is_taxonomy";i:1;}s:21:"pa_stopien-ochrony-ip";a:6:{s:4:"name";s:21:"pa_stopien-ochrony-ip";s:5:"value";s:0:"";s:8:"position";i:1;s:10:"is_visible";i:1;s:12:"is_variation";i:1;s:11:"is_taxonomy";i:1;}s:15:"pa_typ-produktu";a:6:{s:4:"name";s:15:"pa_typ-produktu";s:5:"value";s:0:"";s:8:"position";i:2;s:10:"is_visible";i:1;s:12:"is_variation";i:0;s:11:"is_taxonomy";i:1;}s:8:"pa_kolor";a:6:{s:4:"name";s:8:"pa_kolor";s:5:"value";s:0:"";s:8:"position";i:2;s:10:"is_visible";i:1;s:12:"is_variation";i:1;s:11:"is_taxonomy";i:1;}s:18:"pa_podtyp-produktu";a:6:{s:4:"name";s:18:"pa_podtyp-produktu";s:5:"value";s:0:"";s:8:"position";i:3;s:10:"is_visible";i:1;s:12:"is_variation";i:0;s:11:"is_taxonomy";i:1;}s:8:"pa_seria";a:6:{s:4:"name";s:8:"pa_seria";s:5:"value";s:0:"";s:8:"position";i:6;s:10:"is_visible";i:1;s:12:"is_variation";i:0;s:11:"is_taxonomy";i:1;}s:16:"pa_podswietlenie";a:6:{s:4:"name";s:16:"pa_podswietlenie";s:5:"value";s:0:"";s:8:"position";i:7;s:10:"is_visible";i:1;s:12:"is_variation";i:0;s:11:"is_taxonomy";i:1;}s:18:"pa_rodzaj-lacznika";a:6:{s:4:"name";s:18:"pa_rodzaj-lacznika";s:5:"value";s:0:"";s:8:"position";i:8;s:10:"is_visible";i:1;s:12:"is_variation";i:0;s:11:"is_taxonomy";i:1;}s:12:"pa_piktogram";a:6:{s:4:"name";s:12:"pa_piktogram";s:5:"value";s:0:"";s:8:"position";i:9;s:10:"is_visible";i:1;s:12:"is_variation";i:0;s:11:"is_taxonomy";i:1;}s:17:"pa_sposob-montazu";a:6:{s:4:"name";s:17:"pa_sposob-montazu";s:5:"value";s:0:"";s:8:"position";i:10;s:10:"is_visible";i:1;s:12:"is_variation";i:1;s:11:"is_taxonomy";i:1;}} |  | CGZ2M.01/49/KON¦CP2.01/49/KON¦CR1/49/KON¦CW7.01/49/KON | Łącznik schodowy Simon 10 | Łącznik schodowy pojedynczy (moduł) 10AX, 250V szybkozłącza czarny CW6C.01/49 to praktyczny i nowoczesny element instalacyjny, który sprawdzi się w każdej przestrzeni wymagającej wygodnego sterowania oświetleniem z dwóch różnych punktów. Czarne, matowe wykończenie w połączeniu z solidnym wykonaniem sprawia, że produkt doskonale pasuje do wnętrz o bardziej industrialnym, minimalistycznym lub eleganckim charakterze. Jego uniwersalna forma oraz szybki montaż to połączenie funkcjonalności i stylu. <h2>Dlaczego warto wybrać łącznik schodowy pojedynczy Simon 10 (moduł) 10AX, 250V~ szybkozłącza czarny CW6C.01/49?</h2> <ul> <li>Łącznik schodowy pojedynczy Simon 10 CW6C.01/49 ułatwia sterowanie światłem z dwóch lokalizacji.</li> <li>Symbol „schody” ułatwia rozpoznanie funkcji klawisza.</li> <li>Matowe wykończenie w kolorze RAL 9005 nadaje nowoczesny i elegancki wygląd.</li> <li>Szybkozłącza przyspieszają instalację i poprawiają bezpieczeństwo połączeń.</li> <li>Wysokiej jakości tworzywo sztuczne PC, bezhalogenowe i odporne na uszkodzenia.</li> <li>Możliwość osiągnięcia klasy szczelności IP44 przy użyciu odpowiedniej uszczelki.</li> <li>Solidny montaż podtynkowy z opcją mocowania na pazurki lub wkręty.</li> </ul> To niezawodne rozwiązanie do korytarzy, klatek schodowych i dużych pomieszczeń, gdzie wygoda obsługi oświetlenia ma kluczowe znaczenie. Czarne matowe wykończenie doskonale komponuje się z ciemniejszymi wnętrzami i nadaje im spójny charakter. Wysoka jakość wykonania i prosta forma sprawiają, że jest to jeden z najbardziej uniwersalnych wyborów w swojej klasie. <h3>Specyfikacja</h3> <ul> <li>- Seria: Simon 10</li> <li>- Nazwa produktu/Rodzaj: łącznik schodowy</li> <li>- Kolor: czarny</li> <li>- RAL (zbliżony): RAL 9005</li> <li>- Typ produktu: moduł</li> <li>- Prąd znamionowy świetlówkowy: 10 AX</li> <li>- Napięcie znamionowe: 250 V</li> <li>- Rodzaj podłączenia / Typ zacisku: szybkozłącza</li> <li>- Stopień ochrony IP: IP20/IP44</li> <li>- Podświetlenie: nie</li> <li>- Klasa ETIM: EC001590 Łącznik instalacyjny</li> <li>- Nadruk/Piktogram: symbol „schody”</li> <li>- Rodzaj materiału: tworzywo sztuczne, PC, bezhalogenowe</li> <li>- Zabezpieczenie powierzchni: lakierowanie</li> <li>- Wykończenie powierzchni: matowe</li> <li>- Sposób montażu [ETIM]: montaż podtynkowy</li> <li>- Sposób mocowania: pazurki / wkręty</li> <li>- Wysokość produktu: 77 mm</li> <li>- Szerokość produktu: 77 mm</li> <li>- Głębokość produktu: 41 mm</li> <li>- Głębokość wbudowania: 25 mm</li> <li>- Metoda eksploatacji/Sposób działania: klawisz kołyskowy</li> <li>- Ilość klawiszy / dźwigni: 1</li> <li>- Układ połączeń: Łącznik schodowy (bistabilny)</li> <li>- Uwagi: Do uzyskania klasy bryzgoszczelności IP44 zastosować uszczelkę ramki</li> </ul>
146015 | Gniazdo wtyczkowe z zintegrowaną ładowarką USB C+A (moduł), 2.1 A, 5 V DC, 230 V: czarny mat TGZ1ZUSB2CA.01/149/KON | <strong>Gniazdo z ładowarką USB C+A czarny mat Simon 55</strong> to nowoczesny moduł łączący funkcję tradycyjnego gniazda sieciowego z możliwością bezpośredniego ładowania urządzeń mobilnych. Został zaprojektowany z myślą o użytkownikach ceniących komfort i minimalistyczne rozwiązania – bez konieczności stosowania dodatkowych adapterów. To idealny wybór do nowoczesnych mieszkań, biur, hoteli czy sal konferencyjnych. <h2>Gniazdo z ładowarką USB C+A czarny mat Simon 55 – praktyczne i eleganckie rozwiązanie do codziennego użytku</h2> <strong>Gniazdo z ładowarką USB C+A czarny mat Simon 55</strong> zapewnia jednoczesne ładowanie urządzeń przez klasyczne złącze USB-A oraz nowoczesne USB-C, co czyni je uniwersalnym wyborem dla większości smartfonów, tabletów i innych akcesoriów. Maksymalny prąd ładowania wynosi 2,1A, co pozwala na szybkie i stabilne zasilanie. Moduł jest przeznaczony do montażu podtynkowego, a dzięki systemowi pazurków i wkrętów jego instalacja jest prosta i trwała. Czarne matowe wykończenie dodaje całości eleganckiego charakteru, doskonale komponując się z wnętrzami urządzonymi w nowoczesnym stylu. <h3>Specyfikacja techniczna</h3> <ul> <li><strong>Model:</strong> TGZ1ZUSB2CA.01/149</li> <li><strong>Seria:</strong> Simon 55</li> <li><strong>Typ:</strong> gniazdo z ładowarką USB C+A</li> <li><strong>Kolor:</strong> czarny mat (RAL 9004)</li> <li><strong>Montaż:</strong> podtynkowy</li> <li><strong>Mocowanie:</strong> pazurki / wkręty</li> <li><strong>Rodzaj materiału:</strong> tworzywo sztuczne (PC), bezhalogenowe</li> <li><strong>Prąd znamionowy:</strong> 16A</li> <li><strong>Napięcie znamionowe:</strong> 230V</li> <li><strong>USB:</strong> USB-C + USB-A</li> <li><strong>Moc ładowania:</strong> 5V DC, 2.1A (10.5W)</li> <li><strong>Stopień ochrony:</strong> IP20</li> <li><strong>Zaciski:</strong> śrubowe</li> <li><strong>Wymiary produktu:</strong> 75 × 75 × 50,5 mm</li> <li><strong>Głębokość wbudowania:</strong> 38 mm</li> <li><strong>Model z uziemieniem:</strong> tak (bolec)</li> </ul> | TGZ1ZUSB2CA.01/149/KON | simple | 0 | [8 empty] | KONTAKT-SIMON, Bestwińska 21 43-500 Czechowice-Dziedzice, info@kontakt-simon.com.pl | [26 empty] | Czarny | Czarny | [37 empty] | USB¦Wtyczkowe |  |  |  |  | Kontakt Simon | [16 empty] | Simon 55 |  |  | Podtynkowy |  |  |  | IP 20 | [15 empty] | Gniazda | [25 empty] | a:9:{s:12:"pa_producent";a:6:{s:4:"name";s:12:"pa_producent";s:5:"value";s:0:"";s:8:"position";i:0;s:10:"is_visible";i:1;s:12:"is_variation";i:0;s:11:"is_taxonomy";i:1;}s:18:"pa_dane-producenta";a:6:{s:4:"name";s:18:"pa_dane-producenta";s:5:"value";s:0:"";s:8:"position";i:1;s:10:"is_visible";i:1;s:12:"is_variation";i:0;s:11:"is_taxonomy";i:1;}s:15:"pa_typ-produktu";a:6:{s:4:"name";s:15:"pa_typ-produktu";s:5:"value";s:0:"";s:8:"position";i:1;s:10:"is_visible";i:1;s:12:"is_variation";i:1;s:11:"is_taxonomy";i:1;}s:21:"pa_stopien-ochrony-ip";a:6:{s:4:"name";s:21:"pa_stopien-ochrony-ip";s:5:"value";s:0:"";s:8:"position";i:1;s:10:"is_visible";i:1;s:12:"is_variation";i:1;s:11:"is_taxonomy";i:1;}s:18:"pa_podtyp-produktu";a:6:{s:4:"name";s:18:"pa_podtyp-produktu";s:5:"value";s:0:"";s:8:"position";i:2;s:10:"is_visible";i:1;s:12:"is_variation";i:1;s:11:"is_taxonomy";i:1;}s:8:"pa_kolor";a:6:{s:4:"name";s:8:"pa_kolor";s:5:"value";s:0:"";s:8:"position";i:2;s:10:"is_visible";i:1;s:12:"is_variation";i:1;s:11:"is_taxonomy";i:1;}s:19:"pa_kolor-producenta";a:6:{s:4:"name";s:19:"pa_kolor-producenta";s:5:"value";s:0:"";s:8:"position";i:3;s:10:"is_visible";i:1;s:12:"is_variation";i:1;s:11:"is_taxonomy";i:1;}s:8:"pa_seria";a:6:{s:4:"name";s:8:"pa_seria";s:5:"value";s:0:"";s:8:"position";i:5;s:10:"is_visible";i:1;s:12:"is_variation";i:0;s:11:"is_taxonomy";i:1;}s:17:"pa_sposob-montazu";a:6:{s:4:"name";s:17:"pa_sposob-montazu";s:5:"value";s:0:"";s:8:"position";i:8;s:10:"is_visible";i:1;s:12:"is_variation";i:1;s:11:"is_taxonomy";i:1;}} |  |  | gniazdo TGZ1ZUSB2CA01 | <strong>Gniazdo z ładowarką USB C+A czarny mat Simon 55</strong> to nowoczesny moduł łączący funkcję tradycyjnego gniazda sieciowego z możliwością bezpośredniego ładowania urządzeń mobilnych. Został zaprojektowany z myślą o użytkownikach ceniących komfort i minimalistyczne rozwiązania – bez konieczności stosowania dodatkowych adapterów. To idealny wybór do nowoczesnych mieszkań, biur, hoteli czy sal konferencyjnych. <h2>Gniazdo z ładowarką USB C+A czarny mat Simon 55 – praktyczne i eleganckie rozwiązanie do codziennego użytku</h2> <strong>Gniazdo z ładowarką USB C+A czarny mat Simon 55</strong> zapewnia jednoczesne ładowanie urządzeń przez klasyczne złącze USB-A oraz nowoczesne USB-C, co czyni je uniwersalnym wyborem dla większości smartfonów, tabletów i innych akcesoriów. Maksymalny prąd ładowania wynosi 2,1A, co pozwala na szybkie i stabilne zasilanie. Moduł jest przeznaczony do montażu podtynkowego, a dzięki systemowi pazurków i wkrętów jego instalacja jest prosta i trwała. Czarne matowe wykończenie dodaje całości eleganckiego charakteru, doskonale komponując się z wnętrzami urządzonymi w nowoczesnym stylu. <h3>Specyfikacja techniczna</h3> <ul> <li><strong>Model:</strong> TGZ1ZUSB2CA.01/149</li> <li><strong>Seria:</strong> Simon 55</li> <li><strong>Typ:</strong> gniazdo z ładowarką USB C+A</li> <li><strong>Kolor:</strong> czarny mat (RAL 9004)</li> <li><strong>Montaż:</strong> podtynkowy</li> <li><strong>Mocowanie:</strong> pazurki / wkręty</li> <li><strong>Rodzaj materiału:</strong> tworzywo sztuczne (PC), bezhalogenowe</li> <li><strong>Prąd znamionowy:</strong> 16A</li> <li><strong>Napięcie znamionowe:</strong> 230V</li> <li><strong>USB:</strong> USB-C + USB-A</li> <li><strong>Moc ładowania:</strong> 5V DC, 2.1A (10.5W)</li> <li><strong>Stopień ochrony:</strong> IP20</li> <li><strong>Zaciski:</strong> śrubowe</li> <li><strong>Wymiary produktu:</strong> 75 × 75 × 50,5 mm</li> <li><strong>Głębokość wbudowania:</strong> 38 mm</li> <li><strong>Model z uziemieniem:</strong> tak (bolec)</li> </ul>
146019 | Gniazdo wtyczkowe z zintegrowaną ładowarką USB C+A (moduł), 2.1 A, 5 V DC, 230 V biały mat TGZ1ZUSB2CA.01/111/KON | <strong>Gniazdo z ładowarką USB C+A Simon 55</strong> w kolorze białym matowym to praktyczne rozwiązanie dla każdego wnętrza, w którym liczy się estetyka oraz funkcjonalność. Umożliwia jednoczesne ładowanie dwóch urządzeń mobilnych przez standardowe złącze USB-A i nowoczesne USB-C, bez potrzeby stosowania dodatkowych adapterów. Ten modułowy osprzęt elektroinstalacyjny sprawdzi się doskonale w domach, biurach, hotelach i przestrzeniach użyteczności publicznej, oferując wygodę codziennego użytkowania. <h2>Czym wyróżnia się gniazdo z ładowarką USB C+A biały mat Simon 55?</h2> <strong>Gniazdo z ładowarką USB C+A biały mat Simon 55</strong> cechuje się kompaktowymi wymiarami i klasycznym, podtynkowym montażem, co umożliwia jego dyskretną integrację z przestrzenią. Wykończenie w kolorze białym matowym (zbliżonym do RAL 9003) wpisuje się w nowoczesne i minimalistyczne aranżacje. Łączne napięcie ładowania 5V i prąd do 2,1A pozwalają zasilać smartfony, tablety, czytniki e-booków i inne urządzenia elektroniczne. Produkt wykonano z bezhalogenowego tworzywa sztucznego, co zapewnia dodatkowe bezpieczeństwo użytkowania. Praktyczne zaciski śrubowe oraz mocowanie na pazurki lub wkręty sprawiają, że instalacja przebiega szybko i bezproblemowo. <h3>Specyfikacja techniczna</h3> <ul> <li><strong>Model:</strong> TGZ1ZUSB2CA.01/111</li> <li><strong>Seria:</strong> Simon 55</li> <li><strong>Kolor:</strong> biały mat (zbliżony do RAL 9003)</li> <li><strong>Typ:</strong> gniazdo z ładowarką USB C+A</li> <li><strong>Rodzaj materiału:</strong> tworzywo sztuczne (PC), bezhalogenowe</li> <li><strong>Wykończenie powierzchni:</strong> matowe</li> <li><strong>Podłączenie:</strong> zaciski śrubowe</li> <li><strong>Rodzaj montażu:</strong> podtynkowy</li> <li><strong>Mocowanie:</strong> pazurki / wkręty</li> <li><strong>Napięcie znamionowe:</strong> 230 V</li> <li><strong>Prąd znamionowy:</strong> 16 A</li> <li><strong>USB:</strong> USB-C + USB-A</li> <li><strong>Prąd ładowania:</strong> 2,1 A</li> <li><strong>Moc ładowania:</strong> 5,0 V DC / 10,5 W</li> <li><strong>Model z uziemieniem:</strong> tak (bolec)</li> <li><strong>Stopień ochrony:</strong> IP20</li> <li><strong>Wymiary produktu:</strong> 75 × 75 × 50,5 mm</li> <li><strong>Głębokość wbudowania:</strong> 38 mm</li> </ul> | TGZ1ZUSB2CA.01/111/KON | simple | 0 | [8 empty] | KONTAKT-SIMON, Bestwińska 21 43-500 Czechowice-Dziedzice, info@kontakt-simon.com.pl | [26 empty] | Biały | Biały | [37 empty] | USB¦Wtyczkowe |  |  |  |  | Kontakt Simon | [16 empty] | Simon 55 |  |  | Podtynkowy |  |  |  | IP 20 | [15 empty] | Gniazda | [25 empty] | a:9:{s:12:"pa_producent";a:6:{s:4:"name";s:12:"pa_producent";s:5:"value";s:0:"";s:8:"position";i:0;s:10:"is_visible";i:1;s:12:"is_variation";i:0;s:11:"is_taxonomy";i:1;}s:18:"pa_dane-producenta";a:6:{s:4:"name";s:18:"pa_dane-producenta";s:5:"value";s:0:"";s:8:"position";i:1;s:10:"is_visible";i:1;s:12:"is_variation";i:0;s:11:"is_taxonomy";i:1;}s:15:"pa_typ-produktu";a:6:{s:4:"name";s:15:"pa_typ-produktu";s:5:"value";s:0:"";s:8:"position";i:1;s:10:"is_visible";i:1;s:12:"is_variation";i:1;s:11:"is_taxonomy";i:1;}s:21:"pa_stopien-ochrony-ip";a:6:{s:4:"name";s:21:"pa_stopien-ochrony-ip";s:5:"value";s:0:"";s:8:"position";i:1;s:10:"is_visible";i:1;s:12:"is_variation";i:1;s:11:"is_taxonomy";i:1;}s:18:"pa_podtyp-produktu";a:6:{s:4:"name";s:18:"pa_podtyp-produktu";s:5:"value";s:0:"";s:8:"position";i:2;s:10:"is_visible";i:1;s:12:"is_variation";i:1;s:11:"is_taxonomy";i:1;}s:8:"pa_kolor";a:6:{s:4:"name";s:8:"pa_kolor";s:5:"value";s:0:"";s:8:"position";i:2;s:10:"is_visible";i:1;s:12:"is_variation";i:1;s:11:"is_taxonomy";i:1;}s:19:"pa_kolor-producenta";a:6:{s:4:"name";s:19:"pa_kolor-producenta";s:5:"value";s:0:"";s:8:"position";i:3;s:10:"is_visible";i:1;s:12:"is_variation";i:1;s:11:"is_taxonomy";i:1;}s:8:"pa_seria";a:6:{s:4:"name";s:8:"pa_seria";s:5:"value";s:0:"";s:8:"position";i:5;s:10:"is_visible";i:1;s:12:"is_variation";i:0;s:11:"is_taxonomy";i:1;}s:17:"pa_sposob-montazu";a:6:{s:4:"name";s:17:"pa_sposob-montazu";s:5:"value";s:0:"";s:8:"position";i:8;s:10:"is_visible";i:1;s:12:"is_variation";i:1;s:11:"is_taxonomy";i:1;}} |  |  | gniazdo TGZ1ZUSB2CA01 | <strong>Gniazdo z ładowarką USB C+A Simon 55</strong> w kolorze białym matowym to praktyczne rozwiązanie dla każdego wnętrza, w którym liczy się estetyka oraz funkcjonalność. Umożliwia jednoczesne ładowanie dwóch urządzeń mobilnych przez standardowe złącze USB-A i nowoczesne USB-C, bez potrzeby stosowania dodatkowych adapterów. Ten modułowy osprzęt elektroinstalacyjny sprawdzi się doskonale w domach, biurach, hotelach i przestrzeniach użyteczności publicznej, oferując wygodę codziennego użytkowania. <h2>Czym wyróżnia się gniazdo z ładowarką USB C+A biały mat Simon 55?</h2> <strong>Gniazdo z ładowarką USB C+A biały mat Simon 55</strong> cechuje się kompaktowymi wymiarami i klasycznym, podtynkowym montażem, co umożliwia jego dyskretną integrację z przestrzenią. Wykończenie w kolorze białym matowym (zbliżonym do RAL 9003) wpisuje się w nowoczesne i minimalistyczne aranżacje. Łączne napięcie ładowania 5V i prąd do 2,1A pozwalają zasilać smartfony, tablety, czytniki e-booków i inne urządzenia elektroniczne. Produkt wykonano z bezhalogenowego tworzywa sztucznego, co zapewnia dodatkowe bezpieczeństwo użytkowania. Praktyczne zaciski śrubowe oraz mocowanie na pazurki lub wkręty sprawiają, że instalacja przebiega szybko i bezproblemowo. <h3>Specyfikacja techniczna</h3> <ul> <li><strong>Model:</strong> TGZ1ZUSB2CA.01/111</li> <li><strong>Seria:</strong> Simon 55</li> <li><strong>Kolor:</strong> biały mat (zbliżony do RAL 9003)</li> <li><strong>Typ:</strong> gniazdo z ładowarką USB C+A</li> <li><strong>Rodzaj materiału:</strong> tworzywo sztuczne (PC), bezhalogenowe</li> <li><strong>Wykończenie powierzchni:</strong> matowe</li> <li><strong>Podłączenie:</strong> zaciski śrubowe</li> <li><strong>Rodzaj montażu:</strong> podtynkowy</li> <li><strong>Mocowanie:</strong> pazurki / wkręty</li> <li><strong>Napięcie znamionowe:</strong> 230 V</li> <li><strong>Prąd znamionowy:</strong> 16 A</li> <li><strong>USB:</strong> USB-C + USB-A</li> <li><strong>Prąd ładowania:</strong> 2,1 A</li> <li><strong>Moc ładowania:</strong> 5,0 V DC / 10,5 W</li> <li><strong>Model z uziemieniem:</strong> tak (bolec)</li> <li><strong>Stopień ochrony:</strong> IP20</li> <li><strong>Wymiary produktu:</strong> 75 × 75 × 50,5 mm</li> <li><strong>Głębokość wbudowania:</strong> 38 mm</li> </ul>
146496 | Gniazdo meblowe z uziemieniem (bolec uziemiający) Wieland 16A kabel 20cm biały SIMON 400 43101002-230 | <section class="section"> <div class="text-item"> Gniazdo meblowe z uziemieniem (bolec uziemiający) SIMON 400 to funkcjonalne i nowoczesne rozwiązanie do zabudowy meblowej, które doskonale sprawdzi się w przestrzeniach biurowych, konferencyjnych, a także w kuchni lub recepcji. Zaprojektowane z myślą o wygodzie użytkownika, gniazdo montowane jest bezpośrednio w blacie, dzięki czemu zasilanie urządzeń elektrycznych jest zawsze w zasięgu ręki. Estetyczny design i biały kolor pasują do nowoczesnych wnętrz, a szybkozłącze w standardzie Wieland zapewnia łatwy i szybki montaż. Solidna konstrukcja z bezhalogenowego tworzywa sztucznego gwarantuje trwałość i bezpieczeństwo użytkowania w codziennych warunkach. </div> </section><section class="section"> <div class="text-item"> <h2>Jak zamontować gniazdo meblowe z bolcem uziemiającym SIMON 400 i gdzie się sprawdzi najlepiej?</h2> Gniazdo meblowe z bolcem uziemiającym to kompaktowe rozwiązanie idealnie pasuje do blatów o grubości od 8 do 48 mm. Dzięki niewielkim wymiarom montażowym (średnica otworu Ø54 mm), instalacja przebiega szybko i bezproblemowo. Gniazdo typu E, wyposażone w bolec ochronny, gwarantuje bezpieczne podłączenie większości urządzeń domowych i biurowych. Stopień ochrony IP20 sprawia, że gniazdo jest odpowiednie do suchych pomieszczeń. To idealny wybór do stołów konferencyjnych, stanowisk roboczych, recepcji oraz zabudów kuchennych. Użytkownicy cenią je za estetykę, trwałość oraz bezproblemową eksploatację. Produkt spełnia wysokie standardy jakości i bezpieczeństwa, a jego kolor odpowiada odcieniowi RAL 9016. </div> </section><section class="section"> <div class="text-item"> <h3>Specyfikacja</h3> <ul> <li>- Seria: Simon 400, Flash 60</li> <li>- Typ: meblowe gniazdo zasilające z bolcem uziemiającym (typ E)</li> <li>- Kolor: biały (zbliżony do RAL 9016)</li> <li>- Napięcie znamionowe: 230 V</li> <li>- Prąd znamionowy: 16 A</li> <li>- Typ podłączenia: szybkozłącze w układzie Wieland</li> <li>- Stopień ochrony: IP20</li> <li>- Materiał: tworzywo sztuczne, bezhalogenowe</li> <li>- Średnica otworu montażowego: Ø54 mm</li> <li>- Średnica zewnętrzna: Ø60 mm</li> <li>- Wymagana grubość blatu: 8–48 mm</li> </ul> </div> </section> | 43101002-230/KON | simple | 0 | [8 empty] | KONTAKT-SIMON, Bestwińska 21 43-500 Czechowice-Dziedzice, info@kontakt-simon.com.pl | [26 empty] | Biały | Biały | [9 empty] | 1 | [27 empty] | Wtyczkowe |  |  |  |  | Kontakt Simon | [16 empty] | Simon 400 | [6 empty] | IP 20 | [15 empty] | Gniazda | [25 empty] | a:9:{s:12:"pa_producent";a:6:{s:4:"name";s:12:"pa_producent";s:5:"value";s:0:"";s:8:"position";i:0;s:10:"is_visible";i:1;s:12:"is_variation";i:0;s:11:"is_taxonomy";i:1;}s:18:"pa_dane-producenta";a:6:{s:4:"name";s:18:"pa_dane-producenta";s:5:"value";s:0:"";s:8:"position";i:1;s:10:"is_visible";i:1;s:12:"is_variation";i:0;s:11:"is_taxonomy";i:1;}s:15:"pa_typ-produktu";a:6:{s:4:"name";s:15:"pa_typ-produktu";s:5:"value";s:0:"";s:8:"position";i:1;s:10:"is_visible";i:1;s:12:"is_variation";i:1;s:11:"is_taxonomy";i:1;}s:21:"pa_stopien-ochrony-ip";a:6:{s:4:"name";s:21:"pa_stopien-ochrony-ip";s:5:"value";s:0:"";s:8:"position";i:1;s:10:"is_visible";i:1;s:12:"is_variation";i:1;s:11:"is_taxonomy";i:1;}s:8:"pa_seria";a:6:{s:4:"name";s:8:"pa_seria";s:5:"value";s:0:"";s:8:"position";i:2;s:10:"is_visible";i:1;s:12:"is_variation";i:0;s:11:"is_taxonomy";i:1;}s:18:"pa_podtyp-produktu";a:6:{s:4:"name";s:18:"pa_podtyp-produktu";s:5:"value";s:0:"";s:8:"position";i:2;s:10:"is_visible";i:1;s:12:"is_variation";i:1;s:11:"is_taxonomy";i:1;}s:8:"pa_kolor";a:6:{s:4:"name";s:8:"pa_kolor";s:5:"value";s:0:"";s:8:"position";i:2;s:10:"is_visible";i:1;s:12:"is_variation";i:1;s:11:"is_taxonomy";i:1;}s:19:"pa_kolor-producenta";a:6:{s:4:"name";s:19:"pa_kolor-producenta";s:5:"value";s:0:"";s:8:"position";i:3;s:10:"is_visible";i:1;s:12:"is_variation";i:1;s:11:"is_taxonomy";i:1;}s:16:"pa_liczba-gniazd";a:6:{s:4:"name";s:16:"pa_liczba-gniazd";s:5:"value";s:0:"";s:8:"position";i:4;s:10:"is_visible";i:1;s:12:"is_variation";i:0;s:11:"is_taxonomy";i:1;}} | 43100001-130/KON¦43100001-138/KON | 43100001-130/KON¦43100001-138/KON | Gniazdo meblowe z uziemieniem simon 400 | <section class="section"> <div class="text-item"> Gniazdo meblowe z uziemieniem (bolec uziemiający) SIMON 400 to funkcjonalne i nowoczesne rozwiązanie do zabudowy meblowej, które doskonale sprawdzi się w przestrzeniach biurowych, konferencyjnych, a także w kuchni lub recepcji. Zaprojektowane z myślą o wygodzie użytkownika, gniazdo montowane jest bezpośrednio w blacie, dzięki czemu zasilanie urządzeń elektrycznych jest zawsze w zasięgu ręki. Estetyczny design i biały kolor pasują do nowoczesnych wnętrz, a szybkozłącze w standardzie Wieland zapewnia łatwy i szybki montaż. Solidna konstrukcja z bezhalogenowego tworzywa sztucznego gwarantuje trwałość i bezpieczeństwo użytkowania w codziennych warunkach. </div> </section><section class="section"> <div class="text-item"> <h2>Jak zamontować gniazdo meblowe z bolcem uziemiającym SIMON 400 i gdzie się sprawdzi najlepiej?</h2> Gniazdo meblowe z bolcem uziemiającym to kompaktowe rozwiązanie idealnie pasuje do blatów o grubości od 8 do 48 mm. Dzięki niewielkim wymiarom montażowym (średnica otworu Ø54 mm), instalacja przebiega szybko i bezproblemowo. Gniazdo typu E, wyposażone w bolec ochronny, gwarantuje bezpieczne podłączenie większości urządzeń domowych i biurowych. Stopień ochrony IP20 sprawia, że gniazdo jest odpowiednie do suchych pomieszczeń. To idealny wybór do stołów konferencyjnych, stanowisk roboczych, recepcji oraz zabudów kuchennych. Użytkownicy cenią je za estetykę, trwałość oraz bezproblemową eksploatację. Produkt spełnia wysokie standardy jakości i bezpieczeństwa, a jego kolor odpowiada odcieniowi RAL 9016. </div> </section><section class="section"> <div class="text-item"> <h3>Specyfikacja</h3> <ul> <li>- Seria: Simon 400, Flash 60</li> <li>- Typ: meblowe gniazdo zasilające z bolcem uziemiającym (typ E)</li> <li>- Kolor: biały (zbliżony do RAL 9016)</li> <li>- Napięcie znamionowe: 230 V</li> <li>- Prąd znamionowy: 16 A</li> <li>- Typ podłączenia: szybkozłącze w układzie Wieland</li> <li>- Stopień ochrony: IP20</li> <li>- Materiał: tworzywo sztuczne, bezhalogenowe</li> <li>- Średnica otworu montażowego: Ø54 mm</li> <li>- Średnica zewnętrzna: Ø60 mm</li> <li>- Wymagana grubość blatu: 8–48 mm</li> </ul> </div> </section>
146500 | Ładowarka meblowa typu USB A+C 3.1A Wieland kabel 20 cm biała Simon 400 43120200-130 | <section class="section"> <div class="text-item"> Ładowarka meblowa typu USB A+C biała Simon 400 to nowoczesne rozwiązanie, które doskonale sprawdzi się w biurach, salach konferencyjnych oraz domowych przestrzeniach pracy. Wyposażona w dwa złącza – USB typu A oraz C – pozwala na szybkie i jednoczesne ładowanie różnych urządzeń elektronicznych. Zastosowanie białej obudowy o eleganckim wykończeniu sprawia, że ładowarka idealnie wpasowuje się w nowoczesne i minimalistyczne aranżacje wnętrz. Dzięki kompaktowym wymiarom i prostemu systemowi montażu, instalacja w blatach meblowych o grubości od 8 do 48 mm nie stanowi żadnego problemu. <h2>Jak zamontować ładowarkę meblową USB A+C w biurku lub stole?</h2> Instalacja gniazda ładowarki USB A+C jest wyjątkowo prosta i nie wymaga specjalistycznych narzędzi. Wystarczy wykonać otwór montażowy o średnicy 54 mm i osadzić mechanizm w przygotowanym miejscu. Dzięki zastosowaniu szybkozłączki w układzie Wieland oraz przewodowi o długości 20 cm, proces podłączenia do zasilania jest szybki i bezpieczny. Białe wykończenie nie tylko nadaje estetyczny wygląd, ale również dobrze komponuje się z jasnymi blatami, recepcjami czy stołami konferencyjnymi. Napięcie 5 V i prąd znamionowy 3,1 A zapewniają odpowiednią moc ładowania zarówno dla starszych, jak i nowoczesnych urządzeń mobilnych. Produkt jest wykonany z bezhalogenowego tworzywa sztucznego, co zwiększa jego bezpieczeństwo w użytkowaniu. <h3>Specyfikacja techniczna</h3> <ul> <li>Kolor: biały (RAL 9016)</li> <li>Typ złącz: USB typ A + USB typ C</li> <li>Napięcie znamionowe: 5 V</li> <li>Prąd znamionowy: 3,1 A</li> <li>Moc ładowania: 18 W</li> <li>Rodzaj złącza: szybkozłącze Wieland</li> <li>Materiał: tworzywo sztuczne, bezhalogenowe</li> <li>Wymiary montażowe: Ø54 mm</li> <li>Wymiary zewnętrzne: Ø60 mm</li> <li>Głębokość montażu: 8–47 mm</li> <li>Stopień ochrony: IP20</li> </ul> </div> </section> | 43120200-130/KON | simple | 0 | [8 empty] | KONTAKT-SIMON, Bestwińska 21 43-500 Czechowice-Dziedzice, info@kontakt-simon.com.pl | [26 empty] | Biały | Biały | [9 empty] | 2 | [27 empty] | USB |  |  |  |  | Kontakt Simon | [16 empty] | Simon 400 | [6 empty] | IP 20 | [15 empty] | Gniazda | [25 empty] | a:9:{s:12:"pa_producent";a:6:{s:4:"name";s:12:"pa_producent";s:5:"value";s:0:"";s:8:"position";i:0;s:10:"is_visible";i:1;s:12:"is_variation";i:0;s:11:"is_taxonomy";i:1;}s:18:"pa_dane-producenta";a:6:{s:4:"name";s:18:"pa_dane-producenta";s:5:"value";s:0:"";s:8:"position";i:1;s:10:"is_visible";i:1;s:12:"is_variation";i:0;s:11:"is_taxonomy";i:1;}s:15:"pa_typ-produktu";a:6:{s:4:"name";s:15:"pa_typ-produktu";s:5:"value";s:0:"";s:8:"position";i:1;s:10:"is_visible";i:1;s:12:"is_variation";i:1;s:11:"is_taxonomy";i:1;}s:21:"pa_stopien-ochrony-ip";a:6:{s:4:"name";s:21:"pa_stopien-ochrony-ip";s:5:"value";s:0:"";s:8:"position";i:1;s:10:"is_visible";i:1;s:12:"is_variation";i:1;s:11:"is_taxonomy";i:1;}s:18:"pa_podtyp-produktu";a:6:{s:4:"name";s:18:"pa_podtyp-produktu";s:5:"value";s:0:"";s:8:"position";i:2;s:10:"is_visible";i:1;s:12:"is_variation";i:1;s:11:"is_taxonomy";i:1;}s:8:"pa_kolor";a:6:{s:4:"name";s:8:"pa_kolor";s:5:"value";s:0:"";s:8:"position";i:2;s:10:"is_visible";i:1;s:12:"is_variation";i:1;s:11:"is_taxonomy";i:1;}s:19:"pa_kolor-producenta";a:6:{s:4:"name";s:19:"pa_kolor-producenta";s:5:"value";s:0:"";s:8:"position";i:3;s:10:"is_visible";i:1;s:12:"is_variation";i:1;s:11:"is_taxonomy";i:1;}s:8:"pa_seria";a:6:{s:4:"name";s:8:"pa_seria";s:5:"value";s:0:"";s:8:"position";i:4;s:10:"is_visible";i:1;s:12:"is_variation";i:0;s:11:"is_taxonomy";i:1;}s:16:"pa_liczba-gniazd";a:6:{s:4:"name";s:16:"pa_liczba-gniazd";s:5:"value";s:0:"";s:8:"position";i:5;s:10:"is_visible";i:1;s:12:"is_variation";i:0;s:11:"is_taxonomy";i:1;}} | 43100002-130/KON¦43100002-138/KON | 43100002-130/KON¦43100002-138/KON | Ładowarka meblowa typu USB simon 400 | <section class="section"> <div class="text-item"> Ładowarka meblowa typu USB A+C biała Simon 400 to nowoczesne rozwiązanie, które doskonale sprawdzi się w biurach, salach konferencyjnych oraz domowych przestrzeniach pracy. Wyposażona w dwa złącza – USB typu A oraz C – pozwala na szybkie i jednoczesne ładowanie różnych urządzeń elektronicznych. Zastosowanie białej obudowy o eleganckim wykończeniu sprawia, że ładowarka idealnie wpasowuje się w nowoczesne i minimalistyczne aranżacje wnętrz. Dzięki kompaktowym wymiarom i prostemu systemowi montażu, instalacja w blatach meblowych o grubości od 8 do 48 mm nie stanowi żadnego problemu. <h2>Jak zamontować ładowarkę meblową USB A+C w biurku lub stole?</h2> Instalacja gniazda ładowarki USB A+C jest wyjątkowo prosta i nie wymaga specjalistycznych narzędzi. Wystarczy wykonać otwór montażowy o średnicy 54 mm i osadzić mechanizm w przygotowanym miejscu. Dzięki zastosowaniu szybkozłączki w układzie Wieland oraz przewodowi o długości 20 cm, proces podłączenia do zasilania jest szybki i bezpieczny. Białe wykończenie nie tylko nadaje estetyczny wygląd, ale również dobrze komponuje się z jasnymi blatami, recepcjami czy stołami konferencyjnymi. Napięcie 5 V i prąd znamionowy 3,1 A zapewniają odpowiednią moc ładowania zarówno dla starszych, jak i nowoczesnych urządzeń mobilnych. Produkt jest wykonany z bezhalogenowego tworzywa sztucznego, co zwiększa jego bezpieczeństwo w użytkowaniu. <h3>Specyfikacja techniczna</h3> <ul> <li>Kolor: biały (RAL 9016)</li> <li>Typ złącz: USB typ A + USB typ C</li> <li>Napięcie znamionowe: 5 V</li> <li>Prąd znamionowy: 3,1 A</li> <li>Moc ładowania: 18 W</li> <li>Rodzaj złącza: szybkozłącze Wieland</li> <li>Materiał: tworzywo sztuczne, bezhalogenowe</li> <li>Wymiary montażowe: Ø54 mm</li> <li>Wymiary zewnętrzne: Ø60 mm</li> <li>Głębokość montażu: 8–47 mm</li> <li>Stopień ochrony: IP20</li> </ul> </div> </section>
146502 | Ładowarka meblowa typu USB A+C 3.1A Wieland kabel 20 cm czarna Simon 400 43120200-138 | <section class="section"> <div class="text-item"> <strong>Ładowarka meblowa typu USB A+C czarna Simon 400</strong> to nowoczesne rozwiązanie dla osób, które oczekują wygodnego i estetycznego dostępu do zasilania urządzeń mobilnych. Kompaktowa konstrukcja i klasyczna czarna kolorystyka sprawiają, że doskonale wpasowuje się w blaty biurek, stołów konferencyjnych czy recepcyjnych. Ten typ akcesorium meblowego zwiększa funkcjonalność przestrzeni pracy oraz codziennego użytkowania w domu i biurze. <h2>Ładowarka meblowa typu USB A+C czarna Simon 400 – jak zamontować ładowarkę w meblach?</h2> Ładowarka meblowa typu USB A+C czarna Simon 400 to rozwiązanie, które pozwala na wygodne ładowanie zarówno starszych, jak i najnowszych urządzeń elektronicznych – od telefonów, przez tablety, po słuchawki i powerbanki. Dzięki połączeniu dwóch standardów – złącza USB typu A oraz USB typu C – użytkownik ma pełną elastyczność w wyborze odpowiedniego przewodu. Montaż jest szybki i nie wymaga specjalistycznych narzędzi – wystarczy otwór o średnicy 54 mm oraz blat o grubości od 8 do 48 mm. Dzięki szybkozłączom w standardzie Wieland oraz 20-centymetrowemu przewodowi podłączeniowemu, instalacja przebiega sprawnie i bez komplikacji. Niewielkie wymiary, a także czarny kolor (RAL 9005) powodują, że całość prezentuje się bardzo nowocześnie i minimalistycznie, idealnie komponując się z ciemnymi blatami mebli. Całość wykonana została z bezhalogenowego tworzywa sztucznego, które zapewnia trwałość i bezpieczeństwo użytkowania. Urządzenie świetnie sprawdzi się w pomieszczeniach biurowych, strefach klienta, salach konferencyjnych oraz wszędzie tam, gdzie priorytetem jest łatwy dostęp do energii w nowoczesnym stylu. <h3>Specyfikacja</h3> <ul> <li>- Kolor: czarny (RAL 9005)</li> <li>- Typ złącz: USB A + USB C</li> <li>- Napięcie znamionowe: 5 V</li> <li>- Prąd znamionowy: 3,1 A</li> <li>- Stopień ochrony: IP20</li> <li>- Wymiary montażowe: Ø54 mm</li> <li>- Wymiary zewnętrzne: Ø60 mm</li> <li>- Głębokość montażu: 8–47 mm</li> <li>- Długość przewodu: 20 cm</li> <li>- Rodzaj podłączenia: szybkozłącze (Wieland)</li> <li>- Materiał: tworzywo sztuczne, bezhalogenowe</li> </ul> </div> </section> | 43120200-138/KON | simple | 0 | [8 empty] | KONTAKT-SIMON, Bestwińska 21 43-500 Czechowice-Dziedzice, info@kontakt-simon.com.pl | [26 empty] | Czarny | Czarny | [9 empty] | 2 | [27 empty] | USB |  |  |  |  | Kontakt Simon | [16 empty] | Simon 400 | [6 empty] | IP 20 | [15 empty] | Gniazda | [25 empty] | a:9:{s:12:"pa_producent";a:6:{s:4:"name";s:12:"pa_producent";s:5:"value";s:0:"";s:8:"position";i:0;s:10:"is_visible";i:1;s:12:"is_variation";i:0;s:11:"is_taxonomy";i:1;}s:18:"pa_dane-producenta";a:6:{s:4:"name";s:18:"pa_dane-producenta";s:5:"value";s:0:"";s:8:"position";i:1;s:10:"is_visible";i:1;s:12:"is_variation";i:0;s:11:"is_taxonomy";i:1;}s:15:"pa_typ-produktu";a:6:{s:4:"name";s:15:"pa_typ-produktu";s:5:"value";s:0:"";s:8:"position";i:1;s:10:"is_visible";i:1;s:12:"is_variation";i:1;s:11:"is_taxonomy";i:1;}s:21:"pa_stopien-ochrony-ip";a:6:{s:4:"name";s:21:"pa_stopien-ochrony-ip";s:5:"value";s:0:"";s:8:"position";i:1;s:10:"is_visible";i:1;s:12:"is_variation";i:1;s:11:"is_taxonomy";i:1;}s:18:"pa_podtyp-produktu";a:6:{s:4:"name";s:18:"pa_podtyp-produktu";s:5:"value";s:0:"";s:8:"position";i:2;s:10:"is_visible";i:1;s:12:"is_variation";i:1;s:11:"is_taxonomy";i:1;}s:8:"pa_kolor";a:6:{s:4:"name";s:8:"pa_kolor";s:5:"value";s:0:"";s:8:"position";i:2;s:10:"is_visible";i:1;s:12:"is_variation";i:1;s:11:"is_taxonomy";i:1;}s:19:"pa_kolor-producenta";a:6:{s:4:"name";s:19:"pa_kolor-producenta";s:5:"value";s:0:"";s:8:"position";i:3;s:10:"is_visible";i:1;s:12:"is_variation";i:1;s:11:"is_taxonomy";i:1;}s:8:"pa_seria";a:6:{s:4:"name";s:8:"pa_seria";s:5:"value";s:0:"";s:8:"position";i:4;s:10:"is_visible";i:1;s:12:"is_variation";i:0;s:11:"is_taxonomy";i:1;}s:16:"pa_liczba-gniazd";a:6:{s:4:"name";s:16:"pa_liczba-gniazd";s:5:"value";s:0:"";s:8:"position";i:5;s:10:"is_visible";i:1;s:12:"is_variation";i:0;s:11:"is_taxonomy";i:1;}} | 43100002-130/KON¦43100002-138/KON | 43100002-130/KON¦43100002-138/KON | Ładowarka meblowa typu USB simon 400 | <section class="section"> <div class="text-item"> <strong>Ładowarka meblowa typu USB A+C czarna Simon 400</strong> to nowoczesne rozwiązanie dla osób, które oczekują wygodnego i estetycznego dostępu do zasilania urządzeń mobilnych. Kompaktowa konstrukcja i klasyczna czarna kolorystyka sprawiają, że doskonale wpasowuje się w blaty biurek, stołów konferencyjnych czy recepcyjnych. Ten typ akcesorium meblowego zwiększa funkcjonalność przestrzeni pracy oraz codziennego użytkowania w domu i biurze. <h2>Ładowarka meblowa typu USB A+C czarna Simon 400 – jak zamontować ładowarkę w meblach?</h2> Ładowarka meblowa typu USB A+C czarna Simon 400 to rozwiązanie, które pozwala na wygodne ładowanie zarówno starszych, jak i najnowszych urządzeń elektronicznych – od telefonów, przez tablety, po słuchawki i powerbanki. Dzięki połączeniu dwóch standardów – złącza USB typu A oraz USB typu C – użytkownik ma pełną elastyczność w wyborze odpowiedniego przewodu. Montaż jest szybki i nie wymaga specjalistycznych narzędzi – wystarczy otwór o średnicy 54 mm oraz blat o grubości od 8 do 48 mm. Dzięki szybkozłączom w standardzie Wieland oraz 20-centymetrowemu przewodowi podłączeniowemu, instalacja przebiega sprawnie i bez komplikacji. Niewielkie wymiary, a także czarny kolor (RAL 9005) powodują, że całość prezentuje się bardzo nowocześnie i minimalistycznie, idealnie komponując się z ciemnymi blatami mebli. Całość wykonana została z bezhalogenowego tworzywa sztucznego, które zapewnia trwałość i bezpieczeństwo użytkowania. Urządzenie świetnie sprawdzi się w pomieszczeniach biurowych, strefach klienta, salach konferencyjnych oraz wszędzie tam, gdzie priorytetem jest łatwy dostęp do energii w nowoczesnym stylu. <h3>Specyfikacja</h3> <ul> <li>- Kolor: czarny (RAL 9005)</li> <li>- Typ złącz: USB A + USB C</li> <li>- Napięcie znamionowe: 5 V</li> <li>- Prąd znamionowy: 3,1 A</li> <li>- Stopień ochrony: IP20</li> <li>- Wymiary montażowe: Ø54 mm</li> <li>- Wymiary zewnętrzne: Ø60 mm</li> <li>- Głębokość montażu: 8–47 mm</li> <li>- Długość przewodu: 20 cm</li> <li>- Rodzaj podłączenia: szybkozłącze (Wieland)</li> <li>- Materiał: tworzywo sztuczne, bezhalogenowe</li> </ul> </div> </section>
146506 | Pokrywa magnetyczna biała do meblowego gniazda zasilającego SIMON 400 43100001-130 | <strong>Pokrywa magnetyczna biała do meblowego gniazda zasilającego SIMON 400</strong> to praktyczny i estetyczny dodatek do nowoczesnych przestrzeni roboczych. Zapewnia bezpieczne i wygodne zamknięcie gniazda, chroniąc je przed kurzem, zachlapaniem czy przypadkowym uszkodzeniem. Dzięki białemu wykończeniu i minimalistycznej formie idealnie komponuje się z jasnymi blatami oraz wnętrzami utrzymanymi w stonowanej kolorystyce. <h2>Do czego służy biała pokrywa magnetyczna do gniazda meblowego SIMON 400?</h2> Pokrywa magnetyczna biała do meblowego gniazda zasilającego SIMON 400 umożliwia eleganckie zamknięcie punktu zasilania, gdy nie jest on aktualnie używany. Element ten mocowany jest magnetycznie, co zapewnia szybki montaż i demontaż bez użycia narzędzi. Dzięki wykonaniu z bezhalogenowego tworzywa, pokrywa jest nie tylko trwała i odporna na uszkodzenia, ale również spełnia rygorystyczne normy bezpieczeństwa. Współpracuje wyłącznie z gniazdami z serii Simon 400, co gwarantuje pełną kompatybilność. To wygodne i funkcjonalne rozwiązanie dla osób ceniących porządek oraz estetykę w miejscu pracy i domu. <h3>Specyfikacja</h3> <ul> <li>- Kolor: biały (zbliżony do RAL 9016)</li> <li>- Seria: Simon 400</li> <li>- Typ produktu: element wykończeniowy / pokrywa do gniazda</li> <li>- Materiał: tworzywo sztuczne, bezhalogenowe</li> <li>- Montaż: magnetyczny</li> <li>- Grubość blatu: od 8 mm do 50 mm</li> <li>- ETIM: EC000018 (element techniki komunikacyjnej)</li> </ul> | 43100001-130/KON | simple | 0 | [8 empty] | KONTAKT-SIMON, Bestwińska 21 43-500 Czechowice-Dziedzice, info@kontakt-simon.com.pl | [26 empty] | Biały | Biały | [37 empty] | Pokrywy do gniazd |  |  |  |  | Kontakt Simon | [16 empty] | Simon 400 | [22 empty] | Inne | [25 empty] | a:7:{s:12:"pa_producent";a:6:{s:4:"name";s:12:"pa_producent";s:5:"value";s:0:"";s:8:"position";i:0;s:10:"is_visible";i:1;s:12:"is_variation";i:0;s:11:"is_taxonomy";i:1;}s:18:"pa_dane-producenta";a:6:{s:4:"name";s:18:"pa_dane-producenta";s:5:"value";s:0:"";s:8:"position";i:1;s:10:"is_visible";i:1;s:12:"is_variation";i:0;s:11:"is_taxonomy";i:1;}s:15:"pa_typ-produktu";a:6:{s:4:"name";s:15:"pa_typ-produktu";s:5:"value";s:0:"";s:8:"position";i:1;s:10:"is_visible";i:1;s:12:"is_variation";i:1;s:11:"is_taxonomy";i:1;}s:18:"pa_podtyp-produktu";a:6:{s:4:"name";s:18:"pa_podtyp-produktu";s:5:"value";s:0:"";s:8:"position";i:2;s:10:"is_visible";i:1;s:12:"is_variation";i:1;s:11:"is_taxonomy";i:1;}s:8:"pa_kolor";a:6:{s:4:"name";s:8:"pa_kolor";s:5:"value";s:0:"";s:8:"position";i:2;s:10:"is_visible";i:1;s:12:"is_variation";i:1;s:11:"is_taxonomy";i:1;}s:19:"pa_kolor-producenta";a:6:{s:4:"name";s:19:"pa_kolor-producenta";s:5:"value";s:0:"";s:8:"position";i:3;s:10:"is_visible";i:1;s:12:"is_variation";i:1;s:11:"is_taxonomy";i:1;}s:8:"pa_seria";a:6:{s:4:"name";s:8:"pa_seria";s:5:"value";s:0:"";s:8:"position";i:4;s:10:"is_visible";i:1;s:12:"is_variation";i:0;s:11:"is_taxonomy";i:1;}} | 43101002-230/KON¦43101002-238/KON | 43101002-230/KON¦43101002-238/KON | Pokrywa magnetyczna do gniazda simon 400 | <strong>Pokrywa magnetyczna biała do meblowego gniazda zasilającego SIMON 400</strong> to praktyczny i estetyczny dodatek do nowoczesnych przestrzeni roboczych. Zapewnia bezpieczne i wygodne zamknięcie gniazda, chroniąc je przed kurzem, zachlapaniem czy przypadkowym uszkodzeniem. Dzięki białemu wykończeniu i minimalistycznej formie idealnie komponuje się z jasnymi blatami oraz wnętrzami utrzymanymi w stonowanej kolorystyce. <h2>Do czego służy biała pokrywa magnetyczna do gniazda meblowego SIMON 400?</h2> Pokrywa magnetyczna biała do meblowego gniazda zasilającego SIMON 400 umożliwia eleganckie zamknięcie punktu zasilania, gdy nie jest on aktualnie używany. Element ten mocowany jest magnetycznie, co zapewnia szybki montaż i demontaż bez użycia narzędzi. Dzięki wykonaniu z bezhalogenowego tworzywa, pokrywa jest nie tylko trwała i odporna na uszkodzenia, ale również spełnia rygorystyczne normy bezpieczeństwa. Współpracuje wyłącznie z gniazdami z serii Simon 400, co gwarantuje pełną kompatybilność. To wygodne i funkcjonalne rozwiązanie dla osób ceniących porządek oraz estetykę w miejscu pracy i domu. <h3>Specyfikacja</h3> <ul> <li>- Kolor: biały (zbliżony do RAL 9016)</li> <li>- Seria: Simon 400</li> <li>- Typ produktu: element wykończeniowy / pokrywa do gniazda</li> <li>- Materiał: tworzywo sztuczne, bezhalogenowe</li> <li>- Montaż: magnetyczny</li> <li>- Grubość blatu: od 8 mm do 50 mm</li> <li>- ETIM: EC000018 (element techniki komunikacyjnej)</li> </ul>
146508 | Pokrywa magnetyczna czarna do meblowego gniazda zasilającego SIMON 400 43100001-138 | <section class="section"> <div class="text-item"> <strong>Pokrywa magnetyczna czarna do meblowego gniazda zasilającego SIMON 400</strong> to elegancki i funkcjonalny dodatek, który umożliwia estetyczne zamknięcie zasilających modułów w blacie meblowym. Produkt został zaprojektowany z myślą o zachowaniu spójnej stylistyki nowoczesnych wnętrz, oferując nie tylko ochronę, ale także wizualne wykończenie strefy roboczej lub konferencyjnej. <h2>Pokrywa magnetyczna czarna do meblowego gniazda zasilającego SIMON 400 – do czego służy i kiedy warto ją zamontować?</h2> Pokrywa magnetyczna czarna do meblowego gniazda zasilającego SIMON 400 to element, który znajduje zastosowanie wszędzie tam, gdzie zależy nam na dyskretnym ukryciu gniazda elektrycznego w powierzchni blatu. Dzięki zastosowaniu mocnego magnesu, pokrywa idealnie przylega do gniazda, zapewniając solidne zamknięcie i jednocześnie umożliwiając szybki dostęp do zasilania w razie potrzeby. Produkt przeznaczony jest do blatów o grubości od 8 do 50 mm i charakteryzuje się klasycznym, głębokim czarnym kolorem (zbliżonym do RAL 9005), który doskonale komponuje się z innymi elementami systemu Simon 400. Rozwiązanie to cenione jest zarówno w przestrzeniach domowych – kuchniach, salonach czy gabinetach – jak i w profesjonalnych biurach, salach konferencyjnych oraz strefach coworkingowych. Minimalistyczna forma pokrywy nie tylko zabezpiecza gniazdo przed kurzem i uszkodzeniami, ale także podkreśla nowoczesny charakter całej instalacji meblowej. Wykonana z bezhalogenowego tworzywa sztucznego, gwarantuje bezpieczeństwo użytkowania oraz trwałość w codziennej eksploatacji. To świetny wybór dla tych, którzy stawiają na estetykę i porządek w miejscu pracy lub odpoczynku. <h3>Specyfikacja</h3> <ul> <li>- Seria: Simon 400</li> <li>- Rodzaj: pokrywa magnetyczna do gniazda zasilającego</li> <li>- Kolor: czarny (zbliżony do RAL 9005)</li> <li>- Materiał: tworzywo sztuczne, bezhalogenowe</li> <li>- Wymagana grubość blatu: 8–50 mm</li> <li>- Klasa ETIM: EC000018</li> </ul> </div> </section> | 43100001-138/KON | simple | 0 | [8 empty] | KONTAKT-SIMON, Bestwińska 21 43-500 Czechowice-Dziedzice, info@kontakt-simon.com.pl | [26 empty] | Czarny | Czarny | [37 empty] | Pokrywy do gniazd |  |  |  |  | Kontakt Simon | [16 empty] | Simon 400 | [22 empty] | Inne | [25 empty] | a:7:{s:12:"pa_producent";a:6:{s:4:"name";s:12:"pa_producent";s:5:"value";s:0:"";s:8:"position";i:0;s:10:"is_visible";i:1;s:12:"is_variation";i:0;s:11:"is_taxonomy";i:1;}s:18:"pa_dane-producenta";a:6:{s:4:"name";s:18:"pa_dane-producenta";s:5:"value";s:0:"";s:8:"position";i:1;s:10:"is_visible";i:1;s:12:"is_variation";i:0;s:11:"is_taxonomy";i:1;}s:15:"pa_typ-produktu";a:6:{s:4:"name";s:15:"pa_typ-produktu";s:5:"value";s:0:"";s:8:"position";i:1;s:10:"is_visible";i:1;s:12:"is_variation";i:1;s:11:"is_taxonomy";i:1;}s:18:"pa_podtyp-produktu";a:6:{s:4:"name";s:18:"pa_podtyp-produktu";s:5:"value";s:0:"";s:8:"position";i:2;s:10:"is_visible";i:1;s:12:"is_variation";i:1;s:11:"is_taxonomy";i:1;}s:8:"pa_kolor";a:6:{s:4:"name";s:8:"pa_kolor";s:5:"value";s:0:"";s:8:"position";i:2;s:10:"is_visible";i:1;s:12:"is_variation";i:1;s:11:"is_taxonomy";i:1;}s:8:"pa_seria";a:6:{s:4:"name";s:8:"pa_seria";s:5:"value";s:0:"";s:8:"position";i:3;s:10:"is_visible";i:1;s:12:"is_variation";i:0;s:11:"is_taxonomy";i:1;}s:19:"pa_kolor-producenta";a:6:{s:4:"name";s:19:"pa_kolor-producenta";s:5:"value";s:0:"";s:8:"position";i:3;s:10:"is_visible";i:1;s:12:"is_variation";i:1;s:11:"is_taxonomy";i:1;}} | 43101002-230/KON¦43101002-238/KON | 43101002-230/KON¦43101002-238/KON | Pokrywa magnetyczna do gniazda simon 400 | <section class="section"> <div class="text-item"> <strong>Pokrywa magnetyczna czarna do meblowego gniazda zasilającego SIMON 400</strong> to elegancki i funkcjonalny dodatek, który umożliwia estetyczne zamknięcie zasilających modułów w blacie meblowym. Produkt został zaprojektowany z myślą o zachowaniu spójnej stylistyki nowoczesnych wnętrz, oferując nie tylko ochronę, ale także wizualne wykończenie strefy roboczej lub konferencyjnej. <h2>Pokrywa magnetyczna czarna do meblowego gniazda zasilającego SIMON 400 – do czego służy i kiedy warto ją zamontować?</h2> Pokrywa magnetyczna czarna do meblowego gniazda zasilającego SIMON 400 to element, który znajduje zastosowanie wszędzie tam, gdzie zależy nam na dyskretnym ukryciu gniazda elektrycznego w powierzchni blatu. Dzięki zastosowaniu mocnego magnesu, pokrywa idealnie przylega do gniazda, zapewniając solidne zamknięcie i jednocześnie umożliwiając szybki dostęp do zasilania w razie potrzeby. Produkt przeznaczony jest do blatów o grubości od 8 do 50 mm i charakteryzuje się klasycznym, głębokim czarnym kolorem (zbliżonym do RAL 9005), który doskonale komponuje się z innymi elementami systemu Simon 400. Rozwiązanie to cenione jest zarówno w przestrzeniach domowych – kuchniach, salonach czy gabinetach – jak i w profesjonalnych biurach, salach konferencyjnych oraz strefach coworkingowych. Minimalistyczna forma pokrywy nie tylko zabezpiecza gniazdo przed kurzem i uszkodzeniami, ale także podkreśla nowoczesny charakter całej instalacji meblowej. Wykonana z bezhalogenowego tworzywa sztucznego, gwarantuje bezpieczeństwo użytkowania oraz trwałość w codziennej eksploatacji. To świetny wybór dla tych, którzy stawiają na estetykę i porządek w miejscu pracy lub odpoczynku. <h3>Specyfikacja</h3> <ul> <li>- Seria: Simon 400</li> <li>- Rodzaj: pokrywa magnetyczna do gniazda zasilającego</li> <li>- Kolor: czarny (zbliżony do RAL 9005)</li> <li>- Materiał: tworzywo sztuczne, bezhalogenowe</li> <li>- Wymagana grubość blatu: 8–50 mm</li> <li>- Klasa ETIM: EC000018</li> </ul> </div> </section>
146510 | Pokrywa magnetyczna biała do meblowej ładowarki USB Simon 400 43100002-130 | <section class="section"> <div class="text-item"> <strong>Pokrywa magnetyczna biała do meblowej ładowarki USB Simon 400</strong> to praktyczny i estetyczny dodatek, który skutecznie zabezpiecza moduł ładujący przed kurzem, zabrudzeniami i przypadkowym uszkodzeniem. Produkt został wykonany z trwałego tworzywa sztucznego o wysokiej odporności na czynniki zewnętrzne. Doskonale komponuje się z białymi elementami systemu Simon 400, tworząc jednolitą i nowoczesną całość w przestrzeniach biurowych, kuchennych oraz komercyjnych. </div> </section><section class="section"> <div class="text-item"> <h2>Czym wyróżnia się biała pokrywa magnetyczna do meblowej ładowarki Simon 400?</h2> Pokrywa magnetyczna biała do meblowej ładowarki USB Simon 400 wyróżnia się prostym montażem i dopasowaniem do blatów o różnej grubości – od 8 do aż 50 mm. Dzięki zastosowaniu magnesów montaż staje się wyjątkowo szybki i bezproblemowy. To idealne rozwiązanie dla użytkowników, którzy cenią sobie wygodę, estetykę i bezpieczeństwo korzystania z gniazd meblowych. Pokrywa skutecznie chroni złącza USB przed czynnikami zewnętrznymi, wydłużając tym samym ich trwałość i niezawodność działania. </div> </section><section class="section"> <div class="text-item"> <h3>Specyfikacja techniczna</h3> <ul> <li>- Przeznaczenie: do meblowej ładowarki USB</li> <li>- Kompatybilność: system Simon 400</li> <li>- Kolor: biały (zbliżony do RAL 9016)</li> <li>- Materiał: tworzywo sztuczne, bezhalogenowe</li> <li>- Grubość blatu: min. 8 mm – max. 50 mm</li> <li>- Producent: Kontakt-Simon S.A.</li> </ul> </div> </section> | 43100002-130/KON | simple | 0 | [8 empty] | KONTAKT-SIMON, Bestwińska 21 43-500 Czechowice-Dziedzice, info@kontakt-simon.com.pl | [26 empty] | Biały | Biały | [37 empty] | Pokrywy do gniazd |  |  |  |  | Kontakt Simon | [16 empty] | Simon 400 | [22 empty] | Inne | [25 empty] | a:7:{s:12:"pa_producent";a:6:{s:4:"name";s:12:"pa_producent";s:5:"value";s:0:"";s:8:"position";i:0;s:10:"is_visible";i:1;s:12:"is_variation";i:0;s:11:"is_taxonomy";i:1;}s:18:"pa_dane-producenta";a:6:{s:4:"name";s:18:"pa_dane-producenta";s:5:"value";s:0:"";s:8:"position";i:1;s:10:"is_visible";i:1;s:12:"is_variation";i:0;s:11:"is_taxonomy";i:1;}s:15:"pa_typ-produktu";a:6:{s:4:"name";s:15:"pa_typ-produktu";s:5:"value";s:0:"";s:8:"position";i:1;s:10:"is_visible";i:1;s:12:"is_variation";i:1;s:11:"is_taxonomy";i:1;}s:8:"pa_seria";a:6:{s:4:"name";s:8:"pa_seria";s:5:"value";s:0:"";s:8:"position";i:2;s:10:"is_visible";i:1;s:12:"is_variation";i:0;s:11:"is_taxonomy";i:1;}s:18:"pa_podtyp-produktu";a:6:{s:4:"name";s:18:"pa_podtyp-produktu";s:5:"value";s:0:"";s:8:"position";i:2;s:10:"is_visible";i:1;s:12:"is_variation";i:1;s:11:"is_taxonomy";i:1;}s:8:"pa_kolor";a:6:{s:4:"name";s:8:"pa_kolor";s:5:"value";s:0:"";s:8:"position";i:2;s:10:"is_visible";i:1;s:12:"is_variation";i:1;s:11:"is_taxonomy";i:1;}s:19:"pa_kolor-producenta";a:6:{s:4:"name";s:19:"pa_kolor-producenta";s:5:"value";s:0:"";s:8:"position";i:3;s:10:"is_visible";i:1;s:12:"is_variation";i:1;s:11:"is_taxonomy";i:1;}} | 43120200-130/KON¦43120000-130/KON | 43120200-130/KON¦43120000-130/KON | Pokrywa magnetyczna do ładowarki USB simon 400 | <section class="section"> <div class="text-item"> <strong>Pokrywa magnetyczna biała do meblowej ładowarki USB Simon 400</strong> to praktyczny i estetyczny dodatek, który skutecznie zabezpiecza moduł ładujący przed kurzem, zabrudzeniami i przypadkowym uszkodzeniem. Produkt został wykonany z trwałego tworzywa sztucznego o wysokiej odporności na czynniki zewnętrzne. Doskonale komponuje się z białymi elementami systemu Simon 400, tworząc jednolitą i nowoczesną całość w przestrzeniach biurowych, kuchennych oraz komercyjnych. </div> </section><section class="section"> <div class="text-item"> <h2>Czym wyróżnia się biała pokrywa magnetyczna do meblowej ładowarki Simon 400?</h2> Pokrywa magnetyczna biała do meblowej ładowarki USB Simon 400 wyróżnia się prostym montażem i dopasowaniem do blatów o różnej grubości – od 8 do aż 50 mm. Dzięki zastosowaniu magnesów montaż staje się wyjątkowo szybki i bezproblemowy. To idealne rozwiązanie dla użytkowników, którzy cenią sobie wygodę, estetykę i bezpieczeństwo korzystania z gniazd meblowych. Pokrywa skutecznie chroni złącza USB przed czynnikami zewnętrznymi, wydłużając tym samym ich trwałość i niezawodność działania. </div> </section><section class="section"> <div class="text-item"> <h3>Specyfikacja techniczna</h3> <ul> <li>- Przeznaczenie: do meblowej ładowarki USB</li> <li>- Kompatybilność: system Simon 400</li> <li>- Kolor: biały (zbliżony do RAL 9016)</li> <li>- Materiał: tworzywo sztuczne, bezhalogenowe</li> <li>- Grubość blatu: min. 8 mm – max. 50 mm</li> <li>- Producent: Kontakt-Simon S.A.</li> </ul> </div> </section>
146512 | Pokrywa magnetyczna czarna do meblowej ładowarki USB Simon 400 43100002-138 | <section class="section"> <div class="text-item"> Pokrywa magnetyczna czarna do meblowej ładowarki USB Simon 400 to doskonałe uzupełnienie każdego stanowiska zasilającego w nowoczesnych przestrzeniach biurowych, kuchennych czy komercyjnych. Jej zadaniem jest nie tylko estetyczne wykończenie modułu ładowarki, ale również ochrona przed kurzem i przypadkowym uszkodzeniem gniazda USB. Wysokiej jakości bezhalogenowe tworzywo sztuczne zapewnia trwałość, a czarny kolor zgodny z RAL 9005 nadaje elegancki i minimalistyczny wygląd. </div> </section><section class="section"> <div class="text-item"> <h2>Czy warto stosować pokrywę magnetyczną do ładowarki USB?</h2> Pokrywa magnetyczna czarna do meblowej ładowarki USB Simon 400 pozwala na zachowanie schludnego wyglądu blatu, chroniąc jednocześnie porty USB typu A i C przed zabrudzeniami i uszkodzeniami mechanicznymi. Dzięki precyzyjnemu dopasowaniu i zastosowaniu mocowania magnetycznego, pokrywa idealnie przylega do modułu ładowarki, nie wpływając na funkcjonalność. Montaż jest niezwykle prosty i nie wymaga użycia narzędzi. Minimalna grubość blatu to 8 mm, a maksymalna 50 mm, co pozwala na szerokie zastosowanie tego akcesorium w różnych typach mebli. </div> </section><section class="section"> <div class="text-item"> <h3>Specyfikacja</h3> <ul> <li>- Kompatybilność: ładowarka meblowa USB Simon 400</li> <li>- Kolor: czarny (RAL 9005)</li> <li>- Mocowanie: magnetyczne</li> <li>- Grubość blatu: min. 8 mm – max. 50 mm</li> <li>- Materiał: tworzywo sztuczne bezhalogenowe</li> <li>- Producent: Kontakt-Simon</li> </ul> </div> </section> | 43100002-138/KON | simple | 0 | [8 empty] | KONTAKT-SIMON, Bestwińska 21 43-500 Czechowice-Dziedzice, info@kontakt-simon.com.pl | [26 empty] | Czarny | Czarny | [37 empty] | Pokrywy do gniazd |  |  |  |  | Kontakt Simon | [16 empty] | Simon 400 | [22 empty] | Inne | [25 empty] | a:7:{s:12:"pa_producent";a:6:{s:4:"name";s:12:"pa_producent";s:5:"value";s:0:"";s:8:"position";i:0;s:10:"is_visible";i:1;s:12:"is_variation";i:0;s:11:"is_taxonomy";i:1;}s:18:"pa_dane-producenta";a:6:{s:4:"name";s:18:"pa_dane-producenta";s:5:"value";s:0:"";s:8:"position";i:1;s:10:"is_visible";i:1;s:12:"is_variation";i:0;s:11:"is_taxonomy";i:1;}s:15:"pa_typ-produktu";a:6:{s:4:"name";s:15:"pa_typ-produktu";s:5:"value";s:0:"";s:8:"position";i:1;s:10:"is_visible";i:1;s:12:"is_variation";i:1;s:11:"is_taxonomy";i:1;}s:18:"pa_podtyp-produktu";a:6:{s:4:"name";s:18:"pa_podtyp-produktu";s:5:"value";s:0:"";s:8:"position";i:2;s:10:"is_visible";i:1;s:12:"is_variation";i:1;s:11:"is_taxonomy";i:1;}s:8:"pa_kolor";a:6:{s:4:"name";s:8:"pa_kolor";s:5:"value";s:0:"";s:8:"position";i:2;s:10:"is_visible";i:1;s:12:"is_variation";i:1;s:11:"is_taxonomy";i:1;}s:8:"pa_seria";a:6:{s:4:"name";s:8:"pa_seria";s:5:"value";s:0:"";s:8:"position";i:3;s:10:"is_visible";i:1;s:12:"is_variation";i:0;s:11:"is_taxonomy";i:1;}s:19:"pa_kolor-producenta";a:6:{s:4:"name";s:19:"pa_kolor-producenta";s:5:"value";s:0:"";s:8:"position";i:3;s:10:"is_visible";i:1;s:12:"is_variation";i:1;s:11:"is_taxonomy";i:1;}} | 43120200-138/KON¦43120000-138/KON | 43120200-138/KON¦43120000-138/KON | Pokrywa magnetyczna do ładowarki USB simon 400 | <section class="section"> <div class="text-item"> Pokrywa magnetyczna czarna do meblowej ładowarki USB Simon 400 to doskonałe uzupełnienie każdego stanowiska zasilającego w nowoczesnych przestrzeniach biurowych, kuchennych czy komercyjnych. Jej zadaniem jest nie tylko estetyczne wykończenie modułu ładowarki, ale również ochrona przed kurzem i przypadkowym uszkodzeniem gniazda USB. Wysokiej jakości bezhalogenowe tworzywo sztuczne zapewnia trwałość, a czarny kolor zgodny z RAL 9005 nadaje elegancki i minimalistyczny wygląd. </div> </section><section class="section"> <div class="text-item"> <h2>Czy warto stosować pokrywę magnetyczną do ładowarki USB?</h2> Pokrywa magnetyczna czarna do meblowej ładowarki USB Simon 400 pozwala na zachowanie schludnego wyglądu blatu, chroniąc jednocześnie porty USB typu A i C przed zabrudzeniami i uszkodzeniami mechanicznymi. Dzięki precyzyjnemu dopasowaniu i zastosowaniu mocowania magnetycznego, pokrywa idealnie przylega do modułu ładowarki, nie wpływając na funkcjonalność. Montaż jest niezwykle prosty i nie wymaga użycia narzędzi. Minimalna grubość blatu to 8 mm, a maksymalna 50 mm, co pozwala na szerokie zastosowanie tego akcesorium w różnych typach mebli. </div> </section><section class="section"> <div class="text-item"> <h3>Specyfikacja</h3> <ul> <li>- Kompatybilność: ładowarka meblowa USB Simon 400</li> <li>- Kolor: czarny (RAL 9005)</li> <li>- Mocowanie: magnetyczne</li> <li>- Grubość blatu: min. 8 mm – max. 50 mm</li> <li>- Materiał: tworzywo sztuczne bezhalogenowe</li> <li>- Producent: Kontakt-Simon</li> </ul> </div> </section>
146518 | Ładowarka meblowa typu USB A+C biała 3.1A przewód 20 cm Simon 400 43120000-130 | <section class="section"> <div class="text-item"> Ładowarka meblowa typu USB A+C biała Simon 400 to nowoczesne i kompaktowe rozwiązanie umożliwiające szybkie ładowanie urządzeń mobilnych w meblach biurowych, kuchennych, czy hotelowych. Montowana bezpośrednio w powierzchni blatu, zapewnia wygodny dostęp do portów ładowania typu A i C, bez potrzeby użycia klasycznych zasilaczy. Jej minimalistyczna, biała obudowa pasuje do nowoczesnych aranżacji, a solidne wykonanie gwarantuje niezawodność podczas codziennego użytkowania. </div> </section><section class="section"> <div class="text-item"> <h2>Jak działa biała ładowarka meblowa USB A+C i gdzie najlepiej ją zamontować?</h2> Ładowarka meblowa typu USB A+C biała Simon 400 oferuje wszechstronność i funkcjonalność, których oczekują użytkownicy nowoczesnych przestrzeni. Posiada dwa porty ładowania – klasyczne USB-A oraz nowoczesne USB-C, co pozwala na jednoczesne podłączenie dwóch różnych urządzeń. To idealne rozwiązanie do zastosowań w kuchni, gabinecie, hotelowym biurku czy pokoju młodzieżowym, gdzie ważna jest ergonomia i dostępność. Kompaktowa konstrukcja oraz łatwy montaż – w blatach o grubości od 8 do 50 mm – czynią ją praktycznym elementem wyposażenia wnętrz. Ładowarka została wykonana z trwałych materiałów bezhalogenowych, spełniających wysokie standardy bezpieczeństwa. </div> </section><section class="section"> <div class="text-item"> <h3>Specyfikacja</h3> <ul> <li>- Seria: Simon 400</li> <li>- Typ produktu: ładowarka meblowa</li> <li>- Kolor: biały (zbliżony do RAL 9016)</li> <li>- Porty: USB typu A + USB typu C</li> <li>- Prąd znamionowy: 3,1 A</li> <li>- Napięcie znamionowe: 5 V</li> <li>- Długość przewodu: 20 cm</li> <li>- Materiał: tworzywo sztuczne, bezhalogenowe</li> <li>- Wymagana grubość blatu: min. 8 mm – max. 50 mm</li> <li>- Typ zacisku: kabel</li> <li>- Klasa ETIM: EC000018</li> </ul> </div> </section> | 43120000-130/KON | simple | 0 | [8 empty] | KONTAKT-SIMON, Bestwińska 21 43-500 Czechowice-Dziedzice, info@kontakt-simon.com.pl | [26 empty] | Biały | Biały | [9 empty] | 2 | [27 empty] | USB |  |  |  |  | Kontakt Simon | [16 empty] | Simon 400 | [6 empty] | IP 20 | [15 empty] | Gniazda | [25 empty] | a:9:{s:12:"pa_producent";a:6:{s:4:"name";s:12:"pa_producent";s:5:"value";s:0:"";s:8:"position";i:0;s:10:"is_visible";i:1;s:12:"is_variation";i:0;s:11:"is_taxonomy";i:1;}s:18:"pa_dane-producenta";a:6:{s:4:"name";s:18:"pa_dane-producenta";s:5:"value";s:0:"";s:8:"position";i:1;s:10:"is_visible";i:1;s:12:"is_variation";i:0;s:11:"is_taxonomy";i:1;}s:15:"pa_typ-produktu";a:6:{s:4:"name";s:15:"pa_typ-produktu";s:5:"value";s:0:"";s:8:"position";i:1;s:10:"is_visible";i:1;s:12:"is_variation";i:1;s:11:"is_taxonomy";i:1;}s:21:"pa_stopien-ochrony-ip";a:6:{s:4:"name";s:21:"pa_stopien-ochrony-ip";s:5:"value";s:0:"";s:8:"position";i:1;s:10:"is_visible";i:1;s:12:"is_variation";i:1;s:11:"is_taxonomy";i:1;}s:8:"pa_seria";a:6:{s:4:"name";s:8:"pa_seria";s:5:"value";s:0:"";s:8:"position";i:2;s:10:"is_visible";i:1;s:12:"is_variation";i:0;s:11:"is_taxonomy";i:1;}s:18:"pa_podtyp-produktu";a:6:{s:4:"name";s:18:"pa_podtyp-produktu";s:5:"value";s:0:"";s:8:"position";i:2;s:10:"is_visible";i:1;s:12:"is_variation";i:1;s:11:"is_taxonomy";i:1;}s:8:"pa_kolor";a:6:{s:4:"name";s:8:"pa_kolor";s:5:"value";s:0:"";s:8:"position";i:2;s:10:"is_visible";i:1;s:12:"is_variation";i:1;s:11:"is_taxonomy";i:1;}s:19:"pa_kolor-producenta";a:6:{s:4:"name";s:19:"pa_kolor-producenta";s:5:"value";s:0:"";s:8:"position";i:3;s:10:"is_visible";i:1;s:12:"is_variation";i:1;s:11:"is_taxonomy";i:1;}s:16:"pa_liczba-gniazd";a:6:{s:4:"name";s:16:"pa_liczba-gniazd";s:5:"value";s:0:"";s:8:"position";i:5;s:10:"is_visible";i:1;s:12:"is_variation";i:0;s:11:"is_taxonomy";i:1;}} | 43100002-130/KON¦43100002-138/KON | 43100002-130/KON¦43100002-138/KON | Ładowarka meblowa typu USB 2 simon 400 | <section class="section"> <div class="text-item"> Ładowarka meblowa typu USB A+C biała Simon 400 to nowoczesne i kompaktowe rozwiązanie umożliwiające szybkie ładowanie urządzeń mobilnych w meblach biurowych, kuchennych, czy hotelowych. Montowana bezpośrednio w powierzchni blatu, zapewnia wygodny dostęp do portów ładowania typu A i C, bez potrzeby użycia klasycznych zasilaczy. Jej minimalistyczna, biała obudowa pasuje do nowoczesnych aranżacji, a solidne wykonanie gwarantuje niezawodność podczas codziennego użytkowania. </div> </section><section class="section"> <div class="text-item"> <h2>Jak działa biała ładowarka meblowa USB A+C i gdzie najlepiej ją zamontować?</h2> Ładowarka meblowa typu USB A+C biała Simon 400 oferuje wszechstronność i funkcjonalność, których oczekują użytkownicy nowoczesnych przestrzeni. Posiada dwa porty ładowania – klasyczne USB-A oraz nowoczesne USB-C, co pozwala na jednoczesne podłączenie dwóch różnych urządzeń. To idealne rozwiązanie do zastosowań w kuchni, gabinecie, hotelowym biurku czy pokoju młodzieżowym, gdzie ważna jest ergonomia i dostępność. Kompaktowa konstrukcja oraz łatwy montaż – w blatach o grubości od 8 do 50 mm – czynią ją praktycznym elementem wyposażenia wnętrz. Ładowarka została wykonana z trwałych materiałów bezhalogenowych, spełniających wysokie standardy bezpieczeństwa. </div> </section><section class="section"> <div class="text-item"> <h3>Specyfikacja</h3> <ul> <li>- Seria: Simon 400</li> <li>- Typ produktu: ładowarka meblowa</li> <li>- Kolor: biały (zbliżony do RAL 9016)</li> <li>- Porty: USB typu A + USB typu C</li> <li>- Prąd znamionowy: 3,1 A</li> <li>- Napięcie znamionowe: 5 V</li> <li>- Długość przewodu: 20 cm</li> <li>- Materiał: tworzywo sztuczne, bezhalogenowe</li> <li>- Wymagana grubość blatu: min. 8 mm – max. 50 mm</li> <li>- Typ zacisku: kabel</li> <li>- Klasa ETIM: EC000018</li> </ul> </div> </section>
146520 | Ładowarka meblowa typu USB A+C czarna 3.1A przewód 20 cm Simon 400 43120000-138 | <section class="section"> <div class="text-item"> <strong>Ładowarka meblowa typu USB A+C czarna Simon 400</strong> to nowoczesne i niezwykle praktyczne rozwiązanie do zasilania urządzeń mobilnych w biurze, kuchni czy salonie. Wyposażona w dwa najpopularniejsze porty – USB typu A oraz USB typu C – zapewnia pełną kompatybilność ze współczesnymi smartfonami, tabletami i akcesoriami elektronicznymi. Dzięki eleganckiej, czarnej obudowie i minimalistycznej stylistyce idealnie wpasowuje się w nowoczesne aranżacje meblowe, oferując jednocześnie szybkie ładowanie z mocą aż 3,1 A. <h2>Jakie cechy posiada ładowarka meblowa typu USB A+C czarna Simon 400?</h2> Uniwersalność ładowarki czyni ją niezastąpionym dodatkiem do biurek, stolików nocnych czy kuchennych blatów. Montaż możliwy jest w blatach o grubości od 8 do 50 mm, co czyni ten produkt wyjątkowo elastycznym w zastosowaniu. Gniazdo jest zintegrowane z przewodem o długości 20 cm, gotowe do łatwego podłączenia. Dzięki zastosowaniu bezhalogenowych materiałów, ładowarka spełnia wysokie normy bezpieczeństwa i jest zgodna z wymaganiami nowoczesnych wnętrz biurowych i domowych. Wydajne ładowanie i estetyczne wykonanie to tylko część jej zalet. <h3>Jak zamontować ładowarkę USB Simon 400 w meblach?</h3> Proces instalacji jest szybki i intuicyjny – wystarczy wywiercić odpowiedni otwór w blacie, umieścić ładowarkę, a następnie podłączyć przewód do źródła zasilania. Urządzenie świetnie sprawdza się zarówno w meblach wolnostojących, jak i w zabudowie kuchennej, oferując komfortowy dostęp do zasilania bez potrzeby stosowania dodatkowych adapterów czy przedłużaczy. Czarne wykończenie w kolorze RAL 9005 podkreśla nowoczesny styl wnętrza, a kompaktowa konstrukcja nie zaburza estetyki powierzchni meblowej. </div> <div class="text-item"> <h3>Specyfikacja</h3> <ul> <li>- Kolor: czarny (RAL 9005)</li> <li>- Złącze: USB typ A + USB typ C</li> <li>- Prąd znamionowy: 3,1 A</li> <li>- Napięcie znamionowe: 5 V</li> <li>- Rodzaj materiału: tworzywo sztuczne, bezhalogenowe</li> <li>- Rodzaj podłączenia: przewód 20 cm</li> <li>- Minimalna grubość blatu: 8 mm</li> <li>- Maksymalna grubość blatu: 50 mm</li> <li>- Klasa ETIM: EC000018</li> </ul> </div> </section> | 43120000-138/KON | simple | 0 | [8 empty] | KONTAKT-SIMON, Bestwińska 21 43-500 Czechowice-Dziedzice, info@kontakt-simon.com.pl | [26 empty] | Czarny | Czarny | [9 empty] | 2 | [27 empty] | USB |  |  |  |  | Kontakt Simon | [16 empty] | Simon 400 | [6 empty] | IP 20 | [15 empty] | Gniazda | [25 empty] | a:9:{s:12:"pa_producent";a:6:{s:4:"name";s:12:"pa_producent";s:5:"value";s:0:"";s:8:"position";i:0;s:10:"is_visible";i:1;s:12:"is_variation";i:0;s:11:"is_taxonomy";i:1;}s:18:"pa_dane-producenta";a:6:{s:4:"name";s:18:"pa_dane-producenta";s:5:"value";s:0:"";s:8:"position";i:1;s:10:"is_visible";i:1;s:12:"is_variation";i:0;s:11:"is_taxonomy";i:1;}s:15:"pa_typ-produktu";a:6:{s:4:"name";s:15:"pa_typ-produktu";s:5:"value";s:0:"";s:8:"position";i:1;s:10:"is_visible";i:1;s:12:"is_variation";i:1;s:11:"is_taxonomy";i:1;}s:21:"pa_stopien-ochrony-ip";a:6:{s:4:"name";s:21:"pa_stopien-ochrony-ip";s:5:"value";s:0:"";s:8:"position";i:1;s:10:"is_visible";i:1;s:12:"is_variation";i:1;s:11:"is_taxonomy";i:1;}s:8:"pa_seria";a:6:{s:4:"name";s:8:"pa_seria";s:5:"value";s:0:"";s:8:"position";i:2;s:10:"is_visible";i:1;s:12:"is_variation";i:0;s:11:"is_taxonomy";i:1;}s:18:"pa_podtyp-produktu";a:6:{s:4:"name";s:18:"pa_podtyp-produktu";s:5:"value";s:0:"";s:8:"position";i:2;s:10:"is_visible";i:1;s:12:"is_variation";i:1;s:11:"is_taxonomy";i:1;}s:8:"pa_kolor";a:6:{s:4:"name";s:8:"pa_kolor";s:5:"value";s:0:"";s:8:"position";i:2;s:10:"is_visible";i:1;s:12:"is_variation";i:1;s:11:"is_taxonomy";i:1;}s:19:"pa_kolor-producenta";a:6:{s:4:"name";s:19:"pa_kolor-producenta";s:5:"value";s:0:"";s:8:"position";i:3;s:10:"is_visible";i:1;s:12:"is_variation";i:1;s:11:"is_taxonomy";i:1;}s:16:"pa_liczba-gniazd";a:6:{s:4:"name";s:16:"pa_liczba-gniazd";s:5:"value";s:0:"";s:8:"position";i:4;s:10:"is_visible";i:1;s:12:"is_variation";i:0;s:11:"is_taxonomy";i:1;}} | 43100002-130/KON¦43100002-138/KON | 43100002-130/KON¦43100002-138/KON | Ładowarka meblowa typu USB 2 simon 400 | <section class="section"> <div class="text-item"> <strong>Ładowarka meblowa typu USB A+C czarna Simon 400</strong> to nowoczesne i niezwykle praktyczne rozwiązanie do zasilania urządzeń mobilnych w biurze, kuchni czy salonie. Wyposażona w dwa najpopularniejsze porty – USB typu A oraz USB typu C – zapewnia pełną kompatybilność ze współczesnymi smartfonami, tabletami i akcesoriami elektronicznymi. Dzięki eleganckiej, czarnej obudowie i minimalistycznej stylistyce idealnie wpasowuje się w nowoczesne aranżacje meblowe, oferując jednocześnie szybkie ładowanie z mocą aż 3,1 A. <h2>Jakie cechy posiada ładowarka meblowa typu USB A+C czarna Simon 400?</h2> Uniwersalność ładowarki czyni ją niezastąpionym dodatkiem do biurek, stolików nocnych czy kuchennych blatów. Montaż możliwy jest w blatach o grubości od 8 do 50 mm, co czyni ten produkt wyjątkowo elastycznym w zastosowaniu. Gniazdo jest zintegrowane z przewodem o długości 20 cm, gotowe do łatwego podłączenia. Dzięki zastosowaniu bezhalogenowych materiałów, ładowarka spełnia wysokie normy bezpieczeństwa i jest zgodna z wymaganiami nowoczesnych wnętrz biurowych i domowych. Wydajne ładowanie i estetyczne wykonanie to tylko część jej zalet. <h3>Jak zamontować ładowarkę USB Simon 400 w meblach?</h3> Proces instalacji jest szybki i intuicyjny – wystarczy wywiercić odpowiedni otwór w blacie, umieścić ładowarkę, a następnie podłączyć przewód do źródła zasilania. Urządzenie świetnie sprawdza się zarówno w meblach wolnostojących, jak i w zabudowie kuchennej, oferując komfortowy dostęp do zasilania bez potrzeby stosowania dodatkowych adapterów czy przedłużaczy. Czarne wykończenie w kolorze RAL 9005 podkreśla nowoczesny styl wnętrza, a kompaktowa konstrukcja nie zaburza estetyki powierzchni meblowej. </div> <div class="text-item"> <h3>Specyfikacja</h3> <ul> <li>- Kolor: czarny (RAL 9005)</li> <li>- Złącze: USB typ A + USB typ C</li> <li>- Prąd znamionowy: 3,1 A</li> <li>- Napięcie znamionowe: 5 V</li> <li>- Rodzaj materiału: tworzywo sztuczne, bezhalogenowe</li> <li>- Rodzaj podłączenia: przewód 20 cm</li> <li>- Minimalna grubość blatu: 8 mm</li> <li>- Maksymalna grubość blatu: 50 mm</li> <li>- Klasa ETIM: EC000018</li> </ul> </div> </section>
146577 | Gniazdo meblowe z uziemieniem (bolec uziemiający) Wieland 16A kabel 20cm czarny SIMON 400 43101002-238 | <section class="section"> <div class="text-item"> Gniazdo meblowe z uziemieniem (bolec uziemiający) czarny SIMON 400 to funkcjonalny element nowoczesnych instalacji zasilających w przestrzeniach biurowych, konferencyjnych czy recepcyjnych. Jego uniwersalny design i klasyczny czarny kolor (zbliżony do RAL 9005) sprawiają, że doskonale komponuje się z nowoczesnymi aranżacjami wnętrz. Produkt ten gwarantuje bezpieczne i wygodne podłączenie sprzętu elektronicznego – od laptopów, przez ładowarki, aż po urządzenia biurowe. Dzięki kompaktowej konstrukcji i prostemu montażowi w otworze Ø54 mm, idealnie nadaje się do blatów o grubości od 8 do 48 mm. </div> </section><section class="section"> <div class="text-item"> <h2>Jakie gniazdo meblowe czarne z uziemieniem wybrać do blatu w biurze lub sali konferencyjnej?</h2> Gniazdo meblowe czarne Simon 400 to idealny wybór, jeśli zależy Ci na bezpieczeństwie użytkowania i łatwości montażu. Zintegrowane szybkozłącze w standardzie Wieland umożliwia szybkie podłączenie do instalacji bez potrzeby stosowania dodatkowych narzędzi. Obudowa wykonana z trwałego, bezhalogenowego tworzywa gwarantuje odporność na uszkodzenia mechaniczne i wysoką jakość użytkowania. Gniazdko spełnia wymagania norm IP20, co czyni je odpowiednim do suchych przestrzeni. To niezawodne i estetyczne rozwiązanie dla każdego nowoczesnego stanowiska pracy. </div> </section><section class="section"> <div class="text-item"> <h3>Specyfikacja</h3> <ul> <li>- Seria: Simon 400, Flash 60</li> <li>- Typ: meblowe gniazdo zasilające z bolcem uziemiającym (typ E)</li> <li>- Kolor: czarny (zbliżony do RAL 9005)</li> <li>- Napięcie znamionowe: 230 V</li> <li>- Prąd znamionowy: 16 A</li> <li>- Typ podłączenia: szybkozłącze (układ Wieland)</li> <li>- Stopień ochrony: IP20</li> <li>- Materiał: tworzywo sztuczne, bezhalogenowe</li> <li>- Średnica otworu montażowego: Ø54 mm</li> <li>- Średnica zewnętrzna: Ø60 mm</li> <li>- Wymagana grubość blatu: 8–48 mm</li> </ul> </div> </section> | 43101002-238/KON | simple | 0 | [8 empty] | KONTAKT-SIMON, Bestwińska 21 43-500 Czechowice-Dziedzice, info@kontakt-simon.com.pl | [26 empty] | Czarny | Czarny | [9 empty] | 1 | [27 empty] | Wtyczkowe |  |  |  |  | Kontakt Simon | [16 empty] | Simon 400 | [6 empty] | IP 20 | [15 empty] | Gniazda | [25 empty] | a:9:{s:12:"pa_producent";a:6:{s:4:"name";s:12:"pa_producent";s:5:"value";s:0:"";s:8:"position";i:0;s:10:"is_visible";i:1;s:12:"is_variation";i:0;s:11:"is_taxonomy";i:1;}s:18:"pa_dane-producenta";a:6:{s:4:"name";s:18:"pa_dane-producenta";s:5:"value";s:0:"";s:8:"position";i:1;s:10:"is_visible";i:1;s:12:"is_variation";i:0;s:11:"is_taxonomy";i:1;}s:15:"pa_typ-produktu";a:6:{s:4:"name";s:15:"pa_typ-produktu";s:5:"value";s:0:"";s:8:"position";i:1;s:10:"is_visible";i:1;s:12:"is_variation";i:1;s:11:"is_taxonomy";i:1;}s:21:"pa_stopien-ochrony-ip";a:6:{s:4:"name";s:21:"pa_stopien-ochrony-ip";s:5:"value";s:0:"";s:8:"position";i:1;s:10:"is_visible";i:1;s:12:"is_variation";i:1;s:11:"is_taxonomy";i:1;}s:8:"pa_seria";a:6:{s:4:"name";s:8:"pa_seria";s:5:"value";s:0:"";s:8:"position";i:2;s:10:"is_visible";i:1;s:12:"is_variation";i:0;s:11:"is_taxonomy";i:1;}s:18:"pa_podtyp-produktu";a:6:{s:4:"name";s:18:"pa_podtyp-produktu";s:5:"value";s:0:"";s:8:"position";i:2;s:10:"is_visible";i:1;s:12:"is_variation";i:1;s:11:"is_taxonomy";i:1;}s:8:"pa_kolor";a:6:{s:4:"name";s:8:"pa_kolor";s:5:"value";s:0:"";s:8:"position";i:2;s:10:"is_visible";i:1;s:12:"is_variation";i:1;s:11:"is_taxonomy";i:1;}s:19:"pa_kolor-producenta";a:6:{s:4:"name";s:19:"pa_kolor-producenta";s:5:"value";s:0:"";s:8:"position";i:3;s:10:"is_visible";i:1;s:12:"is_variation";i:1;s:11:"is_taxonomy";i:1;}s:16:"pa_liczba-gniazd";a:6:{s:4:"name";s:16:"pa_liczba-gniazd";s:5:"value";s:0:"";s:8:"position";i:6;s:10:"is_visible";i:1;s:12:"is_variation";i:0;s:11:"is_taxonomy";i:1;}} | 43100001-130/KON¦43100001-138/KON | 43100001-130/KON¦43100001-138/KON | Gniazdo meblowe z uziemieniem simon 400 | <section class="section"> <div class="text-item"> Gniazdo meblowe z uziemieniem (bolec uziemiający) czarny SIMON 400 to funkcjonalny element nowoczesnych instalacji zasilających w przestrzeniach biurowych, konferencyjnych czy recepcyjnych. Jego uniwersalny design i klasyczny czarny kolor (zbliżony do RAL 9005) sprawiają, że doskonale komponuje się z nowoczesnymi aranżacjami wnętrz. Produkt ten gwarantuje bezpieczne i wygodne podłączenie sprzętu elektronicznego – od laptopów, przez ładowarki, aż po urządzenia biurowe. Dzięki kompaktowej konstrukcji i prostemu montażowi w otworze Ø54 mm, idealnie nadaje się do blatów o grubości od 8 do 48 mm. </div> </section><section class="section"> <div class="text-item"> <h2>Jakie gniazdo meblowe czarne z uziemieniem wybrać do blatu w biurze lub sali konferencyjnej?</h2> Gniazdo meblowe czarne Simon 400 to idealny wybór, jeśli zależy Ci na bezpieczeństwie użytkowania i łatwości montażu. Zintegrowane szybkozłącze w standardzie Wieland umożliwia szybkie podłączenie do instalacji bez potrzeby stosowania dodatkowych narzędzi. Obudowa wykonana z trwałego, bezhalogenowego tworzywa gwarantuje odporność na uszkodzenia mechaniczne i wysoką jakość użytkowania. Gniazdko spełnia wymagania norm IP20, co czyni je odpowiednim do suchych przestrzeni. To niezawodne i estetyczne rozwiązanie dla każdego nowoczesnego stanowiska pracy. </div> </section><section class="section"> <div class="text-item"> <h3>Specyfikacja</h3> <ul> <li>- Seria: Simon 400, Flash 60</li> <li>- Typ: meblowe gniazdo zasilające z bolcem uziemiającym (typ E)</li> <li>- Kolor: czarny (zbliżony do RAL 9005)</li> <li>- Napięcie znamionowe: 230 V</li> <li>- Prąd znamionowy: 16 A</li> <li>- Typ podłączenia: szybkozłącze (układ Wieland)</li> <li>- Stopień ochrony: IP20</li> <li>- Materiał: tworzywo sztuczne, bezhalogenowe</li> <li>- Średnica otworu montażowego: Ø54 mm</li> <li>- Średnica zewnętrzna: Ø60 mm</li> <li>- Wymagana grubość blatu: 8–48 mm</li> </ul> </div> </section>
148770 | Puszka podłogowa 2x K45, gł. 70 - 105mm SF170/1 KONTAKT SIMON | <section class="section"> <div class="item item-12"><section class="text-item"><strong>Puszka podłogowa SF170</strong> od uznanego producenta Kontakt-Simon to profesjonalne rozwiązanie przeznaczone do montażu w podłogach podniesionych oraz wylewkach betonowych. Model ten charakteryzuje się wyjątkową elastycznością montażu dzięki regulowanej głębokości w zakresie od 70 do 105 mm. Urządzenie pozwala na estetyczne i bezpieczne doprowadzenie mediów (zasilania oraz danych) bezpośrednio do stanowisk pracy, eliminując plątaninę kabli na powierzchni podłogi. Wykonana w kolorze szarym (RAL 7011), puszka doskonale komponuje się z nowoczesnymi wnętrzami biurowymi, salami konferencyjnymi oraz przestrzeniami komercyjnymi. <h2>Dlaczego puszka podłogowa Simon SF170 to najlepszy wybór do zarządzania instalacją podpodłogową?</h2> <strong>Puszka podłogowa</strong> SF170/1 oferuje hybrydowy system montażu osprzętu, umożliwiając instalację 2 modułów w standardzie K45 (45x45 mm) lub alternatywnie 1 modułu w standardzie CIMA. Taka konstrukcja daje instalatorowi swobodę w konfiguracji gniazd zasilających, komputerowych czy multimedialnych w zależności od bieżących potrzeb użytkownika. Produkt został wykonany z wysokiej jakości tworzywa sztucznego o wysokiej odporności na ciepło (+125°C) i palności (test rozżarzonego drutu +850°C), co zapewnia najwyższy poziom bezpieczeństwa przeciwpożarowego. Dodatkowo, puszka cechuje się wysoką wytrzymałością mechaniczną – przy zamkniętej pokrywie wytrzymuje obciążenie do 400 kg oraz posiada stopień odporności na uderzenia IK08. Stopień ochrony IP40 gwarantuje odpowiednie zabezpieczenie wnętrza przed drobnymi ciałami obcymi, co czyni ją idealnym rozwiązaniem do suchych pomieszczeń o dużym natężeniu ruchu. Zastosowane w modelu SF170 udogodnienia montażowe, takie jak możliwość wykończenia pokrywy materiałem podłogowym (np. wykładziną, panelem lub gresem) o grubości do 5 mm, sprawiają, że puszka staje się niemal niewidoczna po zamknięciu. Ergonomiczny uchwyt ułatwia otwieranie, a solidne zatrzaski zapobiegają przypadkowemu uchyleniu klapy. Produkt jest przystosowany do pracy w szerokim zakresie temperatur (od -5°C do +60°C), co sprawia, że jest stabilny i niezawodny w standardowych warunkach budowlanych. <h3>Dane techniczne</h3> <ul> <li>Producent: Kontakt-Simon</li> <li>Seria: SF</li> <li>Symbol: SF170/1</li> <li>Kolor: Szary RAL 7011</li> <li>Pojemność osprzętu: 2x K45 (45x45 mm) lub 1x CIMA</li> <li>Regulacja głębokości: 70 - 105 mm</li> <li>Stopień ochrony: IP40</li> <li>Odporność na uderzenia: IK08</li> <li>Maksymalne obciążenie (puszka zamknięta): 400 kg</li> <li>Materiał: Tworzywo bezhalogenowe</li> <li>Odporność na ciepło: +125°C (zgodnie z IEC 60695-10-2)</li> <li>Grubość wykończenia podłogi w pokrywie: max. 5 mm</li> <li>Wymiary zewnętrzne: 170 mm x 115 mm</li> </ul> </section></div> </section> | SF170/1/KON | simple | 0 | [8 empty] | KONTAKT-SIMON, Bestwińska 21 43-500 Czechowice-Dziedzice, info@kontakt-simon.com.pl | [7 empty] | 70-105 mm | [32 empty] | 1 | [24 empty] | Puszki podłogowe |  | 2 |  |  | Kontakt Simon | [16 empty] | Simon Connect | [6 empty] | IP 40 | [15 empty] | Puszki podłogowe | [25 empty] | a:9:{s:12:"pa_producent";a:6:{s:4:"name";s:12:"pa_producent";s:5:"value";s:0:"";s:8:"position";i:1;s:10:"is_visible";i:1;s:12:"is_variation";i:1;s:11:"is_taxonomy";i:1;}s:15:"pa_typ-produktu";a:6:{s:4:"name";s:15:"pa_typ-produktu";s:5:"value";s:0:"";s:8:"position";i:1;s:10:"is_visible";i:1;s:12:"is_variation";i:1;s:11:"is_taxonomy";i:1;}s:18:"pa_dane-producenta";a:6:{s:4:"name";s:18:"pa_dane-producenta";s:5:"value";s:0:"";s:8:"position";i:2;s:10:"is_visible";i:1;s:12:"is_variation";i:1;s:11:"is_taxonomy";i:1;}s:18:"pa_podtyp-produktu";a:6:{s:4:"name";s:18:"pa_podtyp-produktu";s:5:"value";s:0:"";s:8:"position";i:2;s:10:"is_visible";i:1;s:12:"is_variation";i:1;s:11:"is_taxonomy";i:1;}s:31:"pa_pojemnosc-liczba-modulow-k45";a:6:{s:4:"name";s:31:"pa_pojemnosc-liczba-modulow-k45";s:5:"value";s:0:"";s:8:"position";i:4;s:10:"is_visible";i:1;s:12:"is_variation";i:1;s:11:"is_taxonomy";i:1;}s:8:"pa_seria";a:6:{s:4:"name";s:8:"pa_seria";s:5:"value";s:0:"";s:8:"position";i:4;s:10:"is_visible";i:1;s:12:"is_variation";i:1;s:11:"is_taxonomy";i:1;}s:22:"pa_liczba-modulow-cima";a:6:{s:4:"name";s:22:"pa_liczba-modulow-cima";s:5:"value";s:0:"";s:8:"position";i:5;s:10:"is_visible";i:1;s:12:"is_variation";i:1;s:11:"is_taxonomy";i:1;}s:12:"pa_glebokosc";a:6:{s:4:"name";s:12:"pa_glebokosc";s:5:"value";s:0:"";s:8:"position";i:7;s:10:"is_visible";i:1;s:12:"is_variation";i:1;s:11:"is_taxonomy";i:1;}s:21:"pa_stopien-ochrony-ip";a:6:{s:4:"name";s:21:"pa_stopien-ochrony-ip";s:5:"value";s:0:"";s:8:"position";i:8;s:10:"is_visible";i:1;s:12:"is_variation";i:1;s:11:"is_taxonomy";i:1;}} | KLS02/6/KON¦K22/9/KON¦G11/KON¦K080/9/KON¦K076/9/KON¦K76/14/KON¦K129B/14/KON | KLS02/6/KON¦K22/9/KON¦G11/KON¦K080/9/KON¦K076/9/KON¦K76/14/KON¦K129B/14/KON | Puszka podłogowa KONTAKT SIMON | <section class="section"> <div class="item item-12"><section class="text-item"><strong>Puszka podłogowa SF170</strong> od uznanego producenta Kontakt-Simon to profesjonalne rozwiązanie przeznaczone do montażu w podłogach podniesionych oraz wylewkach betonowych. Model ten charakteryzuje się wyjątkową elastycznością montażu dzięki regulowanej głębokości w zakresie od 70 do 105 mm. Urządzenie pozwala na estetyczne i bezpieczne doprowadzenie mediów (zasilania oraz danych) bezpośrednio do stanowisk pracy, eliminując plątaninę kabli na powierzchni podłogi. Wykonana w kolorze szarym (RAL 7011), puszka doskonale komponuje się z nowoczesnymi wnętrzami biurowymi, salami konferencyjnymi oraz przestrzeniami komercyjnymi. <h2>Dlaczego puszka podłogowa Simon SF170 to najlepszy wybór do zarządzania instalacją podpodłogową?</h2> <strong>Puszka podłogowa</strong> SF170/1 oferuje hybrydowy system montażu osprzętu, umożliwiając instalację 2 modułów w standardzie K45 (45x45 mm) lub alternatywnie 1 modułu w standardzie CIMA. Taka konstrukcja daje instalatorowi swobodę w konfiguracji gniazd zasilających, komputerowych czy multimedialnych w zależności od bieżących potrzeb użytkownika. Produkt został wykonany z wysokiej jakości tworzywa sztucznego o wysokiej odporności na ciepło (+125°C) i palności (test rozżarzonego drutu +850°C), co zapewnia najwyższy poziom bezpieczeństwa przeciwpożarowego. Dodatkowo, puszka cechuje się wysoką wytrzymałością mechaniczną – przy zamkniętej pokrywie wytrzymuje obciążenie do 400 kg oraz posiada stopień odporności na uderzenia IK08. Stopień ochrony IP40 gwarantuje odpowiednie zabezpieczenie wnętrza przed drobnymi ciałami obcymi, co czyni ją idealnym rozwiązaniem do suchych pomieszczeń o dużym natężeniu ruchu. Zastosowane w modelu SF170 udogodnienia montażowe, takie jak możliwość wykończenia pokrywy materiałem podłogowym (np. wykładziną, panelem lub gresem) o grubości do 5 mm, sprawiają, że puszka staje się niemal niewidoczna po zamknięciu. Ergonomiczny uchwyt ułatwia otwieranie, a solidne zatrzaski zapobiegają przypadkowemu uchyleniu klapy. Produkt jest przystosowany do pracy w szerokim zakresie temperatur (od -5°C do +60°C), co sprawia, że jest stabilny i niezawodny w standardowych warunkach budowlanych. <h3>Dane techniczne</h3> <ul> <li>Producent: Kontakt-Simon</li> <li>Seria: SF</li> <li>Symbol: SF170/1</li> <li>Kolor: Szary RAL 7011</li> <li>Pojemność osprzętu: 2x K45 (45x45 mm) lub 1x CIMA</li> <li>Regulacja głębokości: 70 - 105 mm</li> <li>Stopień ochrony: IP40</li> <li>Odporność na uderzenia: IK08</li> <li>Maksymalne obciążenie (puszka zamknięta): 400 kg</li> <li>Materiał: Tworzywo bezhalogenowe</li> <li>Odporność na ciepło: +125°C (zgodnie z IEC 60695-10-2)</li> <li>Grubość wykończenia podłogi w pokrywie: max. 5 mm</li> <li>Wymiary zewnętrzne: 170 mm x 115 mm</li> </ul> </section></div> </section>
148772 | Puszka podłogowa 2x K45 gł. 93 - 128mm SF110/1 KONTAKT SIMON | <section class="section"> <div class="item item-12"><section class="text-item"><strong>Puszka podłogowa SF110/1</strong> z serii Simon Connect to profesjonalne rozwiązanie instalacyjne, stworzone z myślą o nowoczesnych obiektach biurowych i komercyjnych. Ten model puszki prostokątnej charakteryzuje się znaczną głębokością montażową, regulowaną w zakresie od 93 do 128 mm, co czyni go idealnym wyborem do wysokich wylewek oraz podłóg podniesionych. Dzięki solidnej konstrukcji w kolorze szarym (RAL 7011), produkt zapewnia dyskretny i bezpieczny dostęp do zasilania oraz sieci teleinformatycznych bezpośrednio w miejscu ich użytkowania. <h2>Zalety puszki podłogowej SF110/1 – trwałość i elastyczność konfiguracji</h2> <strong>Puszka podłogowa</strong> SF110/1 oferuje wszechstronność w doborze osprzętu, umożliwiając montaż dwóch modułów w standardzie K45 (45x45 mm) lub jednego większego modułu CIMA. Takie rozwiązanie pozwala na dowolną konfigurację gniazd elektrycznych, komputerowych (RJ45) czy multimedialnych (HDMI, USB), dostosowaną do indywidualnych potrzeb użytkownika. Obudowa została wykonana z bezhalogenowego tworzywa o wysokiej odporności termicznej (+125°C) oraz ognioodporności (test rozżarzonego drutu +850°C), co przekłada się na najwyższe standardy bezpieczeństwa przeciwpożarowego w budynku. Konstrukcja cechuje się również imponującą wytrzymałością mechaniczną – zamknięta pokrywa wytrzymuje nacisk do 400 kg, a stopień ochrony przed uderzeniami IK08 gwarantuje odporność na przypadkowe uderzenia mechaniczne podczas codziennej eksploatacji. Użytkowanie modelu SF110/1 jest niezwykle komfortowe dzięki możliwości zlicowania puszki z powierzchnią podłogi. Pokrywa puszki posiada specjalne wgłębienie, które pozwala na wklejenie fragmentu wykładziny, panelu lub innego wykończenia o grubości do 5 mm, dzięki czemu cały punkt zasilający staje się niemal niewidoczny. Stopień ochrony IP40 zapewnia optymalne zabezpieczenie wnętrza przed zanieczyszczeniami w suchych pomieszczeniach. Ergonomiczny mechanizm otwierania oraz precyzyjna regulacja wysokości pozwalają na idealne dopasowanie puszki do poziomu podłogi, co eliminuje ryzyko potknięcia i podnosi estetykę całego biura. <h3>Specyfikacja techniczna</h3> <ul> <li>Producent: Kontakt-Simon</li> <li>Seria: SF</li> <li>Symbol: SF110/1</li> <li>Typ: Puszka podłogowa prostokątna</li> <li>Kolor: Szary RAL 7011</li> <li>Pojemność: 2x K45 (45x45 mm) lub 1x CIMA</li> <li>Głębokość montażowa: 93 mm – 128 mm</li> <li>Stopień ochrony: IP40</li> <li>Odporność na uderzenia: IK08</li> <li>Maksymalne obciążenie (pokrywa zamknięta): 400 kg</li> <li>Materiał: Tworzywo bezhalogenowe</li> <li>Wykończenie pokrywy: Możliwość wklejenia wykładziny/materiału do 5 mm</li> <li>Zakres temperatur pracy: od -5°C do +60°C</li> </ul> </section></div> </section> | SF110/1/KON | simple | 0 | [8 empty] | KONTAKT-SIMON, Bestwińska 21 43-500 Czechowice-Dziedzice, info@kontakt-simon.com.pl | [7 empty] | 93-128 mm | [32 empty] | 1 | [24 empty] | Puszki podłogowe |  | 2 |  |  | Kontakt Simon | [16 empty] | Simon Connect | [6 empty] | IP 40 | [15 empty] | Puszki podłogowe | [25 empty] | a:9:{s:12:"pa_producent";a:6:{s:4:"name";s:12:"pa_producent";s:5:"value";s:0:"";s:8:"position";i:1;s:10:"is_visible";i:1;s:12:"is_variation";i:1;s:11:"is_taxonomy";i:1;}s:15:"pa_typ-produktu";a:6:{s:4:"name";s:15:"pa_typ-produktu";s:5:"value";s:0:"";s:8:"position";i:1;s:10:"is_visible";i:1;s:12:"is_variation";i:1;s:11:"is_taxonomy";i:1;}s:18:"pa_dane-producenta";a:6:{s:4:"name";s:18:"pa_dane-producenta";s:5:"value";s:0:"";s:8:"position";i:2;s:10:"is_visible";i:1;s:12:"is_variation";i:1;s:11:"is_taxonomy";i:1;}s:18:"pa_podtyp-produktu";a:6:{s:4:"name";s:18:"pa_podtyp-produktu";s:5:"value";s:0:"";s:8:"position";i:2;s:10:"is_visible";i:1;s:12:"is_variation";i:1;s:11:"is_taxonomy";i:1;}s:31:"pa_pojemnosc-liczba-modulow-k45";a:6:{s:4:"name";s:31:"pa_pojemnosc-liczba-modulow-k45";s:5:"value";s:0:"";s:8:"position";i:4;s:10:"is_visible";i:1;s:12:"is_variation";i:1;s:11:"is_taxonomy";i:1;}s:8:"pa_seria";a:6:{s:4:"name";s:8:"pa_seria";s:5:"value";s:0:"";s:8:"position";i:4;s:10:"is_visible";i:1;s:12:"is_variation";i:1;s:11:"is_taxonomy";i:1;}s:22:"pa_liczba-modulow-cima";a:6:{s:4:"name";s:22:"pa_liczba-modulow-cima";s:5:"value";s:0:"";s:8:"position";i:5;s:10:"is_visible";i:1;s:12:"is_variation";i:1;s:11:"is_taxonomy";i:1;}s:12:"pa_glebokosc";a:6:{s:4:"name";s:12:"pa_glebokosc";s:5:"value";s:0:"";s:8:"position";i:7;s:10:"is_visible";i:1;s:12:"is_variation";i:1;s:11:"is_taxonomy";i:1;}s:21:"pa_stopien-ochrony-ip";a:6:{s:4:"name";s:21:"pa_stopien-ochrony-ip";s:5:"value";s:0:"";s:8:"position";i:8;s:10:"is_visible";i:1;s:12:"is_variation";i:1;s:11:"is_taxonomy";i:1;}} | KLS02/6/KON¦K22/9/KON¦G11/KON¦K080/9/KON¦K76/14/KON¦K129B/14/KON | KLS02/6/KON¦K22/9/KON¦G11/KON¦K080/9/KON¦K76/14/KON¦K129B/14/KON | Puszka podłogowa KONTAKT SIMON | <section class="section"> <div class="item item-12"><section class="text-item"><strong>Puszka podłogowa SF110/1</strong> z serii Simon Connect to profesjonalne rozwiązanie instalacyjne, stworzone z myślą o nowoczesnych obiektach biurowych i komercyjnych. Ten model puszki prostokątnej charakteryzuje się znaczną głębokością montażową, regulowaną w zakresie od 93 do 128 mm, co czyni go idealnym wyborem do wysokich wylewek oraz podłóg podniesionych. Dzięki solidnej konstrukcji w kolorze szarym (RAL 7011), produkt zapewnia dyskretny i bezpieczny dostęp do zasilania oraz sieci teleinformatycznych bezpośrednio w miejscu ich użytkowania. <h2>Zalety puszki podłogowej SF110/1 – trwałość i elastyczność konfiguracji</h2> <strong>Puszka podłogowa</strong> SF110/1 oferuje wszechstronność w doborze osprzętu, umożliwiając montaż dwóch modułów w standardzie K45 (45x45 mm) lub jednego większego modułu CIMA. Takie rozwiązanie pozwala na dowolną konfigurację gniazd elektrycznych, komputerowych (RJ45) czy multimedialnych (HDMI, USB), dostosowaną do indywidualnych potrzeb użytkownika. Obudowa została wykonana z bezhalogenowego tworzywa o wysokiej odporności termicznej (+125°C) oraz ognioodporności (test rozżarzonego drutu +850°C), co przekłada się na najwyższe standardy bezpieczeństwa przeciwpożarowego w budynku. Konstrukcja cechuje się również imponującą wytrzymałością mechaniczną – zamknięta pokrywa wytrzymuje nacisk do 400 kg, a stopień ochrony przed uderzeniami IK08 gwarantuje odporność na przypadkowe uderzenia mechaniczne podczas codziennej eksploatacji. Użytkowanie modelu SF110/1 jest niezwykle komfortowe dzięki możliwości zlicowania puszki z powierzchnią podłogi. Pokrywa puszki posiada specjalne wgłębienie, które pozwala na wklejenie fragmentu wykładziny, panelu lub innego wykończenia o grubości do 5 mm, dzięki czemu cały punkt zasilający staje się niemal niewidoczny. Stopień ochrony IP40 zapewnia optymalne zabezpieczenie wnętrza przed zanieczyszczeniami w suchych pomieszczeniach. Ergonomiczny mechanizm otwierania oraz precyzyjna regulacja wysokości pozwalają na idealne dopasowanie puszki do poziomu podłogi, co eliminuje ryzyko potknięcia i podnosi estetykę całego biura. <h3>Specyfikacja techniczna</h3> <ul> <li>Producent: Kontakt-Simon</li> <li>Seria: SF</li> <li>Symbol: SF110/1</li> <li>Typ: Puszka podłogowa prostokątna</li> <li>Kolor: Szary RAL 7011</li> <li>Pojemność: 2x K45 (45x45 mm) lub 1x CIMA</li> <li>Głębokość montażowa: 93 mm – 128 mm</li> <li>Stopień ochrony: IP40</li> <li>Odporność na uderzenia: IK08</li> <li>Maksymalne obciążenie (pokrywa zamknięta): 400 kg</li> <li>Materiał: Tworzywo bezhalogenowe</li> <li>Wykończenie pokrywy: Możliwość wklejenia wykładziny/materiału do 5 mm</li> <li>Zakres temperatur pracy: od -5°C do +60°C</li> </ul> </section></div> </section>
148774 | Puszka podłogowa 6x K45 gł. 93-128mm SF310/1 KONTAKT SIMON | <section class="section"> <div class="item item-12"><section class="text-item"><strong>Puszka podłogowa SF310/1</strong> z serii Simon Connect to zaawansowane rozwiązanie do dystrybucji zasilania i danych w obiektach o dużym zagęszczeniu stanowisk pracy. Model ten charakteryzuje się prostokątną konstrukcją oraz znaczną pojemnością, umożliwiając montaż aż 6 modułów w standardzie K45 (45x45 mm). Dzięki regulowanej głębokości montażowej w przedziale od 93 do 128 mm, puszka ta doskonale sprawdza się w grubych wylewkach betonowych oraz podłogach technicznych, oferując stabilność i łatwość dopasowania do finalnego poziomu posadzki. <h2>Zalety puszki podłogowej SF310/1 – efektywność i bezpieczeństwo w biurze</h2> <strong>Puszka podłogowa</strong> SF310/1 została zaprojektowana z myślą o maksymalnej użyteczności. Pozwala na instalację 6 modułów K45 lub zamiennie 3 modułów w standardzie CIMA, co czyni ją idealnym punktem centralnym dla zasilania stanowisk biurowych, sal konferencyjnych czy punktów obsługi klienta. Wykonana z bezhalogenowego tworzywa w kolorze szarym (RAL 7011), wykazuje wyjątkową odporność termiczną (do +125°C) oraz ognioodporność potwierdzoną testem rozżarzonego drutu (+850°C). Bezpieczeństwo konstrukcji idzie w parze z jej wytrzymałością – puszka posiada wysoką odporność na uderzenia mechaniczne (IK08) oraz wytrzymuje nacisk do 400 kg przy zamkniętej pokrywie, co pozwala na bezpieczne poruszanie się osób oraz transport lekkiego wyposażenia biurowego bezpośrednio nad nią. Estetyka wykończenia to kolejny mocny punkt modelu SF310/1. W pokrywie puszki przewidziano miejsce na wklejenie materiału wykończeniowego, takiego jak wykładzina dywanowa, panele czy gres, o grubości do 5 mm. Dzięki temu osprzęt harmonijnie współgra z wystrojem wnętrza, pozostając niemal niewidocznym, gdy nie jest używany. Stopień ochrony IP40 gwarantuje właściwe zabezpieczenie komponentów elektrycznych przed kurzem i drobnymi zanieczyszczeniami w suchych pomieszczeniach. Precyzyjne systemy zatrzaskowe i ergonomiczne uchwyty sprawiają, że dostęp do gniazd jest szybki i intuicyjny. <h3>Specyfikacja techniczna</h3> <ul> <li>Producent: Kontakt-Simon</li> <li>Seria: SF</li> <li>Symbol: SF310/1</li> <li>Typ: Puszka podłogowa prostokątna</li> <li>Kolor: Szary RAL 7011</li> <li>Pojemność osprzętu: 6x K45 (45x45 mm) lub 3x CIMA</li> <li>Regulacja głębokości: 93 mm – 128 mm</li> <li>Stopień ochrony: IP40</li> <li>Wytrzymałość mechaniczna: IK08</li> <li>Maksymalne obciążenie: 400 kg (puszka zamknięta)</li> <li>Materiał: Tworzywo bezhalogenowe</li> <li>Parametry pożarowe: Odporność na ciepło +125°C, palność +850°C</li> <li>Grubość wykończenia w pokrywie: max. 5 mm</li> <li>Wymiary zewnętrzne: 224 mm x 170 mm</li> </ul> </section></div> </section> | SF310/1/KON | simple | 0 | [8 empty] | KONTAKT-SIMON, Bestwińska 21 43-500 Czechowice-Dziedzice, info@kontakt-simon.com.pl | [7 empty] | 93-128 mm | [32 empty] | 3 | [24 empty] | Puszki podłogowe |  | 6 |  |  | Kontakt Simon | [16 empty] | Simon Connect | [6 empty] | IP 40 | [15 empty] | Puszki podłogowe | [25 empty] | a:9:{s:12:"pa_producent";a:6:{s:4:"name";s:12:"pa_producent";s:5:"value";s:0:"";s:8:"position";i:1;s:10:"is_visible";i:1;s:12:"is_variation";i:1;s:11:"is_taxonomy";i:1;}s:15:"pa_typ-produktu";a:6:{s:4:"name";s:15:"pa_typ-produktu";s:5:"value";s:0:"";s:8:"position";i:1;s:10:"is_visible";i:1;s:12:"is_variation";i:1;s:11:"is_taxonomy";i:1;}s:18:"pa_dane-producenta";a:6:{s:4:"name";s:18:"pa_dane-producenta";s:5:"value";s:0:"";s:8:"position";i:2;s:10:"is_visible";i:1;s:12:"is_variation";i:1;s:11:"is_taxonomy";i:1;}s:18:"pa_podtyp-produktu";a:6:{s:4:"name";s:18:"pa_podtyp-produktu";s:5:"value";s:0:"";s:8:"position";i:2;s:10:"is_visible";i:1;s:12:"is_variation";i:1;s:11:"is_taxonomy";i:1;}s:31:"pa_pojemnosc-liczba-modulow-k45";a:6:{s:4:"name";s:31:"pa_pojemnosc-liczba-modulow-k45";s:5:"value";s:0:"";s:8:"position";i:4;s:10:"is_visible";i:1;s:12:"is_variation";i:1;s:11:"is_taxonomy";i:1;}s:8:"pa_seria";a:6:{s:4:"name";s:8:"pa_seria";s:5:"value";s:0:"";s:8:"position";i:4;s:10:"is_visible";i:1;s:12:"is_variation";i:1;s:11:"is_taxonomy";i:1;}s:22:"pa_liczba-modulow-cima";a:6:{s:4:"name";s:22:"pa_liczba-modulow-cima";s:5:"value";s:0:"";s:8:"position";i:5;s:10:"is_visible";i:1;s:12:"is_variation";i:1;s:11:"is_taxonomy";i:1;}s:12:"pa_glebokosc";a:6:{s:4:"name";s:12:"pa_glebokosc";s:5:"value";s:0:"";s:8:"position";i:7;s:10:"is_visible";i:1;s:12:"is_variation";i:1;s:11:"is_taxonomy";i:1;}s:21:"pa_stopien-ochrony-ip";a:6:{s:4:"name";s:21:"pa_stopien-ochrony-ip";s:5:"value";s:0:"";s:8:"position";i:8;s:10:"is_visible";i:1;s:12:"is_variation";i:1;s:11:"is_taxonomy";i:1;}} | KLS02/6/KON¦K22/9/KON¦G33/KON¦K76/14/KON¦K129B/14/KON | KLS02/6/KON¦K22/9/KON¦G33/KON¦K080/9/KON¦K76/14/KON¦K129B/14/KON | Puszka podłogowa KONTAKT SIMON | <section class="section"> <div class="item item-12"><section class="text-item"><strong>Puszka podłogowa SF310/1</strong> z serii Simon Connect to zaawansowane rozwiązanie do dystrybucji zasilania i danych w obiektach o dużym zagęszczeniu stanowisk pracy. Model ten charakteryzuje się prostokątną konstrukcją oraz znaczną pojemnością, umożliwiając montaż aż 6 modułów w standardzie K45 (45x45 mm). Dzięki regulowanej głębokości montażowej w przedziale od 93 do 128 mm, puszka ta doskonale sprawdza się w grubych wylewkach betonowych oraz podłogach technicznych, oferując stabilność i łatwość dopasowania do finalnego poziomu posadzki. <h2>Zalety puszki podłogowej SF310/1 – efektywność i bezpieczeństwo w biurze</h2> <strong>Puszka podłogowa</strong> SF310/1 została zaprojektowana z myślą o maksymalnej użyteczności. Pozwala na instalację 6 modułów K45 lub zamiennie 3 modułów w standardzie CIMA, co czyni ją idealnym punktem centralnym dla zasilania stanowisk biurowych, sal konferencyjnych czy punktów obsługi klienta. Wykonana z bezhalogenowego tworzywa w kolorze szarym (RAL 7011), wykazuje wyjątkową odporność termiczną (do +125°C) oraz ognioodporność potwierdzoną testem rozżarzonego drutu (+850°C). Bezpieczeństwo konstrukcji idzie w parze z jej wytrzymałością – puszka posiada wysoką odporność na uderzenia mechaniczne (IK08) oraz wytrzymuje nacisk do 400 kg przy zamkniętej pokrywie, co pozwala na bezpieczne poruszanie się osób oraz transport lekkiego wyposażenia biurowego bezpośrednio nad nią. Estetyka wykończenia to kolejny mocny punkt modelu SF310/1. W pokrywie puszki przewidziano miejsce na wklejenie materiału wykończeniowego, takiego jak wykładzina dywanowa, panele czy gres, o grubości do 5 mm. Dzięki temu osprzęt harmonijnie współgra z wystrojem wnętrza, pozostając niemal niewidocznym, gdy nie jest używany. Stopień ochrony IP40 gwarantuje właściwe zabezpieczenie komponentów elektrycznych przed kurzem i drobnymi zanieczyszczeniami w suchych pomieszczeniach. Precyzyjne systemy zatrzaskowe i ergonomiczne uchwyty sprawiają, że dostęp do gniazd jest szybki i intuicyjny. <h3>Specyfikacja techniczna</h3> <ul> <li>Producent: Kontakt-Simon</li> <li>Seria: SF</li> <li>Symbol: SF310/1</li> <li>Typ: Puszka podłogowa prostokątna</li> <li>Kolor: Szary RAL 7011</li> <li>Pojemność osprzętu: 6x K45 (45x45 mm) lub 3x CIMA</li> <li>Regulacja głębokości: 93 mm – 128 mm</li> <li>Stopień ochrony: IP40</li> <li>Wytrzymałość mechaniczna: IK08</li> <li>Maksymalne obciążenie: 400 kg (puszka zamknięta)</li> <li>Materiał: Tworzywo bezhalogenowe</li> <li>Parametry pożarowe: Odporność na ciepło +125°C, palność +850°C</li> <li>Grubość wykończenia w pokrywie: max. 5 mm</li> <li>Wymiary zewnętrzne: 224 mm x 170 mm</li> </ul> </section></div> </section>
148776 | Puszka podłogowa 4x K45 gł. 70-105mm SF270/1 KONTAKT SIMON | <section class="section"> <div class="item item-12"><section class="text-item"><strong>Puszka podłogowa SF270/1</strong> z serii Simon Connect to profesjonalne rozwiązanie dedykowane do średniej wielkości stanowisk pracy w obiektach biurowych, komercyjnych i użyteczności publicznej. Model ten został zaprojektowany z myślą o instalacjach w podłogach podniesionych oraz wylewkach betonowych, oferując optymalną pojemność na 4 moduły w standardzie K45. Dzięki regulowanej głębokości montażowej w zakresie od 70 do 105 mm, produkt pozwala na precyzyjne dopasowanie do poziomu posadzki, gwarantując estetyczny wygląd i pełną funkcjonalność punktu poboru mediów. <h2>Zalety puszki podłogowej SF270/1 – niezawodność i estetyka w jednym</h2> <strong>Puszka podłogowa</strong> SF270/1 wyróżnia się wysoką elastycznością konfiguracji, umożliwiając montaż 4 modułów K45 (45x45 mm) lub zamiennie 2 modułów w standardzie CIMA. Pozwala to na stworzenie kompletnego punktu multimedialnego zawierającego gniazda zasilające, teleinformatyczne oraz audio-video w jednej, zwartej obudowie. Wykonana z trwałego, bezhalogenowego tworzywa w kolorze szarym (RAL 7011), puszka spełnia surowe normy bezpieczeństwa – jest odporna na wysoką temperaturę (+125°C) oraz posiada właściwości samogasnące (test rozżarzonego drutu +850°C). Konstrukcja jest przygotowana na intensywną eksploatację: stopień ochrony IK08 zapewnia odporność na uderzenia, a wzmocniona pokrywa wytrzymuje nacisk do 400 kg, co jest kluczowe w miejscach o dużym natężeniu ruchu kołowego i pieszego. Projektanci Kontakt-Simon zadbali również o detale wizualne – pokrywa puszki posiada wgłębienie o głębokości 5 mm, w którym można umieścić fragment materiału wykończeniowego podłogi (np. wykładziny, parkietu lub gresu). Dzięki temu rozwiązaniu, przy zamkniętej klapie, puszka idealnie licuje się z otoczeniem, stając się niemal niewidoczną. Stopień ochrony IP40 chroni wnętrze przed przedostawaniem się zanieczyszczeń stałych, a ergonomiczny uchwyt ułatwia otwieranie puszki w celu podłączenia odbiorników. <h3>Specyfikacja techniczna</h3> <ul> <li>Producent: Kontakt-Simon</li> <li>Seria: SF</li> <li>Symbol: SF270/1</li> <li>Typ: Puszka podłogowa prostokątna</li> <li>Kolor: Szary RAL 7011</li> <li>Pojemność osprzętu: 4x K45 (45x45 mm) lub 2x CIMA</li> <li>Regulacja głębokości: 70 mm – 105 mm</li> <li>Stopień ochrony: IP40</li> <li>Wytrzymałość mechaniczna: IK08</li> <li>Maksymalne obciążenie: 400 kg (przy zamkniętej puszce)</li> <li>Materiał: Tworzywo bezhalogenowe</li> <li>Właściwości pożarowe: Odporność na ciepło +125°C, palność +850°C</li> <li>Grubość materiału w pokrywie: max. 5 mm</li> <li>Wymiary zewnętrzne: 170 mm x 170 mm</li> </ul> </section></div> </section> | SF270/1/KON | simple | 0 | [8 empty] | KONTAKT-SIMON, Bestwińska 21 43-500 Czechowice-Dziedzice, info@kontakt-simon.com.pl | [7 empty] | 70-105 mm | [32 empty] | 2 | [24 empty] | Puszki podłogowe |  | 4 |  |  | Kontakt Simon | [16 empty] | Simon Connect | [6 empty] | IP 40 | [15 empty] | Puszki podłogowe | [25 empty] | a:9:{s:12:"pa_producent";a:6:{s:4:"name";s:12:"pa_producent";s:5:"value";s:0:"";s:8:"position";i:1;s:10:"is_visible";i:1;s:12:"is_variation";i:1;s:11:"is_taxonomy";i:1;}s:15:"pa_typ-produktu";a:6:{s:4:"name";s:15:"pa_typ-produktu";s:5:"value";s:0:"";s:8:"position";i:1;s:10:"is_visible";i:1;s:12:"is_variation";i:1;s:11:"is_taxonomy";i:1;}s:18:"pa_dane-producenta";a:6:{s:4:"name";s:18:"pa_dane-producenta";s:5:"value";s:0:"";s:8:"position";i:2;s:10:"is_visible";i:1;s:12:"is_variation";i:1;s:11:"is_taxonomy";i:1;}s:18:"pa_podtyp-produktu";a:6:{s:4:"name";s:18:"pa_podtyp-produktu";s:5:"value";s:0:"";s:8:"position";i:2;s:10:"is_visible";i:1;s:12:"is_variation";i:1;s:11:"is_taxonomy";i:1;}s:31:"pa_pojemnosc-liczba-modulow-k45";a:6:{s:4:"name";s:31:"pa_pojemnosc-liczba-modulow-k45";s:5:"value";s:0:"";s:8:"position";i:4;s:10:"is_visible";i:1;s:12:"is_variation";i:1;s:11:"is_taxonomy";i:1;}s:8:"pa_seria";a:6:{s:4:"name";s:8:"pa_seria";s:5:"value";s:0:"";s:8:"position";i:4;s:10:"is_visible";i:1;s:12:"is_variation";i:1;s:11:"is_taxonomy";i:1;}s:22:"pa_liczba-modulow-cima";a:6:{s:4:"name";s:22:"pa_liczba-modulow-cima";s:5:"value";s:0:"";s:8:"position";i:5;s:10:"is_visible";i:1;s:12:"is_variation";i:1;s:11:"is_taxonomy";i:1;}s:12:"pa_glebokosc";a:6:{s:4:"name";s:12:"pa_glebokosc";s:5:"value";s:0:"";s:8:"position";i:7;s:10:"is_visible";i:1;s:12:"is_variation";i:1;s:11:"is_taxonomy";i:1;}s:21:"pa_stopien-ochrony-ip";a:6:{s:4:"name";s:21:"pa_stopien-ochrony-ip";s:5:"value";s:0:"";s:8:"position";i:8;s:10:"is_visible";i:1;s:12:"is_variation";i:1;s:11:"is_taxonomy";i:1;}} | KLS02/6/KON¦K22/9/KON¦G22/KON¦K080/9/KON¦K076/9/KON¦K129B/14/KON | KLS02/6/KON¦K22/9/KON¦G22/KON¦K080/9/KON¦K076/9/KON¦K129B/14/KON | Puszka podłogowa KONTAKT SIMON | <section class="section"> <div class="item item-12"><section class="text-item"><strong>Puszka podłogowa SF270/1</strong> z serii Simon Connect to profesjonalne rozwiązanie dedykowane do średniej wielkości stanowisk pracy w obiektach biurowych, komercyjnych i użyteczności publicznej. Model ten został zaprojektowany z myślą o instalacjach w podłogach podniesionych oraz wylewkach betonowych, oferując optymalną pojemność na 4 moduły w standardzie K45. Dzięki regulowanej głębokości montażowej w zakresie od 70 do 105 mm, produkt pozwala na precyzyjne dopasowanie do poziomu posadzki, gwarantując estetyczny wygląd i pełną funkcjonalność punktu poboru mediów. <h2>Zalety puszki podłogowej SF270/1 – niezawodność i estetyka w jednym</h2> <strong>Puszka podłogowa</strong> SF270/1 wyróżnia się wysoką elastycznością konfiguracji, umożliwiając montaż 4 modułów K45 (45x45 mm) lub zamiennie 2 modułów w standardzie CIMA. Pozwala to na stworzenie kompletnego punktu multimedialnego zawierającego gniazda zasilające, teleinformatyczne oraz audio-video w jednej, zwartej obudowie. Wykonana z trwałego, bezhalogenowego tworzywa w kolorze szarym (RAL 7011), puszka spełnia surowe normy bezpieczeństwa – jest odporna na wysoką temperaturę (+125°C) oraz posiada właściwości samogasnące (test rozżarzonego drutu +850°C). Konstrukcja jest przygotowana na intensywną eksploatację: stopień ochrony IK08 zapewnia odporność na uderzenia, a wzmocniona pokrywa wytrzymuje nacisk do 400 kg, co jest kluczowe w miejscach o dużym natężeniu ruchu kołowego i pieszego. Projektanci Kontakt-Simon zadbali również o detale wizualne – pokrywa puszki posiada wgłębienie o głębokości 5 mm, w którym można umieścić fragment materiału wykończeniowego podłogi (np. wykładziny, parkietu lub gresu). Dzięki temu rozwiązaniu, przy zamkniętej klapie, puszka idealnie licuje się z otoczeniem, stając się niemal niewidoczną. Stopień ochrony IP40 chroni wnętrze przed przedostawaniem się zanieczyszczeń stałych, a ergonomiczny uchwyt ułatwia otwieranie puszki w celu podłączenia odbiorników. <h3>Specyfikacja techniczna</h3> <ul> <li>Producent: Kontakt-Simon</li> <li>Seria: SF</li> <li>Symbol: SF270/1</li> <li>Typ: Puszka podłogowa prostokątna</li> <li>Kolor: Szary RAL 7011</li> <li>Pojemność osprzętu: 4x K45 (45x45 mm) lub 2x CIMA</li> <li>Regulacja głębokości: 70 mm – 105 mm</li> <li>Stopień ochrony: IP40</li> <li>Wytrzymałość mechaniczna: IK08</li> <li>Maksymalne obciążenie: 400 kg (przy zamkniętej puszce)</li> <li>Materiał: Tworzywo bezhalogenowe</li> <li>Właściwości pożarowe: Odporność na ciepło +125°C, palność +850°C</li> <li>Grubość materiału w pokrywie: max. 5 mm</li> <li>Wymiary zewnętrzne: 170 mm x 170 mm</li> </ul> </section></div> </section>
148778 | Puszka podłogowa 4x K45 gł. 93-128mm SF210/1 KONTAKT SIMON | <section class="section"> <div class="item item-12"><section class="text-item"><strong>Puszka podłogowa SF210/1</strong> z serii Simon Connect to zaawansowane rozwiązanie instalacyjne, stworzone z myślą o wymagających systemach podpodłogowych w obiektach biurowych i komercyjnych. Ten model puszki prostokątnej charakteryzuje się zwiększoną głębokością montażową, regulowaną w szerokim zakresie od 93 do 128 mm. Dzięki temu idealnie sprawdza się w podłogach technicznych oraz grubych wylewkach, zapewniając bezpieczny i estetyczny dostęp do gniazd elektrycznych i teleinformatycznych bezpośrednio przy stanowisku pracy. <h2>Zalety puszki podłogowej SF210/1 – elastyczność i maksymalne bezpieczeństwo</h2> <strong>Puszka podłogowa</strong> SF210/1 oferuje dużą swobodę w konfiguracji punktów przyłączeniowych. Pozwala na montaż 4 modułów w standardzie K45 (45x45 mm) lub zamiennie 2 modułów CIMA, co umożliwia stworzenie optymalnego zestawu gniazd zasilających i multimedialnych. Produkt wykonano z wysokiej jakości tworzywa bezhalogenowego w kolorze szarym (RAL 7011), które cechuje się wyjątkową odpornością na wysokie temperatury (+125°C) oraz ognioodpornością (test rozżarzonego drutu +850°C). Konstrukcja puszki jest niezwykle solidna: posiada stopień ochrony IP40 oraz wysoką klasę odporności na uderzenia IK08. Co istotne, przy zamkniętej pokrywie puszka wytrzymuje nacisk do 400 kg, co gwarantuje pełne bezpieczeństwo w miejscach o dużym natężeniu ruchu kołowego i pieszego. Estetyka wykonania modelu SF210/1 pozwala na jego harmonijne wkomponowanie w każdy rodzaj wnętrza. W pokrywie puszki przewidziano specjalne miejsce na wklejenie materiału wykończeniowego (wykładzina, panel, gres) o grubości do 5 mm, dzięki czemu punkt zasilający jest dyskretny i nie narusza designu podłogi. Ergonomiczny uchwyt ułatwia szybkie otwieranie puszki, a precyzyjna regulacja pozwala na idealne zlicowanie jej z powierzchnią posadzki. <h3>Specyfikacja techniczna</h3> <ul> <li>Producent: Kontakt-Simon</li> <li>Seria: SF / Simon Connect</li> <li>Symbol: SF210/1</li> <li>Typ: Puszka podłogowa prostokątna</li> <li>Kolor: Szary RAL 7011</li> <li>Pojemność osprzętu: 4x K45 (45x45 mm) lub 2x CIMA</li> <li>Głębokość montażowa: 93 mm – 128 mm</li> <li>Stopień ochrony: IP40</li> <li>Odporność na uderzenia: IK08</li> <li>Maksymalne obciążenie: 400 kg (puszka zamknięta)</li> <li>Materiał: Tworzywo bezhalogenowe</li> <li>Parametry pożarowe: Odporność na ciepło +125°C, palność +850°C</li> <li>Grubość wykończenia w pokrywie: max. 5 mm</li> <li>Wymiary zewnętrzne: 170 mm x 170 mm</li> </ul> </section></div> </section> | SF210/1/KON | simple | 0 | [8 empty] | KONTAKT-SIMON, Bestwińska 21 43-500 Czechowice-Dziedzice, info@kontakt-simon.com.pl | [7 empty] | 93-128 mm | [32 empty] | 2 | [24 empty] | Puszki podłogowe |  | 4 |  |  | Kontakt Simon | [16 empty] | Simon Connect | [6 empty] | IP 40 | [15 empty] | Puszki podłogowe | [25 empty] | a:9:{s:12:"pa_producent";a:6:{s:4:"name";s:12:"pa_producent";s:5:"value";s:0:"";s:8:"position";i:1;s:10:"is_visible";i:1;s:12:"is_variation";i:1;s:11:"is_taxonomy";i:1;}s:15:"pa_typ-produktu";a:6:{s:4:"name";s:15:"pa_typ-produktu";s:5:"value";s:0:"";s:8:"position";i:1;s:10:"is_visible";i:1;s:12:"is_variation";i:1;s:11:"is_taxonomy";i:1;}s:18:"pa_dane-producenta";a:6:{s:4:"name";s:18:"pa_dane-producenta";s:5:"value";s:0:"";s:8:"position";i:2;s:10:"is_visible";i:1;s:12:"is_variation";i:1;s:11:"is_taxonomy";i:1;}s:18:"pa_podtyp-produktu";a:6:{s:4:"name";s:18:"pa_podtyp-produktu";s:5:"value";s:0:"";s:8:"position";i:2;s:10:"is_visible";i:1;s:12:"is_variation";i:1;s:11:"is_taxonomy";i:1;}s:31:"pa_pojemnosc-liczba-modulow-k45";a:6:{s:4:"name";s:31:"pa_pojemnosc-liczba-modulow-k45";s:5:"value";s:0:"";s:8:"position";i:4;s:10:"is_visible";i:1;s:12:"is_variation";i:1;s:11:"is_taxonomy";i:1;}s:8:"pa_seria";a:6:{s:4:"name";s:8:"pa_seria";s:5:"value";s:0:"";s:8:"position";i:4;s:10:"is_visible";i:1;s:12:"is_variation";i:1;s:11:"is_taxonomy";i:1;}s:22:"pa_liczba-modulow-cima";a:6:{s:4:"name";s:22:"pa_liczba-modulow-cima";s:5:"value";s:0:"";s:8:"position";i:5;s:10:"is_visible";i:1;s:12:"is_variation";i:1;s:11:"is_taxonomy";i:1;}s:12:"pa_glebokosc";a:6:{s:4:"name";s:12:"pa_glebokosc";s:5:"value";s:0:"";s:8:"position";i:7;s:10:"is_visible";i:1;s:12:"is_variation";i:1;s:11:"is_taxonomy";i:1;}s:21:"pa_stopien-ochrony-ip";a:6:{s:4:"name";s:21:"pa_stopien-ochrony-ip";s:5:"value";s:0:"";s:8:"position";i:8;s:10:"is_visible";i:1;s:12:"is_variation";i:1;s:11:"is_taxonomy";i:1;}} | KLS02/6/KON¦K22/9/KON¦G22/KON¦K080/9/KON¦K76/14/KON¦K129B/14/KON | KLS02/6/KON¦K22/9/KON¦G22/KON¦K080/9/KON¦K76/14/KON¦K129B/14/KON | Puszka podłogowa KONTAKT SIMON | <section class="section"> <div class="item item-12"><section class="text-item"><strong>Puszka podłogowa SF210/1</strong> z serii Simon Connect to zaawansowane rozwiązanie instalacyjne, stworzone z myślą o wymagających systemach podpodłogowych w obiektach biurowych i komercyjnych. Ten model puszki prostokątnej charakteryzuje się zwiększoną głębokością montażową, regulowaną w szerokim zakresie od 93 do 128 mm. Dzięki temu idealnie sprawdza się w podłogach technicznych oraz grubych wylewkach, zapewniając bezpieczny i estetyczny dostęp do gniazd elektrycznych i teleinformatycznych bezpośrednio przy stanowisku pracy. <h2>Zalety puszki podłogowej SF210/1 – elastyczność i maksymalne bezpieczeństwo</h2> <strong>Puszka podłogowa</strong> SF210/1 oferuje dużą swobodę w konfiguracji punktów przyłączeniowych. Pozwala na montaż 4 modułów w standardzie K45 (45x45 mm) lub zamiennie 2 modułów CIMA, co umożliwia stworzenie optymalnego zestawu gniazd zasilających i multimedialnych. Produkt wykonano z wysokiej jakości tworzywa bezhalogenowego w kolorze szarym (RAL 7011), które cechuje się wyjątkową odpornością na wysokie temperatury (+125°C) oraz ognioodpornością (test rozżarzonego drutu +850°C). Konstrukcja puszki jest niezwykle solidna: posiada stopień ochrony IP40 oraz wysoką klasę odporności na uderzenia IK08. Co istotne, przy zamkniętej pokrywie puszka wytrzymuje nacisk do 400 kg, co gwarantuje pełne bezpieczeństwo w miejscach o dużym natężeniu ruchu kołowego i pieszego. Estetyka wykonania modelu SF210/1 pozwala na jego harmonijne wkomponowanie w każdy rodzaj wnętrza. W pokrywie puszki przewidziano specjalne miejsce na wklejenie materiału wykończeniowego (wykładzina, panel, gres) o grubości do 5 mm, dzięki czemu punkt zasilający jest dyskretny i nie narusza designu podłogi. Ergonomiczny uchwyt ułatwia szybkie otwieranie puszki, a precyzyjna regulacja pozwala na idealne zlicowanie jej z powierzchnią posadzki. <h3>Specyfikacja techniczna</h3> <ul> <li>Producent: Kontakt-Simon</li> <li>Seria: SF / Simon Connect</li> <li>Symbol: SF210/1</li> <li>Typ: Puszka podłogowa prostokątna</li> <li>Kolor: Szary RAL 7011</li> <li>Pojemność osprzętu: 4x K45 (45x45 mm) lub 2x CIMA</li> <li>Głębokość montażowa: 93 mm – 128 mm</li> <li>Stopień ochrony: IP40</li> <li>Odporność na uderzenia: IK08</li> <li>Maksymalne obciążenie: 400 kg (puszka zamknięta)</li> <li>Materiał: Tworzywo bezhalogenowe</li> <li>Parametry pożarowe: Odporność na ciepło +125°C, palność +850°C</li> <li>Grubość wykończenia w pokrywie: max. 5 mm</li> <li>Wymiary zewnętrzne: 170 mm x 170 mm</li> </ul> </section></div> </section>
148780 | Puszka podłogowa 8x K45 gł. 70-105mm SF470/1 KONTAKT SIMON | <strong>Puszka podłogowa SF470/1</strong> z prestiżowej serii Simon Connect to najwyższej klasy rozwiązanie instalacyjne, stworzone z myślą o obiektach wymagających dużej koncentracji punktów zasilających i multimedialnych. Ten prostokątny model charakteryzuje się wyjątkową pojemnością, umożliwiając montaż aż 8 modułów w standardzie K45. Dzięki regulowanej głębokości montażowej w zakresie od 70 do 105 mm, puszka ta idealnie sprawdza się zarówno w podłogach podniesionych, jak i wylewkach betonowych, oferując instalatorom pełną kontrolę nad ostatecznym poziomem wykończenia. <h2>Dlaczego puszka podłogowa SF470/1 to najlepszy wybór do dużych przestrzeni biurowych?</h2> <strong>Puszka podłogowa</strong> SF470/1 została zaprojektowana tak, aby sprostać najbardziej rygorystycznym wymaganiom nowoczesnego budownictwa komercyjnego. Oferuje ona uniwersalny system montażu osprzętu, pozwalający na instalację 8 modułów K45 (45x45 mm) lub zamiennie 4 modułów w standardzie CIMA. Produkt wykonany jest z bezhalogenowego tworzywa sztucznego w kolorze szarym (RAL 7011), co zapewnia bezpieczeństwo w przypadku pożaru oraz wysoką trwałość mechaniczną. Model ten wyróżnia się imponującą wytrzymałością – przy zamkniętej pokrywie wytrzymuje nacisk aż do 900 kg, co pozwala na jego bezpieczne stosowanie w miejscach o bardzo dużym natężeniu ruchu. Wysoka klasa odporności na uderzenia IK08 dodatkowo chroni urządzenie przed uszkodzeniami przypadkowymi w trakcie codziennej eksploatacji. Pod kątem estetyki i funkcjonalności, model SF470/1 oferuje dyskretny design, który harmonizuje z wystrojem wnętrza. Pokrywa puszki posiada wgłębienie o głębokości 5 mm, przeznaczone do wklejenia fragmentu materiału wykończeniowego, takiego jak wykładzina, panel czy gres. Dzięki temu punkt poboru energii staje się niemal niewidoczny, gdy nie jest używany. Wewnętrzne mechanizmy puszki charakteryzują się doskonałymi parametrami pożarowymi, w tym odpornością na ciepło do +125°C oraz odpornością na rozżarzony drut do +850°C. Stopień ochrony IP40 zapewnia optymalne zabezpieczenie przed ciałami obcymi w suchych pomieszczeniach. <h3>Specyfikacja techniczna</h3> <ul> <li>Producent: Kontakt-Simon</li> <li>Seria: SF</li> <li>Symbol: SF470/1</li> <li>Typ: Puszka podłogowa prostokątna</li> <li>Kolor: Szary RAL 7011</li> <li>Pojemność osprzętu: 8x K45 (45x45 mm) lub 4x CIMA</li> <li>Regulacja głębokości: 70 mm – 105 mm</li> <li>Stopień ochrony: IP40</li> <li>Odporność mechaniczna: IK08</li> <li>Maksymalne obciążenie (puszka zamknięta): 900 kg</li> <li>Materiał: Tworzywo bezhalogenowe</li> <li>Odporność na ciepło i palność: +125°C / +850°C</li> <li>Grubość materiału w pokrywie: 5 mm</li> <li>Wymiary montażowe: 170 x 265 mm</li> </ul> | SF470/1/KON | simple | 0 | [8 empty] | KONTAKT-SIMON, Bestwińska 21 43-500 Czechowice-Dziedzice, info@kontakt-simon.com.pl | [7 empty] | 70-105 mm | [32 empty] | 4 | [24 empty] | Puszki podłogowe |  | 8 |  |  | Kontakt Simon | [16 empty] | Simon Connect | [6 empty] | IP 40 | [15 empty] | Puszki podłogowe | [25 empty] | a:9:{s:12:"pa_producent";a:6:{s:4:"name";s:12:"pa_producent";s:5:"value";s:0:"";s:8:"position";i:1;s:10:"is_visible";i:1;s:12:"is_variation";i:1;s:11:"is_taxonomy";i:1;}s:15:"pa_typ-produktu";a:6:{s:4:"name";s:15:"pa_typ-produktu";s:5:"value";s:0:"";s:8:"position";i:1;s:10:"is_visible";i:1;s:12:"is_variation";i:1;s:11:"is_taxonomy";i:1;}s:18:"pa_dane-producenta";a:6:{s:4:"name";s:18:"pa_dane-producenta";s:5:"value";s:0:"";s:8:"position";i:2;s:10:"is_visible";i:1;s:12:"is_variation";i:1;s:11:"is_taxonomy";i:1;}s:18:"pa_podtyp-produktu";a:6:{s:4:"name";s:18:"pa_podtyp-produktu";s:5:"value";s:0:"";s:8:"position";i:2;s:10:"is_visible";i:1;s:12:"is_variation";i:1;s:11:"is_taxonomy";i:1;}s:31:"pa_pojemnosc-liczba-modulow-k45";a:6:{s:4:"name";s:31:"pa_pojemnosc-liczba-modulow-k45";s:5:"value";s:0:"";s:8:"position";i:4;s:10:"is_visible";i:1;s:12:"is_variation";i:1;s:11:"is_taxonomy";i:1;}s:8:"pa_seria";a:6:{s:4:"name";s:8:"pa_seria";s:5:"value";s:0:"";s:8:"position";i:4;s:10:"is_visible";i:1;s:12:"is_variation";i:1;s:11:"is_taxonomy";i:1;}s:22:"pa_liczba-modulow-cima";a:6:{s:4:"name";s:22:"pa_liczba-modulow-cima";s:5:"value";s:0:"";s:8:"position";i:5;s:10:"is_visible";i:1;s:12:"is_variation";i:1;s:11:"is_taxonomy";i:1;}s:12:"pa_glebokosc";a:6:{s:4:"name";s:12:"pa_glebokosc";s:5:"value";s:0:"";s:8:"position";i:7;s:10:"is_visible";i:1;s:12:"is_variation";i:1;s:11:"is_taxonomy";i:1;}s:21:"pa_stopien-ochrony-ip";a:6:{s:4:"name";s:21:"pa_stopien-ochrony-ip";s:5:"value";s:0:"";s:8:"position";i:8;s:10:"is_visible";i:1;s:12:"is_variation";i:1;s:11:"is_taxonomy";i:1;}} | KLS02/6/KON¦K22/9/KON¦G44/KON¦K080/9/KON¦K76/14/KON¦K129B/14/KON | KLS02/6/KON¦K22/9/KON¦G44/KON¦K080/9/KON¦K76/14/KON¦K129B/14/KON | Puszka podłogowa KONTAKT SIMON | <strong>Puszka podłogowa SF470/1</strong> z prestiżowej serii Simon Connect to najwyższej klasy rozwiązanie instalacyjne, stworzone z myślą o obiektach wymagających dużej koncentracji punktów zasilających i multimedialnych. Ten prostokątny model charakteryzuje się wyjątkową pojemnością, umożliwiając montaż aż 8 modułów w standardzie K45. Dzięki regulowanej głębokości montażowej w zakresie od 70 do 105 mm, puszka ta idealnie sprawdza się zarówno w podłogach podniesionych, jak i wylewkach betonowych, oferując instalatorom pełną kontrolę nad ostatecznym poziomem wykończenia. <h2>Dlaczego puszka podłogowa SF470/1 to najlepszy wybór do dużych przestrzeni biurowych?</h2> <strong>Puszka podłogowa</strong> SF470/1 została zaprojektowana tak, aby sprostać najbardziej rygorystycznym wymaganiom nowoczesnego budownictwa komercyjnego. Oferuje ona uniwersalny system montażu osprzętu, pozwalający na instalację 8 modułów K45 (45x45 mm) lub zamiennie 4 modułów w standardzie CIMA. Produkt wykonany jest z bezhalogenowego tworzywa sztucznego w kolorze szarym (RAL 7011), co zapewnia bezpieczeństwo w przypadku pożaru oraz wysoką trwałość mechaniczną. Model ten wyróżnia się imponującą wytrzymałością – przy zamkniętej pokrywie wytrzymuje nacisk aż do 900 kg, co pozwala na jego bezpieczne stosowanie w miejscach o bardzo dużym natężeniu ruchu. Wysoka klasa odporności na uderzenia IK08 dodatkowo chroni urządzenie przed uszkodzeniami przypadkowymi w trakcie codziennej eksploatacji. Pod kątem estetyki i funkcjonalności, model SF470/1 oferuje dyskretny design, który harmonizuje z wystrojem wnętrza. Pokrywa puszki posiada wgłębienie o głębokości 5 mm, przeznaczone do wklejenia fragmentu materiału wykończeniowego, takiego jak wykładzina, panel czy gres. Dzięki temu punkt poboru energii staje się niemal niewidoczny, gdy nie jest używany. Wewnętrzne mechanizmy puszki charakteryzują się doskonałymi parametrami pożarowymi, w tym odpornością na ciepło do +125°C oraz odpornością na rozżarzony drut do +850°C. Stopień ochrony IP40 zapewnia optymalne zabezpieczenie przed ciałami obcymi w suchych pomieszczeniach. <h3>Specyfikacja techniczna</h3> <ul> <li>Producent: Kontakt-Simon</li> <li>Seria: SF</li> <li>Symbol: SF470/1</li> <li>Typ: Puszka podłogowa prostokątna</li> <li>Kolor: Szary RAL 7011</li> <li>Pojemność osprzętu: 8x K45 (45x45 mm) lub 4x CIMA</li> <li>Regulacja głębokości: 70 mm – 105 mm</li> <li>Stopień ochrony: IP40</li> <li>Odporność mechaniczna: IK08</li> <li>Maksymalne obciążenie (puszka zamknięta): 900 kg</li> <li>Materiał: Tworzywo bezhalogenowe</li> <li>Odporność na ciepło i palność: +125°C / +850°C</li> <li>Grubość materiału w pokrywie: 5 mm</li> <li>Wymiary montażowe: 170 x 265 mm</li> </ul>
148782 | Puszka podłogowa 6x K45 gł. 70-105mm SF370/1 KONTAKT SIMON | <section class="section"> <div class="item item-12"><section class="text-item"><strong>Puszka podłogowa SF370/1</strong> z serii Simon Connect to zaawansowane rozwiązanie instalacyjne od renomowanego producenta Kontakt-Simon, dedykowane do nowoczesnych przestrzeni biurowych i komercyjnych. Ten prostokątny model został zaprojektowany z myślą o efektywnej dystrybucji zasilania oraz mediów w miejscach, gdzie wymagana jest duża liczba gniazd przy zachowaniu estetyki wykończenia. Dzięki regulowanej głębokości montażowej w zakresie od 70 do 105 mm, produkt oferuje dużą elastyczność podczas instalacji w różnych typach podłoży. <h2>Zalety puszki podłogowej SF370/1 – wytrzymałość i funkcjonalność w standardzie K45</h2> <strong>Puszka podłogowa</strong> o numerze katalogowym SF370/1 umożliwia montaż 6 modułów w standardzie K45 (45x45 mm) lub zamiennie 3 modułów w standardzie CIMA. Pozwala to na stworzenie rozbudowanego punktu dostępowego do energii elektrycznej i sieci teleinformatycznych bezpośrednio przy stanowisku pracy. Produkt wykonano z wysokiej jakości bezhalogenowego tworzywa sztucznego w kolorze szarym (RAL 7011), które charakteryzuje się doskonałymi parametrami bezpieczeństwa: odpornością na ciepło do +125°C oraz ognioodpornością potwierdzoną testem rozżarzonego drutu (+850°C). Konstrukcja puszki jest przystosowana do intensywnej eksploatacji – przy zamkniętej pokrywie wytrzymuje ona nacisk do 800 kg, a stopień ochrony mechanicznej IK08 gwarantuje wysoką odporność na uderzenia. Model SF370/1 wyróżnia się przemyślaną budową, która pozwala na harmonijne zintegrowanie puszki z otoczeniem. W pokrywie urządzenia przewidziano miejsce na wklejenie materiału wykończeniowego (np. wykładziny, panelu lub gresu) o grubości do 5 mm, dzięki czemu po zamknięciu pozostaje ona niemal niewidoczna. Stopień ochrony IP40 zapewnia odpowiednie zabezpieczenie wnętrza przed zanieczyszczeniami w suchych pomieszczeniach. Puszka jest przystosowana do montażu zarówno w podłogach podniesionych, jak i w podłogach wylewanych, co czyni ją niezwykle uniwersalnym elementem infrastruktury technicznej budynku. <h3>Specyfikacja techniczna</h3> <ul> <li>Producent: Kontakt-Simon</li> <li>Seria: SF</li> <li>Symbol: SF370/1</li> <li>Typ: Puszka podłogowa prostokątna</li> <li>Kolor: Szary RAL 7011</li> <li>Pojemność osprzętu: 6x K45 (45x45 mm) lub 3x CIMA</li> <li>Głębokość regulowana: 70 mm – 105 mm</li> <li>Stopień ochrony: IP40</li> <li>Odporność mechaniczna: IK08</li> <li>Maksymalne obciążenie (puszka zamknięta): 800 kg</li> <li>Materiał: Tworzywo bezhalogenowe</li> <li>Odporność na ciepło: +125°C</li> <li>Palność materiału (GWFI): +850°C</li> <li>Grubość wykończenia podłogi w pokrywie: max. 5 mm</li> <li>Wymiary montażowe: 170 x 210 mm</li> </ul> </section></div> </section> | SF370/1/KON | simple | 0 | [8 empty] | KONTAKT-SIMON, Bestwińska 21 43-500 Czechowice-Dziedzice, info@kontakt-simon.com.pl | [7 empty] | 70-105 mm | [32 empty] | 3 | [24 empty] | Puszki podłogowe |  | 6 |  |  | Kontakt Simon | [16 empty] | Simon Connect | [6 empty] | IP 40 | [15 empty] | Puszki podłogowe | [25 empty] | a:9:{s:12:"pa_producent";a:6:{s:4:"name";s:12:"pa_producent";s:5:"value";s:0:"";s:8:"position";i:1;s:10:"is_visible";i:1;s:12:"is_variation";i:1;s:11:"is_taxonomy";i:1;}s:15:"pa_typ-produktu";a:6:{s:4:"name";s:15:"pa_typ-produktu";s:5:"value";s:0:"";s:8:"position";i:1;s:10:"is_visible";i:1;s:12:"is_variation";i:1;s:11:"is_taxonomy";i:1;}s:18:"pa_dane-producenta";a:6:{s:4:"name";s:18:"pa_dane-producenta";s:5:"value";s:0:"";s:8:"position";i:2;s:10:"is_visible";i:1;s:12:"is_variation";i:1;s:11:"is_taxonomy";i:1;}s:18:"pa_podtyp-produktu";a:6:{s:4:"name";s:18:"pa_podtyp-produktu";s:5:"value";s:0:"";s:8:"position";i:2;s:10:"is_visible";i:1;s:12:"is_variation";i:1;s:11:"is_taxonomy";i:1;}s:31:"pa_pojemnosc-liczba-modulow-k45";a:6:{s:4:"name";s:31:"pa_pojemnosc-liczba-modulow-k45";s:5:"value";s:0:"";s:8:"position";i:4;s:10:"is_visible";i:1;s:12:"is_variation";i:1;s:11:"is_taxonomy";i:1;}s:8:"pa_seria";a:6:{s:4:"name";s:8:"pa_seria";s:5:"value";s:0:"";s:8:"position";i:4;s:10:"is_visible";i:1;s:12:"is_variation";i:1;s:11:"is_taxonomy";i:1;}s:22:"pa_liczba-modulow-cima";a:6:{s:4:"name";s:22:"pa_liczba-modulow-cima";s:5:"value";s:0:"";s:8:"position";i:5;s:10:"is_visible";i:1;s:12:"is_variation";i:1;s:11:"is_taxonomy";i:1;}s:12:"pa_glebokosc";a:6:{s:4:"name";s:12:"pa_glebokosc";s:5:"value";s:0:"";s:8:"position";i:7;s:10:"is_visible";i:1;s:12:"is_variation";i:1;s:11:"is_taxonomy";i:1;}s:21:"pa_stopien-ochrony-ip";a:6:{s:4:"name";s:21:"pa_stopien-ochrony-ip";s:5:"value";s:0:"";s:8:"position";i:8;s:10:"is_visible";i:1;s:12:"is_variation";i:1;s:11:"is_taxonomy";i:1;}} | KLS02/6/KON¦K22/9/KON¦G33/KON¦K080/9/KON¦K76/14/KON¦K129B/14/KON | KLS02/6/KON¦K22/9/KON¦G33/KON¦K080/9/KON¦K76/14/KON¦K129B/14/KON | Puszka podłogowa KONTAKT SIMON | <section class="section"> <div class="item item-12"><section class="text-item"><strong>Puszka podłogowa SF370/1</strong> z serii Simon Connect to zaawansowane rozwiązanie instalacyjne od renomowanego producenta Kontakt-Simon, dedykowane do nowoczesnych przestrzeni biurowych i komercyjnych. Ten prostokątny model został zaprojektowany z myślą o efektywnej dystrybucji zasilania oraz mediów w miejscach, gdzie wymagana jest duża liczba gniazd przy zachowaniu estetyki wykończenia. Dzięki regulowanej głębokości montażowej w zakresie od 70 do 105 mm, produkt oferuje dużą elastyczność podczas instalacji w różnych typach podłoży. <h2>Zalety puszki podłogowej SF370/1 – wytrzymałość i funkcjonalność w standardzie K45</h2> <strong>Puszka podłogowa</strong> o numerze katalogowym SF370/1 umożliwia montaż 6 modułów w standardzie K45 (45x45 mm) lub zamiennie 3 modułów w standardzie CIMA. Pozwala to na stworzenie rozbudowanego punktu dostępowego do energii elektrycznej i sieci teleinformatycznych bezpośrednio przy stanowisku pracy. Produkt wykonano z wysokiej jakości bezhalogenowego tworzywa sztucznego w kolorze szarym (RAL 7011), które charakteryzuje się doskonałymi parametrami bezpieczeństwa: odpornością na ciepło do +125°C oraz ognioodpornością potwierdzoną testem rozżarzonego drutu (+850°C). Konstrukcja puszki jest przystosowana do intensywnej eksploatacji – przy zamkniętej pokrywie wytrzymuje ona nacisk do 800 kg, a stopień ochrony mechanicznej IK08 gwarantuje wysoką odporność na uderzenia. Model SF370/1 wyróżnia się przemyślaną budową, która pozwala na harmonijne zintegrowanie puszki z otoczeniem. W pokrywie urządzenia przewidziano miejsce na wklejenie materiału wykończeniowego (np. wykładziny, panelu lub gresu) o grubości do 5 mm, dzięki czemu po zamknięciu pozostaje ona niemal niewidoczna. Stopień ochrony IP40 zapewnia odpowiednie zabezpieczenie wnętrza przed zanieczyszczeniami w suchych pomieszczeniach. Puszka jest przystosowana do montażu zarówno w podłogach podniesionych, jak i w podłogach wylewanych, co czyni ją niezwykle uniwersalnym elementem infrastruktury technicznej budynku. <h3>Specyfikacja techniczna</h3> <ul> <li>Producent: Kontakt-Simon</li> <li>Seria: SF</li> <li>Symbol: SF370/1</li> <li>Typ: Puszka podłogowa prostokątna</li> <li>Kolor: Szary RAL 7011</li> <li>Pojemność osprzętu: 6x K45 (45x45 mm) lub 3x CIMA</li> <li>Głębokość regulowana: 70 mm – 105 mm</li> <li>Stopień ochrony: IP40</li> <li>Odporność mechaniczna: IK08</li> <li>Maksymalne obciążenie (puszka zamknięta): 800 kg</li> <li>Materiał: Tworzywo bezhalogenowe</li> <li>Odporność na ciepło: +125°C</li> <li>Palność materiału (GWFI): +850°C</li> <li>Grubość wykończenia podłogi w pokrywie: max. 5 mm</li> <li>Wymiary montażowe: 170 x 210 mm</li> </ul> </section></div> </section>
148784 | Puszka podłogowa 12x K45 gł. 70-105mm SF670/1 KONTAKT SIMON | <section class="section"> <div class="item item-12"><section class="text-item"><strong>Puszka podłogowa SF670/1</strong> z serii Simon Connect to najbardziej pojemne rozwiązanie z rodziny SF od Kontakt-Simon, stworzone z myślą o rozbudowanych systemach zasilających i multimedialnych. Ten prostokątny model pozwala na montaż aż 12 modułów w standardzie K45, co czyni go idealnym wyborem do sal konferencyjnych, studiów telewizyjnych oraz nowoczesnych przestrzeni typu open space. Dzięki regulowanej głębokości montażowej od 70 do 105 mm, puszka oferuje dużą elastyczność instalacji w różnych warunkach budowlanych, zapewniając jednocześnie dyskretny i bezpieczny dostęp do mediów. <h2>Dlaczego puszka podłogowa SF670/1 to najlepszy wybór do najbardziej wymagających instalacji?</h2> <strong>Puszka podłogowa</strong> SF670/1 wyróżnia się wyjątkową wszechstronnością konfiguracji. Umożliwia montaż 12 modułów K45 (45x45 mm) lub zamiennie 6 modułów w standardzie CIMA, co pozwala na stworzenie potężnego centrum multimedialnego pod stopami użytkowników. Obudowa wykonana jest z szarego (RAL 7011), bezhalogenowego tworzywa o wysokiej odporności termicznej (+125°C) i ognioodporności (+850°C), co spełnia najwyższe standardy bezpieczeństwa przeciwpożarowego. Solidna konstrukcja puszki gwarantuje jej dużą trwałość – przy zamkniętej pokrywie wytrzymuje ona nacisk aż do 1000 kg, co jest jednym z najwyższych parametrów w tej klasie produktów, zapewniając pełne bezpieczeństwo w miejscach o bardzo dużym natężeniu ruchu kołowego i pieszego. Projekt modelu SF670/1 kładzie duży nacisk na estetykę wykończenia. W pokrywie puszki przewidziano wgłębienie o głębokości 5 mm, w którym można umieścić fragment materiału wykończeniowego podłogi, co sprawia, że po zamknięciu puszka idealnie licuje się z posadzką i pozostaje niemal niewidoczna. Wysoki stopień ochrony mechanicznej IK08 zabezpiecza mechanizm przed uderzeniami, a klasa szczelności IP40 chroni wnętrze przed przedostawaniem się kurzu i drobnych zanieczyszczeń. Ergonomiczne uchwyty i precyzyjne systemy zatrzaskowe ułatwiają codzienną obsługę puszki, czyniąc ją niezawodnym elementem nowoczesnej infrastruktury biurowej. <h3>Specyfikacja techniczna</h3> <ul> <li>Producent: Kontakt-Simon</li> <li>Seria: SF</li> <li>Symbol: SF670/1</li> <li>Typ: Puszka podłogowa prostokątna</li> <li>Kolor: Szary RAL 7011</li> <li>Pojemność osprzętu: 12x K45 (45x45 mm) lub 6x CIMA</li> <li>Głębokość regulowana: 70 mm – 105 mm</li> <li>Stopień ochrony: IP40</li> <li>Odporność mechaniczna: IK08</li> <li>Maksymalne obciążenie (puszka zamknięta): 1000 kg</li> <li>Materiał: Tworzywo bezhalogenowe</li> <li>Odporność na ciepło i palność: +125°C / +850°C</li> <li>Grubość materiału w pokrywie: max. 5 mm</li> <li>Wymiary montażowe: 265 x 265 mm</li> </ul> </section></div> </section> | SF670/1/KON | simple | 0 | [8 empty] | KONTAKT-SIMON, Bestwińska 21 43-500 Czechowice-Dziedzice, info@kontakt-simon.com.pl | [7 empty] | 70-105 mm | [32 empty] | 6 | [24 empty] | Puszki podłogowe |  | 12 |  |  | Kontakt Simon | [16 empty] | Simon Connect | [6 empty] | IP 40 | [15 empty] | Puszki podłogowe | [25 empty] | a:9:{s:12:"pa_producent";a:6:{s:4:"name";s:12:"pa_producent";s:5:"value";s:0:"";s:8:"position";i:1;s:10:"is_visible";i:1;s:12:"is_variation";i:1;s:11:"is_taxonomy";i:1;}s:15:"pa_typ-produktu";a:6:{s:4:"name";s:15:"pa_typ-produktu";s:5:"value";s:0:"";s:8:"position";i:1;s:10:"is_visible";i:1;s:12:"is_variation";i:1;s:11:"is_taxonomy";i:1;}s:18:"pa_dane-producenta";a:6:{s:4:"name";s:18:"pa_dane-producenta";s:5:"value";s:0:"";s:8:"position";i:2;s:10:"is_visible";i:1;s:12:"is_variation";i:1;s:11:"is_taxonomy";i:1;}s:18:"pa_podtyp-produktu";a:6:{s:4:"name";s:18:"pa_podtyp-produktu";s:5:"value";s:0:"";s:8:"position";i:2;s:10:"is_visible";i:1;s:12:"is_variation";i:1;s:11:"is_taxonomy";i:1;}s:31:"pa_pojemnosc-liczba-modulow-k45";a:6:{s:4:"name";s:31:"pa_pojemnosc-liczba-modulow-k45";s:5:"value";s:0:"";s:8:"position";i:4;s:10:"is_visible";i:1;s:12:"is_variation";i:1;s:11:"is_taxonomy";i:1;}s:8:"pa_seria";a:6:{s:4:"name";s:8:"pa_seria";s:5:"value";s:0:"";s:8:"position";i:4;s:10:"is_visible";i:1;s:12:"is_variation";i:1;s:11:"is_taxonomy";i:1;}s:22:"pa_liczba-modulow-cima";a:6:{s:4:"name";s:22:"pa_liczba-modulow-cima";s:5:"value";s:0:"";s:8:"position";i:5;s:10:"is_visible";i:1;s:12:"is_variation";i:1;s:11:"is_taxonomy";i:1;}s:12:"pa_glebokosc";a:6:{s:4:"name";s:12:"pa_glebokosc";s:5:"value";s:0:"";s:8:"position";i:7;s:10:"is_visible";i:1;s:12:"is_variation";i:1;s:11:"is_taxonomy";i:1;}s:21:"pa_stopien-ochrony-ip";a:6:{s:4:"name";s:21:"pa_stopien-ochrony-ip";s:5:"value";s:0:"";s:8:"position";i:8;s:10:"is_visible";i:1;s:12:"is_variation";i:1;s:11:"is_taxonomy";i:1;}} | KLS02/6/KON¦K22/9/KON¦G66/KON¦K080/9/KON¦K76/14/KON¦K129B/14/KON | KLS02/6/KON¦K22/9/KON¦G66/KON¦K080/9/KON¦K76/14/KON¦K129B/14/KON | Puszka podłogowa KONTAKT SIMON | <section class="section"> <div class="item item-12"><section class="text-item"><strong>Puszka podłogowa SF670/1</strong> z serii Simon Connect to najbardziej pojemne rozwiązanie z rodziny SF od Kontakt-Simon, stworzone z myślą o rozbudowanych systemach zasilających i multimedialnych. Ten prostokątny model pozwala na montaż aż 12 modułów w standardzie K45, co czyni go idealnym wyborem do sal konferencyjnych, studiów telewizyjnych oraz nowoczesnych przestrzeni typu open space. Dzięki regulowanej głębokości montażowej od 70 do 105 mm, puszka oferuje dużą elastyczność instalacji w różnych warunkach budowlanych, zapewniając jednocześnie dyskretny i bezpieczny dostęp do mediów. <h2>Dlaczego puszka podłogowa SF670/1 to najlepszy wybór do najbardziej wymagających instalacji?</h2> <strong>Puszka podłogowa</strong> SF670/1 wyróżnia się wyjątkową wszechstronnością konfiguracji. Umożliwia montaż 12 modułów K45 (45x45 mm) lub zamiennie 6 modułów w standardzie CIMA, co pozwala na stworzenie potężnego centrum multimedialnego pod stopami użytkowników. Obudowa wykonana jest z szarego (RAL 7011), bezhalogenowego tworzywa o wysokiej odporności termicznej (+125°C) i ognioodporności (+850°C), co spełnia najwyższe standardy bezpieczeństwa przeciwpożarowego. Solidna konstrukcja puszki gwarantuje jej dużą trwałość – przy zamkniętej pokrywie wytrzymuje ona nacisk aż do 1000 kg, co jest jednym z najwyższych parametrów w tej klasie produktów, zapewniając pełne bezpieczeństwo w miejscach o bardzo dużym natężeniu ruchu kołowego i pieszego. Projekt modelu SF670/1 kładzie duży nacisk na estetykę wykończenia. W pokrywie puszki przewidziano wgłębienie o głębokości 5 mm, w którym można umieścić fragment materiału wykończeniowego podłogi, co sprawia, że po zamknięciu puszka idealnie licuje się z posadzką i pozostaje niemal niewidoczna. Wysoki stopień ochrony mechanicznej IK08 zabezpiecza mechanizm przed uderzeniami, a klasa szczelności IP40 chroni wnętrze przed przedostawaniem się kurzu i drobnych zanieczyszczeń. Ergonomiczne uchwyty i precyzyjne systemy zatrzaskowe ułatwiają codzienną obsługę puszki, czyniąc ją niezawodnym elementem nowoczesnej infrastruktury biurowej. <h3>Specyfikacja techniczna</h3> <ul> <li>Producent: Kontakt-Simon</li> <li>Seria: SF</li> <li>Symbol: SF670/1</li> <li>Typ: Puszka podłogowa prostokątna</li> <li>Kolor: Szary RAL 7011</li> <li>Pojemność osprzętu: 12x K45 (45x45 mm) lub 6x CIMA</li> <li>Głębokość regulowana: 70 mm – 105 mm</li> <li>Stopień ochrony: IP40</li> <li>Odporność mechaniczna: IK08</li> <li>Maksymalne obciążenie (puszka zamknięta): 1000 kg</li> <li>Materiał: Tworzywo bezhalogenowe</li> <li>Odporność na ciepło i palność: +125°C / +850°C</li> <li>Grubość materiału w pokrywie: max. 5 mm</li> <li>Wymiary montażowe: 265 x 265 mm</li> </ul> </section></div> </section>
148786 | Puszka podłogowa 12x K45 gł. 93-128mm SF610/1 KONTAKT SIMON | <section class="section"> <div class="item item-12"><section class="text-item"><strong>Puszka podłogowa SF610/1</strong> z profesjonalnej serii Simon Connect to najbardziej rozbudowane rozwiązanie w ofercie Kontakt-Simon, dedykowane do miejsc o najwyższym zapotrzebowaniu na punkty dostępowe. Ten prostokątny model charakteryzuje się zwiększoną głębokością montażową, regulowaną w zakresie od 93 do 128 mm, co czyni go idealnym wyborem do wysokich podłóg technicznych oraz grubych wylewek betonowych. Dzięki swojej ogromnej pojemności, puszka ta doskonale sprawdza się w centrach dowodzenia, dużych salach konferencyjnych oraz nowoczesnych przestrzeni biurowych typu open space. <h2>Zalety puszki podłogowej SF610/1 – bezkompromisowa pojemność i wytrzymałość</h2> Puszka podłogowa SF610/1 oferuje rekordową przestrzeń instalacyjną, pozwalając na montaż aż 12 modułów w standardzie K45 (45x45 mm) lub zamiennie 6 modułów w standardzie CIMA. Pozwala to na stworzenie potężnego, zintegrowanego punktu zasilającego i multimedialnego w jednym miejscu na podłodze. Produkt wykonano z wysokiej jakości bezhalogenowego tworzywa sztucznego w kolorze szarym (RAL 7011), które jest odporne na ciepło do +125°C oraz cechuje się niską palnością (+850°C). Solidność konstrukcji potwierdza ekstremalnie wysoka wytrzymałość na nacisk – przy zamkniętej pokrywie puszka wytrzymuje obciążenie do 1000 kg, co zapewnia pełne bezpieczeństwo nawet w intensywnie użytkowanych ciągach komunikacyjnych. Pod kątem estetyki, model SF610/1 pozwala na niemal całkowite ukrycie punktów poboru energii. W pokrywie puszki przewidziano wgłębienie o głębokości 5 mm, umożliwiające wklejenie fragmentu materiału wykończeniowego, takiego jak wykładzina, panele czy gres. Dzięki temu rozwiązaniu osprzęt harmonijnie współgra z podłogą, nie zakłócając designu wnętrza. Stopień ochrony IP40 chroni komponenty wewnętrzne przed drobnymi zanieczyszczeniami, a wysoka klasa odporności mechanicznej IK08 zabezpiecza obudowę przed przypadkowymi uderzeniami. <h3>Specyfikacja techniczna</h3> <ul> <li>Producent: Kontakt-Simon</li> <li>Seria: SF / Simon Connect</li> <li>Symbol: SF610/1</li> <li>Typ: Puszka podłogowa prostokątna</li> <li>Kolor: Szary RAL 7011</li> <li>Pojemność osprzętu: 12x K45 (45x45 mm) lub 6x CIMA</li> <li>Głębokość regulowana: 93 mm – 128 mm</li> <li>Stopień ochrony: IP40</li> <li>Odporność mechaniczna: IK08</li> <li>Maksymalne obciążenie (puszka zamknięta): 1000 kg</li> <li>Materiał: Tworzywo sztuczne, bezhalogenowe</li> <li>Właściwości pożarowe: Odporność na ciepło +125°C, palność +850°C</li> <li>Grubość wykończenia w pokrywie: 5 mm</li> <li>Wymiary montażowe: 265 x 265 mm</li> </ul> </section></div> </section> | SF610/1/KON | simple | 0 | [8 empty] | KONTAKT-SIMON, Bestwińska 21 43-500 Czechowice-Dziedzice, info@kontakt-simon.com.pl | [7 empty] | 93-128 mm | [32 empty] | 6 | [24 empty] | Puszki podłogowe |  | 12 |  |  | Kontakt Simon | [16 empty] | Simon Connect | [6 empty] | IP 40 | [15 empty] | Puszki podłogowe | [25 empty] | a:9:{s:12:"pa_producent";a:6:{s:4:"name";s:12:"pa_producent";s:5:"value";s:0:"";s:8:"position";i:1;s:10:"is_visible";i:1;s:12:"is_variation";i:1;s:11:"is_taxonomy";i:1;}s:15:"pa_typ-produktu";a:6:{s:4:"name";s:15:"pa_typ-produktu";s:5:"value";s:0:"";s:8:"position";i:1;s:10:"is_visible";i:1;s:12:"is_variation";i:1;s:11:"is_taxonomy";i:1;}s:18:"pa_dane-producenta";a:6:{s:4:"name";s:18:"pa_dane-producenta";s:5:"value";s:0:"";s:8:"position";i:2;s:10:"is_visible";i:1;s:12:"is_variation";i:1;s:11:"is_taxonomy";i:1;}s:18:"pa_podtyp-produktu";a:6:{s:4:"name";s:18:"pa_podtyp-produktu";s:5:"value";s:0:"";s:8:"position";i:2;s:10:"is_visible";i:1;s:12:"is_variation";i:1;s:11:"is_taxonomy";i:1;}s:31:"pa_pojemnosc-liczba-modulow-k45";a:6:{s:4:"name";s:31:"pa_pojemnosc-liczba-modulow-k45";s:5:"value";s:0:"";s:8:"position";i:4;s:10:"is_visible";i:1;s:12:"is_variation";i:1;s:11:"is_taxonomy";i:1;}s:8:"pa_seria";a:6:{s:4:"name";s:8:"pa_seria";s:5:"value";s:0:"";s:8:"position";i:4;s:10:"is_visible";i:1;s:12:"is_variation";i:1;s:11:"is_taxonomy";i:1;}s:22:"pa_liczba-modulow-cima";a:6:{s:4:"name";s:22:"pa_liczba-modulow-cima";s:5:"value";s:0:"";s:8:"position";i:5;s:10:"is_visible";i:1;s:12:"is_variation";i:1;s:11:"is_taxonomy";i:1;}s:12:"pa_glebokosc";a:6:{s:4:"name";s:12:"pa_glebokosc";s:5:"value";s:0:"";s:8:"position";i:7;s:10:"is_visible";i:1;s:12:"is_variation";i:1;s:11:"is_taxonomy";i:1;}s:21:"pa_stopien-ochrony-ip";a:6:{s:4:"name";s:21:"pa_stopien-ochrony-ip";s:5:"value";s:0:"";s:8:"position";i:8;s:10:"is_visible";i:1;s:12:"is_variation";i:1;s:11:"is_taxonomy";i:1;}} | KLS02/6/KON¦K22/9/KON¦G66/KON¦K080/9/KON¦K76/14/KON¦K129B/14/KON | KLS02/6/KON¦K22/9/KON¦G66/KON¦K080/9/KON¦K76/14/KON¦K129B/14/KON | Puszka podłogowa KONTAKT SIMON | <section class="section"> <div class="item item-12"><section class="text-item"><strong>Puszka podłogowa SF610/1</strong> z profesjonalnej serii Simon Connect to najbardziej rozbudowane rozwiązanie w ofercie Kontakt-Simon, dedykowane do miejsc o najwyższym zapotrzebowaniu na punkty dostępowe. Ten prostokątny model charakteryzuje się zwiększoną głębokością montażową, regulowaną w zakresie od 93 do 128 mm, co czyni go idealnym wyborem do wysokich podłóg technicznych oraz grubych wylewek betonowych. Dzięki swojej ogromnej pojemności, puszka ta doskonale sprawdza się w centrach dowodzenia, dużych salach konferencyjnych oraz nowoczesnych przestrzeni biurowych typu open space. <h2>Zalety puszki podłogowej SF610/1 – bezkompromisowa pojemność i wytrzymałość</h2> Puszka podłogowa SF610/1 oferuje rekordową przestrzeń instalacyjną, pozwalając na montaż aż 12 modułów w standardzie K45 (45x45 mm) lub zamiennie 6 modułów w standardzie CIMA. Pozwala to na stworzenie potężnego, zintegrowanego punktu zasilającego i multimedialnego w jednym miejscu na podłodze. Produkt wykonano z wysokiej jakości bezhalogenowego tworzywa sztucznego w kolorze szarym (RAL 7011), które jest odporne na ciepło do +125°C oraz cechuje się niską palnością (+850°C). Solidność konstrukcji potwierdza ekstremalnie wysoka wytrzymałość na nacisk – przy zamkniętej pokrywie puszka wytrzymuje obciążenie do 1000 kg, co zapewnia pełne bezpieczeństwo nawet w intensywnie użytkowanych ciągach komunikacyjnych. Pod kątem estetyki, model SF610/1 pozwala na niemal całkowite ukrycie punktów poboru energii. W pokrywie puszki przewidziano wgłębienie o głębokości 5 mm, umożliwiające wklejenie fragmentu materiału wykończeniowego, takiego jak wykładzina, panele czy gres. Dzięki temu rozwiązaniu osprzęt harmonijnie współgra z podłogą, nie zakłócając designu wnętrza. Stopień ochrony IP40 chroni komponenty wewnętrzne przed drobnymi zanieczyszczeniami, a wysoka klasa odporności mechanicznej IK08 zabezpiecza obudowę przed przypadkowymi uderzeniami. <h3>Specyfikacja techniczna</h3> <ul> <li>Producent: Kontakt-Simon</li> <li>Seria: SF / Simon Connect</li> <li>Symbol: SF610/1</li> <li>Typ: Puszka podłogowa prostokątna</li> <li>Kolor: Szary RAL 7011</li> <li>Pojemność osprzętu: 12x K45 (45x45 mm) lub 6x CIMA</li> <li>Głębokość regulowana: 93 mm – 128 mm</li> <li>Stopień ochrony: IP40</li> <li>Odporność mechaniczna: IK08</li> <li>Maksymalne obciążenie (puszka zamknięta): 1000 kg</li> <li>Materiał: Tworzywo sztuczne, bezhalogenowe</li> <li>Właściwości pożarowe: Odporność na ciepło +125°C, palność +850°C</li> <li>Grubość wykończenia w pokrywie: 5 mm</li> <li>Wymiary montażowe: 265 x 265 mm</li> </ul> </section></div> </section>
148788 | Puszka podłogowa 8x K45 gł. 93-128mm SF410/1 KONTAKT SIMON | <strong>Puszka podłogowa SF410/1</strong> z profesjonalnej linii Simon Connect to zaawansowane rozwiązanie instalacyjne, dedykowane do obiektów o wysokim zapotrzebowaniu na punkty zasilające i teleinformatyczne. Ten prostokątny model charakteryzuje się zwiększoną głębokością montażową, regulowaną w zakresie od 93 do 128 mm, co czyni go idealnym wyborem do wysokich podłóg technicznych oraz grubych wylewek betonowych. Dzięki solidnej konstrukcji w kolorze szarym (RAL 7011), produkt zapewnia dyskretny i bezpieczny dostęp do mediów bezpośrednio w miejscu ich użytkowania. <h2>Zalety puszki podłogowej SF410/1 – trwałość i elastyczność konfiguracji</h2> Puszka podłogowa SF410/1 oferuje dużą przestrzeń montażową, pozwalając na instalację 8 modułów w standardzie K45 (45x45 mm) lub zamiennie 4 modułów w standardzie CIMA. Taka uniwersalność pozwala na dowolną konfigurację gniazd elektrycznych, komputerowych oraz multimedialnych, dostosowaną do specyficznych wymagań nowoczesnego stanowiska pracy. Produkt został wykonany z wysokiej jakości tworzywa bezhalogenowego, które cechuje się wyjątkową odpornością na ciepło (+125°C) oraz ognioodpornością (test rozżarzonego drutu +850°C), zapewniając najwyższy poziom bezpieczeństwa przeciwpożarowego. Konstrukcja wyróżnia się imponującą wytrzymałością mechaniczną – przy zamkniętej pokrywie puszka wytrzymuje nacisk do 900 kg, co w połączeniu z klasą odporności na uderzenia IK08 gwarantuje niezawodność w intensywnie użytkowanych przestrzeniach biurowych. Model SF410/1 został zaprojektowany z myślą o estetyce i komforcie użytkowania. W pokrywie puszki przewidziano miejsce na wklejenie materiału wykończeniowego (wykładziny, panelu lub gresu) o grubości do 5 mm, co pozwala na idealne zlicowanie urządzenia z powierzchnią podłogi. Stopień ochrony IP40 zapewnia optymalne zabezpieczenie wnętrza przed drobnymi zanieczyszczeniami w suchych pomieszczeniach. Ergonomiczny mechanizm otwierania oraz precyzyjna regulacja głębokości ułatwiają codzienną eksploatację i montaż. <h3>Specyfikacja techniczna</h3> <ul> <li>Producent: Kontakt-Simon</li> <li>Seria: SF</li> <li>Symbol: SF410/1</li> <li>Typ: Puszka podłogowa prostokątna</li> <li>Kolor: Szary RAL 7011</li> <li>Pojemność osprzętu: 8x K45 (45x45 mm) lub 4x CIMA</li> <li>Głębokość regulowana: 93 mm – 128 mm</li> <li>Stopień ochrony: IP40</li> <li>Odporność mechaniczna: IK08</li> <li>Maksymalne obciążenie (puszka zamknięta): 900 kg</li> <li>Materiał: Tworzywo sztuczne, bezhalogenowe</li> <li>Parametry pożarowe: Odporność na ciepło +125°C, palność +850°C</li> <li>Grubość wykończenia podłogi w pokrywie: max. 5 mm</li> <li>Wymiary montażowe: 170 x 265 mm</li> </ul> | SF410/1/KON | simple | 0 | [8 empty] | KONTAKT-SIMON, Bestwińska 21 43-500 Czechowice-Dziedzice, info@kontakt-simon.com.pl | [7 empty] | 93-128 mm | [32 empty] | 4 | [24 empty] | Puszki podłogowe |  | 8 |  |  | Kontakt Simon | [16 empty] | Simon Connect | [6 empty] | IP 40 | [15 empty] | Puszki podłogowe | [25 empty] | a:9:{s:12:"pa_producent";a:6:{s:4:"name";s:12:"pa_producent";s:5:"value";s:0:"";s:8:"position";i:1;s:10:"is_visible";i:1;s:12:"is_variation";i:1;s:11:"is_taxonomy";i:1;}s:15:"pa_typ-produktu";a:6:{s:4:"name";s:15:"pa_typ-produktu";s:5:"value";s:0:"";s:8:"position";i:1;s:10:"is_visible";i:1;s:12:"is_variation";i:1;s:11:"is_taxonomy";i:1;}s:18:"pa_dane-producenta";a:6:{s:4:"name";s:18:"pa_dane-producenta";s:5:"value";s:0:"";s:8:"position";i:2;s:10:"is_visible";i:1;s:12:"is_variation";i:1;s:11:"is_taxonomy";i:1;}s:18:"pa_podtyp-produktu";a:6:{s:4:"name";s:18:"pa_podtyp-produktu";s:5:"value";s:0:"";s:8:"position";i:2;s:10:"is_visible";i:1;s:12:"is_variation";i:1;s:11:"is_taxonomy";i:1;}s:31:"pa_pojemnosc-liczba-modulow-k45";a:6:{s:4:"name";s:31:"pa_pojemnosc-liczba-modulow-k45";s:5:"value";s:0:"";s:8:"position";i:4;s:10:"is_visible";i:1;s:12:"is_variation";i:1;s:11:"is_taxonomy";i:1;}s:8:"pa_seria";a:6:{s:4:"name";s:8:"pa_seria";s:5:"value";s:0:"";s:8:"position";i:4;s:10:"is_visible";i:1;s:12:"is_variation";i:1;s:11:"is_taxonomy";i:1;}s:22:"pa_liczba-modulow-cima";a:6:{s:4:"name";s:22:"pa_liczba-modulow-cima";s:5:"value";s:0:"";s:8:"position";i:5;s:10:"is_visible";i:1;s:12:"is_variation";i:1;s:11:"is_taxonomy";i:1;}s:12:"pa_glebokosc";a:6:{s:4:"name";s:12:"pa_glebokosc";s:5:"value";s:0:"";s:8:"position";i:7;s:10:"is_visible";i:1;s:12:"is_variation";i:1;s:11:"is_taxonomy";i:1;}s:21:"pa_stopien-ochrony-ip";a:6:{s:4:"name";s:21:"pa_stopien-ochrony-ip";s:5:"value";s:0:"";s:8:"position";i:8;s:10:"is_visible";i:1;s:12:"is_variation";i:1;s:11:"is_taxonomy";i:1;}} | KLS02/6/KON¦G44/KON¦K080/9/KON¦K76/14/KON¦K129B/14/KON | KLS02/6/KON¦G44/KON¦K080/9/KON¦K76/14/KON¦K129B/14/KON | Puszka podłogowa KONTAKT SIMON | <strong>Puszka podłogowa SF410/1</strong> z profesjonalnej linii Simon Connect to zaawansowane rozwiązanie instalacyjne, dedykowane do obiektów o wysokim zapotrzebowaniu na punkty zasilające i teleinformatyczne. Ten prostokątny model charakteryzuje się zwiększoną głębokością montażową, regulowaną w zakresie od 93 do 128 mm, co czyni go idealnym wyborem do wysokich podłóg technicznych oraz grubych wylewek betonowych. Dzięki solidnej konstrukcji w kolorze szarym (RAL 7011), produkt zapewnia dyskretny i bezpieczny dostęp do mediów bezpośrednio w miejscu ich użytkowania. <h2>Zalety puszki podłogowej SF410/1 – trwałość i elastyczność konfiguracji</h2> Puszka podłogowa SF410/1 oferuje dużą przestrzeń montażową, pozwalając na instalację 8 modułów w standardzie K45 (45x45 mm) lub zamiennie 4 modułów w standardzie CIMA. Taka uniwersalność pozwala na dowolną konfigurację gniazd elektrycznych, komputerowych oraz multimedialnych, dostosowaną do specyficznych wymagań nowoczesnego stanowiska pracy. Produkt został wykonany z wysokiej jakości tworzywa bezhalogenowego, które cechuje się wyjątkową odpornością na ciepło (+125°C) oraz ognioodpornością (test rozżarzonego drutu +850°C), zapewniając najwyższy poziom bezpieczeństwa przeciwpożarowego. Konstrukcja wyróżnia się imponującą wytrzymałością mechaniczną – przy zamkniętej pokrywie puszka wytrzymuje nacisk do 900 kg, co w połączeniu z klasą odporności na uderzenia IK08 gwarantuje niezawodność w intensywnie użytkowanych przestrzeniach biurowych. Model SF410/1 został zaprojektowany z myślą o estetyce i komforcie użytkowania. W pokrywie puszki przewidziano miejsce na wklejenie materiału wykończeniowego (wykładziny, panelu lub gresu) o grubości do 5 mm, co pozwala na idealne zlicowanie urządzenia z powierzchnią podłogi. Stopień ochrony IP40 zapewnia optymalne zabezpieczenie wnętrza przed drobnymi zanieczyszczeniami w suchych pomieszczeniach. Ergonomiczny mechanizm otwierania oraz precyzyjna regulacja głębokości ułatwiają codzienną eksploatację i montaż. <h3>Specyfikacja techniczna</h3> <ul> <li>Producent: Kontakt-Simon</li> <li>Seria: SF</li> <li>Symbol: SF410/1</li> <li>Typ: Puszka podłogowa prostokątna</li> <li>Kolor: Szary RAL 7011</li> <li>Pojemność osprzętu: 8x K45 (45x45 mm) lub 4x CIMA</li> <li>Głębokość regulowana: 93 mm – 128 mm</li> <li>Stopień ochrony: IP40</li> <li>Odporność mechaniczna: IK08</li> <li>Maksymalne obciążenie (puszka zamknięta): 900 kg</li> <li>Materiał: Tworzywo sztuczne, bezhalogenowe</li> <li>Parametry pożarowe: Odporność na ciepło +125°C, palność +850°C</li> <li>Grubość wykończenia podłogi w pokrywie: max. 5 mm</li> <li>Wymiary montażowe: 170 x 265 mm</li> </ul>
148797 | Kaseta do wylewki puszek SF210, SF270 KONTAKT SIMON G22 | <strong>Kaseta do wylewki G22</strong> z serii Simon Connect to niezbędny element montażowy przeznaczony do profesjonalnej instalacji puszek podłogowych w wylewkach betonowych. Produkt ten umożliwia prawidłowe osadzenie i wypoziomowanie puszek w podłożu, zapewniając stabilność całej instalacji elektrycznej. Dzięki regulowanej głębokości w zakresie od 80 do 110 mm, kaseta pozwala na precyzyjne dopasowanie poziomu montażu do planowanej grubości wylewki, co jest kluczowe dla idealnego zlicowania puszki z gotową podłogą. <h2>Zalety kasety G22 – solidna baza dla systemów podpodłogowych</h2> Kaseta G22 została wykonana z wysokiej jakości tworzywa sztucznego, które jest całkowicie bezhalogenowe, co podnosi standard bezpieczeństwa inwestycji. Materiał ten cechuje się doskonałymi parametrami technicznymi, w tym odpornością na ciepło do +125°C oraz ognioodpornością na poziomie +850°C (zgodnie z normą IEC 60695-2-11). Model ten jest dedykowany do współpracy z konkretnymi puszkami podłogowymi Kontakt-Simon: <b>SF210 oraz SF270</b>. Dzięki prostokątnemu kształtowi i przemyślanej konstrukcji, kaseta stanowi sztywną i trwałą formę, która chroni wnętrze puszki przed zalaniem betonem podczas prac budowlanych. Sposób montażu w podłodze wylewanej gwarantuje, że po zastygnięciu betonu instalacja jest stabilna i przygotowana do montażu właściwego wkładu puszki podłogowej. Kaseta G22 jest rozwiązaniem systemowym, które znacząco przyspiesza prace instalacyjne i eliminuje ryzyko błędów przy osadzaniu punktów zasilających w posadzkach betonowych. <h3>Specyfikacja techniczna</h3> <ul> <li>Producent: Kontakt-Simon</li> <li>Seria: SF / Simon Connect</li> <li>Symbol: G22</li> <li>Nazwa produktu: Kaseta do wylewki z tworzywa</li> <li>Dedykowany do modeli: <b>SF210, SF270</b></li> <li>Głębokość regulowana: 80 mm – 110 mm</li> <li>Sposób montażu: W podłodze wylewanej</li> <li>Materiał: Tworzywo sztuczne bezhalogenowe</li> <li>Odporność na ciepło: +125°C</li> <li>Palność materiału (GWFI): +850°C</li> <li>Kształt produktu: Prostokątna</li> <li>Klasa ETIM: EC000114 (Puszka łączeniowa do instalacji podpodłogowych)</li> </ul> | G22/KON | simple | 0 | [8 empty] | KONTAKT-SIMON, Bestwińska 21 43-500 Czechowice-Dziedzice, info@kontakt-simon.com.pl |  |  | SF210¦SF270 | [62 empty] | Kasety do wylewki |  |  |  |  | Kontakt Simon | [16 empty] | Simon Connect | [22 empty] | Puszki podłogowe | [25 empty] | a:6:{s:12:"pa_producent";a:6:{s:4:"name";s:12:"pa_producent";s:5:"value";s:0:"";s:8:"position";i:1;s:10:"is_visible";i:1;s:12:"is_variation";i:1;s:11:"is_taxonomy";i:1;}s:15:"pa_typ-produktu";a:6:{s:4:"name";s:15:"pa_typ-produktu";s:5:"value";s:0:"";s:8:"position";i:1;s:10:"is_visible";i:1;s:12:"is_variation";i:1;s:11:"is_taxonomy";i:1;}s:18:"pa_dane-producenta";a:6:{s:4:"name";s:18:"pa_dane-producenta";s:5:"value";s:0:"";s:8:"position";i:2;s:10:"is_visible";i:1;s:12:"is_variation";i:1;s:11:"is_taxonomy";i:1;}s:18:"pa_podtyp-produktu";a:6:{s:4:"name";s:18:"pa_podtyp-produktu";s:5:"value";s:0:"";s:8:"position";i:2;s:10:"is_visible";i:1;s:12:"is_variation";i:1;s:11:"is_taxonomy";i:1;}s:8:"pa_seria";a:6:{s:4:"name";s:8:"pa_seria";s:5:"value";s:0:"";s:8:"position";i:4;s:10:"is_visible";i:1;s:12:"is_variation";i:1;s:11:"is_taxonomy";i:1;}s:19:"pa_do-modelu-puszek";a:6:{s:4:"name";s:19:"pa_do-modelu-puszek";s:5:"value";s:0:"";s:8:"position";i:5;s:10:"is_visible";i:1;s:12:"is_variation";i:1;s:11:"is_taxonomy";i:1;}} | KLS02/6/KON¦K22/9/KON¦SF270/1/KON¦SF210/1/KON¦K080/9/KON¦K76/14/KON¦K129B/14/KON | KLS02/6/KON¦K22/9/KON¦SF270/1/KON¦SF210/1/KON¦K080/9/KON¦K76/14/KON¦K129B/14/KON | Kaseta do wylewki kontakt simon | <strong>Kaseta do wylewki G22</strong> z serii Simon Connect to niezbędny element montażowy przeznaczony do profesjonalnej instalacji puszek podłogowych w wylewkach betonowych. Produkt ten umożliwia prawidłowe osadzenie i wypoziomowanie puszek w podłożu, zapewniając stabilność całej instalacji elektrycznej. Dzięki regulowanej głębokości w zakresie od 80 do 110 mm, kaseta pozwala na precyzyjne dopasowanie poziomu montażu do planowanej grubości wylewki, co jest kluczowe dla idealnego zlicowania puszki z gotową podłogą. <h2>Zalety kasety G22 – solidna baza dla systemów podpodłogowych</h2> Kaseta G22 została wykonana z wysokiej jakości tworzywa sztucznego, które jest całkowicie bezhalogenowe, co podnosi standard bezpieczeństwa inwestycji. Materiał ten cechuje się doskonałymi parametrami technicznymi, w tym odpornością na ciepło do +125°C oraz ognioodpornością na poziomie +850°C (zgodnie z normą IEC 60695-2-11). Model ten jest dedykowany do współpracy z konkretnymi puszkami podłogowymi Kontakt-Simon: <b>SF210 oraz SF270</b>. Dzięki prostokątnemu kształtowi i przemyślanej konstrukcji, kaseta stanowi sztywną i trwałą formę, która chroni wnętrze puszki przed zalaniem betonem podczas prac budowlanych. Sposób montażu w podłodze wylewanej gwarantuje, że po zastygnięciu betonu instalacja jest stabilna i przygotowana do montażu właściwego wkładu puszki podłogowej. Kaseta G22 jest rozwiązaniem systemowym, które znacząco przyspiesza prace instalacyjne i eliminuje ryzyko błędów przy osadzaniu punktów zasilających w posadzkach betonowych. <h3>Specyfikacja techniczna</h3> <ul> <li>Producent: Kontakt-Simon</li> <li>Seria: SF / Simon Connect</li> <li>Symbol: G22</li> <li>Nazwa produktu: Kaseta do wylewki z tworzywa</li> <li>Dedykowany do modeli: <b>SF210, SF270</b></li> <li>Głębokość regulowana: 80 mm – 110 mm</li> <li>Sposób montażu: W podłodze wylewanej</li> <li>Materiał: Tworzywo sztuczne bezhalogenowe</li> <li>Odporność na ciepło: +125°C</li> <li>Palność materiału (GWFI): +850°C</li> <li>Kształt produktu: Prostokątna</li> <li>Klasa ETIM: EC000114 (Puszka łączeniowa do instalacji podpodłogowych)</li> </ul>
148799 | Kaseta do wylewki do puszek SF110, SF170 KONTAKT SIMON G11 | <section class="section"> <div class="item item-12"><section class="text-item"><strong>Kaseta do wylewki G11</strong> z serii Simon Connect to dedykowane akcesorium montażowe, zaprojektowane do stabilnego osadzania puszek podłogowych w posadzkach betonowych. Produkt ten stanowi niezbędny element przygotowawczy, który umożliwia precyzyjne wypoziomowanie i zabezpieczenie instalacji podpodłogowej na etapie prac budowlanych. Dzięki regulowanej głębokości montażu w zakresie od 80 do 110 mm, kaseta pozwala na idealne dopasowanie poziomu puszki do planowanej grubości wylewki, co gwarantuje estetyczny efekt końcowy i idealne zlicowanie z powierzchnią podłogi. <h2>Zalety kasety G11 – fundament bezpiecznej instalacji podpodłogowej</h2> Kaseta G11 charakteryzuje się wysoką jakością wykonania z tworzywa sztucznego, które jest całkowicie bezhalogenowe, co zwiększa bezpieczeństwo użytkowania obiektu. Materiał ten posiada doskonałe właściwości techniczne, w tym wysoką odporność na ciepło (+125°C) oraz ognioodporność na poziomie +850°C (zgodnie z normą IEC 60695-2-11). Model G11 został zaprojektowany specjalnie jako baza dla puszek podłogowych Kontakt-Simon z serii SF, konkretnie dla modeli <b>SF110 oraz SF170</b>. Prostokątna forma kasety pełni rolę ochronną, zapobiegając przedostawaniu się betonu do wnętrza instalacji podczas zalewania podłogi. Zastosowanie rozwiązania systemowego w postaci kasety G11 znacząco usprawnia proces inwestycyjny, oferując instalatorom pewność i trwałość montażu w podłodze wylewanej. Produkt ten eliminuje ryzyko przemieszczenia się puszki podczas schnięcia betonu i zapewnia sztywność konstrukcji niezbędną do późniejszego montażu wkładów osprzętowych. <h3>Specyfikacja techniczna</h3> <ul> <li>Producent: Kontakt-Simon</li> <li>Seria: SF / Simon Connect</li> <li>Symbol: G11</li> <li>Nazwa produktu: Kaseta do wylewki z tworzywa</li> <li>Dedykowany do modeli: SF110, SF170</li> <li>Głębokość regulowana: 80 mm – 110 mm</li> <li>Sposób montażu: W podłodze wylewanej</li> <li>Materiał: Tworzywo sztuczne bezhalogenowe</li> <li>Klasa ETIM: EC000114 (Puszka łączeniowa do instalacji podpodłogowych)</li> <li>Odporność na ciepło: +125°C (zgodnie z IEC 60695-10-2)</li> <li>Palność materiału (GWFI): +850°C / 30 sec.</li> <li>Kształt produktu: Prostokątna</li> </ul> </section></div> </section> | G11/KON | simple | 0 | [8 empty] | KONTAKT-SIMON, Bestwińska 21 43-500 Czechowice-Dziedzice, info@kontakt-simon.com.pl |  |  | SF110¦SF170 | [62 empty] | Kasety do wylewki |  |  |  |  | Kontakt Simon | [16 empty] | Simon Connect | [22 empty] | Puszki podłogowe | [25 empty] | a:6:{s:12:"pa_producent";a:6:{s:4:"name";s:12:"pa_producent";s:5:"value";s:0:"";s:8:"position";i:1;s:10:"is_visible";i:1;s:12:"is_variation";i:1;s:11:"is_taxonomy";i:1;}s:15:"pa_typ-produktu";a:6:{s:4:"name";s:15:"pa_typ-produktu";s:5:"value";s:0:"";s:8:"position";i:1;s:10:"is_visible";i:1;s:12:"is_variation";i:1;s:11:"is_taxonomy";i:1;}s:18:"pa_dane-producenta";a:6:{s:4:"name";s:18:"pa_dane-producenta";s:5:"value";s:0:"";s:8:"position";i:2;s:10:"is_visible";i:1;s:12:"is_variation";i:1;s:11:"is_taxonomy";i:1;}s:18:"pa_podtyp-produktu";a:6:{s:4:"name";s:18:"pa_podtyp-produktu";s:5:"value";s:0:"";s:8:"position";i:2;s:10:"is_visible";i:1;s:12:"is_variation";i:1;s:11:"is_taxonomy";i:1;}s:8:"pa_seria";a:6:{s:4:"name";s:8:"pa_seria";s:5:"value";s:0:"";s:8:"position";i:4;s:10:"is_visible";i:1;s:12:"is_variation";i:1;s:11:"is_taxonomy";i:1;}s:19:"pa_do-modelu-puszek";a:6:{s:4:"name";s:19:"pa_do-modelu-puszek";s:5:"value";s:0:"";s:8:"position";i:5;s:10:"is_visible";i:1;s:12:"is_variation";i:1;s:11:"is_taxonomy";i:1;}} | KLS02/6/KON¦K22/9/KON¦SF110/1/KON¦SF170/1/KON¦K080/9/KON¦K76/14/KON¦K129B/14/KON | KLS02/6/KON¦K22/9/KON¦SF110/1/KON¦SF170/1/KON¦K080/9/KON¦K76/14/KON¦K129B/14/KON | Kaseta do wylewki kontakt simon | <section class="section"> <div class="item item-12"><section class="text-item"><strong>Kaseta do wylewki G11</strong> z serii Simon Connect to dedykowane akcesorium montażowe, zaprojektowane do stabilnego osadzania puszek podłogowych w posadzkach betonowych. Produkt ten stanowi niezbędny element przygotowawczy, który umożliwia precyzyjne wypoziomowanie i zabezpieczenie instalacji podpodłogowej na etapie prac budowlanych. Dzięki regulowanej głębokości montażu w zakresie od 80 do 110 mm, kaseta pozwala na idealne dopasowanie poziomu puszki do planowanej grubości wylewki, co gwarantuje estetyczny efekt końcowy i idealne zlicowanie z powierzchnią podłogi. <h2>Zalety kasety G11 – fundament bezpiecznej instalacji podpodłogowej</h2> Kaseta G11 charakteryzuje się wysoką jakością wykonania z tworzywa sztucznego, które jest całkowicie bezhalogenowe, co zwiększa bezpieczeństwo użytkowania obiektu. Materiał ten posiada doskonałe właściwości techniczne, w tym wysoką odporność na ciepło (+125°C) oraz ognioodporność na poziomie +850°C (zgodnie z normą IEC 60695-2-11). Model G11 został zaprojektowany specjalnie jako baza dla puszek podłogowych Kontakt-Simon z serii SF, konkretnie dla modeli <b>SF110 oraz SF170</b>. Prostokątna forma kasety pełni rolę ochronną, zapobiegając przedostawaniu się betonu do wnętrza instalacji podczas zalewania podłogi. Zastosowanie rozwiązania systemowego w postaci kasety G11 znacząco usprawnia proces inwestycyjny, oferując instalatorom pewność i trwałość montażu w podłodze wylewanej. Produkt ten eliminuje ryzyko przemieszczenia się puszki podczas schnięcia betonu i zapewnia sztywność konstrukcji niezbędną do późniejszego montażu wkładów osprzętowych. <h3>Specyfikacja techniczna</h3> <ul> <li>Producent: Kontakt-Simon</li> <li>Seria: SF / Simon Connect</li> <li>Symbol: G11</li> <li>Nazwa produktu: Kaseta do wylewki z tworzywa</li> <li>Dedykowany do modeli: SF110, SF170</li> <li>Głębokość regulowana: 80 mm – 110 mm</li> <li>Sposób montażu: W podłodze wylewanej</li> <li>Materiał: Tworzywo sztuczne bezhalogenowe</li> <li>Klasa ETIM: EC000114 (Puszka łączeniowa do instalacji podpodłogowych)</li> <li>Odporność na ciepło: +125°C (zgodnie z IEC 60695-10-2)</li> <li>Palność materiału (GWFI): +850°C / 30 sec.</li> <li>Kształt produktu: Prostokątna</li> </ul> </section></div> </section>
148801 | Kaseta do wylewki do puszek SF610, SF670 KONTAKT SIMON G66 | <section class="section"> <div class="item item-12"><section class="text-item"><strong>Kaseta do wylewki G66</strong> z serii Simon Connect to specjalistyczny element montażowy od Kontakt-Simon, zaprojektowany do stabilnego osadzania największych puszek podłogowych w posadzkach betonowych. Jako kluczowe akcesorium instalacyjne, kaseta umożliwia precyzyjne wypoziomowanie i przygotowanie otworu pod montaż wkładów zasilających w obiektach o dużym zapotrzebowaniu na media. Dzięki regulacji głębokości w zakresie od 80 do 110 mm, produkt pozwala na idealne dopasowanie instalacji do finalnego poziomu wylewki. <h2>Zalety kasety G66 – solidna baza dla rozbudowanych systemów podpodłogowych</h2> Kaseta G66 została wykonana z trwałego tworzywa sztucznego, które jest całkowicie bezhalogenowe, co stanowi istotny atut w kontekście bezpieczeństwa przeciwpożarowego nowoczesnych budynków. Materiał ten wykazuje wysoką odporność na ciepło (+125°C) oraz ognioodporność na poziomie +850°C (zgodnie z normą IEC 60695-2-11). Model G66 jest dedykowany do współpracy z najbardziej pojemnymi puszkami podłogowymi z serii SF, takimi jak<b> SF610 oraz SF670</b>. Prostokątny kształt kasety zapewnia sztywność konstrukcyjną i chroni wnętrze instalacji przed zanieczyszczeniem betonem podczas zalewania podłogi. Zastosowanie kasety G66 jako rozwiązania systemowego gwarantuje pełną kompatybilność z osprzętem Kontakt-Simon i znacząco ułatwia proces inwestycyjny. Sposób montażu w podłodze wylewanej pozwala na stworzenie trwałego i estetycznego punktu dostępowego, który po zakończeniu prac budowlanych będzie idealnie zlicowany z nawierzchnią. <h3>Specyfikacja techniczna</h3> <ul> <li>Producent: Kontakt-Simon</li> <li>Seria: SF / Simon Connect</li> <li>Symbol: G66</li> <li>Nazwa produktu: Kaseta do wylewki z tworzywa</li> <li>Dedykowany do modeli: SF610, SF670</li> <li>Głębokość regulowana: 80 mm – 110 mm</li> <li>Sposób montażu: W podłodze wylewanej</li> <li>Materiał: Tworzywo sztuczne bezhalogenowe</li> <li>Klasa ETIM: EC000114 (Puszka łączeniowa do instalacji podpodłogowych)</li> <li>Odporność na ciepło: +125°C</li> <li>Palność materiału (GWFI): +850°C / 30 sec.</li> <li>Kształt produktu: Prostokątna</li> </ul> </section></div> </section> | G66/KON | simple | 0 | [8 empty] | KONTAKT-SIMON, Bestwińska 21 43-500 Czechowice-Dziedzice, info@kontakt-simon.com.pl |  |  | SF610¦SF670 | [62 empty] | Kasety do wylewki |  |  |  |  | Kontakt Simon | [16 empty] | Simon Connect | [22 empty] | Puszki podłogowe | [25 empty] | a:6:{s:12:"pa_producent";a:6:{s:4:"name";s:12:"pa_producent";s:5:"value";s:0:"";s:8:"position";i:1;s:10:"is_visible";i:1;s:12:"is_variation";i:1;s:11:"is_taxonomy";i:1;}s:15:"pa_typ-produktu";a:6:{s:4:"name";s:15:"pa_typ-produktu";s:5:"value";s:0:"";s:8:"position";i:1;s:10:"is_visible";i:1;s:12:"is_variation";i:1;s:11:"is_taxonomy";i:1;}s:18:"pa_dane-producenta";a:6:{s:4:"name";s:18:"pa_dane-producenta";s:5:"value";s:0:"";s:8:"position";i:2;s:10:"is_visible";i:1;s:12:"is_variation";i:1;s:11:"is_taxonomy";i:1;}s:18:"pa_podtyp-produktu";a:6:{s:4:"name";s:18:"pa_podtyp-produktu";s:5:"value";s:0:"";s:8:"position";i:2;s:10:"is_visible";i:1;s:12:"is_variation";i:1;s:11:"is_taxonomy";i:1;}s:8:"pa_seria";a:6:{s:4:"name";s:8:"pa_seria";s:5:"value";s:0:"";s:8:"position";i:4;s:10:"is_visible";i:1;s:12:"is_variation";i:1;s:11:"is_taxonomy";i:1;}s:19:"pa_do-modelu-puszek";a:6:{s:4:"name";s:19:"pa_do-modelu-puszek";s:5:"value";s:0:"";s:8:"position";i:5;s:10:"is_visible";i:1;s:12:"is_variation";i:1;s:11:"is_taxonomy";i:1;}} | KLS02/6/KON¦K22/9/KON¦SF670/1/KON¦SF610/1/KON¦K080/9/KON¦K76/14/KON¦K129B/14/KON | KLS02/6/KON¦K22/9/KON¦SF670/1/KON¦SF610/1/KON¦K080/9/KON¦K76/14/KON¦K129B/14/KON | Kaseta do wylewki kontakt simon | <section class="section"> <div class="item item-12"><section class="text-item"><strong>Kaseta do wylewki G66</strong> z serii Simon Connect to specjalistyczny element montażowy od Kontakt-Simon, zaprojektowany do stabilnego osadzania największych puszek podłogowych w posadzkach betonowych. Jako kluczowe akcesorium instalacyjne, kaseta umożliwia precyzyjne wypoziomowanie i przygotowanie otworu pod montaż wkładów zasilających w obiektach o dużym zapotrzebowaniu na media. Dzięki regulacji głębokości w zakresie od 80 do 110 mm, produkt pozwala na idealne dopasowanie instalacji do finalnego poziomu wylewki. <h2>Zalety kasety G66 – solidna baza dla rozbudowanych systemów podpodłogowych</h2> Kaseta G66 została wykonana z trwałego tworzywa sztucznego, które jest całkowicie bezhalogenowe, co stanowi istotny atut w kontekście bezpieczeństwa przeciwpożarowego nowoczesnych budynków. Materiał ten wykazuje wysoką odporność na ciepło (+125°C) oraz ognioodporność na poziomie +850°C (zgodnie z normą IEC 60695-2-11). Model G66 jest dedykowany do współpracy z najbardziej pojemnymi puszkami podłogowymi z serii SF, takimi jak<b> SF610 oraz SF670</b>. Prostokątny kształt kasety zapewnia sztywność konstrukcyjną i chroni wnętrze instalacji przed zanieczyszczeniem betonem podczas zalewania podłogi. Zastosowanie kasety G66 jako rozwiązania systemowego gwarantuje pełną kompatybilność z osprzętem Kontakt-Simon i znacząco ułatwia proces inwestycyjny. Sposób montażu w podłodze wylewanej pozwala na stworzenie trwałego i estetycznego punktu dostępowego, który po zakończeniu prac budowlanych będzie idealnie zlicowany z nawierzchnią. <h3>Specyfikacja techniczna</h3> <ul> <li>Producent: Kontakt-Simon</li> <li>Seria: SF / Simon Connect</li> <li>Symbol: G66</li> <li>Nazwa produktu: Kaseta do wylewki z tworzywa</li> <li>Dedykowany do modeli: SF610, SF670</li> <li>Głębokość regulowana: 80 mm – 110 mm</li> <li>Sposób montażu: W podłodze wylewanej</li> <li>Materiał: Tworzywo sztuczne bezhalogenowe</li> <li>Klasa ETIM: EC000114 (Puszka łączeniowa do instalacji podpodłogowych)</li> <li>Odporność na ciepło: +125°C</li> <li>Palność materiału (GWFI): +850°C / 30 sec.</li> <li>Kształt produktu: Prostokątna</li> </ul> </section></div> </section>
148803 | Kaseta do wylewki do puszek SF410, SF470 KONTAKT SIMON G44 | <strong>Kaseta do wylewki G44</strong> z serii Simon Connect to profesjonalne akcesorium montażowe od Kontakt-Simon, zaprojektowane specjalnie do stabilnego osadzania dużych puszek podłogowych w posadzkach betonowych. Produkt ten stanowi niezbędny element przygotowawczy na etapie prac budowlanych, umożliwiając precyzyjne wyznaczenie miejsca montażu oraz ochronę wnętrza instalacji przed zalaniem betonem. Dzięki regulowanej głębokości montażu w zakresie od 80 do 130 mm, kaseta oferuje największą elastyczność w dopasowaniu do poziomu wylewki, co jest kluczowe w obiektach o zróżnicowanej grubości posadzki. <h2>Zalety kasety G44 – solidna podstawa dla zaawansowanych systemów podpodłogowych</h2> Kaseta G44 została wykonana z wysokiej jakości tworzywa sztucznego, które jest całkowicie bezhalogenowe, co znacząco podnosi standardy bezpieczeństwa przeciwpożarowego w nowoczesnych budynkach. Materiał ten charakteryzuje się doskonałymi parametrami technicznymi, takimi jak odporność na ciepło do +125°C oraz ognioodporność potwierdzona testem rozżarzonego drutu na poziomie +850°C. Model G44 jest dedykowany do współpracy z konkretnymi puszkami podłogowymi z serii SF, oznaczonymi symbolami SF410 oraz SF470. Prostokątny kształt i sztywna konstrukcja kasety gwarantują, że punkt zasilający pozostanie stabilny i nienaruszony podczas procesu twardnienia betonu. Zastosowanie rozwiązania systemowego w postaci kasety G44 usprawnia proces inwestycyjny i zapewnia idealne dopasowanie wszystkich elementów infrastruktury Kontakt-Simon. Montaż w podłodze wylewanej pozwala na stworzenie trwałego otworu instalacyjnego, który po wykończeniu powierzchni będzie estetycznie współgrał z otoczeniem. <h3>Specyfikacja techniczna</h3> <ul> <li>Producent: Kontakt-Simon</li> <li>Seria: SF / Simon Connect</li> <li>Symbol: G44</li> <li>Nazwa produktu: Kaseta do wylewki z tworzywa</li> <li>Dedykowany do modeli: SF410, SF470</li> <li>Głębokość regulowana: 80 mm – 130 mm</li> <li>Sposób montażu: W podłodze wylewanej</li> <li>Materiał: Tworzywo sztuczne bezhalogenowe</li> <li>Klasa ETIM: EC000114 (Puszka łączeniowa do instalacji podpodłogowych)</li> <li>Odporność na ciepło: +125°C (zgodnie z IEC 60695-10-2)</li> <li>Palność materiału (GWFI): +850°C / 30 sec.</li> <li>Kształt produktu: Prostokątna</li> </ul> | G44/KON | simple | 0 | [8 empty] | KONTAKT-SIMON, Bestwińska 21 43-500 Czechowice-Dziedzice, info@kontakt-simon.com.pl |  |  | SF410¦SF470 | [62 empty] | Kasety do wylewki |  |  |  |  | Kontakt Simon | [16 empty] | Simon Connect | [22 empty] | Puszki podłogowe | [25 empty] | a:6:{s:12:"pa_producent";a:6:{s:4:"name";s:12:"pa_producent";s:5:"value";s:0:"";s:8:"position";i:1;s:10:"is_visible";i:1;s:12:"is_variation";i:1;s:11:"is_taxonomy";i:1;}s:15:"pa_typ-produktu";a:6:{s:4:"name";s:15:"pa_typ-produktu";s:5:"value";s:0:"";s:8:"position";i:1;s:10:"is_visible";i:1;s:12:"is_variation";i:1;s:11:"is_taxonomy";i:1;}s:18:"pa_dane-producenta";a:6:{s:4:"name";s:18:"pa_dane-producenta";s:5:"value";s:0:"";s:8:"position";i:2;s:10:"is_visible";i:1;s:12:"is_variation";i:1;s:11:"is_taxonomy";i:1;}s:18:"pa_podtyp-produktu";a:6:{s:4:"name";s:18:"pa_podtyp-produktu";s:5:"value";s:0:"";s:8:"position";i:2;s:10:"is_visible";i:1;s:12:"is_variation";i:1;s:11:"is_taxonomy";i:1;}s:8:"pa_seria";a:6:{s:4:"name";s:8:"pa_seria";s:5:"value";s:0:"";s:8:"position";i:4;s:10:"is_visible";i:1;s:12:"is_variation";i:1;s:11:"is_taxonomy";i:1;}s:19:"pa_do-modelu-puszek";a:6:{s:4:"name";s:19:"pa_do-modelu-puszek";s:5:"value";s:0:"";s:8:"position";i:5;s:10:"is_visible";i:1;s:12:"is_variation";i:1;s:11:"is_taxonomy";i:1;}} | KLS02/6/KON¦K22/9/KON¦SF470/1/KON¦SF410/1/KON¦K080/9/KON¦K76/14/KON¦K129B/14/KON | KLS02/6/KON¦K22/9/KON¦SF470/1/KON¦SF410/1/KON¦K080/9/KON¦K76/14/KON¦K129B/14/KON | Kaseta do wylewki kontakt simon | <strong>Kaseta do wylewki G44</strong> z serii Simon Connect to profesjonalne akcesorium montażowe od Kontakt-Simon, zaprojektowane specjalnie do stabilnego osadzania dużych puszek podłogowych w posadzkach betonowych. Produkt ten stanowi niezbędny element przygotowawczy na etapie prac budowlanych, umożliwiając precyzyjne wyznaczenie miejsca montażu oraz ochronę wnętrza instalacji przed zalaniem betonem. Dzięki regulowanej głębokości montażu w zakresie od 80 do 130 mm, kaseta oferuje największą elastyczność w dopasowaniu do poziomu wylewki, co jest kluczowe w obiektach o zróżnicowanej grubości posadzki. <h2>Zalety kasety G44 – solidna podstawa dla zaawansowanych systemów podpodłogowych</h2> Kaseta G44 została wykonana z wysokiej jakości tworzywa sztucznego, które jest całkowicie bezhalogenowe, co znacząco podnosi standardy bezpieczeństwa przeciwpożarowego w nowoczesnych budynkach. Materiał ten charakteryzuje się doskonałymi parametrami technicznymi, takimi jak odporność na ciepło do +125°C oraz ognioodporność potwierdzona testem rozżarzonego drutu na poziomie +850°C. Model G44 jest dedykowany do współpracy z konkretnymi puszkami podłogowymi z serii SF, oznaczonymi symbolami SF410 oraz SF470. Prostokątny kształt i sztywna konstrukcja kasety gwarantują, że punkt zasilający pozostanie stabilny i nienaruszony podczas procesu twardnienia betonu. Zastosowanie rozwiązania systemowego w postaci kasety G44 usprawnia proces inwestycyjny i zapewnia idealne dopasowanie wszystkich elementów infrastruktury Kontakt-Simon. Montaż w podłodze wylewanej pozwala na stworzenie trwałego otworu instalacyjnego, który po wykończeniu powierzchni będzie estetycznie współgrał z otoczeniem. <h3>Specyfikacja techniczna</h3> <ul> <li>Producent: Kontakt-Simon</li> <li>Seria: SF / Simon Connect</li> <li>Symbol: G44</li> <li>Nazwa produktu: Kaseta do wylewki z tworzywa</li> <li>Dedykowany do modeli: SF410, SF470</li> <li>Głębokość regulowana: 80 mm – 130 mm</li> <li>Sposób montażu: W podłodze wylewanej</li> <li>Materiał: Tworzywo sztuczne bezhalogenowe</li> <li>Klasa ETIM: EC000114 (Puszka łączeniowa do instalacji podpodłogowych)</li> <li>Odporność na ciepło: +125°C (zgodnie z IEC 60695-10-2)</li> <li>Palność materiału (GWFI): +850°C / 30 sec.</li> <li>Kształt produktu: Prostokątna</li> </ul>
148805 | Kaseta do wylewki do puszek SF310, SF370 KONTAKT SIMON G33 | <section class="text-item"><strong>Kaseta do wylewki G33</strong> z serii Simon Connect to profesjonalne akcesorium montażowe od Kontakt-Simon, zaprojektowane specjalnie do stabilnego osadzania puszek podłogowych w posadzkach betonowych. Produkt ten stanowi niezbędny element przygotowawczy na etapie prac budowlanych, umożliwiając precyzyjne wyznaczenie miejsca montażu oraz ochronę wnętrza instalacji przed zanieczyszczeniem podczas zalewania podłogi. Dzięki regulowanej głębokości montażu w zakresie od 80 do 130 mm, kaseta oferuje dużą elastyczność w dopasowaniu do poziomu wylewki, co jest kluczowe w nowoczesnych obiektach komercyjnych. <h2>Zalety kasety G33 – solidna podstawa dla systemów podpodłogowych</h2> Kaseta G33 została wykonana z wysokiej jakości tworzywa sztucznego, które jest całkowicie bezhalogenowe, co znacząco podnosi standardy bezpieczeństwa przeciwpożarowego w budynku. Materiał ten charakteryzuje się doskonałymi parametrami technicznymi, takimi jak odporność na ciepło do +125°C oraz ognioodporność potwierdzona testem rozżarzonego drutu na poziomie +850°C. Model G33 jest dedykowany do współpracy z konkretnymi puszkami podłogowymi Kontakt-Simon z serii SF, oznaczonymi symbolami <b>SF310 oraz SF370</b>. Prostokątna forma i sztywna konstrukcja kasety gwarantują, że punkt zasilający pozostanie stabilny i nienaruszony podczas procesów budowlanych. Zastosowanie rozwiązania systemowego w postaci kasety G33 usprawnia proces inwestycyjny i zapewnia idealne dopasowanie wszystkich elementów infrastruktury Kontakt-Simon. Sposób montażu w podłodze wylewanej pozwala na stworzenie trwałego otworu instalacyjnego, który po wykończeniu powierzchni będzie estetycznie współgrał z otoczeniem. <h3>Specyfikacja techniczna</h3> <ul> <li>Producent: Kontakt-Simon</li> <li>Seria: SF / Simon Connect</li> <li>Symbol: G33</li> <li>Nazwa produktu: Kaseta do wylewki z tworzywa</li> <li>Dedykowany do modeli: SF310, SF370</li> <li>Głębokość regulowana: 80 mm – 130 mm</li> <li>Sposób montażu: W podłodze wylewanej</li> <li>Materiał: Tworzywo sztuczne bezhalogenowe</li> <li>Klasa ETIM: EC000114 (Puszka łączeniowa do instalacji podpodłogowych)</li> <li>Odporność na ciepło: +125°C (zgodnie z IEC 60695-10-2)</li> <li>Palność materiału (GWFI): +850°C / 30 sec.</li> <li>Kształt produktu: Prostokątna</li> </ul> </section> | G33/KON | simple | 0 | [8 empty] | KONTAKT-SIMON, Bestwińska 21 43-500 Czechowice-Dziedzice, info@kontakt-simon.com.pl |  |  | SF310¦SF370 | [62 empty] | Kasety do wylewki |  |  |  |  | Kontakt Simon | [16 empty] | Simon Connect | [22 empty] | Puszki podłogowe | [25 empty] | a:6:{s:12:"pa_producent";a:6:{s:4:"name";s:12:"pa_producent";s:5:"value";s:0:"";s:8:"position";i:1;s:10:"is_visible";i:1;s:12:"is_variation";i:1;s:11:"is_taxonomy";i:1;}s:15:"pa_typ-produktu";a:6:{s:4:"name";s:15:"pa_typ-produktu";s:5:"value";s:0:"";s:8:"position";i:1;s:10:"is_visible";i:1;s:12:"is_variation";i:1;s:11:"is_taxonomy";i:1;}s:18:"pa_dane-producenta";a:6:{s:4:"name";s:18:"pa_dane-producenta";s:5:"value";s:0:"";s:8:"position";i:2;s:10:"is_visible";i:1;s:12:"is_variation";i:1;s:11:"is_taxonomy";i:1;}s:18:"pa_podtyp-produktu";a:6:{s:4:"name";s:18:"pa_podtyp-produktu";s:5:"value";s:0:"";s:8:"position";i:2;s:10:"is_visible";i:1;s:12:"is_variation";i:1;s:11:"is_taxonomy";i:1;}s:8:"pa_seria";a:6:{s:4:"name";s:8:"pa_seria";s:5:"value";s:0:"";s:8:"position";i:4;s:10:"is_visible";i:1;s:12:"is_variation";i:1;s:11:"is_taxonomy";i:1;}s:19:"pa_do-modelu-puszek";a:6:{s:4:"name";s:19:"pa_do-modelu-puszek";s:5:"value";s:0:"";s:8:"position";i:5;s:10:"is_visible";i:1;s:12:"is_variation";i:1;s:11:"is_taxonomy";i:1;}} | KLS02/6/KON¦K22/9/KON¦SF370/1/KON¦SF310/1/KON¦K080/9/KON¦K76/14/KON¦K129B/14/KON | KLS02/6/KON¦K22/9/KON¦SF370/1/KON¦SF310/1/KON¦K080/9/KON¦K76/14/KON¦K129B/14/KON | Kaseta do wylewki kontakt simon | <section class="text-item"><strong>Kaseta do wylewki G33</strong> z serii Simon Connect to profesjonalne akcesorium montażowe od Kontakt-Simon, zaprojektowane specjalnie do stabilnego osadzania puszek podłogowych w posadzkach betonowych. Produkt ten stanowi niezbędny element przygotowawczy na etapie prac budowlanych, umożliwiając precyzyjne wyznaczenie miejsca montażu oraz ochronę wnętrza instalacji przed zanieczyszczeniem podczas zalewania podłogi. Dzięki regulowanej głębokości montażu w zakresie od 80 do 130 mm, kaseta oferuje dużą elastyczność w dopasowaniu do poziomu wylewki, co jest kluczowe w nowoczesnych obiektach komercyjnych. <h2>Zalety kasety G33 – solidna podstawa dla systemów podpodłogowych</h2> Kaseta G33 została wykonana z wysokiej jakości tworzywa sztucznego, które jest całkowicie bezhalogenowe, co znacząco podnosi standardy bezpieczeństwa przeciwpożarowego w budynku. Materiał ten charakteryzuje się doskonałymi parametrami technicznymi, takimi jak odporność na ciepło do +125°C oraz ognioodporność potwierdzona testem rozżarzonego drutu na poziomie +850°C. Model G33 jest dedykowany do współpracy z konkretnymi puszkami podłogowymi Kontakt-Simon z serii SF, oznaczonymi symbolami <b>SF310 oraz SF370</b>. Prostokątna forma i sztywna konstrukcja kasety gwarantują, że punkt zasilający pozostanie stabilny i nienaruszony podczas procesów budowlanych. Zastosowanie rozwiązania systemowego w postaci kasety G33 usprawnia proces inwestycyjny i zapewnia idealne dopasowanie wszystkich elementów infrastruktury Kontakt-Simon. Sposób montażu w podłodze wylewanej pozwala na stworzenie trwałego otworu instalacyjnego, który po wykończeniu powierzchni będzie estetycznie współgrał z otoczeniem. <h3>Specyfikacja techniczna</h3> <ul> <li>Producent: Kontakt-Simon</li> <li>Seria: SF / Simon Connect</li> <li>Symbol: G33</li> <li>Nazwa produktu: Kaseta do wylewki z tworzywa</li> <li>Dedykowany do modeli: SF310, SF370</li> <li>Głębokość regulowana: 80 mm – 130 mm</li> <li>Sposób montażu: W podłodze wylewanej</li> <li>Materiał: Tworzywo sztuczne bezhalogenowe</li> <li>Klasa ETIM: EC000114 (Puszka łączeniowa do instalacji podpodłogowych)</li> <li>Odporność na ciepło: +125°C (zgodnie z IEC 60695-10-2)</li> <li>Palność materiału (GWFI): +850°C / 30 sec.</li> <li>Kształt produktu: Prostokątna</li> </ul> </section>
148807 | Adapter CIMA na 1 moduł K45 (45x45mm) S74/9 KONTAKT SIMON | <section class="section"> <div class="item item-12"> <section class="text-item"> <p><strong>Adapter S74/9</strong> z serii CIMA to profesjonalny element osprzętu od Kontakt-Simon, umożliwiający integrację systemów instalacyjnych o różnych standardach. Produkt ten został zaprojektowany, aby umożliwić montaż jednego modułu w standardzie K45 (45x45 mm) w ramkach, puszkach podłogowych lub kolumnach przystosowanych do standardu CIMA. Dzięki temu rozwiązaniu użytkownicy zyskują większą swobodę w projektowaniu i rozbudowie instalacji elektrycznych oraz teleinformatycznych, łącząc zalety obu systemów.</p> <h2>Zalety adaptera S74/9 – wszechstronność i pewność montażu</h2> <p>Adapter S74/9 charakteryzuje się prostym i szybkim montażem dzięki zastosowaniu systemu zatrzasków, co gwarantuje stabilne osadzenie modułu K45 w konstrukcji CIMA. Produkt wykonany jest z wysokiej jakości tworzywa sztucznego, które jest całkowicie bezhalogenowe. Brak halogenu w składzie materiału jest kluczowy dla bezpieczeństwa pożarowego, ponieważ w razie kontaktu z ogniem tworzywo nie wydziela toksycznych gazów.&nbsp;</p> <p>Kompaktowe wymiary adaptera (108 x 52 mm) przy niewielkiej głębokości wynoszącej zaledwie 8 mm sprawiają, że element ten nie zajmuje zbędnego miejsca wewnątrz puszki czy kanału instalacyjnego. Jest to rozwiązanie systemowe, które zapewnia pełną kompatybilność mechaniczną z osprzętem Kontakt-Simon.&nbsp;</p> <h3>Specyfikacja techniczna</h3> <ul> <li>Producent: Kontakt-Simon</li> <li>Seria: CIMA</li> <li>Symbol: S74/9</li> <li>Nazwa produktu: Adapter</li> <li>Liczba modułów: 1x K45 (45x45 mm)</li> <li>Kolor: Czysta biel (RAL 9010)</li> <li>Materiał: Tworzywo sztuczne, bezhalogenowe</li> <li>Sposób montażu: Zatrzaski</li> <li>Wymiary montażowe: 108 x 52 mm</li> <li>Wymiary zewnętrzne: 108 mm (wysokość) x 52 mm (szerokość) x 8 mm (głębokość)</li> <li>Klasa ETIM: EC002250 (Adapter przejściowy do osprzętu elektroinstalacyjnego)</li> <li>Kształt produktu: Prostokątny</li> </ul> </section> </div> </section> | S74/9/KON | simple | 0 | [8 empty] | KONTAKT-SIMON, Bestwińska 21 43-500 Czechowice-Dziedzice, info@kontakt-simon.com.pl | [26 empty] | Biały | Biały | [37 empty] | Wyposażenie |  |  |  |  | Kontakt Simon | [16 empty] | Simon Connect | [22 empty] | Puszki podłogowe | [25 empty] | a:7:{s:12:"pa_producent";a:6:{s:4:"name";s:12:"pa_producent";s:5:"value";s:0:"";s:8:"position";i:1;s:10:"is_visible";i:1;s:12:"is_variation";i:1;s:11:"is_taxonomy";i:1;}s:15:"pa_typ-produktu";a:6:{s:4:"name";s:15:"pa_typ-produktu";s:5:"value";s:0:"";s:8:"position";i:1;s:10:"is_visible";i:1;s:12:"is_variation";i:1;s:11:"is_taxonomy";i:1;}s:18:"pa_dane-producenta";a:6:{s:4:"name";s:18:"pa_dane-producenta";s:5:"value";s:0:"";s:8:"position";i:2;s:10:"is_visible";i:1;s:12:"is_variation";i:1;s:11:"is_taxonomy";i:1;}s:18:"pa_podtyp-produktu";a:6:{s:4:"name";s:18:"pa_podtyp-produktu";s:5:"value";s:0:"";s:8:"position";i:2;s:10:"is_visible";i:1;s:12:"is_variation";i:1;s:11:"is_taxonomy";i:1;}s:8:"pa_seria";a:6:{s:4:"name";s:8:"pa_seria";s:5:"value";s:0:"";s:8:"position";i:4;s:10:"is_visible";i:1;s:12:"is_variation";i:1;s:11:"is_taxonomy";i:1;}s:8:"pa_kolor";a:6:{s:4:"name";s:8:"pa_kolor";s:5:"value";s:0:"";s:8:"position";i:6;s:10:"is_visible";i:1;s:12:"is_variation";i:1;s:11:"is_taxonomy";i:1;}s:19:"pa_kolor-producenta";a:6:{s:4:"name";s:19:"pa_kolor-producenta";s:5:"value";s:0:"";s:8:"position";i:7;s:10:"is_visible";i:1;s:12:"is_variation";i:1;s:11:"is_taxonomy";i:1;}} |  |  |  | <section class="section"> <div class="item item-12"> <section class="text-item"> <p><strong>Adapter S74/9</strong> z serii CIMA to profesjonalny element osprzętu od Kontakt-Simon, umożliwiający integrację systemów instalacyjnych o różnych standardach. Produkt ten został zaprojektowany, aby umożliwić montaż jednego modułu w standardzie K45 (45x45 mm) w ramkach, puszkach podłogowych lub kolumnach przystosowanych do standardu CIMA. Dzięki temu rozwiązaniu użytkownicy zyskują większą swobodę w projektowaniu i rozbudowie instalacji elektrycznych oraz teleinformatycznych, łącząc zalety obu systemów.</p> <h2>Zalety adaptera S74/9 – wszechstronność i pewność montażu</h2> <p>Adapter S74/9 charakteryzuje się prostym i szybkim montażem dzięki zastosowaniu systemu zatrzasków, co gwarantuje stabilne osadzenie modułu K45 w konstrukcji CIMA. Produkt wykonany jest z wysokiej jakości tworzywa sztucznego, które jest całkowicie bezhalogenowe. Brak halogenu w składzie materiału jest kluczowy dla bezpieczeństwa pożarowego, ponieważ w razie kontaktu z ogniem tworzywo nie wydziela toksycznych gazów.&nbsp;</p> <p>Kompaktowe wymiary adaptera (108 x 52 mm) przy niewielkiej głębokości wynoszącej zaledwie 8 mm sprawiają, że element ten nie zajmuje zbędnego miejsca wewnątrz puszki czy kanału instalacyjnego. Jest to rozwiązanie systemowe, które zapewnia pełną kompatybilność mechaniczną z osprzętem Kontakt-Simon.&nbsp;</p> <h3>Specyfikacja techniczna</h3> <ul> <li>Producent: Kontakt-Simon</li> <li>Seria: CIMA</li> <li>Symbol: S74/9</li> <li>Nazwa produktu: Adapter</li> <li>Liczba modułów: 1x K45 (45x45 mm)</li> <li>Kolor: Czysta biel (RAL 9010)</li> <li>Materiał: Tworzywo sztuczne, bezhalogenowe</li> <li>Sposób montażu: Zatrzaski</li> <li>Wymiary montażowe: 108 x 52 mm</li> <li>Wymiary zewnętrzne: 108 mm (wysokość) x 52 mm (szerokość) x 8 mm (głębokość)</li> <li>Klasa ETIM: EC002250 (Adapter przejściowy do osprzętu elektroinstalacyjnego)</li> <li>Kształt produktu: Prostokątny</li> </ul> </section> </div> </section>
148809 | Adapter CIMA na 2 moduły K45 (45x45mm) poziomo S66/9 KONTAKT SIMON | <section class="section"> <div class="item item-12"> <section class="text-item"> <p><strong>Adapter S66/9</strong> z serii CIMA to funkcjonalny element osprzętu od Kontakt-Simon, zaprojektowany z myślą o maksymalnym wykorzystaniu przestrzeni w systemach instalacyjnych standardu CIMA. Pozwala on na montaż dwóch modułów K45 (45x45 mm) w jednym slocie CIMA, co znacząco zwiększa gęstość upakowania gniazd w puszkach podłogowych, kolumnach czy ramkach biurowych. Dzięki poziomej orientacji modułów, rozwiązanie to zapewnia przejrzysty i estetyczny układ punktów przyłączeniowych.</p> <h2>Zalety adaptera S66/9 – podwójna pojemność w standardzie CIMA</h2> <p>Adapter S66/9 wyróżnia się przemyślaną konstrukcją, która umożliwia szybką rozbudowę istniejącej infrastruktury bez konieczności wymiany całych obudów. Montaż odbywa się w sposób intuicyjny za pomocą systemu zatrzasków, co gwarantuje pewne i trwałe osadzenie osprzętu. Produkt wykonano z wysokiej jakości tworzywa bezhalogenowego w kolorze czystej bieli (RAL 9010), co podnosi standard bezpieczeństwa obiektu – materiał ten w warunkach pożarowych nie emituje szkodliwych gazów. Estetyczne wykonanie sprawia, że adapter doskonale komponuje się z nowoczesnym wyposażeniem biur i przestrzeni komercyjnych.</p> <p>Dzięki kompaktowym wymiarom (108 x 52 mm) i niewielkiej głębokości wynoszącej 8 mm, adapter S66/9 jest rozwiązaniem niezwykle dyskretnym i ergonomicznym. Jest to produkt systemowy, w pełni kompatybilny z szeroką gamą gniazd zasilających, komputerowych i multimedialnych standardu K45 oferowanych przez Kontakt-Simon. </p> <h3>Specyfikacja techniczna</h3> <ul> <li>Producent: Kontakt-Simon</li> <li>Seria: CIMA</li> <li>Symbol: S66/9</li> <li>Nazwa produktu: Adapter poziomy</li> <li>Liczba modułów: 2x K45 (45x45 mm)</li> <li>Kolor: Czysta biel (RAL 9010)</li> <li>Materiał: Tworzywo sztuczne, bezhalogenowe</li> <li>Sposób montażu: Zatrzaski</li> <li>Wymiary montażowe: 108 x 52 mm</li> <li>Wymiary produktu: 108 mm (wysokość) x 52 mm (szerokość) x 8 mm (głębokość)</li> <li>Klasa ETIM: EC002250 (Adapter przejściowy do osprzętu elektroinstalacyjnego)</li> <li>Kształt produktu: Prostokątny</li> <li>Cechy szczególne: Orientacja pozioma modułów</li> </ul> </section> </div> </section> | S66/9/KON | simple | 0 | [8 empty] | KONTAKT-SIMON, Bestwińska 21 43-500 Czechowice-Dziedzice, info@kontakt-simon.com.pl | [26 empty] | Biały | Biały | [37 empty] | Wyposażenie |  |  |  |  | Kontakt Simon | [16 empty] | Simon Connect | [22 empty] | Puszki podłogowe | [25 empty] | a:7:{s:12:"pa_producent";a:6:{s:4:"name";s:12:"pa_producent";s:5:"value";s:0:"";s:8:"position";i:1;s:10:"is_visible";i:1;s:12:"is_variation";i:1;s:11:"is_taxonomy";i:1;}s:15:"pa_typ-produktu";a:6:{s:4:"name";s:15:"pa_typ-produktu";s:5:"value";s:0:"";s:8:"position";i:1;s:10:"is_visible";i:1;s:12:"is_variation";i:1;s:11:"is_taxonomy";i:1;}s:18:"pa_dane-producenta";a:6:{s:4:"name";s:18:"pa_dane-producenta";s:5:"value";s:0:"";s:8:"position";i:2;s:10:"is_visible";i:1;s:12:"is_variation";i:1;s:11:"is_taxonomy";i:1;}s:18:"pa_podtyp-produktu";a:6:{s:4:"name";s:18:"pa_podtyp-produktu";s:5:"value";s:0:"";s:8:"position";i:2;s:10:"is_visible";i:1;s:12:"is_variation";i:1;s:11:"is_taxonomy";i:1;}s:8:"pa_seria";a:6:{s:4:"name";s:8:"pa_seria";s:5:"value";s:0:"";s:8:"position";i:4;s:10:"is_visible";i:1;s:12:"is_variation";i:1;s:11:"is_taxonomy";i:1;}s:8:"pa_kolor";a:6:{s:4:"name";s:8:"pa_kolor";s:5:"value";s:0:"";s:8:"position";i:6;s:10:"is_visible";i:1;s:12:"is_variation";i:1;s:11:"is_taxonomy";i:1;}s:19:"pa_kolor-producenta";a:6:{s:4:"name";s:19:"pa_kolor-producenta";s:5:"value";s:0:"";s:8:"position";i:7;s:10:"is_visible";i:1;s:12:"is_variation";i:1;s:11:"is_taxonomy";i:1;}} |  |  |  | <section class="section"> <div class="item item-12"> <section class="text-item"> <p><strong>Adapter S66/9</strong> z serii CIMA to funkcjonalny element osprzętu od Kontakt-Simon, zaprojektowany z myślą o maksymalnym wykorzystaniu przestrzeni w systemach instalacyjnych standardu CIMA. Pozwala on na montaż dwóch modułów K45 (45x45 mm) w jednym slocie CIMA, co znacząco zwiększa gęstość upakowania gniazd w puszkach podłogowych, kolumnach czy ramkach biurowych. Dzięki poziomej orientacji modułów, rozwiązanie to zapewnia przejrzysty i estetyczny układ punktów przyłączeniowych.</p> <h2>Zalety adaptera S66/9 – podwójna pojemność w standardzie CIMA</h2> <p>Adapter S66/9 wyróżnia się przemyślaną konstrukcją, która umożliwia szybką rozbudowę istniejącej infrastruktury bez konieczności wymiany całych obudów. Montaż odbywa się w sposób intuicyjny za pomocą systemu zatrzasków, co gwarantuje pewne i trwałe osadzenie osprzętu. Produkt wykonano z wysokiej jakości tworzywa bezhalogenowego w kolorze czystej bieli (RAL 9010), co podnosi standard bezpieczeństwa obiektu – materiał ten w warunkach pożarowych nie emituje szkodliwych gazów. Estetyczne wykonanie sprawia, że adapter doskonale komponuje się z nowoczesnym wyposażeniem biur i przestrzeni komercyjnych.</p> <p>Dzięki kompaktowym wymiarom (108 x 52 mm) i niewielkiej głębokości wynoszącej 8 mm, adapter S66/9 jest rozwiązaniem niezwykle dyskretnym i ergonomicznym. Jest to produkt systemowy, w pełni kompatybilny z szeroką gamą gniazd zasilających, komputerowych i multimedialnych standardu K45 oferowanych przez Kontakt-Simon. </p> <h3>Specyfikacja techniczna</h3> <ul> <li>Producent: Kontakt-Simon</li> <li>Seria: CIMA</li> <li>Symbol: S66/9</li> <li>Nazwa produktu: Adapter poziomy</li> <li>Liczba modułów: 2x K45 (45x45 mm)</li> <li>Kolor: Czysta biel (RAL 9010)</li> <li>Materiał: Tworzywo sztuczne, bezhalogenowe</li> <li>Sposób montażu: Zatrzaski</li> <li>Wymiary montażowe: 108 x 52 mm</li> <li>Wymiary produktu: 108 mm (wysokość) x 52 mm (szerokość) x 8 mm (głębokość)</li> <li>Klasa ETIM: EC002250 (Adapter przejściowy do osprzętu elektroinstalacyjnego)</li> <li>Kształt produktu: Prostokątny</li> <li>Cechy szczególne: Orientacja pozioma modułów</li> </ul> </section> </div> </section>
148811 | Adapter CIMA na 2 moduły K45 (45x45mm) pionowo S62/9 KONTAKT SIMON | <section class="section"> <div class="item item-12"> <section class="text-item"> <p><strong>Adapter S62/9</strong> z serii CIMA to profesjonalny element osprzętu od Kontakt-Simon, zaprojektowany w celu optymalizacji przestrzeni w zaawansowanych systemach instalacyjnych. Produkt ten umożliwia montaż dwóch modułów w standardzie K45 (45x45 mm) w<b> pionowej konfiguracji</b> wewnątrz ramek, puszek podłogowych lub kolumn biurowych zgodnych ze standardem CIMA. Jest to idealne rozwiązanie w sytuacjach, gdy wymagana jest duża gęstość gniazd zasilających lub teleinformatycznych przy zachowaniu pionowego układu modułów.</p> <h2>Zalety adaptera S62/9 – pionowa integracja i oszczędność miejsca</h2> <p>Adapter S62/9 wyróżnia się stabilną konstrukcją, która pozwala na bezpieczne i trwałe osadzenie osprzętu za pomocą systemu zatrzasków. Dzięki pionowej orientacji dwóch modułów K45, produkt pozwala na elastyczne zarządzanie okablowaniem wewnątrz obudowy. Element wykonany jest z wysokiej jakości tworzywa bezhalogenowego w kolorze czystej bieli (RAL 9010). Zastosowanie materiału wolnego od halogenów jest kluczowe dla bezpieczeństwa pożarowego, gdyż w razie pożaru tworzywo to nie wydziela toksycznych dymów ani korozyjnych gazów, co jest standardem w nowoczesnych budynkach użyteczności publicznej.</p> <p>Kompaktowe wymiary adaptera (108 x 52 mm) oraz jego minimalna głębokość (8 mm) sprawiają, że produkt jest dyskretny i nie ogranicza przestrzeni montażowej dla przewodów. Jest to rozwiązanie w pełni systemowe, zapewniające idealne dopasowanie mechaniczne do gniazd z serii Simon Connect.&nbsp;</p> <h3>Specyfikacja techniczna</h3> <ul> <li>Producent: Kontakt-Simon</li> <li>Seria: CIMA</li> <li>Symbol: S62/9</li> <li>Nazwa produktu: Adapter pionowy</li> <li>Liczba modułów: 2x K45 (45x45 mm)</li> <li>Kolor: Czysta biel (RAL 9010)</li> <li>Materiał: Tworzywo sztuczne, bezhalogenowe</li> <li>Sposób montażu: Zatrzaski</li> <li>Wymiary montażowe: 108 x 52 mm</li> <li>Wymiary zewnętrzne: 108 mm (wysokość) x 52 mm (szerokość) x 8 mm (głębokość)</li> <li>Klasa ETIM: EC002250 (Adapter przejściowy do osprzętu elektroinstalacyjnego)</li> <li>Kształt produktu: Prostokątny</li> <li>Cechy szczególne: Orientacja pionowa modułów</li> </ul> </section> </div> </section> | S62/9/KON | simple | 0 | [8 empty] | KONTAKT-SIMON, Bestwińska 21 43-500 Czechowice-Dziedzice, info@kontakt-simon.com.pl | [26 empty] | Biały | Biały | [37 empty] | Wyposażenie |  |  |  |  | Kontakt Simon | [16 empty] | Simon Connect | [22 empty] | Puszki podłogowe | [25 empty] | a:7:{s:12:"pa_producent";a:6:{s:4:"name";s:12:"pa_producent";s:5:"value";s:0:"";s:8:"position";i:1;s:10:"is_visible";i:1;s:12:"is_variation";i:1;s:11:"is_taxonomy";i:1;}s:15:"pa_typ-produktu";a:6:{s:4:"name";s:15:"pa_typ-produktu";s:5:"value";s:0:"";s:8:"position";i:1;s:10:"is_visible";i:1;s:12:"is_variation";i:1;s:11:"is_taxonomy";i:1;}s:18:"pa_dane-producenta";a:6:{s:4:"name";s:18:"pa_dane-producenta";s:5:"value";s:0:"";s:8:"position";i:2;s:10:"is_visible";i:1;s:12:"is_variation";i:1;s:11:"is_taxonomy";i:1;}s:18:"pa_podtyp-produktu";a:6:{s:4:"name";s:18:"pa_podtyp-produktu";s:5:"value";s:0:"";s:8:"position";i:2;s:10:"is_visible";i:1;s:12:"is_variation";i:1;s:11:"is_taxonomy";i:1;}s:8:"pa_seria";a:6:{s:4:"name";s:8:"pa_seria";s:5:"value";s:0:"";s:8:"position";i:4;s:10:"is_visible";i:1;s:12:"is_variation";i:1;s:11:"is_taxonomy";i:1;}s:8:"pa_kolor";a:6:{s:4:"name";s:8:"pa_kolor";s:5:"value";s:0:"";s:8:"position";i:6;s:10:"is_visible";i:1;s:12:"is_variation";i:1;s:11:"is_taxonomy";i:1;}s:19:"pa_kolor-producenta";a:6:{s:4:"name";s:19:"pa_kolor-producenta";s:5:"value";s:0:"";s:8:"position";i:7;s:10:"is_visible";i:1;s:12:"is_variation";i:1;s:11:"is_taxonomy";i:1;}} |  |  |  | <section class="section"> <div class="item item-12"> <section class="text-item"> <p><strong>Adapter S62/9</strong> z serii CIMA to profesjonalny element osprzętu od Kontakt-Simon, zaprojektowany w celu optymalizacji przestrzeni w zaawansowanych systemach instalacyjnych. Produkt ten umożliwia montaż dwóch modułów w standardzie K45 (45x45 mm) w<b> pionowej konfiguracji</b> wewnątrz ramek, puszek podłogowych lub kolumn biurowych zgodnych ze standardem CIMA. Jest to idealne rozwiązanie w sytuacjach, gdy wymagana jest duża gęstość gniazd zasilających lub teleinformatycznych przy zachowaniu pionowego układu modułów.</p> <h2>Zalety adaptera S62/9 – pionowa integracja i oszczędność miejsca</h2> <p>Adapter S62/9 wyróżnia się stabilną konstrukcją, która pozwala na bezpieczne i trwałe osadzenie osprzętu za pomocą systemu zatrzasków. Dzięki pionowej orientacji dwóch modułów K45, produkt pozwala na elastyczne zarządzanie okablowaniem wewnątrz obudowy. Element wykonany jest z wysokiej jakości tworzywa bezhalogenowego w kolorze czystej bieli (RAL 9010). Zastosowanie materiału wolnego od halogenów jest kluczowe dla bezpieczeństwa pożarowego, gdyż w razie pożaru tworzywo to nie wydziela toksycznych dymów ani korozyjnych gazów, co jest standardem w nowoczesnych budynkach użyteczności publicznej.</p> <p>Kompaktowe wymiary adaptera (108 x 52 mm) oraz jego minimalna głębokość (8 mm) sprawiają, że produkt jest dyskretny i nie ogranicza przestrzeni montażowej dla przewodów. Jest to rozwiązanie w pełni systemowe, zapewniające idealne dopasowanie mechaniczne do gniazd z serii Simon Connect.&nbsp;</p> <h3>Specyfikacja techniczna</h3> <ul> <li>Producent: Kontakt-Simon</li> <li>Seria: CIMA</li> <li>Symbol: S62/9</li> <li>Nazwa produktu: Adapter pionowy</li> <li>Liczba modułów: 2x K45 (45x45 mm)</li> <li>Kolor: Czysta biel (RAL 9010)</li> <li>Materiał: Tworzywo sztuczne, bezhalogenowe</li> <li>Sposób montażu: Zatrzaski</li> <li>Wymiary montażowe: 108 x 52 mm</li> <li>Wymiary zewnętrzne: 108 mm (wysokość) x 52 mm (szerokość) x 8 mm (głębokość)</li> <li>Klasa ETIM: EC002250 (Adapter przejściowy do osprzętu elektroinstalacyjnego)</li> <li>Kształt produktu: Prostokątny</li> <li>Cechy szczególne: Orientacja pionowa modułów</li> </ul> </section> </div> </section>
148813 | Adapter CIMA na 2 gniazda bezśrubowe K45 (45x45mm) S44/9 KONTAKT SIMON | <section class="section"> <div class="item item-12"> <section class="text-item"> <p><strong>Adapter S44/9</strong> z serii CIMA to specjalistyczny element osprzętu od Kontakt-Simon, zaprojektowany do tworzenia zwartych i estetycznych punktów zasilających w systemach standardu CIMA. Produkt ten umożliwia montaż dwóch modułów K45 (45x45 mm) w układzie poziomym sąsiadującym. Dzięki unikalnej konstrukcji, adapter ten pozwala na maksymalne wykorzystanie dostępnej przestrzeni montażowej w puszkach podłogowych, kolumnach biurowych oraz kanałach instalacyjnych, gdzie wymagane jest umieszczenie gniazd bezpośrednio obok siebie.</p> <h2>Zalety adaptera S44/9 – precyzyjne dopasowanie i bezpieczeństwo</h2> <p>Adapter S44/9 charakteryzuje się wyjątkową łatwością montażu dzięki zastosowaniu precyzyjnego systemu zatrzasków, który gwarantuje stabilność zainstalowanych modułów K45. Został wykonany z wysokiej jakości tworzywa bezhalogenowego, co jest kluczowym wymogiem w nowoczesnych instalacjach budynkowych. Materiał ten w przypadku pożaru nie wydziela toksycznych dymów ani korozyjnych gazów, co znacząco podnosi bezpieczeństwo osób przebywających w obiekcie. Produkt wykończony jest w kolorze czystej bieli (RAL 9010), co nadaje instalacji nowoczesny i higieniczny wygląd.</p> <p>Kompaktowe wymiary produktu (108 x 52 mm) przy grubości zaledwie 8 mm sprawiają, że adapter idealnie komponuje się z elementami wykończeniowymi serii Simon Connect. Cecha „sąsiadujący” oznacza optymalizację rozstawu modułów, co jest szczególnie istotne przy montażu gniazd zasilających z zaciskami bezśrubowymi, gdzie liczy się każdy milimetr wolnej przestrzeni.&nbsp;</p> <h3>Specyfikacja techniczna</h3> <ul> <li>Producent: Kontakt-Simon</li> <li>Seria: CIMA</li> <li>Symbol: S44/9</li> <li>Nazwa produktu: Adapter poziomy sąsiadujący</li> <li>Liczba modułów: 2x K45 (45x45 mm)</li> <li>Kolor: Czysta biel (RAL 9010)</li> <li>Materiał: Tworzywo sztuczne, bezhalogenowe</li> <li>Sposób montażu: Zatrzaski</li> <li>Wymiary montażowe: 108 x 52 mm</li> <li>Wymiary zewnętrzne: 108 mm (wysokość) x 52 mm (szerokość) x 8 mm (głębokość)</li> <li>Klasa ETIM: EC002250 (Adapter przejściowy do osprzętu elektroinstalacyjnego)</li> <li>Kształt produktu: Prostokątny</li> </ul> </section> </div> </section> | S44/9/KON | simple | 0 | [8 empty] | KONTAKT-SIMON, Bestwińska 21 43-500 Czechowice-Dziedzice, info@kontakt-simon.com.pl | [26 empty] | Biały | Biały | [37 empty] | Wyposażenie |  |  |  |  | Kontakt Simon | [16 empty] | Simon Connect | [22 empty] | Puszki podłogowe | [25 empty] | a:7:{s:12:"pa_producent";a:6:{s:4:"name";s:12:"pa_producent";s:5:"value";s:0:"";s:8:"position";i:1;s:10:"is_visible";i:1;s:12:"is_variation";i:1;s:11:"is_taxonomy";i:1;}s:15:"pa_typ-produktu";a:6:{s:4:"name";s:15:"pa_typ-produktu";s:5:"value";s:0:"";s:8:"position";i:1;s:10:"is_visible";i:1;s:12:"is_variation";i:1;s:11:"is_taxonomy";i:1;}s:18:"pa_dane-producenta";a:6:{s:4:"name";s:18:"pa_dane-producenta";s:5:"value";s:0:"";s:8:"position";i:2;s:10:"is_visible";i:1;s:12:"is_variation";i:1;s:11:"is_taxonomy";i:1;}s:18:"pa_podtyp-produktu";a:6:{s:4:"name";s:18:"pa_podtyp-produktu";s:5:"value";s:0:"";s:8:"position";i:2;s:10:"is_visible";i:1;s:12:"is_variation";i:1;s:11:"is_taxonomy";i:1;}s:8:"pa_seria";a:6:{s:4:"name";s:8:"pa_seria";s:5:"value";s:0:"";s:8:"position";i:4;s:10:"is_visible";i:1;s:12:"is_variation";i:1;s:11:"is_taxonomy";i:1;}s:8:"pa_kolor";a:6:{s:4:"name";s:8:"pa_kolor";s:5:"value";s:0:"";s:8:"position";i:6;s:10:"is_visible";i:1;s:12:"is_variation";i:1;s:11:"is_taxonomy";i:1;}s:19:"pa_kolor-producenta";a:6:{s:4:"name";s:19:"pa_kolor-producenta";s:5:"value";s:0:"";s:8:"position";i:7;s:10:"is_visible";i:1;s:12:"is_variation";i:1;s:11:"is_taxonomy";i:1;}} |  |  |  | <section class="section"> <div class="item item-12"> <section class="text-item"> <p><strong>Adapter S44/9</strong> z serii CIMA to specjalistyczny element osprzętu od Kontakt-Simon, zaprojektowany do tworzenia zwartych i estetycznych punktów zasilających w systemach standardu CIMA. Produkt ten umożliwia montaż dwóch modułów K45 (45x45 mm) w układzie poziomym sąsiadującym. Dzięki unikalnej konstrukcji, adapter ten pozwala na maksymalne wykorzystanie dostępnej przestrzeni montażowej w puszkach podłogowych, kolumnach biurowych oraz kanałach instalacyjnych, gdzie wymagane jest umieszczenie gniazd bezpośrednio obok siebie.</p> <h2>Zalety adaptera S44/9 – precyzyjne dopasowanie i bezpieczeństwo</h2> <p>Adapter S44/9 charakteryzuje się wyjątkową łatwością montażu dzięki zastosowaniu precyzyjnego systemu zatrzasków, który gwarantuje stabilność zainstalowanych modułów K45. Został wykonany z wysokiej jakości tworzywa bezhalogenowego, co jest kluczowym wymogiem w nowoczesnych instalacjach budynkowych. Materiał ten w przypadku pożaru nie wydziela toksycznych dymów ani korozyjnych gazów, co znacząco podnosi bezpieczeństwo osób przebywających w obiekcie. Produkt wykończony jest w kolorze czystej bieli (RAL 9010), co nadaje instalacji nowoczesny i higieniczny wygląd.</p> <p>Kompaktowe wymiary produktu (108 x 52 mm) przy grubości zaledwie 8 mm sprawiają, że adapter idealnie komponuje się z elementami wykończeniowymi serii Simon Connect. Cecha „sąsiadujący” oznacza optymalizację rozstawu modułów, co jest szczególnie istotne przy montażu gniazd zasilających z zaciskami bezśrubowymi, gdzie liczy się każdy milimetr wolnej przestrzeni.&nbsp;</p> <h3>Specyfikacja techniczna</h3> <ul> <li>Producent: Kontakt-Simon</li> <li>Seria: CIMA</li> <li>Symbol: S44/9</li> <li>Nazwa produktu: Adapter poziomy sąsiadujący</li> <li>Liczba modułów: 2x K45 (45x45 mm)</li> <li>Kolor: Czysta biel (RAL 9010)</li> <li>Materiał: Tworzywo sztuczne, bezhalogenowe</li> <li>Sposób montażu: Zatrzaski</li> <li>Wymiary montażowe: 108 x 52 mm</li> <li>Wymiary zewnętrzne: 108 mm (wysokość) x 52 mm (szerokość) x 8 mm (głębokość)</li> <li>Klasa ETIM: EC002250 (Adapter przejściowy do osprzętu elektroinstalacyjnego)</li> <li>Kształt produktu: Prostokątny</li> </ul> </section> </div> </section>
148816 | Gniazdo wtyczkowe pojedyncze K45 z uziemieniem 16A/230V zaciski śrubowe Simon Connect K02/9 | <section class="section"> <div class="item item-12"><section class="text-item"><strong>Gniazdo wtyczkowe pojedyncze K02/9</strong> z serii K45 to fundament systemu Simon Connect, oferujący niezawodne i bezpieczne zasilanie w standardzie 45x45 mm. Produkt ten został zaprojektowany z myślą o profesjonalnych instalacjach w puszkach podłogowych, kolumnach biurowych oraz kanałach osprzętowych. Wyposażone w klasyczny bolec uziemiający, gniazdo zapewnia pełną kompatybilność z polskim standardem wtyczek, gwarantując bezpieczną eksploatację urządzeń elektrycznych o poborze prądu do 16A. <h2>Gniazdko wtyczkowe pojedyncze K02/9 – solidność i bezpieczeństwo instalacji</h2> Gniazdo wtyczkowe pojedyncze K02/9 charakteryzuje się klasycznym sposobem montażu za pomocą zacisków śrubowych, co zapewnia wyjątkowo trwałe i pewne połączenie przewodów, odporne na przypadkowe wysunięcie. Obudowa została wykonana z wysokiej jakości tworzywa sztucznego bezhalogenowego w kolorze czystej bieli (RAL 9010), co jest kluczowe dla bezpieczeństwa pożarowego w budynkach użyteczności publicznej. Materiał ten charakteryzuje się matowym wykończeniem powierzchni oraz wysoką odpornością na temperaturę – do +125°C zgodnie z normą IEC 60695-10-2. Dzięki systemowi zatrzasków, montaż modułu w ramkach i puszkach jest błyskawiczny i nie wymaga użycia specjalistycznych narzędzi. Produkt jest kompletnym modułem gotowym do instalacji, a jego zwarta konstrukcja o głębokości zaledwie 45 mm (z czego tylko 32 mm zajmuje część wewnątrz puszki) pozwala na wygodne ułożenie przewodów nawet w płytkich przestrzeniach montażowych. Stopień ochrony IP20 sprawia, że jest to rozwiązanie dedykowane do suchych pomieszczeń biurowych i mieszkalnych. <h3>Specyfikacja techniczna</h3> <ul> <li>Producent: Kontakt-Simon</li> <li>Seria: K45</li> <li>Symbol: K02/9</li> <li>Typ: Gniazdo wtyczkowe pojedyncze</li> <li>Uziemienie: Bolec uziemiający</li> <li>Prąd znamionowy: 16 A</li> <li>Napięcie znamionowe: 250 V</li> <li>Rodzaj podłączenia: Zaciski śrubowe</li> <li>Kolor: Czysta biel (RAL 9010)</li> <li>Materiał: Tworzywo sztuczne, bezhalogenowe</li> <li>Wymiary: 45 x 45 mm</li> <li>Głębokość wbudowania: 32 mm</li> <li>Sposób montażu: Zatrzaski</li> <li>Stopień ochrony: IP20</li> <li>Wykończenie: Matowe</li> </ul> </section></div> </section> | K02/9/KON | simple | 0 | [8 empty] | KONTAKT-SIMON, Bestwińska 21 43-500 Czechowice-Dziedzice, info@kontakt-simon.com.pl | [26 empty] | Biały | Biały | [37 empty] | Wyposażenie |  |  |  |  | Kontakt Simon | [16 empty] | Simon Connect | [6 empty] | IP 20 | [15 empty] | Puszki podłogowe | [25 empty] | a:8:{s:12:"pa_producent";a:6:{s:4:"name";s:12:"pa_producent";s:5:"value";s:0:"";s:8:"position";i:1;s:10:"is_visible";i:1;s:12:"is_variation";i:1;s:11:"is_taxonomy";i:1;}s:15:"pa_typ-produktu";a:6:{s:4:"name";s:15:"pa_typ-produktu";s:5:"value";s:0:"";s:8:"position";i:1;s:10:"is_visible";i:1;s:12:"is_variation";i:1;s:11:"is_taxonomy";i:1;}s:18:"pa_dane-producenta";a:6:{s:4:"name";s:18:"pa_dane-producenta";s:5:"value";s:0:"";s:8:"position";i:2;s:10:"is_visible";i:1;s:12:"is_variation";i:1;s:11:"is_taxonomy";i:1;}s:18:"pa_podtyp-produktu";a:6:{s:4:"name";s:18:"pa_podtyp-produktu";s:5:"value";s:0:"";s:8:"position";i:2;s:10:"is_visible";i:1;s:12:"is_variation";i:1;s:11:"is_taxonomy";i:1;}s:8:"pa_seria";a:6:{s:4:"name";s:8:"pa_seria";s:5:"value";s:0:"";s:8:"position";i:4;s:10:"is_visible";i:1;s:12:"is_variation";i:1;s:11:"is_taxonomy";i:1;}s:8:"pa_kolor";a:6:{s:4:"name";s:8:"pa_kolor";s:5:"value";s:0:"";s:8:"position";i:6;s:10:"is_visible";i:1;s:12:"is_variation";i:1;s:11:"is_taxonomy";i:1;}s:19:"pa_kolor-producenta";a:6:{s:4:"name";s:19:"pa_kolor-producenta";s:5:"value";s:0:"";s:8:"position";i:7;s:10:"is_visible";i:1;s:12:"is_variation";i:1;s:11:"is_taxonomy";i:1;}s:21:"pa_stopien-ochrony-ip";a:6:{s:4:"name";s:21:"pa_stopien-ochrony-ip";s:5:"value";s:0:"";s:8:"position";i:8;s:10:"is_visible";i:1;s:12:"is_variation";i:1;s:11:"is_taxonomy";i:1;}} |  |  |  | <section class="section"> <div class="item item-12"><section class="text-item"><strong>Gniazdo wtyczkowe pojedyncze K02/9</strong> z serii K45 to fundament systemu Simon Connect, oferujący niezawodne i bezpieczne zasilanie w standardzie 45x45 mm. Produkt ten został zaprojektowany z myślą o profesjonalnych instalacjach w puszkach podłogowych, kolumnach biurowych oraz kanałach osprzętowych. Wyposażone w klasyczny bolec uziemiający, gniazdo zapewnia pełną kompatybilność z polskim standardem wtyczek, gwarantując bezpieczną eksploatację urządzeń elektrycznych o poborze prądu do 16A. <h2>Gniazdko wtyczkowe pojedyncze K02/9 – solidność i bezpieczeństwo instalacji</h2> Gniazdo wtyczkowe pojedyncze K02/9 charakteryzuje się klasycznym sposobem montażu za pomocą zacisków śrubowych, co zapewnia wyjątkowo trwałe i pewne połączenie przewodów, odporne na przypadkowe wysunięcie. Obudowa została wykonana z wysokiej jakości tworzywa sztucznego bezhalogenowego w kolorze czystej bieli (RAL 9010), co jest kluczowe dla bezpieczeństwa pożarowego w budynkach użyteczności publicznej. Materiał ten charakteryzuje się matowym wykończeniem powierzchni oraz wysoką odpornością na temperaturę – do +125°C zgodnie z normą IEC 60695-10-2. Dzięki systemowi zatrzasków, montaż modułu w ramkach i puszkach jest błyskawiczny i nie wymaga użycia specjalistycznych narzędzi. Produkt jest kompletnym modułem gotowym do instalacji, a jego zwarta konstrukcja o głębokości zaledwie 45 mm (z czego tylko 32 mm zajmuje część wewnątrz puszki) pozwala na wygodne ułożenie przewodów nawet w płytkich przestrzeniach montażowych. Stopień ochrony IP20 sprawia, że jest to rozwiązanie dedykowane do suchych pomieszczeń biurowych i mieszkalnych. <h3>Specyfikacja techniczna</h3> <ul> <li>Producent: Kontakt-Simon</li> <li>Seria: K45</li> <li>Symbol: K02/9</li> <li>Typ: Gniazdo wtyczkowe pojedyncze</li> <li>Uziemienie: Bolec uziemiający</li> <li>Prąd znamionowy: 16 A</li> <li>Napięcie znamionowe: 250 V</li> <li>Rodzaj podłączenia: Zaciski śrubowe</li> <li>Kolor: Czysta biel (RAL 9010)</li> <li>Materiał: Tworzywo sztuczne, bezhalogenowe</li> <li>Wymiary: 45 x 45 mm</li> <li>Głębokość wbudowania: 32 mm</li> <li>Sposób montażu: Zatrzaski</li> <li>Stopień ochrony: IP20</li> <li>Wykończenie: Matowe</li> </ul> </section></div> </section>
148819 | Gniazdo wtyczkowe pojedyncze K45 z uziemieniem 16A/230V szybkozłączki Simon Connect K22/6 | <section class="section"> <div class="item item-12"> <section class="text-item"> <p><strong>Gniazdo wtyczkowe pojedyncze K22/6</strong> z serii K45 to specjalistyczny moduł zasilający Simon Connect, wyróżniający się intensywnym czerwonym kolorem. Produkt ten jest najczęściej stosowany do identyfikacji obwodów dedykowanych, np. zasilania gwarantowanego przez UPS lub linii komputerowych, co ułatwia zarządzanie infrastrukturą elektryczną w biurach i serwerowniach. Gniazdo jest w pełni zgodne ze standardem 45x45 mm, co umożliwia jego bezproblemowy montaż w szerokiej gamie puszek podłogowych, kolumn oraz kanałów instalacyjnych.</p> <h2>Gniazdo wtyczkowe pojedyncze czerwone K22/6 – szybkość montażu i bezpieczeństwo obwodów dedykowanych</h2> <p>Kluczową cechą gniazda K22/6 jest zastosowanie szybkozłączy, które znacząco przyspieszają proces instalacji, zapewniając jednocześnie pewny i trwały styk bez konieczności dokręcania śrub. Produkt został wykonany z wysokiej jakości bezhalogenowego tworzywa sztucznego o matowym wykończeniu, co gwarantuje bezpieczeństwo użytkowników poprzez brak emisji szkodliwych substancji w razie pożaru. Moduł wyposażono w klasyczny bolec uziemiający oraz kompletną obudowę, co czyni go produktem gotowym do natychmiastowego osadzenia w ramkach montażowych za pomocą systemu zatrzasków.</p> <p>Konstrukcja gniazda o głębokości wbudowania 42,3 mm zapewnia optymalną stabilność i wystarczającą przestrzeń na ułożenie przewodów wewnątrz profilu montażowego. Dzięki prądowi znamionowemu 16A i napięciu 250V, gniazdo z powodzeniem obsłuży większość standardowych urządzeń biurowych i profesjonalnych. </p> <h3>Specyfikacja techniczna</h3> <ul> <li>Producent: Kontakt-Simon</li> <li>Seria: K45</li> <li>Symbol: K22/6</li> <li>Typ: Gniazdo wtyczkowe pojedyncze</li> <li>Uziemienie: Bolec uziemiający</li> <li>Prąd znamionowy: 16 A</li> <li>Napięcie znamionowe: 250 V</li> <li>Rodzaj podłączenia: Szybkozłącza</li> <li>Kolor: Czerwony</li> <li>Materiał: Tworzywo sztuczne, bezhalogenowe</li> <li>Wymiary: 45 x 45 mm</li> <li>Głębokość wbudowania: 42,3 mm</li> <li>Sposób montażu: Zatrzaski (do wbudowania)</li> <li>Stopień ochrony: IP20</li> <li>Wykończenie powierzchni: Matowe</li> </ul> </section> </div> </section> | K22/6/KON | simple | 0 | [8 empty] | KONTAKT-SIMON, Bestwińska 21 43-500 Czechowice-Dziedzice, info@kontakt-simon.com.pl | [26 empty] | Czerwony | Czerwony | [37 empty] | Wyposażenie |  |  |  |  | Kontakt Simon | [16 empty] | Simon Connect | [6 empty] | IP 20 | [15 empty] | Puszki podłogowe | [25 empty] | a:8:{s:12:"pa_producent";a:6:{s:4:"name";s:12:"pa_producent";s:5:"value";s:0:"";s:8:"position";i:1;s:10:"is_visible";i:1;s:12:"is_variation";i:1;s:11:"is_taxonomy";i:1;}s:15:"pa_typ-produktu";a:6:{s:4:"name";s:15:"pa_typ-produktu";s:5:"value";s:0:"";s:8:"position";i:1;s:10:"is_visible";i:1;s:12:"is_variation";i:1;s:11:"is_taxonomy";i:1;}s:18:"pa_dane-producenta";a:6:{s:4:"name";s:18:"pa_dane-producenta";s:5:"value";s:0:"";s:8:"position";i:2;s:10:"is_visible";i:1;s:12:"is_variation";i:1;s:11:"is_taxonomy";i:1;}s:18:"pa_podtyp-produktu";a:6:{s:4:"name";s:18:"pa_podtyp-produktu";s:5:"value";s:0:"";s:8:"position";i:2;s:10:"is_visible";i:1;s:12:"is_variation";i:1;s:11:"is_taxonomy";i:1;}s:8:"pa_seria";a:6:{s:4:"name";s:8:"pa_seria";s:5:"value";s:0:"";s:8:"position";i:4;s:10:"is_visible";i:1;s:12:"is_variation";i:1;s:11:"is_taxonomy";i:1;}s:8:"pa_kolor";a:6:{s:4:"name";s:8:"pa_kolor";s:5:"value";s:0:"";s:8:"position";i:6;s:10:"is_visible";i:1;s:12:"is_variation";i:1;s:11:"is_taxonomy";i:1;}s:19:"pa_kolor-producenta";a:6:{s:4:"name";s:19:"pa_kolor-producenta";s:5:"value";s:0:"";s:8:"position";i:7;s:10:"is_visible";i:1;s:12:"is_variation";i:1;s:11:"is_taxonomy";i:1;}s:21:"pa_stopien-ochrony-ip";a:6:{s:4:"name";s:21:"pa_stopien-ochrony-ip";s:5:"value";s:0:"";s:8:"position";i:8;s:10:"is_visible";i:1;s:12:"is_variation";i:1;s:11:"is_taxonomy";i:1;}} |  |  | Gniazdo Simon Connect k22 | <section class="section"> <div class="item item-12"> <section class="text-item"> <p><strong>Gniazdo wtyczkowe pojedyncze K22/6</strong> z serii K45 to specjalistyczny moduł zasilający Simon Connect, wyróżniający się intensywnym czerwonym kolorem. Produkt ten jest najczęściej stosowany do identyfikacji obwodów dedykowanych, np. zasilania gwarantowanego przez UPS lub linii komputerowych, co ułatwia zarządzanie infrastrukturą elektryczną w biurach i serwerowniach. Gniazdo jest w pełni zgodne ze standardem 45x45 mm, co umożliwia jego bezproblemowy montaż w szerokiej gamie puszek podłogowych, kolumn oraz kanałów instalacyjnych.</p> <h2>Gniazdo wtyczkowe pojedyncze czerwone K22/6 – szybkość montażu i bezpieczeństwo obwodów dedykowanych</h2> <p>Kluczową cechą gniazda K22/6 jest zastosowanie szybkozłączy, które znacząco przyspieszają proces instalacji, zapewniając jednocześnie pewny i trwały styk bez konieczności dokręcania śrub. Produkt został wykonany z wysokiej jakości bezhalogenowego tworzywa sztucznego o matowym wykończeniu, co gwarantuje bezpieczeństwo użytkowników poprzez brak emisji szkodliwych substancji w razie pożaru. Moduł wyposażono w klasyczny bolec uziemiający oraz kompletną obudowę, co czyni go produktem gotowym do natychmiastowego osadzenia w ramkach montażowych za pomocą systemu zatrzasków.</p> <p>Konstrukcja gniazda o głębokości wbudowania 42,3 mm zapewnia optymalną stabilność i wystarczającą przestrzeń na ułożenie przewodów wewnątrz profilu montażowego. Dzięki prądowi znamionowemu 16A i napięciu 250V, gniazdo z powodzeniem obsłuży większość standardowych urządzeń biurowych i profesjonalnych. </p> <h3>Specyfikacja techniczna</h3> <ul> <li>Producent: Kontakt-Simon</li> <li>Seria: K45</li> <li>Symbol: K22/6</li> <li>Typ: Gniazdo wtyczkowe pojedyncze</li> <li>Uziemienie: Bolec uziemiający</li> <li>Prąd znamionowy: 16 A</li> <li>Napięcie znamionowe: 250 V</li> <li>Rodzaj podłączenia: Szybkozłącza</li> <li>Kolor: Czerwony</li> <li>Materiał: Tworzywo sztuczne, bezhalogenowe</li> <li>Wymiary: 45 x 45 mm</li> <li>Głębokość wbudowania: 42,3 mm</li> <li>Sposób montażu: Zatrzaski (do wbudowania)</li> <li>Stopień ochrony: IP20</li> <li>Wykończenie powierzchni: Matowe</li> </ul> </section> </div> </section>
148822 | Gniazdo wtyczkowe pojedyncze DATA K45 z kluczem z uziemieniem 16A/230V wskaźnik zasilania KLS02 Simon Connect | <section class="section"> <div class="item item-12"> <section class="text-item"> <p><strong>Gniazdo wtyczkowe pojedyncze KLS02/6</strong> z serii K45 to specjalistyczne rozwiązanie typu DATA, zaprojektowane do ochrony i identyfikacji obwodów zasilania gwarantowanego. Produkt wyróżnia się intensywnym czerwonym kolorem oraz wbudowaną sygnalizacją napięcia, co pozwala na błyskawiczną weryfikację obecności zasilania w chronionym obwodzie. Dzięki standardowi montażowemu 45x45 mm, moduł idealnie współpracuje z puszkami podłogowymi, kolumnami biurowymi oraz kanałami instalacyjnymi Simon Connect.</p> <h2>Gniazdo wtyczkowe pojedynczeKLS02/6 – maksymalna kontrola i bezpieczeństwo danych</h2> <p>Kluczowym elementem gniazda KLS02/6 jest mechaniczna blokada torów prądowych, która umożliwia podłączenie odbiorników wyłącznie po zastosowaniu specjalnego klucza kodującego (dołączonego do zestawu). Rozwiązanie to skutecznie uniemożliwia przypadkowe podłączenie niepowołanych urządzeń do obwodów priorytetowych, co jest krytyczne w serwerowniach i placówkach medycznych. Gniazdo wyposażono w trwałe zaciski śrubowe, zapewniające stabilne połączenie przewodów, oraz klasyczny bolec uziemiający. Obudowa wykonana z bezhalogenowego tworzywa sztucznego o matowym wykończeniu gwarantuje najwyższy standard bezpieczeństwa pożarowego, nie emitując szkodliwych substancji w razie kontaktu z ogniem.</p> <p>Produkt charakteryzuje się prostym montażem na zatrzaski, co skraca czas instalacji w obudowach systemowych. Dodatkowym atutem jest sygnalizacja napięcia, która w jasny sposób informuje użytkownika o gotowości obwodu do pracy. Kompletna obudowa o głębokości wbudowania 32 mm pozwala na wygodne prowadzenie kabli nawet w przestrzeniach o ograniczonej powierzchni.</p> <h3>Specyfikacja techniczna</h3> <ul> <li>Producent: Kontakt-Simon</li> <li>Seria: K45</li> <li>Symbol: KLS02/6</li> <li>Typ: Gniazdo pojedyncze DATA z bolcem uziemiającym</li> <li>Kolor: Czerwony</li> <li>Prąd znamionowy: 16 A</li> <li>Napięcie znamionowe: 250 V</li> <li>Rodzaj podłączenia: Zaciski śrubowe</li> <li>Zabezpieczenia: Blokada torów prądowych (klucz w komplecie)</li> <li>Podświetlenie: Wbudowana sygnalizacja napięcia</li> <li>Materiał: Tworzywo sztuczne, bezhalogenowe</li> <li>Wymiary: 45 x 45 mm</li> <li>Głębokość wbudowania: 32 mm</li> <li>Sposób montażu: Zatrzaski</li> <li>Stopień ochrony: IP20</li> <li>Wykończenie powierzchni: Matowe</li> </ul> </section> </div> </section> | KLS02/6/KON | simple | 0 | [8 empty] | KONTAKT-SIMON, Bestwińska 21 43-500 Czechowice-Dziedzice, info@kontakt-simon.com.pl | [26 empty] | Czerwony | Czerwony | [37 empty] | Wyposażenie |  |  |  |  | Kontakt Simon | [16 empty] | Simon Connect | [6 empty] | IP 20 | [15 empty] | Puszki podłogowe | [25 empty] | a:8:{s:12:"pa_producent";a:6:{s:4:"name";s:12:"pa_producent";s:5:"value";s:0:"";s:8:"position";i:1;s:10:"is_visible";i:1;s:12:"is_variation";i:1;s:11:"is_taxonomy";i:1;}s:15:"pa_typ-produktu";a:6:{s:4:"name";s:15:"pa_typ-produktu";s:5:"value";s:0:"";s:8:"position";i:1;s:10:"is_visible";i:1;s:12:"is_variation";i:1;s:11:"is_taxonomy";i:1;}s:18:"pa_dane-producenta";a:6:{s:4:"name";s:18:"pa_dane-producenta";s:5:"value";s:0:"";s:8:"position";i:2;s:10:"is_visible";i:1;s:12:"is_variation";i:1;s:11:"is_taxonomy";i:1;}s:18:"pa_podtyp-produktu";a:6:{s:4:"name";s:18:"pa_podtyp-produktu";s:5:"value";s:0:"";s:8:"position";i:2;s:10:"is_visible";i:1;s:12:"is_variation";i:1;s:11:"is_taxonomy";i:1;}s:8:"pa_seria";a:6:{s:4:"name";s:8:"pa_seria";s:5:"value";s:0:"";s:8:"position";i:4;s:10:"is_visible";i:1;s:12:"is_variation";i:1;s:11:"is_taxonomy";i:1;}s:8:"pa_kolor";a:6:{s:4:"name";s:8:"pa_kolor";s:5:"value";s:0:"";s:8:"position";i:6;s:10:"is_visible";i:1;s:12:"is_variation";i:1;s:11:"is_taxonomy";i:1;}s:19:"pa_kolor-producenta";a:6:{s:4:"name";s:19:"pa_kolor-producenta";s:5:"value";s:0:"";s:8:"position";i:7;s:10:"is_visible";i:1;s:12:"is_variation";i:1;s:11:"is_taxonomy";i:1;}s:21:"pa_stopien-ochrony-ip";a:6:{s:4:"name";s:21:"pa_stopien-ochrony-ip";s:5:"value";s:0:"";s:8:"position";i:8;s:10:"is_visible";i:1;s:12:"is_variation";i:1;s:11:"is_taxonomy";i:1;}} |  |  |  | <section class="section"> <div class="item item-12"> <section class="text-item"> <p><strong>Gniazdo wtyczkowe pojedyncze KLS02/6</strong> z serii K45 to specjalistyczne rozwiązanie typu DATA, zaprojektowane do ochrony i identyfikacji obwodów zasilania gwarantowanego. Produkt wyróżnia się intensywnym czerwonym kolorem oraz wbudowaną sygnalizacją napięcia, co pozwala na błyskawiczną weryfikację obecności zasilania w chronionym obwodzie. Dzięki standardowi montażowemu 45x45 mm, moduł idealnie współpracuje z puszkami podłogowymi, kolumnami biurowymi oraz kanałami instalacyjnymi Simon Connect.</p> <h2>Gniazdo wtyczkowe pojedynczeKLS02/6 – maksymalna kontrola i bezpieczeństwo danych</h2> <p>Kluczowym elementem gniazda KLS02/6 jest mechaniczna blokada torów prądowych, która umożliwia podłączenie odbiorników wyłącznie po zastosowaniu specjalnego klucza kodującego (dołączonego do zestawu). Rozwiązanie to skutecznie uniemożliwia przypadkowe podłączenie niepowołanych urządzeń do obwodów priorytetowych, co jest krytyczne w serwerowniach i placówkach medycznych. Gniazdo wyposażono w trwałe zaciski śrubowe, zapewniające stabilne połączenie przewodów, oraz klasyczny bolec uziemiający. Obudowa wykonana z bezhalogenowego tworzywa sztucznego o matowym wykończeniu gwarantuje najwyższy standard bezpieczeństwa pożarowego, nie emitując szkodliwych substancji w razie kontaktu z ogniem.</p> <p>Produkt charakteryzuje się prostym montażem na zatrzaski, co skraca czas instalacji w obudowach systemowych. Dodatkowym atutem jest sygnalizacja napięcia, która w jasny sposób informuje użytkownika o gotowości obwodu do pracy. Kompletna obudowa o głębokości wbudowania 32 mm pozwala na wygodne prowadzenie kabli nawet w przestrzeniach o ograniczonej powierzchni.</p> <h3>Specyfikacja techniczna</h3> <ul> <li>Producent: Kontakt-Simon</li> <li>Seria: K45</li> <li>Symbol: KLS02/6</li> <li>Typ: Gniazdo pojedyncze DATA z bolcem uziemiającym</li> <li>Kolor: Czerwony</li> <li>Prąd znamionowy: 16 A</li> <li>Napięcie znamionowe: 250 V</li> <li>Rodzaj podłączenia: Zaciski śrubowe</li> <li>Zabezpieczenia: Blokada torów prądowych (klucz w komplecie)</li> <li>Podświetlenie: Wbudowana sygnalizacja napięcia</li> <li>Materiał: Tworzywo sztuczne, bezhalogenowe</li> <li>Wymiary: 45 x 45 mm</li> <li>Głębokość wbudowania: 32 mm</li> <li>Sposób montażu: Zatrzaski</li> <li>Stopień ochrony: IP20</li> <li>Wykończenie powierzchni: Matowe</li> </ul> </section> </div> </section>
148826 | Gniazdo wtyczkowe pojedyncze K45 z uziemieniem 16A/230V szybkozłączki K22/9 Simon Connect | <section class="section"> <div class="item item-12"> <section class="text-item"> <p><strong>Gniazdo wtyczkowe pojedyncze K22/9</strong> z serii Simon Connect to nowoczesny element osprzętu w standardzie K45 (45x45 mm), łączący niezawodność z wyjątkową szybkością instalacji. Produkt został zaprojektowany do montażu w profesjonalnych systemach podpodłogowych, kolumnach biurowych oraz kanałach osprzętowych. Dzięki klasycznemu wykończeniu w kolorze czystej bieli (RAL 9010), gniazdo doskonale wpisuje się w estetykę nowoczesnych przestrzeni biurowych i komercyjnych.</p> <h2>Gniazdo wtyczkowe pojedyncze K22/9 – efektywny montaż dzięki szybkozłączom</h2> <p>Gniazdo wtyczkowe pojedyncze K45 to przede wszytskim innowacyjne szybkozłącza zamiast tradycyjnych zacisków śrubowych. Rozwiązanie to pozwala na błyskawiczne i pewne podłączenie przewodów bez użycia dodatkowych narzędzi, co znacząco skraca czas prac instalacyjnych przy zachowaniu najwyższych parametrów bezpieczeństwa. Gniazdo wykonano z wysokiej jakości tworzywa bezhalogenowego o matowym wykończeniu, które nie rozprzestrzenia płomienia i nie wydziela toksycznych gazów w razie pożaru. Produkt wyposażony jest w solidny bolec uziemiający, zapewniając pełną ochronę podłączonych urządzeń o poborze prądu do 16A.</p> <p>Konstrukcja gniazda pozwala na łatwy montaż zatrzaskowy w dedykowanych ramkach i puszkach, a głębokość wbudowania wynosząca 42,3 mm gwarantuje stabilność osadzenia i komfortowe ułożenie kabli zasilających. Stopień ochrony IP20 kwalifikuje ten model do użytku wewnątrz budynków w suchych pomieszczeniach.&nbsp;</p> <h3>Specyfikacja techniczna</h3> <ul> <li>Producent: Kontakt-Simon</li> <li>Seria: K45</li> <li>Symbol: K22/9</li> <li>Typ: Gniazdo wtyczkowe pojedyncze</li> <li>Uziemienie: Bolec uziemiający</li> <li>Prąd znamionowy: 16 A</li> <li>Napięcie znamionowe: 250 V</li> <li>Rodzaj podłączenia: Szybkozłącza (bezśrubowe)</li> <li>Kolor: Czysta biel (RAL 9010)</li> <li>Materiał: Tworzywo sztuczne, bezhalogenowe</li> <li>Wymiary: 45 x 45 mm</li> <li>Głębokość wbudowania: 42,3 mm</li> <li>Sposób montażu: Zatrzaski</li> <li>Wykończenie powierzchni: Matowe</li> <li>Stopień ochrony: IP20</li> </ul> </section> </div> </section> | K22/9/KON | simple | 0 | [8 empty] | KONTAKT-SIMON, Bestwińska 21 43-500 Czechowice-Dziedzice, info@kontakt-simon.com.pl | [26 empty] | Biały | Biały | [37 empty] | Wyposażenie |  |  |  |  | Kontakt Simon | [16 empty] | Simon Connect | [6 empty] | IP 20 | [15 empty] | Puszki podłogowe | [25 empty] | a:8:{s:12:"pa_producent";a:6:{s:4:"name";s:12:"pa_producent";s:5:"value";s:0:"";s:8:"position";i:1;s:10:"is_visible";i:1;s:12:"is_variation";i:1;s:11:"is_taxonomy";i:1;}s:15:"pa_typ-produktu";a:6:{s:4:"name";s:15:"pa_typ-produktu";s:5:"value";s:0:"";s:8:"position";i:1;s:10:"is_visible";i:1;s:12:"is_variation";i:1;s:11:"is_taxonomy";i:1;}s:18:"pa_dane-producenta";a:6:{s:4:"name";s:18:"pa_dane-producenta";s:5:"value";s:0:"";s:8:"position";i:2;s:10:"is_visible";i:1;s:12:"is_variation";i:1;s:11:"is_taxonomy";i:1;}s:18:"pa_podtyp-produktu";a:6:{s:4:"name";s:18:"pa_podtyp-produktu";s:5:"value";s:0:"";s:8:"position";i:2;s:10:"is_visible";i:1;s:12:"is_variation";i:1;s:11:"is_taxonomy";i:1;}s:8:"pa_seria";a:6:{s:4:"name";s:8:"pa_seria";s:5:"value";s:0:"";s:8:"position";i:4;s:10:"is_visible";i:1;s:12:"is_variation";i:1;s:11:"is_taxonomy";i:1;}s:8:"pa_kolor";a:6:{s:4:"name";s:8:"pa_kolor";s:5:"value";s:0:"";s:8:"position";i:6;s:10:"is_visible";i:1;s:12:"is_variation";i:1;s:11:"is_taxonomy";i:1;}s:19:"pa_kolor-producenta";a:6:{s:4:"name";s:19:"pa_kolor-producenta";s:5:"value";s:0:"";s:8:"position";i:7;s:10:"is_visible";i:1;s:12:"is_variation";i:1;s:11:"is_taxonomy";i:1;}s:21:"pa_stopien-ochrony-ip";a:6:{s:4:"name";s:21:"pa_stopien-ochrony-ip";s:5:"value";s:0:"";s:8:"position";i:8;s:10:"is_visible";i:1;s:12:"is_variation";i:1;s:11:"is_taxonomy";i:1;}} |  |  | Gniazdo Simon Connect k22 | <section class="section"> <div class="item item-12"> <section class="text-item"> <p><strong>Gniazdo wtyczkowe pojedyncze K22/9</strong> z serii Simon Connect to nowoczesny element osprzętu w standardzie K45 (45x45 mm), łączący niezawodność z wyjątkową szybkością instalacji. Produkt został zaprojektowany do montażu w profesjonalnych systemach podpodłogowych, kolumnach biurowych oraz kanałach osprzętowych. Dzięki klasycznemu wykończeniu w kolorze czystej bieli (RAL 9010), gniazdo doskonale wpisuje się w estetykę nowoczesnych przestrzeni biurowych i komercyjnych.</p> <h2>Gniazdo wtyczkowe pojedyncze K22/9 – efektywny montaż dzięki szybkozłączom</h2> <p>Gniazdo wtyczkowe pojedyncze K45 to przede wszytskim innowacyjne szybkozłącza zamiast tradycyjnych zacisków śrubowych. Rozwiązanie to pozwala na błyskawiczne i pewne podłączenie przewodów bez użycia dodatkowych narzędzi, co znacząco skraca czas prac instalacyjnych przy zachowaniu najwyższych parametrów bezpieczeństwa. Gniazdo wykonano z wysokiej jakości tworzywa bezhalogenowego o matowym wykończeniu, które nie rozprzestrzenia płomienia i nie wydziela toksycznych gazów w razie pożaru. Produkt wyposażony jest w solidny bolec uziemiający, zapewniając pełną ochronę podłączonych urządzeń o poborze prądu do 16A.</p> <p>Konstrukcja gniazda pozwala na łatwy montaż zatrzaskowy w dedykowanych ramkach i puszkach, a głębokość wbudowania wynosząca 42,3 mm gwarantuje stabilność osadzenia i komfortowe ułożenie kabli zasilających. Stopień ochrony IP20 kwalifikuje ten model do użytku wewnątrz budynków w suchych pomieszczeniach.&nbsp;</p> <h3>Specyfikacja techniczna</h3> <ul> <li>Producent: Kontakt-Simon</li> <li>Seria: K45</li> <li>Symbol: K22/9</li> <li>Typ: Gniazdo wtyczkowe pojedyncze</li> <li>Uziemienie: Bolec uziemiający</li> <li>Prąd znamionowy: 16 A</li> <li>Napięcie znamionowe: 250 V</li> <li>Rodzaj podłączenia: Szybkozłącza (bezśrubowe)</li> <li>Kolor: Czysta biel (RAL 9010)</li> <li>Materiał: Tworzywo sztuczne, bezhalogenowe</li> <li>Wymiary: 45 x 45 mm</li> <li>Głębokość wbudowania: 42,3 mm</li> <li>Sposób montażu: Zatrzaski</li> <li>Wykończenie powierzchni: Matowe</li> <li>Stopień ochrony: IP20</li> </ul> </section> </div> </section>
148828 | Płytka K45 gniazda teleinformatycznego 1x RJ uniwersalna K076/9 biały Simon Connect | <section class="section"> <div class="item item-12"> <section class="text-item"> <p><strong>Płytka K45 gniazda teleinformatycznego K076/9</strong> z serii Simon Connect to uniwersalny element osprzętu w standardzie 45x45 mm, przeznaczony do budowy punktów sieciowych w systemach teleinformatycznych. Jest to płaska osłona bez klapki, zaprojektowana do współpracy z wkładami typu Keystone. Dzięki swojej uniwersalności, płytka stanowi idealne rozwiązanie do montażu gniazd RJ45 w puszkach podłogowych, kolumnach biurowych oraz kanałach instalacyjnych, zapewniając estetyczne wykończenie instalacji niskoprądowej.</p> <h2>Zalety płytki K45 K076/9 – modułowość i prostota standardu Simon Connect</h2> <p>Płytka gniazda teleinformatycznego K45 K076/9 wyróżnia się konstrukcją umożliwiającą szybki montaż zatrzaskowy w dedykowanych ramkach i uchwytach. Została zaprojektowana do obsługi jednego wkładu teleinformatycznego, co pozwala na precyzyjne konfigurowanie liczby dostępnych portów w danym punkcie montażowym. Wykonanie z wysokiej jakości tworzywa bezhalogenowego w kolorze czystej bieli (RAL 9010) gwarantuje nie tylko estetyczny wygląd, ale przede wszystkim bezpieczeństwo pożarowe – materiał ten w razie kontaktu z ogniem nie wydziela toksycznych dymów. Matowe wykończenie powierzchni sprawia, że element jest odporny na zarysowania i łatwy do utrzymania w czystości.</p> <p>Dzięki płaskiemu profilowi, płytka K45 K076/9 zajmuje minimalną ilość miejsca, co jest szczególnie istotne w gęsto upakowanych systemach podpodłogowych. Jest to rozwiązanie w pełni kompatybilne z szeroką gamą modułów Keystone (UTP, STP, światłowodowych), co czyni ją niezwykle wszechstronnym narzędziem dla instalatorów sieci strukturalnych. </p> <h3>Specyfikacja techniczna</h3> <ul> <li>Producent: Kontakt-Simon</li> <li>Seria: K45</li> <li>Symbol: K076/9</li> <li>Nazwa produktu: Płytka K45 gniazda teleinformatycznego (płaska)</li> <li>Liczba modułów: 1 (standard 45x45 mm)</li> <li>Liczba jednostek: 1 otwór</li> <li>Typ wkładów: Keystone (uniwersalna)</li> <li>Kolor: Czysta biel (RAL 9010)</li> <li>Materiał: Tworzywo sztuczne, bezhalogenowe</li> <li>Sposób montażu: Zatrzaski</li> <li>Wykończenie powierzchni: Matowe</li> <li>Stopień ochrony: IP20</li> <li>Klasa ETIM: EC000018 (Element centralny dla techniki komunikacyjnej)</li> </ul> </section> </div> </section> | K076/9/KON | simple | 0 | [8 empty] | KONTAKT-SIMON, Bestwińska 21 43-500 Czechowice-Dziedzice, info@kontakt-simon.com.pl | [26 empty] | Biały | Biały | [37 empty] | Wyposażenie |  |  |  |  | Kontakt Simon | [16 empty] | Simon Connect | [22 empty] | Puszki podłogowe | [25 empty] | a:7:{s:12:"pa_producent";a:6:{s:4:"name";s:12:"pa_producent";s:5:"value";s:0:"";s:8:"position";i:1;s:10:"is_visible";i:1;s:12:"is_variation";i:1;s:11:"is_taxonomy";i:1;}s:15:"pa_typ-produktu";a:6:{s:4:"name";s:15:"pa_typ-produktu";s:5:"value";s:0:"";s:8:"position";i:1;s:10:"is_visible";i:1;s:12:"is_variation";i:1;s:11:"is_taxonomy";i:1;}s:18:"pa_dane-producenta";a:6:{s:4:"name";s:18:"pa_dane-producenta";s:5:"value";s:0:"";s:8:"position";i:2;s:10:"is_visible";i:1;s:12:"is_variation";i:1;s:11:"is_taxonomy";i:1;}s:18:"pa_podtyp-produktu";a:6:{s:4:"name";s:18:"pa_podtyp-produktu";s:5:"value";s:0:"";s:8:"position";i:2;s:10:"is_visible";i:1;s:12:"is_variation";i:1;s:11:"is_taxonomy";i:1;}s:8:"pa_seria";a:6:{s:4:"name";s:8:"pa_seria";s:5:"value";s:0:"";s:8:"position";i:4;s:10:"is_visible";i:1;s:12:"is_variation";i:1;s:11:"is_taxonomy";i:1;}s:8:"pa_kolor";a:6:{s:4:"name";s:8:"pa_kolor";s:5:"value";s:0:"";s:8:"position";i:6;s:10:"is_visible";i:1;s:12:"is_variation";i:1;s:11:"is_taxonomy";i:1;}s:19:"pa_kolor-producenta";a:6:{s:4:"name";s:19:"pa_kolor-producenta";s:5:"value";s:0:"";s:8:"position";i:7;s:10:"is_visible";i:1;s:12:"is_variation";i:1;s:11:"is_taxonomy";i:1;}} |  |  | Płytka kontakt simon K076 | <section class="section"> <div class="item item-12"> <section class="text-item"> <p><strong>Płytka K45 gniazda teleinformatycznego K076/9</strong> z serii Simon Connect to uniwersalny element osprzętu w standardzie 45x45 mm, przeznaczony do budowy punktów sieciowych w systemach teleinformatycznych. Jest to płaska osłona bez klapki, zaprojektowana do współpracy z wkładami typu Keystone. Dzięki swojej uniwersalności, płytka stanowi idealne rozwiązanie do montażu gniazd RJ45 w puszkach podłogowych, kolumnach biurowych oraz kanałach instalacyjnych, zapewniając estetyczne wykończenie instalacji niskoprądowej.</p> <h2>Zalety płytki K45 K076/9 – modułowość i prostota standardu Simon Connect</h2> <p>Płytka gniazda teleinformatycznego K45 K076/9 wyróżnia się konstrukcją umożliwiającą szybki montaż zatrzaskowy w dedykowanych ramkach i uchwytach. Została zaprojektowana do obsługi jednego wkładu teleinformatycznego, co pozwala na precyzyjne konfigurowanie liczby dostępnych portów w danym punkcie montażowym. Wykonanie z wysokiej jakości tworzywa bezhalogenowego w kolorze czystej bieli (RAL 9010) gwarantuje nie tylko estetyczny wygląd, ale przede wszystkim bezpieczeństwo pożarowe – materiał ten w razie kontaktu z ogniem nie wydziela toksycznych dymów. Matowe wykończenie powierzchni sprawia, że element jest odporny na zarysowania i łatwy do utrzymania w czystości.</p> <p>Dzięki płaskiemu profilowi, płytka K45 K076/9 zajmuje minimalną ilość miejsca, co jest szczególnie istotne w gęsto upakowanych systemach podpodłogowych. Jest to rozwiązanie w pełni kompatybilne z szeroką gamą modułów Keystone (UTP, STP, światłowodowych), co czyni ją niezwykle wszechstronnym narzędziem dla instalatorów sieci strukturalnych. </p> <h3>Specyfikacja techniczna</h3> <ul> <li>Producent: Kontakt-Simon</li> <li>Seria: K45</li> <li>Symbol: K076/9</li> <li>Nazwa produktu: Płytka K45 gniazda teleinformatycznego (płaska)</li> <li>Liczba modułów: 1 (standard 45x45 mm)</li> <li>Liczba jednostek: 1 otwór</li> <li>Typ wkładów: Keystone (uniwersalna)</li> <li>Kolor: Czysta biel (RAL 9010)</li> <li>Materiał: Tworzywo sztuczne, bezhalogenowe</li> <li>Sposób montażu: Zatrzaski</li> <li>Wykończenie powierzchni: Matowe</li> <li>Stopień ochrony: IP20</li> <li>Klasa ETIM: EC000018 (Element centralny dla techniki komunikacyjnej)</li> </ul> </section> </div> </section>
148831 | Płytka K45/2 złącza VGA (D-Sub 15) 22,5x45mm K100/9 biały Simon Connect | <section class="section"> <div class="item item-12"> <section class="text-item"> <p><strong>Płytka K45 gniazda VGA K100/9</strong> z serii Simon Connect to specjalistyczny moduł o szerokości połowy modułu (22,5x45 mm), przeznaczony do estetycznego montażu złączy wideo w standardzie D-Sub 15. Produkt ten stanowi pustą plakietkę przygotowaną pod instalację gniazda VGA, umożliwiając tworzenie spersonalizowanych punktów multimedialnych w puszkach podłogowych, kolumnach biurowych oraz kanałach osprzętowych.</p> <h2>Płytka K45 gniazda VGA K100/9 – precyzyjna integracja multimediów</h2> <p>Płytka K45 gniazda VGA K100/9 charakteryzuje się kompaktową konstrukcją, która pozwala na optymalne wykorzystanie miejsca w ramkach montażowych – dzięki rozmiarowi 22,5x45 mm, w jednym slocie standardu K45 można zmieścić dwa takie moduły. Produkt został wykonany z wysokiej jakości tworzywa sztucznego bezhalogenowego, co zapewnia bezpieczeństwo użytkowania i spełnia rygorystyczne normy przeciwpożarowe (brak emisji toksycznych gazów w razie pożaru). Matowe wykończenie w kolorze czystej bieli (RAL 9010) nadaje instalacji profesjonalny i nowoczesny wygląd, spójny z pozostałymi elementami systemu Simon Connect.</p> <p>Montaż płytki odbywa się w sposób błyskawiczny za pomocą systemu zatrzasków, co gwarantuje stabilne osadzenie w uchwycie montażowym bez konieczności użycia narzędzi. Płytka jest dedykowana specjalnie pod złącza VGA (D-Sub 15), co zapewnia idealne dopasowanie mechaniczne i ułatwia serwisowanie instalacji AV. </p> <h3>Specyfikacja techniczna</h3> <ul> <li>Producent: Kontakt-Simon</li> <li>Seria: K45</li> <li>Symbol: K100/9</li> <li>Nazwa produktu: Płytka K45 do złącza VGA (D-SUB 15)</li> <li>Typ produktu: Pusta plakietka (pokrywa)</li> <li>Wymiary: 22,5 x 45 mm (pół modułu)</li> <li>Liczba modułów: 1 (w standardzie 22,5x45 mm)</li> <li>Kolor: Czysta biel (RAL 9010)</li> <li>Materiał: Tworzywo sztuczne, bezhalogenowe</li> <li>Sposób montażu: Zatrzaski</li> <li>Wykończenie powierzchni: Matowe</li> <li>Stopień ochrony: IP20</li> <li>Klasa ETIM: EC000018 (Element centralny dla techniki komunikacyjnej)</li> </ul> </section> </div> </section> | K100/9/KON | simple | 0 | [8 empty] | KONTAKT-SIMON, Bestwińska 21 43-500 Czechowice-Dziedzice, info@kontakt-simon.com.pl | [26 empty] | Biały | Biały | [37 empty] | Wyposażenie |  |  |  |  | Kontakt Simon | [16 empty] | Simon Connect | [22 empty] | Puszki podłogowe | [25 empty] | a:7:{s:12:"pa_producent";a:6:{s:4:"name";s:12:"pa_producent";s:5:"value";s:0:"";s:8:"position";i:1;s:10:"is_visible";i:1;s:12:"is_variation";i:1;s:11:"is_taxonomy";i:1;}s:15:"pa_typ-produktu";a:6:{s:4:"name";s:15:"pa_typ-produktu";s:5:"value";s:0:"";s:8:"position";i:1;s:10:"is_visible";i:1;s:12:"is_variation";i:1;s:11:"is_taxonomy";i:1;}s:18:"pa_dane-producenta";a:6:{s:4:"name";s:18:"pa_dane-producenta";s:5:"value";s:0:"";s:8:"position";i:2;s:10:"is_visible";i:1;s:12:"is_variation";i:1;s:11:"is_taxonomy";i:1;}s:18:"pa_podtyp-produktu";a:6:{s:4:"name";s:18:"pa_podtyp-produktu";s:5:"value";s:0:"";s:8:"position";i:2;s:10:"is_visible";i:1;s:12:"is_variation";i:1;s:11:"is_taxonomy";i:1;}s:8:"pa_seria";a:6:{s:4:"name";s:8:"pa_seria";s:5:"value";s:0:"";s:8:"position";i:4;s:10:"is_visible";i:1;s:12:"is_variation";i:1;s:11:"is_taxonomy";i:1;}s:8:"pa_kolor";a:6:{s:4:"name";s:8:"pa_kolor";s:5:"value";s:0:"";s:8:"position";i:6;s:10:"is_visible";i:1;s:12:"is_variation";i:1;s:11:"is_taxonomy";i:1;}s:19:"pa_kolor-producenta";a:6:{s:4:"name";s:19:"pa_kolor-producenta";s:5:"value";s:0:"";s:8:"position";i:7;s:10:"is_visible";i:1;s:12:"is_variation";i:1;s:11:"is_taxonomy";i:1;}} |  |  | Płytka kontakt simon K100 | <section class="section"> <div class="item item-12"> <section class="text-item"> <p><strong>Płytka K45 gniazda VGA K100/9</strong> z serii Simon Connect to specjalistyczny moduł o szerokości połowy modułu (22,5x45 mm), przeznaczony do estetycznego montażu złączy wideo w standardzie D-Sub 15. Produkt ten stanowi pustą plakietkę przygotowaną pod instalację gniazda VGA, umożliwiając tworzenie spersonalizowanych punktów multimedialnych w puszkach podłogowych, kolumnach biurowych oraz kanałach osprzętowych.</p> <h2>Płytka K45 gniazda VGA K100/9 – precyzyjna integracja multimediów</h2> <p>Płytka K45 gniazda VGA K100/9 charakteryzuje się kompaktową konstrukcją, która pozwala na optymalne wykorzystanie miejsca w ramkach montażowych – dzięki rozmiarowi 22,5x45 mm, w jednym slocie standardu K45 można zmieścić dwa takie moduły. Produkt został wykonany z wysokiej jakości tworzywa sztucznego bezhalogenowego, co zapewnia bezpieczeństwo użytkowania i spełnia rygorystyczne normy przeciwpożarowe (brak emisji toksycznych gazów w razie pożaru). Matowe wykończenie w kolorze czystej bieli (RAL 9010) nadaje instalacji profesjonalny i nowoczesny wygląd, spójny z pozostałymi elementami systemu Simon Connect.</p> <p>Montaż płytki odbywa się w sposób błyskawiczny za pomocą systemu zatrzasków, co gwarantuje stabilne osadzenie w uchwycie montażowym bez konieczności użycia narzędzi. Płytka jest dedykowana specjalnie pod złącza VGA (D-Sub 15), co zapewnia idealne dopasowanie mechaniczne i ułatwia serwisowanie instalacji AV. </p> <h3>Specyfikacja techniczna</h3> <ul> <li>Producent: Kontakt-Simon</li> <li>Seria: K45</li> <li>Symbol: K100/9</li> <li>Nazwa produktu: Płytka K45 do złącza VGA (D-SUB 15)</li> <li>Typ produktu: Pusta plakietka (pokrywa)</li> <li>Wymiary: 22,5 x 45 mm (pół modułu)</li> <li>Liczba modułów: 1 (w standardzie 22,5x45 mm)</li> <li>Kolor: Czysta biel (RAL 9010)</li> <li>Materiał: Tworzywo sztuczne, bezhalogenowe</li> <li>Sposób montażu: Zatrzaski</li> <li>Wykończenie powierzchni: Matowe</li> <li>Stopień ochrony: IP20</li> <li>Klasa ETIM: EC000018 (Element centralny dla techniki komunikacyjnej)</li> </ul> </section> </div> </section>
148833 | Płytka K45 gniazda teleinformatycznego 1x RJ bez osłon skośna do adapterów MD K080/9 biały Simon Connect | <section class="section"> <div class="item item-12"><section class="text-item"><strong>Płytka K45 gniazda teleinformatycznego K080/9</strong> z serii Simon Connect to wyspecjalizowany element osprzętu w standardzie 45x45 mm, przeznaczony do budowy profesjonalnych punktów sieciowych. Jest to skośna pokrywa bez osłon (klapek przeciwkurzowych), zaprojektowana specjalnie do montażu z adapterami typu MD. Dzięki skośnej konstrukcji, płytka ułatwia prowadzenie kabli krosowych i redukuje ich promień gięcia, co jest kluczowe dla zachowania wysokich parametrów transmisji danych w kanałach instalacyjnych i puszkach podłogowych. <h2>Płytka K45 gniazda teleinformatycznego K080/9 – ergonomia i bezpieczeństwo w standardzie Simon Connect</h2> Płytka K45 gniazda teleinformatycznego K080/9 wyróżnia się przemyślaną geometrią, która pozwala na optymalne zagospodarowanie przestrzeni montażowej. Skośny wylot kabla sprawia, że wtyki RJ45 nie wystają prostopadle z płaszczyzny ściany lub podłogi, co chroni je przed przypadkowymi uszkodzeniami mechanicznymi. Produkt wykonano z wysokiej jakości tworzywa bezhalogenowego, które w warunkach pożarowych nie wydziela szkodliwych substancji. Wykończenie w kolorze czystej bieli (RAL 9010) o matowej strukturze zapewnia estetyczny i nowoczesny wygląd, pasujący do każdego wnętrza biurowego. Montaż płytki odbywa się za pomocą wygodnego systemu zatrzasków, co pozwala na szybką instalację w dedykowanych uchwytach i ramkach bez konieczności użycia narzędzi. Jest to produkt jednoczęściowy (pojedynczy), dedykowany do obsługi jednego portu teleinformatycznego. Dzięki głębokości wbudowania wynoszącej 16,5 mm, płytka zapewnia odpowiednią ilość miejsca na moduł Keystone i podłączony do niego kabel skrętka, gwarantując jednocześnie stabilne osadzenie całego mechanizmu. <h3>Specyfikacja techniczna</h3> <ul> <li>Producent: Kontakt-Simon</li> <li>Seria: K45</li> <li>Symbol: K080/9</li> <li>Nazwa produktu: Płytka K45 gniazda teleinformatycznego (skośna)</li> <li>Liczba modułów: 1 (standard 45x45 mm)</li> <li>Liczba jednostek: 1 otwór</li> <li>Typ wkładów: Do adapterów MD</li> <li>Kolor: Czysta biel (RAL 9010)</li> <li>Materiał: Tworzywo sztuczne, bezhalogenowe</li> <li>Sposób montażu: Zatrzaski (pionowy)</li> <li>Głębokość produktu: 41,5 mm</li> <li>Głębokość wbudowania: 16,5 mm</li> <li>Wykończenie powierzchni: Matowe</li> <li>Stopień ochrony: IP20</li> <li>Cechy szczególne: Pojedyncza, bez osłon, skośna</li> </ul> </section></div> </section> | K080/9/KON | simple | 0 | [8 empty] | KONTAKT-SIMON, Bestwińska 21 43-500 Czechowice-Dziedzice, info@kontakt-simon.com.pl | [26 empty] | Biały | Biały | [37 empty] | Wyposażenie |  |  |  |  | Kontakt Simon | [16 empty] | Simon Connect | [22 empty] | Puszki podłogowe | [25 empty] | a:7:{s:12:"pa_producent";a:6:{s:4:"name";s:12:"pa_producent";s:5:"value";s:0:"";s:8:"position";i:1;s:10:"is_visible";i:1;s:12:"is_variation";i:1;s:11:"is_taxonomy";i:1;}s:15:"pa_typ-produktu";a:6:{s:4:"name";s:15:"pa_typ-produktu";s:5:"value";s:0:"";s:8:"position";i:1;s:10:"is_visible";i:1;s:12:"is_variation";i:1;s:11:"is_taxonomy";i:1;}s:18:"pa_dane-producenta";a:6:{s:4:"name";s:18:"pa_dane-producenta";s:5:"value";s:0:"";s:8:"position";i:2;s:10:"is_visible";i:1;s:12:"is_variation";i:1;s:11:"is_taxonomy";i:1;}s:18:"pa_podtyp-produktu";a:6:{s:4:"name";s:18:"pa_podtyp-produktu";s:5:"value";s:0:"";s:8:"position";i:2;s:10:"is_visible";i:1;s:12:"is_variation";i:1;s:11:"is_taxonomy";i:1;}s:8:"pa_seria";a:6:{s:4:"name";s:8:"pa_seria";s:5:"value";s:0:"";s:8:"position";i:4;s:10:"is_visible";i:1;s:12:"is_variation";i:1;s:11:"is_taxonomy";i:1;}s:8:"pa_kolor";a:6:{s:4:"name";s:8:"pa_kolor";s:5:"value";s:0:"";s:8:"position";i:6;s:10:"is_visible";i:1;s:12:"is_variation";i:1;s:11:"is_taxonomy";i:1;}s:19:"pa_kolor-producenta";a:6:{s:4:"name";s:19:"pa_kolor-producenta";s:5:"value";s:0:"";s:8:"position";i:7;s:10:"is_visible";i:1;s:12:"is_variation";i:1;s:11:"is_taxonomy";i:1;}} |  |  | Płytka kontakt simon K080 | <section class="section"> <div class="item item-12"><section class="text-item"><strong>Płytka K45 gniazda teleinformatycznego K080/9</strong> z serii Simon Connect to wyspecjalizowany element osprzętu w standardzie 45x45 mm, przeznaczony do budowy profesjonalnych punktów sieciowych. Jest to skośna pokrywa bez osłon (klapek przeciwkurzowych), zaprojektowana specjalnie do montażu z adapterami typu MD. Dzięki skośnej konstrukcji, płytka ułatwia prowadzenie kabli krosowych i redukuje ich promień gięcia, co jest kluczowe dla zachowania wysokich parametrów transmisji danych w kanałach instalacyjnych i puszkach podłogowych. <h2>Płytka K45 gniazda teleinformatycznego K080/9 – ergonomia i bezpieczeństwo w standardzie Simon Connect</h2> Płytka K45 gniazda teleinformatycznego K080/9 wyróżnia się przemyślaną geometrią, która pozwala na optymalne zagospodarowanie przestrzeni montażowej. Skośny wylot kabla sprawia, że wtyki RJ45 nie wystają prostopadle z płaszczyzny ściany lub podłogi, co chroni je przed przypadkowymi uszkodzeniami mechanicznymi. Produkt wykonano z wysokiej jakości tworzywa bezhalogenowego, które w warunkach pożarowych nie wydziela szkodliwych substancji. Wykończenie w kolorze czystej bieli (RAL 9010) o matowej strukturze zapewnia estetyczny i nowoczesny wygląd, pasujący do każdego wnętrza biurowego. Montaż płytki odbywa się za pomocą wygodnego systemu zatrzasków, co pozwala na szybką instalację w dedykowanych uchwytach i ramkach bez konieczności użycia narzędzi. Jest to produkt jednoczęściowy (pojedynczy), dedykowany do obsługi jednego portu teleinformatycznego. Dzięki głębokości wbudowania wynoszącej 16,5 mm, płytka zapewnia odpowiednią ilość miejsca na moduł Keystone i podłączony do niego kabel skrętka, gwarantując jednocześnie stabilne osadzenie całego mechanizmu. <h3>Specyfikacja techniczna</h3> <ul> <li>Producent: Kontakt-Simon</li> <li>Seria: K45</li> <li>Symbol: K080/9</li> <li>Nazwa produktu: Płytka K45 gniazda teleinformatycznego (skośna)</li> <li>Liczba modułów: 1 (standard 45x45 mm)</li> <li>Liczba jednostek: 1 otwór</li> <li>Typ wkładów: Do adapterów MD</li> <li>Kolor: Czysta biel (RAL 9010)</li> <li>Materiał: Tworzywo sztuczne, bezhalogenowe</li> <li>Sposób montażu: Zatrzaski (pionowy)</li> <li>Głębokość produktu: 41,5 mm</li> <li>Głębokość wbudowania: 16,5 mm</li> <li>Wykończenie powierzchni: Matowe</li> <li>Stopień ochrony: IP20</li> <li>Cechy szczególne: Pojedyncza, bez osłon, skośna</li> </ul> </section></div> </section>
148837 | Płytka K45/2 gniazdo HDMI 22,5x45mm K129B/9 biały Simon Connect | <section class="section"> <div class="item item-12"> <section class="text-item"> <p><strong>Płytka K45 z adapterem HDMI K129B/9</strong> z serii Simon Connect to zaawansowany moduł multimedialny o szerokości połowy modułu (22,5x45 mm). Produkt jest kompletnym rozwiązaniem umożliwiającym łatwe i estetyczne wyprowadzenie portu wideo w standardzie HDMI 2.0. Dzięki swojej kompaktowej budowie, płytka idealnie sprawdza się w instalacjach biurowych i konferencyjnych, montowana w puszkach podłogowych, kolumnach oraz kanałach osprzętowych systemu K45.</p> <h2>Płytka z adapterem HDMI K45 K129B/9 – nowoczesna transmisja wideo</h2> <p>Płytka z adapterem HDMI K45 K129B/9 wspiera standard HDMI 2.0, co gwarantuje wysoką jakość przesyłanego obrazu i dźwięku, niezbędną w nowoczesnych systemach prezentacyjnych. Konstrukcja typu adapter (HDMI-HDMI) pozwala na szybkie podłączenie gotowych przewodów zakończonych wtykiem, co eliminuje konieczność kłopotliwego lutowania złączy na miejscu montażu. Element został wykonany z wysokiej jakości tworzywa bezhalogenowego, co podnosi standard bezpieczeństwa pożarowego w budynku. Matowe wykończenie w kolorze czystej bieli (RAL 9010) zapewnia spójność wizualną z pozostałymi elementami osprzętu Simon Connect.</p> <p>Dzięki wymiarom 22,5x45 mm, płytka pozwala na dużą elastyczność w konfiguracji paneli przyłączeniowych – zajmuje tylko połowę standardowego slotu K45, umożliwiając montaż dodatkowego modułu (np. drugiego HDMI lub gniazda USB) w tej samej ramce. System zatrzasków zapewnia pewne i stabilne osadzenie płytki w uchwycie montażowym.</p> <h3>Specyfikacja techniczna</h3> <ul> <li>Producent: Kontakt-Simon</li> <li>Seria: K45</li> <li>Symbol: K129B/9</li> <li>Nazwa produktu: Płytka K45 z adapterem HDMI</li> <li>Standard HDMI: HDMI 2.0</li> <li>Wymiary: 22,5 x 45 mm (pół modułu)</li> <li>Kolor: Czysta biel (RAL 9010)</li> <li>Materiał: Tworzywo sztuczne, bezhalogenowe</li> <li>Rodzaj podłączenia: Wtyk (adapter)</li> <li>Sposób montażu: Zatrzaski</li> <li>Głębokość produktu: 23 mm</li> <li>Wykończenie powierzchni: Matowe</li> <li>Stopień ochrony: IP20</li> </ul> </section> </div> </section> | K129B/9/KON | simple | 0 | [8 empty] | KONTAKT-SIMON, Bestwińska 21 43-500 Czechowice-Dziedzice, info@kontakt-simon.com.pl | [26 empty] | Biały | Biały | [37 empty] | Wyposażenie |  |  |  |  | Kontakt Simon | [16 empty] | Simon Connect | [22 empty] | Puszki podłogowe | [25 empty] | a:7:{s:12:"pa_producent";a:6:{s:4:"name";s:12:"pa_producent";s:5:"value";s:0:"";s:8:"position";i:1;s:10:"is_visible";i:1;s:12:"is_variation";i:1;s:11:"is_taxonomy";i:1;}s:15:"pa_typ-produktu";a:6:{s:4:"name";s:15:"pa_typ-produktu";s:5:"value";s:0:"";s:8:"position";i:1;s:10:"is_visible";i:1;s:12:"is_variation";i:1;s:11:"is_taxonomy";i:1;}s:18:"pa_dane-producenta";a:6:{s:4:"name";s:18:"pa_dane-producenta";s:5:"value";s:0:"";s:8:"position";i:2;s:10:"is_visible";i:1;s:12:"is_variation";i:1;s:11:"is_taxonomy";i:1;}s:18:"pa_podtyp-produktu";a:6:{s:4:"name";s:18:"pa_podtyp-produktu";s:5:"value";s:0:"";s:8:"position";i:2;s:10:"is_visible";i:1;s:12:"is_variation";i:1;s:11:"is_taxonomy";i:1;}s:8:"pa_seria";a:6:{s:4:"name";s:8:"pa_seria";s:5:"value";s:0:"";s:8:"position";i:4;s:10:"is_visible";i:1;s:12:"is_variation";i:1;s:11:"is_taxonomy";i:1;}s:8:"pa_kolor";a:6:{s:4:"name";s:8:"pa_kolor";s:5:"value";s:0:"";s:8:"position";i:6;s:10:"is_visible";i:1;s:12:"is_variation";i:1;s:11:"is_taxonomy";i:1;}s:19:"pa_kolor-producenta";a:6:{s:4:"name";s:19:"pa_kolor-producenta";s:5:"value";s:0:"";s:8:"position";i:7;s:10:"is_visible";i:1;s:12:"is_variation";i:1;s:11:"is_taxonomy";i:1;}} |  |  | Płytka kontakt simon K129B | <section class="section"> <div class="item item-12"> <section class="text-item"> <p><strong>Płytka K45 z adapterem HDMI K129B/9</strong> z serii Simon Connect to zaawansowany moduł multimedialny o szerokości połowy modułu (22,5x45 mm). Produkt jest kompletnym rozwiązaniem umożliwiającym łatwe i estetyczne wyprowadzenie portu wideo w standardzie HDMI 2.0. Dzięki swojej kompaktowej budowie, płytka idealnie sprawdza się w instalacjach biurowych i konferencyjnych, montowana w puszkach podłogowych, kolumnach oraz kanałach osprzętowych systemu K45.</p> <h2>Płytka z adapterem HDMI K45 K129B/9 – nowoczesna transmisja wideo</h2> <p>Płytka z adapterem HDMI K45 K129B/9 wspiera standard HDMI 2.0, co gwarantuje wysoką jakość przesyłanego obrazu i dźwięku, niezbędną w nowoczesnych systemach prezentacyjnych. Konstrukcja typu adapter (HDMI-HDMI) pozwala na szybkie podłączenie gotowych przewodów zakończonych wtykiem, co eliminuje konieczność kłopotliwego lutowania złączy na miejscu montażu. Element został wykonany z wysokiej jakości tworzywa bezhalogenowego, co podnosi standard bezpieczeństwa pożarowego w budynku. Matowe wykończenie w kolorze czystej bieli (RAL 9010) zapewnia spójność wizualną z pozostałymi elementami osprzętu Simon Connect.</p> <p>Dzięki wymiarom 22,5x45 mm, płytka pozwala na dużą elastyczność w konfiguracji paneli przyłączeniowych – zajmuje tylko połowę standardowego slotu K45, umożliwiając montaż dodatkowego modułu (np. drugiego HDMI lub gniazda USB) w tej samej ramce. System zatrzasków zapewnia pewne i stabilne osadzenie płytki w uchwycie montażowym.</p> <h3>Specyfikacja techniczna</h3> <ul> <li>Producent: Kontakt-Simon</li> <li>Seria: K45</li> <li>Symbol: K129B/9</li> <li>Nazwa produktu: Płytka K45 z adapterem HDMI</li> <li>Standard HDMI: HDMI 2.0</li> <li>Wymiary: 22,5 x 45 mm (pół modułu)</li> <li>Kolor: Czysta biel (RAL 9010)</li> <li>Materiał: Tworzywo sztuczne, bezhalogenowe</li> <li>Rodzaj podłączenia: Wtyk (adapter)</li> <li>Sposób montażu: Zatrzaski</li> <li>Głębokość produktu: 23 mm</li> <li>Wykończenie powierzchni: Matowe</li> <li>Stopień ochrony: IP20</li> </ul> </section> </div> </section>
148841 | Płytka K45/2 złącza USB typ A żeńskie 22,5x45mm + gniazdo zaciski śrubowe K128B/9 biały Simon Connect | <section class="section"> <div class="item item-12"> <section class="text-item"> <p><strong>Płytka K45 ze złączem USB typ A K128B/9</strong> z serii Simon Connect to kompaktowy moduł o szerokości połowy modułu (22,5x45 mm), umożliwiający estetyczne wyprowadzenie portu USB w instalacjach stacjonarnych. Produkt jest kompletnym rozwiązaniem wyposażonym w żeńskie gniazdo USB typ A na froncie oraz zaciski śrubowe z tyłu, co pozwala na bezpośrednie podłączenie przewodów instalacyjnych. Idealnie sprawdza się w nowoczesnych biurach, salach konferencyjnych i hotelach, integrując się z puszkami podłogowymi oraz kolumnami w standardzie K45.</p> <h2>Płytka ze złączem USB typ A K45 K128B/9 – trwałe połączenie i oszczędność miejsca</h2> <p>Płytka ze złączem USB typ A posiada wiele zalet, jedną z nich jest zastosowanie zacisków śrubowych do podłączenia okablowania, co zapewnia wyjątkowo stabilne i trwałe połączenie, odporne na wibracje oraz przypadkowe rozłączenie. Płytka wykonana jest z wysokiej jakości tworzywa bezhalogenowego w kolorze czystej bieli (RAL 9010) o matowym wykończeniu, co gwarantuje bezpieczeństwo pożarowe (brak emisji toksycznych gazów) oraz wysoką estetykę i odporność na ślady użytkowania.</p> <p>Dzięki niewielkim wymiarom (22,5x45 mm), moduł zajmuje tylko połowę standardowego slotu K45, co daje instalatorom dużą swobodę w tworzeniu wielofunkcyjnych paneli – w jednej ramce można zamontować np. dwa gniazda USB lub połączyć USB z portem HDMI. Montaż odbywa się w systemie zatrzaskowym, co znacząco przyspiesza prace instalacyjne w kanałach i puszkach Simon Connect. </p> <h3>Specyfikacja techniczna</h3> <ul> <li><strong>Producent:</strong> Kontakt-Simon</li> <li><strong>Seria:</strong> K45</li> <li><strong>Symbol:</strong> K128B/9</li> <li><strong>Nazwa produktu:</strong> Płytka K45 ze złączem USB typ A</li> <li><strong>Rodzaj podłączenia:</strong> Zaciski śrubowe</li> <li><strong>Wymiary:</strong> 22,5 x 45 mm (pół modułu)</li> <li><strong>Kolor:</strong> Czysta biel (RAL 9010)</li> <li><strong>Materiał:</strong> Tworzywo sztuczne, bezhalogenowe</li> <li><strong>Wykończenie powierzchni:</strong> Matowe</li> <li><strong>Głębokość wbudowania:</strong> 22 mm (całkowita głębokość 32 mm)</li> <li><strong>Sposób montażu:</strong> Zatrzaski</li> <li><strong>Stopień ochrony:</strong> IP20</li> </ul> </section> </div> </section> | K128B/9/KON | simple | 0 | [8 empty] | KONTAKT-SIMON, Bestwińska 21 43-500 Czechowice-Dziedzice, info@kontakt-simon.com.pl | [26 empty] | Biały | Biały | [37 empty] | Wyposażenie |  |  |  |  | Kontakt Simon | [16 empty] | Simon Connect | [22 empty] | Puszki podłogowe | [25 empty] | a:7:{s:12:"pa_producent";a:6:{s:4:"name";s:12:"pa_producent";s:5:"value";s:0:"";s:8:"position";i:1;s:10:"is_visible";i:1;s:12:"is_variation";i:1;s:11:"is_taxonomy";i:1;}s:15:"pa_typ-produktu";a:6:{s:4:"name";s:15:"pa_typ-produktu";s:5:"value";s:0:"";s:8:"position";i:1;s:10:"is_visible";i:1;s:12:"is_variation";i:1;s:11:"is_taxonomy";i:1;}s:18:"pa_dane-producenta";a:6:{s:4:"name";s:18:"pa_dane-producenta";s:5:"value";s:0:"";s:8:"position";i:2;s:10:"is_visible";i:1;s:12:"is_variation";i:1;s:11:"is_taxonomy";i:1;}s:18:"pa_podtyp-produktu";a:6:{s:4:"name";s:18:"pa_podtyp-produktu";s:5:"value";s:0:"";s:8:"position";i:2;s:10:"is_visible";i:1;s:12:"is_variation";i:1;s:11:"is_taxonomy";i:1;}s:8:"pa_seria";a:6:{s:4:"name";s:8:"pa_seria";s:5:"value";s:0:"";s:8:"position";i:4;s:10:"is_visible";i:1;s:12:"is_variation";i:1;s:11:"is_taxonomy";i:1;}s:8:"pa_kolor";a:6:{s:4:"name";s:8:"pa_kolor";s:5:"value";s:0:"";s:8:"position";i:6;s:10:"is_visible";i:1;s:12:"is_variation";i:1;s:11:"is_taxonomy";i:1;}s:19:"pa_kolor-producenta";a:6:{s:4:"name";s:19:"pa_kolor-producenta";s:5:"value";s:0:"";s:8:"position";i:7;s:10:"is_visible";i:1;s:12:"is_variation";i:1;s:11:"is_taxonomy";i:1;}} |  |  | Płytka kontakt simon K128B | <section class="section"> <div class="item item-12"> <section class="text-item"> <p><strong>Płytka K45 ze złączem USB typ A K128B/9</strong> z serii Simon Connect to kompaktowy moduł o szerokości połowy modułu (22,5x45 mm), umożliwiający estetyczne wyprowadzenie portu USB w instalacjach stacjonarnych. Produkt jest kompletnym rozwiązaniem wyposażonym w żeńskie gniazdo USB typ A na froncie oraz zaciski śrubowe z tyłu, co pozwala na bezpośrednie podłączenie przewodów instalacyjnych. Idealnie sprawdza się w nowoczesnych biurach, salach konferencyjnych i hotelach, integrując się z puszkami podłogowymi oraz kolumnami w standardzie K45.</p> <h2>Płytka ze złączem USB typ A K45 K128B/9 – trwałe połączenie i oszczędność miejsca</h2> <p>Płytka ze złączem USB typ A posiada wiele zalet, jedną z nich jest zastosowanie zacisków śrubowych do podłączenia okablowania, co zapewnia wyjątkowo stabilne i trwałe połączenie, odporne na wibracje oraz przypadkowe rozłączenie. Płytka wykonana jest z wysokiej jakości tworzywa bezhalogenowego w kolorze czystej bieli (RAL 9010) o matowym wykończeniu, co gwarantuje bezpieczeństwo pożarowe (brak emisji toksycznych gazów) oraz wysoką estetykę i odporność na ślady użytkowania.</p> <p>Dzięki niewielkim wymiarom (22,5x45 mm), moduł zajmuje tylko połowę standardowego slotu K45, co daje instalatorom dużą swobodę w tworzeniu wielofunkcyjnych paneli – w jednej ramce można zamontować np. dwa gniazda USB lub połączyć USB z portem HDMI. Montaż odbywa się w systemie zatrzaskowym, co znacząco przyspiesza prace instalacyjne w kanałach i puszkach Simon Connect. </p> <h3>Specyfikacja techniczna</h3> <ul> <li><strong>Producent:</strong> Kontakt-Simon</li> <li><strong>Seria:</strong> K45</li> <li><strong>Symbol:</strong> K128B/9</li> <li><strong>Nazwa produktu:</strong> Płytka K45 ze złączem USB typ A</li> <li><strong>Rodzaj podłączenia:</strong> Zaciski śrubowe</li> <li><strong>Wymiary:</strong> 22,5 x 45 mm (pół modułu)</li> <li><strong>Kolor:</strong> Czysta biel (RAL 9010)</li> <li><strong>Materiał:</strong> Tworzywo sztuczne, bezhalogenowe</li> <li><strong>Wykończenie powierzchni:</strong> Matowe</li> <li><strong>Głębokość wbudowania:</strong> 22 mm (całkowita głębokość 32 mm)</li> <li><strong>Sposób montażu:</strong> Zatrzaski</li> <li><strong>Stopień ochrony:</strong> IP20</li> </ul> </section> </div> </section>
148844 | Płytka K45/2 gniazda teleinformatycznego 1x RJ z osłoną 22,5x45mm KA76/9 biały Simon Connect | <section class="section"> <div class="item item-12"> <section class="text-item"> <p><strong>Płytka K45 gniazda teleinformatycznego KA76/9</strong> z serii Simon Connect to kompaktowy element osprzętu o szerokości połowy modułu (22,5x45 mm). Produkt został zaprojektowany do estetycznego i bezpiecznego wykończenia punktów sieciowych w standardzie Keystone. Dzięki wbudowanej osłonie (klapce przeciwkurzowej), płytka skutecznie chroni styki gniazda RJ45 przed zanieczyszczeniami, co jest szczególnie istotne w instalacjach podpodłogowych oraz w miejscach o zwiększonym zapyleniu.</p> <h2>Płytka K45 gniazda teleinformatycznego KA76/9 – ochrona i oszczędność miejsca</h2> <p>Płytka K45 gniazda teleinformatycznego KA76/9 wyróżnia się niewielkimi wymiarami, zajmując zaledwie połowę standardowego slotu K45. Pozwala to na dużą elastyczność w projektowaniu paneli przyłączeniowych – w jednej pełnej ramce 45x45 mm można zamontować dwie takie płytki, tworząc podwójne gniazdo komputerowe, lub połączyć ją z innym modułem o szerokości 22,5 mm (np. gniazdem USB lub HDMI). Produkt wykonano z wysokiej jakości tworzywa bezhalogenowego, które nie wydziela toksycznych gazów w przypadku pożaru. Wykończenie w kolorze czystej bieli (RAL 9010) o matowej strukturze zapewnia nowoczesny wygląd i spójność z pozostałymi elementami systemu Simon Connect.</p> <p>Montaż płytki odbywa się błyskawicznie za pomocą systemu zatrzasków, co gwarantuje stabilne osadzenie w uchwytach montażowych bez użycia dodatkowych narzędzi. Płaska konstrukcja o głębokości wbudowania wynoszącej 15 mm ułatwia zarządzanie okablowaniem wewnątrz puszek i kanałów instalacyjnych. </p> <h3>Specyfikacja techniczna</h3> <ul> <li><strong>Producent:</strong> Kontakt-Simon</li> <li><strong>Seria:</strong> K45 / Simon Connect</li> <li><strong>Symbol:</strong> KA76/9</li> <li><strong>Nazwa produktu:</strong> Płytka K45 gniazda teleinformatycznego (płaska z osłoną)</li> <li><strong>Wymiary:</strong> 22,5 x 45 mm (pół modułu)</li> <li><strong>Liczba jednostek:</strong> 1 otwór</li> <li><strong>Typ wkładów:</strong> Keystone (uniwersalna)</li> <li><strong>Kolor:</strong> Czysta biel (RAL 9010)</li> <li><strong>Materiał:</strong> Tworzywo sztuczne, bezhalogenowe</li> <li><strong>Sposób montażu:</strong> Zatrzaski</li> <li><strong>Głębokość produktu:</strong> 15 mm</li> <li><strong>Głębokość wbudowania:</strong> 15 mm</li> <li><strong>Stopień ochrony:</strong> IP20</li> <li><strong>Klasa ETIM:</strong> EC000018 (Element centralny dla techniki komunikacyjnej)</li> </ul> </section> </div> </section> | KA76/9/KON | simple | 0 | [8 empty] | KONTAKT-SIMON, Bestwińska 21 43-500 Czechowice-Dziedzice, info@kontakt-simon.com.pl | [26 empty] | Biały | Biały | [37 empty] | Wyposażenie |  |  |  |  | Kontakt Simon | [16 empty] | Simon Connect | [22 empty] | Puszki podłogowe | [25 empty] | a:7:{s:12:"pa_producent";a:6:{s:4:"name";s:12:"pa_producent";s:5:"value";s:0:"";s:8:"position";i:1;s:10:"is_visible";i:1;s:12:"is_variation";i:1;s:11:"is_taxonomy";i:1;}s:15:"pa_typ-produktu";a:6:{s:4:"name";s:15:"pa_typ-produktu";s:5:"value";s:0:"";s:8:"position";i:1;s:10:"is_visible";i:1;s:12:"is_variation";i:1;s:11:"is_taxonomy";i:1;}s:18:"pa_dane-producenta";a:6:{s:4:"name";s:18:"pa_dane-producenta";s:5:"value";s:0:"";s:8:"position";i:2;s:10:"is_visible";i:1;s:12:"is_variation";i:1;s:11:"is_taxonomy";i:1;}s:18:"pa_podtyp-produktu";a:6:{s:4:"name";s:18:"pa_podtyp-produktu";s:5:"value";s:0:"";s:8:"position";i:2;s:10:"is_visible";i:1;s:12:"is_variation";i:1;s:11:"is_taxonomy";i:1;}s:8:"pa_seria";a:6:{s:4:"name";s:8:"pa_seria";s:5:"value";s:0:"";s:8:"position";i:4;s:10:"is_visible";i:1;s:12:"is_variation";i:1;s:11:"is_taxonomy";i:1;}s:8:"pa_kolor";a:6:{s:4:"name";s:8:"pa_kolor";s:5:"value";s:0:"";s:8:"position";i:6;s:10:"is_visible";i:1;s:12:"is_variation";i:1;s:11:"is_taxonomy";i:1;}s:19:"pa_kolor-producenta";a:6:{s:4:"name";s:19:"pa_kolor-producenta";s:5:"value";s:0:"";s:8:"position";i:7;s:10:"is_visible";i:1;s:12:"is_variation";i:1;s:11:"is_taxonomy";i:1;}} |  |  | Płytka kontakt simon KA76 | <section class="section"> <div class="item item-12"> <section class="text-item"> <p><strong>Płytka K45 gniazda teleinformatycznego KA76/9</strong> z serii Simon Connect to kompaktowy element osprzętu o szerokości połowy modułu (22,5x45 mm). Produkt został zaprojektowany do estetycznego i bezpiecznego wykończenia punktów sieciowych w standardzie Keystone. Dzięki wbudowanej osłonie (klapce przeciwkurzowej), płytka skutecznie chroni styki gniazda RJ45 przed zanieczyszczeniami, co jest szczególnie istotne w instalacjach podpodłogowych oraz w miejscach o zwiększonym zapyleniu.</p> <h2>Płytka K45 gniazda teleinformatycznego KA76/9 – ochrona i oszczędność miejsca</h2> <p>Płytka K45 gniazda teleinformatycznego KA76/9 wyróżnia się niewielkimi wymiarami, zajmując zaledwie połowę standardowego slotu K45. Pozwala to na dużą elastyczność w projektowaniu paneli przyłączeniowych – w jednej pełnej ramce 45x45 mm można zamontować dwie takie płytki, tworząc podwójne gniazdo komputerowe, lub połączyć ją z innym modułem o szerokości 22,5 mm (np. gniazdem USB lub HDMI). Produkt wykonano z wysokiej jakości tworzywa bezhalogenowego, które nie wydziela toksycznych gazów w przypadku pożaru. Wykończenie w kolorze czystej bieli (RAL 9010) o matowej strukturze zapewnia nowoczesny wygląd i spójność z pozostałymi elementami systemu Simon Connect.</p> <p>Montaż płytki odbywa się błyskawicznie za pomocą systemu zatrzasków, co gwarantuje stabilne osadzenie w uchwytach montażowych bez użycia dodatkowych narzędzi. Płaska konstrukcja o głębokości wbudowania wynoszącej 15 mm ułatwia zarządzanie okablowaniem wewnątrz puszek i kanałów instalacyjnych. </p> <h3>Specyfikacja techniczna</h3> <ul> <li><strong>Producent:</strong> Kontakt-Simon</li> <li><strong>Seria:</strong> K45 / Simon Connect</li> <li><strong>Symbol:</strong> KA76/9</li> <li><strong>Nazwa produktu:</strong> Płytka K45 gniazda teleinformatycznego (płaska z osłoną)</li> <li><strong>Wymiary:</strong> 22,5 x 45 mm (pół modułu)</li> <li><strong>Liczba jednostek:</strong> 1 otwór</li> <li><strong>Typ wkładów:</strong> Keystone (uniwersalna)</li> <li><strong>Kolor:</strong> Czysta biel (RAL 9010)</li> <li><strong>Materiał:</strong> Tworzywo sztuczne, bezhalogenowe</li> <li><strong>Sposób montażu:</strong> Zatrzaski</li> <li><strong>Głębokość produktu:</strong> 15 mm</li> <li><strong>Głębokość wbudowania:</strong> 15 mm</li> <li><strong>Stopień ochrony:</strong> IP20</li> <li><strong>Klasa ETIM:</strong> EC000018 (Element centralny dla techniki komunikacyjnej)</li> </ul> </section> </div> </section>
148847 | Płytka K45 gniazda teleinformatycznego 1x RJ z osłoną K76/9 biały Simon Connect | <section class="section"> <div class="item item-12"> <section class="text-item"> <p><strong>Płytka K45 gniazda teleinformatycznego K76/9</strong> z serii Simon Connect to pełnowymiarowy element osprzętu (45x45 mm), dedykowany do profesjonalnego wykończenia punktów sieciowych. Płytka posiada płaski profil oraz wbudowaną osłonę (klapkę przeciwkurzową), która skutecznie chroni styki gniazda teleinformatycznego przed zabrudzeniem i kurzem, gdy nie jest ono używane. Jest to rozwiązanie uniwersalne, zaprojektowane do współpracy z wkładami typu Keystone.</p> <h2>Płytka K45 gniazda teleinformatycznego K76/9 – pełna ochrona i uniwersalny standard</h2> <p>Płytka K45 gniazda teleinformatycznego K76/9 oferuje najwyższy standard estetyki i funkcjonalności w systemach kanałów osprzętowych, puszek podłogowych oraz kolumn instalacyjnych. Dzięki wymiarom 45x45 mm zajmuje pełne miejsce w ramce montażowej, zapewniając solidne i stabilne osadzenie jednego portu RJ45. Produkt wykonany jest z wysokiej jakości tworzywa bezhalogenowego, co gwarantuje bezpieczeństwo pożarowe – w razie kontaktu z ogniem materiał nie wydziela toksycznych dymów. Matowe wykończenie w kolorze czystej bieli (RAL 9010) sprawia, że płytka dyskretnie wtapia się w nowoczesne wnętrza biurowe.</p> <p>Instalacja płytki jest niezwykle prosta dzięki systemowi zatrzasków, co pozwala na montaż bez użycia narzędzi. Produkt charakteryzuje się niewielką głębokością wbudowania (15 mm), co ułatwia zarządzanie nadmiarem skrętki komputerowej wewnątrz profilu montażowego.</p> <h3>Specyfikacja techniczna</h3> <ul> <li><strong>Producent:</strong> Kontakt-Simon</li> <li><strong>Seria:</strong> K45 / Simon Connect</li> <li><strong>Symbol:</strong> K76/9</li> <li><strong>Nazwa produktu:</strong> Płytka K45 gniazda teleinformatycznego (płaska z osłoną)</li> <li><strong>Wymiary:</strong> 45 x 45 mm (moduł pełny)</li> <li><strong>Liczba jednostek:</strong> 1 otwór</li> <li><strong>Typ wkładów:</strong> Keystone (uniwersalna)</li> <li><strong>Kolor:</strong> Czysta biel (RAL 9010)</li> <li><strong>Materiał:</strong> Tworzywo sztuczne, bezhalogenowe</li> <li><strong>Sposób montażu:</strong> Zatrzaski</li> <li><strong>Głębokość produktu:</strong> 15 mm</li> <li><strong>Głębokość wbudowania:</strong> 1,5 mm</li> <li><strong>Stopień ochrony:</strong> IP20</li> <li><strong>Klasa ETIM:</strong> EC000018 (Element centralny dla techniki komunikacyjnej)</li> </ul> </section> </div> </section> | K76/9/KON | simple | 0 | [8 empty] | KONTAKT-SIMON, Bestwińska 21 43-500 Czechowice-Dziedzice, info@kontakt-simon.com.pl | [26 empty] | Biały | Biały | [37 empty] | Wyposażenie |  |  |  |  | Kontakt Simon | [16 empty] | Simon Connect | [22 empty] | Puszki podłogowe | [25 empty] | a:7:{s:12:"pa_producent";a:6:{s:4:"name";s:12:"pa_producent";s:5:"value";s:0:"";s:8:"position";i:1;s:10:"is_visible";i:1;s:12:"is_variation";i:1;s:11:"is_taxonomy";i:1;}s:15:"pa_typ-produktu";a:6:{s:4:"name";s:15:"pa_typ-produktu";s:5:"value";s:0:"";s:8:"position";i:1;s:10:"is_visible";i:1;s:12:"is_variation";i:1;s:11:"is_taxonomy";i:1;}s:18:"pa_dane-producenta";a:6:{s:4:"name";s:18:"pa_dane-producenta";s:5:"value";s:0:"";s:8:"position";i:2;s:10:"is_visible";i:1;s:12:"is_variation";i:1;s:11:"is_taxonomy";i:1;}s:18:"pa_podtyp-produktu";a:6:{s:4:"name";s:18:"pa_podtyp-produktu";s:5:"value";s:0:"";s:8:"position";i:2;s:10:"is_visible";i:1;s:12:"is_variation";i:1;s:11:"is_taxonomy";i:1;}s:8:"pa_seria";a:6:{s:4:"name";s:8:"pa_seria";s:5:"value";s:0:"";s:8:"position";i:4;s:10:"is_visible";i:1;s:12:"is_variation";i:1;s:11:"is_taxonomy";i:1;}s:8:"pa_kolor";a:6:{s:4:"name";s:8:"pa_kolor";s:5:"value";s:0:"";s:8:"position";i:6;s:10:"is_visible";i:1;s:12:"is_variation";i:1;s:11:"is_taxonomy";i:1;}s:19:"pa_kolor-producenta";a:6:{s:4:"name";s:19:"pa_kolor-producenta";s:5:"value";s:0:"";s:8:"position";i:7;s:10:"is_visible";i:1;s:12:"is_variation";i:1;s:11:"is_taxonomy";i:1;}} |  |  | Płytka kontakt simon K76 | <section class="section"> <div class="item item-12"> <section class="text-item"> <p><strong>Płytka K45 gniazda teleinformatycznego K76/9</strong> z serii Simon Connect to pełnowymiarowy element osprzętu (45x45 mm), dedykowany do profesjonalnego wykończenia punktów sieciowych. Płytka posiada płaski profil oraz wbudowaną osłonę (klapkę przeciwkurzową), która skutecznie chroni styki gniazda teleinformatycznego przed zabrudzeniem i kurzem, gdy nie jest ono używane. Jest to rozwiązanie uniwersalne, zaprojektowane do współpracy z wkładami typu Keystone.</p> <h2>Płytka K45 gniazda teleinformatycznego K76/9 – pełna ochrona i uniwersalny standard</h2> <p>Płytka K45 gniazda teleinformatycznego K76/9 oferuje najwyższy standard estetyki i funkcjonalności w systemach kanałów osprzętowych, puszek podłogowych oraz kolumn instalacyjnych. Dzięki wymiarom 45x45 mm zajmuje pełne miejsce w ramce montażowej, zapewniając solidne i stabilne osadzenie jednego portu RJ45. Produkt wykonany jest z wysokiej jakości tworzywa bezhalogenowego, co gwarantuje bezpieczeństwo pożarowe – w razie kontaktu z ogniem materiał nie wydziela toksycznych dymów. Matowe wykończenie w kolorze czystej bieli (RAL 9010) sprawia, że płytka dyskretnie wtapia się w nowoczesne wnętrza biurowe.</p> <p>Instalacja płytki jest niezwykle prosta dzięki systemowi zatrzasków, co pozwala na montaż bez użycia narzędzi. Produkt charakteryzuje się niewielką głębokością wbudowania (15 mm), co ułatwia zarządzanie nadmiarem skrętki komputerowej wewnątrz profilu montażowego.</p> <h3>Specyfikacja techniczna</h3> <ul> <li><strong>Producent:</strong> Kontakt-Simon</li> <li><strong>Seria:</strong> K45 / Simon Connect</li> <li><strong>Symbol:</strong> K76/9</li> <li><strong>Nazwa produktu:</strong> Płytka K45 gniazda teleinformatycznego (płaska z osłoną)</li> <li><strong>Wymiary:</strong> 45 x 45 mm (moduł pełny)</li> <li><strong>Liczba jednostek:</strong> 1 otwór</li> <li><strong>Typ wkładów:</strong> Keystone (uniwersalna)</li> <li><strong>Kolor:</strong> Czysta biel (RAL 9010)</li> <li><strong>Materiał:</strong> Tworzywo sztuczne, bezhalogenowe</li> <li><strong>Sposób montażu:</strong> Zatrzaski</li> <li><strong>Głębokość produktu:</strong> 15 mm</li> <li><strong>Głębokość wbudowania:</strong> 1,5 mm</li> <li><strong>Stopień ochrony:</strong> IP20</li> <li><strong>Klasa ETIM:</strong> EC000018 (Element centralny dla techniki komunikacyjnej)</li> </ul> </section> </div> </section>
148850 | Płytka K45 gniazda teleinformatycznego podwójna 2x RJ bez osłon KB076/9 biały Simon Connect | <section class="section"> <div class="item item-12"> <section class="text-item"> <p><strong>Płytka K45 gniazda teleinformatycznego podwójna KB076/9</strong> z serii Simon Connect to pełnowymiarowy moduł (45x45 mm) przeznaczony do budowy wydajnych punktów sieciowych. Jest to płaska, uniwersalna pokrywa bez osłon (klapek przeciwkurzowych), która umożliwia montaż dwóch niezależnych wkładów teleinformatycznych w jednym slocie standardu K45. Dzięki swojej konstrukcji, produkt stanowi idealne rozwiązanie do miejsc wymagających dużej gęstości portów RJ45, takich jak stanowiska biurowe, serwerownie czy punkty dystrybucyjne montowane w puszkach podłogowych i kolumnach.</p> <h2>Płytka K45 gniazda teleinformatycznego podwójna KB076/9 – funkcjonalność w jednym module</h2> <p>Płytka K45 gniazda teleinformatycznego KB076/9 charakteryzuje się wysoką funkcjonalnością, pozwalając na zaoszczędzenie miejsca w ramkach montażowych poprzez integrację dwóch gniazd w jednym module 45x45 mm. Została zaprojektowana do współpracy z uniwersalnymi wkładami typu Keystone, co daje instalatorowi pełną swobodę w doborze kategorii i rodzaju złączy (np. Cat 5e, 6, 6a, UTP lub STP). Element wykonano z trwałego tworzywa bezhalogenowego w kolorze czystej bieli (RAL 9010). Materiał ten podnosi bezpieczeństwo pożarowe obiektu, ponieważ nie rozprzestrzenia płomienia i nie wydziela szkodliwych substancji podczas pożaru.</p> <p>Instalacja modułu KB076/9 jest szybka i pewna dzięki systemowi zatrzasków, który pozwala na montaż pionowy w dedykowanych obudowach Simon Connect bez użycia narzędzi. Płytka posiada matowe wykończenie powierzchni, co nadaje jej profesjonalny wygląd i zwiększa odporność na zabrudzenia. Niewielka głębokość produktu (13 mm) oraz taka sama głębokość wbudowania ułatwiają organizację okablowania wewnątrz płytkich przestrzeni montażowych, zapewniając jednocześnie stabilne osadzenie wkładów Keystone.</p> <h3>Specyfikacja techniczna</h3> <ul> <li><strong>Producent:</strong> Kontakt-Simon</li> <li><strong>Seria:</strong> K45</li> <li><strong>Symbol:</strong> KB076/9</li> <li><strong>Nazwa produktu:</strong> Płytka K45 gniazda teleinformatycznego (płaska, podwójna)</li> <li><strong>Liczba modułów:</strong> 1 (45x45 mm)</li> <li><strong>Liczba jednostek:</strong> 2 otwory pod wkłady</li> <li><strong>Typ wkładów:</strong> Keystone (uniwersalna)</li> <li><strong>Kolor:</strong> Czysta biel (RAL 9010)</li> <li><strong>Materiał:</strong> Tworzywo sztuczne, bezhalogenowe</li> <li><strong>Sposób montażu:</strong> Zatrzaski (pionowy)</li> <li><strong>Głębokość wbudowania:</strong> 13 mm</li> <li><strong>Stopień ochrony:</strong> IP20</li> <li><strong>Wykończenie powierzchni:</strong> Matowe</li> </ul> </section> </div> </section> | KB076/9/KON | simple | 0 | [8 empty] | KONTAKT-SIMON, Bestwińska 21 43-500 Czechowice-Dziedzice, info@kontakt-simon.com.pl | [26 empty] | Biały | Biały | [37 empty] | Wyposażenie |  |  |  |  | Kontakt Simon | [16 empty] | Simon Connect | [22 empty] | Puszki podłogowe | [25 empty] | a:7:{s:12:"pa_producent";a:6:{s:4:"name";s:12:"pa_producent";s:5:"value";s:0:"";s:8:"position";i:1;s:10:"is_visible";i:1;s:12:"is_variation";i:1;s:11:"is_taxonomy";i:1;}s:15:"pa_typ-produktu";a:6:{s:4:"name";s:15:"pa_typ-produktu";s:5:"value";s:0:"";s:8:"position";i:1;s:10:"is_visible";i:1;s:12:"is_variation";i:1;s:11:"is_taxonomy";i:1;}s:18:"pa_dane-producenta";a:6:{s:4:"name";s:18:"pa_dane-producenta";s:5:"value";s:0:"";s:8:"position";i:2;s:10:"is_visible";i:1;s:12:"is_variation";i:1;s:11:"is_taxonomy";i:1;}s:18:"pa_podtyp-produktu";a:6:{s:4:"name";s:18:"pa_podtyp-produktu";s:5:"value";s:0:"";s:8:"position";i:2;s:10:"is_visible";i:1;s:12:"is_variation";i:1;s:11:"is_taxonomy";i:1;}s:8:"pa_seria";a:6:{s:4:"name";s:8:"pa_seria";s:5:"value";s:0:"";s:8:"position";i:4;s:10:"is_visible";i:1;s:12:"is_variation";i:1;s:11:"is_taxonomy";i:1;}s:8:"pa_kolor";a:6:{s:4:"name";s:8:"pa_kolor";s:5:"value";s:0:"";s:8:"position";i:6;s:10:"is_visible";i:1;s:12:"is_variation";i:1;s:11:"is_taxonomy";i:1;}s:19:"pa_kolor-producenta";a:6:{s:4:"name";s:19:"pa_kolor-producenta";s:5:"value";s:0:"";s:8:"position";i:7;s:10:"is_visible";i:1;s:12:"is_variation";i:1;s:11:"is_taxonomy";i:1;}} |  |  | Płytka kontakt simon KB076 | <section class="section"> <div class="item item-12"> <section class="text-item"> <p><strong>Płytka K45 gniazda teleinformatycznego podwójna KB076/9</strong> z serii Simon Connect to pełnowymiarowy moduł (45x45 mm) przeznaczony do budowy wydajnych punktów sieciowych. Jest to płaska, uniwersalna pokrywa bez osłon (klapek przeciwkurzowych), która umożliwia montaż dwóch niezależnych wkładów teleinformatycznych w jednym slocie standardu K45. Dzięki swojej konstrukcji, produkt stanowi idealne rozwiązanie do miejsc wymagających dużej gęstości portów RJ45, takich jak stanowiska biurowe, serwerownie czy punkty dystrybucyjne montowane w puszkach podłogowych i kolumnach.</p> <h2>Płytka K45 gniazda teleinformatycznego podwójna KB076/9 – funkcjonalność w jednym module</h2> <p>Płytka K45 gniazda teleinformatycznego KB076/9 charakteryzuje się wysoką funkcjonalnością, pozwalając na zaoszczędzenie miejsca w ramkach montażowych poprzez integrację dwóch gniazd w jednym module 45x45 mm. Została zaprojektowana do współpracy z uniwersalnymi wkładami typu Keystone, co daje instalatorowi pełną swobodę w doborze kategorii i rodzaju złączy (np. Cat 5e, 6, 6a, UTP lub STP). Element wykonano z trwałego tworzywa bezhalogenowego w kolorze czystej bieli (RAL 9010). Materiał ten podnosi bezpieczeństwo pożarowe obiektu, ponieważ nie rozprzestrzenia płomienia i nie wydziela szkodliwych substancji podczas pożaru.</p> <p>Instalacja modułu KB076/9 jest szybka i pewna dzięki systemowi zatrzasków, który pozwala na montaż pionowy w dedykowanych obudowach Simon Connect bez użycia narzędzi. Płytka posiada matowe wykończenie powierzchni, co nadaje jej profesjonalny wygląd i zwiększa odporność na zabrudzenia. Niewielka głębokość produktu (13 mm) oraz taka sama głębokość wbudowania ułatwiają organizację okablowania wewnątrz płytkich przestrzeni montażowych, zapewniając jednocześnie stabilne osadzenie wkładów Keystone.</p> <h3>Specyfikacja techniczna</h3> <ul> <li><strong>Producent:</strong> Kontakt-Simon</li> <li><strong>Seria:</strong> K45</li> <li><strong>Symbol:</strong> KB076/9</li> <li><strong>Nazwa produktu:</strong> Płytka K45 gniazda teleinformatycznego (płaska, podwójna)</li> <li><strong>Liczba modułów:</strong> 1 (45x45 mm)</li> <li><strong>Liczba jednostek:</strong> 2 otwory pod wkłady</li> <li><strong>Typ wkładów:</strong> Keystone (uniwersalna)</li> <li><strong>Kolor:</strong> Czysta biel (RAL 9010)</li> <li><strong>Materiał:</strong> Tworzywo sztuczne, bezhalogenowe</li> <li><strong>Sposób montażu:</strong> Zatrzaski (pionowy)</li> <li><strong>Głębokość wbudowania:</strong> 13 mm</li> <li><strong>Stopień ochrony:</strong> IP20</li> <li><strong>Wykończenie powierzchni:</strong> Matowe</li> </ul> </section> </div> </section>
148853 | Płytka K45 gniazda teleinformatycznego podwójna 2x RJ z osłoną KB76/9 biały Simon Connect | <section class="section"> <div class="item item-12"> <section class="text-item"> <p><strong>Płytka K45 gniazda teleinformatycznego podwójna z osłonami KB76/9</strong> z serii Simon Connect to pełnowymiarowy moduł (45x45 mm) zaprojektowany do tworzenia wydajnych i estetycznych punktów sieciowych. Płytka umożliwia montaż dwóch wkładów teleinformatycznych standardu Keystone, oferując jednocześnie ochronę gniazd dzięki zintegrowanym osłonom (klapkom przeciwkurzowym). Jest to idealne rozwiązanie do biur i przestrzeni komercyjnych, gdzie wymagana jest duża liczba portów RJ45 przy zachowaniu najwyższej dbałości o czystość styków.</p> <h2>Płytka K45 gniazda teleinformatycznego KB76/9 – podwójna ochrona i wysoka gęstość portów</h2> <p>Płytka K45 gniazda teleinformatycznego KB76/9 łączy w sobie funkcjonalność dwóch gniazd w jednym module 45x45 mm, co pozwala na optymalne wykorzystanie miejsca w puszkach podłogowych, kolumnach biurowych i kanałach instalacyjnych. Wyposażenie każdego z dwóch otworów w niezależną klapkę przeciwkurzową gwarantuje, że nieużywane porty pozostają czyste, co przekłada się na stabilność transmisji danych w długim okresie. Produkt wykonano z wysokiej jakości tworzywa bezhalogenowego w kolorze czystej bieli (RAL 9010). Materiał ten jest samogasnący i nie wydziela toksycznych gazów podczas pożaru, co jest kluczowe dla bezpieczeństwa budynkowego.</p> <p>Dzięki systemowi zatrzasków, montaż płytki KB76/9 w dedykowanych ramkach Simon Connect jest błyskawiczny i nie wymaga specjalistycznych narzędzi. Płaska konstrukcja o niewielkiej głębokości wbudowania ułatwia estetyczne ułożenie nadmiaru skrętki komputerowej wewnątrz profilu montażowego. Matowe wykończenie powierzchni sprawia, że element jest odporny na zarysowania i odciski palców, zachowując profesjonalny wygląd przez cały okres eksploatacji.</p> <h3>Specyfikacja techniczna</h3> <ul> <li><strong>Producent:</strong> Kontakt-Simon</li> <li><strong>Seria:</strong> K45</li> <li><strong>Symbol:</strong> KB76/9</li> <li><strong>Nazwa produktu:</strong> Płytka K45 gniazda teleinformatycznego (płaska, podwójna z osłonami)</li> <li><strong>Liczba modułów:</strong> 1 (45x45 mm)</li> <li><strong>Liczba jednostek:</strong> 2 otwory pod wkłady</li> <li><strong>Typ wkładów:</strong> Keystone (uniwersalna)</li> <li><strong>Kolor:</strong> Czysta biel (RAL 9010)</li> <li><strong>Materiał:</strong> Tworzywo sztuczne, bezhalogenowe</li> <li><strong>Sposób montażu:</strong> Zatrzaski</li> <li><strong>Głębokość produktu:</strong> 15 mm</li> <li><strong>Głębokość wbudowania:</strong> 1,5 mm</li> <li><strong>Stopień ochrony:</strong> IP20</li> <li><strong>Wykończenie powierzchni:</strong> Matowe</li> </ul> </section> </div> </section> | KB76/9/KON | simple | 0 | [8 empty] | KONTAKT-SIMON, Bestwińska 21 43-500 Czechowice-Dziedzice, info@kontakt-simon.com.pl | [26 empty] | Biały | Biały | [37 empty] | Wyposażenie |  |  |  |  | Kontakt Simon | [16 empty] | Simon Connect | [22 empty] | Puszki podłogowe | [25 empty] | a:7:{s:12:"pa_producent";a:6:{s:4:"name";s:12:"pa_producent";s:5:"value";s:0:"";s:8:"position";i:1;s:10:"is_visible";i:1;s:12:"is_variation";i:1;s:11:"is_taxonomy";i:1;}s:15:"pa_typ-produktu";a:6:{s:4:"name";s:15:"pa_typ-produktu";s:5:"value";s:0:"";s:8:"position";i:1;s:10:"is_visible";i:1;s:12:"is_variation";i:1;s:11:"is_taxonomy";i:1;}s:18:"pa_dane-producenta";a:6:{s:4:"name";s:18:"pa_dane-producenta";s:5:"value";s:0:"";s:8:"position";i:2;s:10:"is_visible";i:1;s:12:"is_variation";i:1;s:11:"is_taxonomy";i:1;}s:18:"pa_podtyp-produktu";a:6:{s:4:"name";s:18:"pa_podtyp-produktu";s:5:"value";s:0:"";s:8:"position";i:2;s:10:"is_visible";i:1;s:12:"is_variation";i:1;s:11:"is_taxonomy";i:1;}s:8:"pa_seria";a:6:{s:4:"name";s:8:"pa_seria";s:5:"value";s:0:"";s:8:"position";i:4;s:10:"is_visible";i:1;s:12:"is_variation";i:1;s:11:"is_taxonomy";i:1;}s:8:"pa_kolor";a:6:{s:4:"name";s:8:"pa_kolor";s:5:"value";s:0:"";s:8:"position";i:6;s:10:"is_visible";i:1;s:12:"is_variation";i:1;s:11:"is_taxonomy";i:1;}s:19:"pa_kolor-producenta";a:6:{s:4:"name";s:19:"pa_kolor-producenta";s:5:"value";s:0:"";s:8:"position";i:7;s:10:"is_visible";i:1;s:12:"is_variation";i:1;s:11:"is_taxonomy";i:1;}} |  |  | Płytka kontakt simon KB76 | <section class="section"> <div class="item item-12"> <section class="text-item"> <p><strong>Płytka K45 gniazda teleinformatycznego podwójna z osłonami KB76/9</strong> z serii Simon Connect to pełnowymiarowy moduł (45x45 mm) zaprojektowany do tworzenia wydajnych i estetycznych punktów sieciowych. Płytka umożliwia montaż dwóch wkładów teleinformatycznych standardu Keystone, oferując jednocześnie ochronę gniazd dzięki zintegrowanym osłonom (klapkom przeciwkurzowym). Jest to idealne rozwiązanie do biur i przestrzeni komercyjnych, gdzie wymagana jest duża liczba portów RJ45 przy zachowaniu najwyższej dbałości o czystość styków.</p> <h2>Płytka K45 gniazda teleinformatycznego KB76/9 – podwójna ochrona i wysoka gęstość portów</h2> <p>Płytka K45 gniazda teleinformatycznego KB76/9 łączy w sobie funkcjonalność dwóch gniazd w jednym module 45x45 mm, co pozwala na optymalne wykorzystanie miejsca w puszkach podłogowych, kolumnach biurowych i kanałach instalacyjnych. Wyposażenie każdego z dwóch otworów w niezależną klapkę przeciwkurzową gwarantuje, że nieużywane porty pozostają czyste, co przekłada się na stabilność transmisji danych w długim okresie. Produkt wykonano z wysokiej jakości tworzywa bezhalogenowego w kolorze czystej bieli (RAL 9010). Materiał ten jest samogasnący i nie wydziela toksycznych gazów podczas pożaru, co jest kluczowe dla bezpieczeństwa budynkowego.</p> <p>Dzięki systemowi zatrzasków, montaż płytki KB76/9 w dedykowanych ramkach Simon Connect jest błyskawiczny i nie wymaga specjalistycznych narzędzi. Płaska konstrukcja o niewielkiej głębokości wbudowania ułatwia estetyczne ułożenie nadmiaru skrętki komputerowej wewnątrz profilu montażowego. Matowe wykończenie powierzchni sprawia, że element jest odporny na zarysowania i odciski palców, zachowując profesjonalny wygląd przez cały okres eksploatacji.</p> <h3>Specyfikacja techniczna</h3> <ul> <li><strong>Producent:</strong> Kontakt-Simon</li> <li><strong>Seria:</strong> K45</li> <li><strong>Symbol:</strong> KB76/9</li> <li><strong>Nazwa produktu:</strong> Płytka K45 gniazda teleinformatycznego (płaska, podwójna z osłonami)</li> <li><strong>Liczba modułów:</strong> 1 (45x45 mm)</li> <li><strong>Liczba jednostek:</strong> 2 otwory pod wkłady</li> <li><strong>Typ wkładów:</strong> Keystone (uniwersalna)</li> <li><strong>Kolor:</strong> Czysta biel (RAL 9010)</li> <li><strong>Materiał:</strong> Tworzywo sztuczne, bezhalogenowe</li> <li><strong>Sposób montażu:</strong> Zatrzaski</li> <li><strong>Głębokość produktu:</strong> 15 mm</li> <li><strong>Głębokość wbudowania:</strong> 1,5 mm</li> <li><strong>Stopień ochrony:</strong> IP20</li> <li><strong>Wykończenie powierzchni:</strong> Matowe</li> </ul> </section> </div> </section>
148855 | Płytka K45 gniazda teleinformatycznego podwójna 2x RJ bez osłon skośna do adapterów MD KB080/9 biały Simon Connect | <section class="section"> <div class="item item-12"> <section class="text-item"> <p><strong>Płytka K45 gniazda teleinformatycznego skośna KB080/9</strong> z serii Simon Connect to zaawansowany element osprzętu w standardzie 45x45 mm, zaprojektowany do tworzenia gęstych punktów sieciowych. Jest to podwójna, skośna osłona bez osłon (klapek przeciwkurzowych), dedykowana do montażu z adapterami typu MD. Dzięki swojej unikalnej konstrukcji, pozwala na wyprowadzenie dwóch portów teleinformatycznych w jednym module, co jest kluczowe w miejscach o ograniczonej przestrzeni montażowej.</p> <h2>Płytka K45 gniazda teleinformatycznego skośna KB080/9 – ergonomia i optymalizacja promienia gięcia</h2> <p>Płytka K45 gniazda teleinformatycznego KB080/9 jest skośna. Takie rozwiązanie wymusza kątowe wyprowadzenie kabli krosowych RJ45, co znacząco redukuje promień gięcia skrętki komputerowej wewnątrz kanału lub puszki. Chroni to kable przed załamaniem i pozwala na utrzymanie najwyższych parametrów transmisji danych, szczególnie w przypadku kabli kategorii 6 i wyższych. Produkt wykonany jest z bezhalogenowego tworzywa sztucznego w kolorze czystej bieli (RAL 9010), co zapewnia bezpieczeństwo pożarowe i nowoczesną estetykę biurową.</p> <p>Płytka montowana jest pionowo przy użyciu precyzyjnego systemu zatrzasków, co gwarantuje stabilność osadzenia dwóch wkładów Keystone (przy użyciu adapterów MD) bez potrzeby używania śrub. Matowe wykończenie powierzchni jest odporne na ślady palców i zarysowania. Niewielka głębokość wbudowania (16,5 mm) przy całkowitej głębokości 41,5 mm sprawia, że jest to jedno z najbardziej efektywnych rozwiązań do montażu w puszkach podłogowych i kolumnach wysuwanych z blatu.</p> <h3>Specyfikacja techniczna</h3> <ul> <li><strong>Producent:</strong> Kontakt-Simon</li> <li><strong>Seria:</strong> K45</li> <li><strong>Symbol:</strong> KB080/9</li> <li><strong>Nazwa produktu:</strong> Płytka K45 gniazda teleinformatycznego (podwójna, skośna)</li> <li><strong>Liczba modułów:</strong> 1 (45x45 mm)</li> <li><strong>Liczba jednostek:</strong> 2 otwory pod wkłady</li> <li><strong>Typ wkładów:</strong> Do adapterów MD (standard Keystone)</li> <li><strong>Kolor:</strong> Czysta biel (RAL 9010)</li> <li><strong>Materiał:</strong> Tworzywo sztuczne, bezhalogenowe</li> <li><strong>Sposób montażu:</strong> Zatrzaski (pionowy)</li> <li><strong>Głębokość wbudowania:</strong> 16,5 mm</li> <li><strong>Stopień ochrony:</strong> IP20</li> <li><strong>Wykończenie powierzchni:</strong> Matowe</li> </ul> </section> </div> </section> | KB080/9/KON | simple | 0 | [8 empty] | KONTAKT-SIMON, Bestwińska 21 43-500 Czechowice-Dziedzice, info@kontakt-simon.com.pl | [26 empty] | Biały | Biały | [37 empty] | Wyposażenie |  |  |  |  | Kontakt Simon | [16 empty] | Simon Connect | [22 empty] | Puszki podłogowe | [25 empty] | a:7:{s:12:"pa_producent";a:6:{s:4:"name";s:12:"pa_producent";s:5:"value";s:0:"";s:8:"position";i:1;s:10:"is_visible";i:1;s:12:"is_variation";i:1;s:11:"is_taxonomy";i:1;}s:15:"pa_typ-produktu";a:6:{s:4:"name";s:15:"pa_typ-produktu";s:5:"value";s:0:"";s:8:"position";i:1;s:10:"is_visible";i:1;s:12:"is_variation";i:1;s:11:"is_taxonomy";i:1;}s:18:"pa_dane-producenta";a:6:{s:4:"name";s:18:"pa_dane-producenta";s:5:"value";s:0:"";s:8:"position";i:2;s:10:"is_visible";i:1;s:12:"is_variation";i:1;s:11:"is_taxonomy";i:1;}s:18:"pa_podtyp-produktu";a:6:{s:4:"name";s:18:"pa_podtyp-produktu";s:5:"value";s:0:"";s:8:"position";i:2;s:10:"is_visible";i:1;s:12:"is_variation";i:1;s:11:"is_taxonomy";i:1;}s:8:"pa_seria";a:6:{s:4:"name";s:8:"pa_seria";s:5:"value";s:0:"";s:8:"position";i:4;s:10:"is_visible";i:1;s:12:"is_variation";i:1;s:11:"is_taxonomy";i:1;}s:8:"pa_kolor";a:6:{s:4:"name";s:8:"pa_kolor";s:5:"value";s:0:"";s:8:"position";i:6;s:10:"is_visible";i:1;s:12:"is_variation";i:1;s:11:"is_taxonomy";i:1;}s:19:"pa_kolor-producenta";a:6:{s:4:"name";s:19:"pa_kolor-producenta";s:5:"value";s:0:"";s:8:"position";i:7;s:10:"is_visible";i:1;s:12:"is_variation";i:1;s:11:"is_taxonomy";i:1;}} |  |  | Płytka kontakt simon KB080 | <section class="section"> <div class="item item-12"> <section class="text-item"> <p><strong>Płytka K45 gniazda teleinformatycznego skośna KB080/9</strong> z serii Simon Connect to zaawansowany element osprzętu w standardzie 45x45 mm, zaprojektowany do tworzenia gęstych punktów sieciowych. Jest to podwójna, skośna osłona bez osłon (klapek przeciwkurzowych), dedykowana do montażu z adapterami typu MD. Dzięki swojej unikalnej konstrukcji, pozwala na wyprowadzenie dwóch portów teleinformatycznych w jednym module, co jest kluczowe w miejscach o ograniczonej przestrzeni montażowej.</p> <h2>Płytka K45 gniazda teleinformatycznego skośna KB080/9 – ergonomia i optymalizacja promienia gięcia</h2> <p>Płytka K45 gniazda teleinformatycznego KB080/9 jest skośna. Takie rozwiązanie wymusza kątowe wyprowadzenie kabli krosowych RJ45, co znacząco redukuje promień gięcia skrętki komputerowej wewnątrz kanału lub puszki. Chroni to kable przed załamaniem i pozwala na utrzymanie najwyższych parametrów transmisji danych, szczególnie w przypadku kabli kategorii 6 i wyższych. Produkt wykonany jest z bezhalogenowego tworzywa sztucznego w kolorze czystej bieli (RAL 9010), co zapewnia bezpieczeństwo pożarowe i nowoczesną estetykę biurową.</p> <p>Płytka montowana jest pionowo przy użyciu precyzyjnego systemu zatrzasków, co gwarantuje stabilność osadzenia dwóch wkładów Keystone (przy użyciu adapterów MD) bez potrzeby używania śrub. Matowe wykończenie powierzchni jest odporne na ślady palców i zarysowania. Niewielka głębokość wbudowania (16,5 mm) przy całkowitej głębokości 41,5 mm sprawia, że jest to jedno z najbardziej efektywnych rozwiązań do montażu w puszkach podłogowych i kolumnach wysuwanych z blatu.</p> <h3>Specyfikacja techniczna</h3> <ul> <li><strong>Producent:</strong> Kontakt-Simon</li> <li><strong>Seria:</strong> K45</li> <li><strong>Symbol:</strong> KB080/9</li> <li><strong>Nazwa produktu:</strong> Płytka K45 gniazda teleinformatycznego (podwójna, skośna)</li> <li><strong>Liczba modułów:</strong> 1 (45x45 mm)</li> <li><strong>Liczba jednostek:</strong> 2 otwory pod wkłady</li> <li><strong>Typ wkładów:</strong> Do adapterów MD (standard Keystone)</li> <li><strong>Kolor:</strong> Czysta biel (RAL 9010)</li> <li><strong>Materiał:</strong> Tworzywo sztuczne, bezhalogenowe</li> <li><strong>Sposób montażu:</strong> Zatrzaski (pionowy)</li> <li><strong>Głębokość wbudowania:</strong> 16,5 mm</li> <li><strong>Stopień ochrony:</strong> IP20</li> <li><strong>Wykończenie powierzchni:</strong> Matowe</li> </ul> </section> </div> </section>
148859 | Płytka K45 gniazda teleinformatycznego podwójna 2x RJ z osłoną skośna do adapterów MD KB80/9 biały Simon Connect | <section class="section"> <div class="item item-12"> <section class="text-item"> <p><strong>Płytka K45 gniazda teleinformatycznego KB80/9</strong> z serii Simon Connect to profesjonalne rozwiązanie w standardzie 45x45 mm, przeznaczone do budowy zaawansowanych punktów sieciowych. Jest to podwójna, skośna osłona wyposażona w klapki przeciwkurzowe, dedykowana do montażu z adapterami typu MD. Łączy w sobie najwyższą ergonomię podłączenia z pełną ochroną styków, co czyni ją idealnym wyborem do intensywnie eksploatowanych przestrzeni biurowych, puszek podłogowych i kolumn zasilających.</p> <h2>Płytka K45 gniazda teleinformatycznego skośna KB80/9 – ergonomia i długotrwała ochrona styków</h2> <p>Płytka K45 gniazda teleinformatycznego skośna KB80/9 została zaprojektowana z myślą o ochronie parametrów transmisji danych. Skośny profil wymusza kątowe wprowadzenie kabli krosowych, co znacząco minimalizuje ryzyko ich załamania i przekroczenia dopuszczalnego promienia gięcia – ma to kluczowe znaczenie przy okablowaniu wysokich kategorii (np. Cat 6 lub 6a). Dodatkowo, wbudowane osłony (klapki) chronią nieużywane gniazda RJ45 przed kurzem i pyłem, co zapobiega utlenianiu się styków i zapewnia niezawodność sieci przez lata.</p> <p>Produkt wykonano z matowego, bezhalogenowego tworzywa sztucznego w kolorze czystej bieli (RAL 9010). Materiał ten jest bezpieczny dla użytkowników – w razie pożaru nie podtrzymuje płomienia i nie wydziela szkodliwych substancji. System montażu zatrzaskowego gwarantuje szybkie i stabilne osadzenie dwóch wkładów Keystone (przy użyciu adapterów MD) w ramkach instalacyjnych, bez potrzeby użycia narzędzi. Dzięki głębokości wbudowania wynoszącej 16,5 mm, płytka pozwala na optymalne zagospodarowanie przestrzeni wewnątrz kanałów instalacyjnych.</p> <h3>Specyfikacja techniczna</h3> <ul> <li><strong>Producent:</strong> Kontakt-Simon</li> <li><strong>Seria:</strong> K45</li> <li><strong>Symbol:</strong> KB80/9</li> <li><strong>Nazwa produktu:</strong> Płytka K45 gniazda teleinformatycznego (podwójna, skośna z osłonami)</li> <li><strong>Liczba modułów:</strong> 1 (45x45 mm)</li> <li><strong>Liczba jednostek:</strong> 2 otwory pod wkłady</li> <li><strong>Typ wkładów:</strong> Do adapterów MD (standard Keystone)</li> <li><strong>Kolor:</strong> Czysta biel (RAL 9010)</li> <li><strong>Materiał:</strong> Tworzywo sztuczne, bezhalogenowe</li> <li><strong>Sposób montażu:</strong> Zatrzaski (pionowy)</li> <li><strong>Głębokość wbudowania:</strong> 16,5 mm (całkowita głębokość 41,5 mm)</li> <li><strong>Stopień ochrony:</strong> IP20</li> <li><strong>Wykończenie powierzchni:</strong> Matowe</li> </ul> </section> </div> </section> | KB80/9/KON | simple | 0 | [8 empty] | KONTAKT-SIMON, Bestwińska 21 43-500 Czechowice-Dziedzice, info@kontakt-simon.com.pl | [26 empty] | Biały | Biały | [37 empty] | Wyposażenie |  |  |  |  | Kontakt Simon | [16 empty] | Simon Connect | [22 empty] | Puszki podłogowe | [25 empty] | a:7:{s:12:"pa_producent";a:6:{s:4:"name";s:12:"pa_producent";s:5:"value";s:0:"";s:8:"position";i:1;s:10:"is_visible";i:1;s:12:"is_variation";i:1;s:11:"is_taxonomy";i:1;}s:15:"pa_typ-produktu";a:6:{s:4:"name";s:15:"pa_typ-produktu";s:5:"value";s:0:"";s:8:"position";i:1;s:10:"is_visible";i:1;s:12:"is_variation";i:1;s:11:"is_taxonomy";i:1;}s:18:"pa_dane-producenta";a:6:{s:4:"name";s:18:"pa_dane-producenta";s:5:"value";s:0:"";s:8:"position";i:2;s:10:"is_visible";i:1;s:12:"is_variation";i:1;s:11:"is_taxonomy";i:1;}s:18:"pa_podtyp-produktu";a:6:{s:4:"name";s:18:"pa_podtyp-produktu";s:5:"value";s:0:"";s:8:"position";i:2;s:10:"is_visible";i:1;s:12:"is_variation";i:1;s:11:"is_taxonomy";i:1;}s:8:"pa_seria";a:6:{s:4:"name";s:8:"pa_seria";s:5:"value";s:0:"";s:8:"position";i:4;s:10:"is_visible";i:1;s:12:"is_variation";i:1;s:11:"is_taxonomy";i:1;}s:8:"pa_kolor";a:6:{s:4:"name";s:8:"pa_kolor";s:5:"value";s:0:"";s:8:"position";i:6;s:10:"is_visible";i:1;s:12:"is_variation";i:1;s:11:"is_taxonomy";i:1;}s:19:"pa_kolor-producenta";a:6:{s:4:"name";s:19:"pa_kolor-producenta";s:5:"value";s:0:"";s:8:"position";i:7;s:10:"is_visible";i:1;s:12:"is_variation";i:1;s:11:"is_taxonomy";i:1;}} |  |  | Płytka kontakt simon KB80 | <section class="section"> <div class="item item-12"> <section class="text-item"> <p><strong>Płytka K45 gniazda teleinformatycznego KB80/9</strong> z serii Simon Connect to profesjonalne rozwiązanie w standardzie 45x45 mm, przeznaczone do budowy zaawansowanych punktów sieciowych. Jest to podwójna, skośna osłona wyposażona w klapki przeciwkurzowe, dedykowana do montażu z adapterami typu MD. Łączy w sobie najwyższą ergonomię podłączenia z pełną ochroną styków, co czyni ją idealnym wyborem do intensywnie eksploatowanych przestrzeni biurowych, puszek podłogowych i kolumn zasilających.</p> <h2>Płytka K45 gniazda teleinformatycznego skośna KB80/9 – ergonomia i długotrwała ochrona styków</h2> <p>Płytka K45 gniazda teleinformatycznego skośna KB80/9 została zaprojektowana z myślą o ochronie parametrów transmisji danych. Skośny profil wymusza kątowe wprowadzenie kabli krosowych, co znacząco minimalizuje ryzyko ich załamania i przekroczenia dopuszczalnego promienia gięcia – ma to kluczowe znaczenie przy okablowaniu wysokich kategorii (np. Cat 6 lub 6a). Dodatkowo, wbudowane osłony (klapki) chronią nieużywane gniazda RJ45 przed kurzem i pyłem, co zapobiega utlenianiu się styków i zapewnia niezawodność sieci przez lata.</p> <p>Produkt wykonano z matowego, bezhalogenowego tworzywa sztucznego w kolorze czystej bieli (RAL 9010). Materiał ten jest bezpieczny dla użytkowników – w razie pożaru nie podtrzymuje płomienia i nie wydziela szkodliwych substancji. System montażu zatrzaskowego gwarantuje szybkie i stabilne osadzenie dwóch wkładów Keystone (przy użyciu adapterów MD) w ramkach instalacyjnych, bez potrzeby użycia narzędzi. Dzięki głębokości wbudowania wynoszącej 16,5 mm, płytka pozwala na optymalne zagospodarowanie przestrzeni wewnątrz kanałów instalacyjnych.</p> <h3>Specyfikacja techniczna</h3> <ul> <li><strong>Producent:</strong> Kontakt-Simon</li> <li><strong>Seria:</strong> K45</li> <li><strong>Symbol:</strong> KB80/9</li> <li><strong>Nazwa produktu:</strong> Płytka K45 gniazda teleinformatycznego (podwójna, skośna z osłonami)</li> <li><strong>Liczba modułów:</strong> 1 (45x45 mm)</li> <li><strong>Liczba jednostek:</strong> 2 otwory pod wkłady</li> <li><strong>Typ wkładów:</strong> Do adapterów MD (standard Keystone)</li> <li><strong>Kolor:</strong> Czysta biel (RAL 9010)</li> <li><strong>Materiał:</strong> Tworzywo sztuczne, bezhalogenowe</li> <li><strong>Sposób montażu:</strong> Zatrzaski (pionowy)</li> <li><strong>Głębokość wbudowania:</strong> 16,5 mm (całkowita głębokość 41,5 mm)</li> <li><strong>Stopień ochrony:</strong> IP20</li> <li><strong>Wykończenie powierzchni:</strong> Matowe</li> </ul> </section> </div> </section>
148863 | Płytka K45/2 złącza USB typ A żeńskie 22,5x45mm + gniazdo zaciski śrubowe szary grafit K128B/14 Simon Connect | <section class="section"> <div class="item item-12"> <section class="text-item"> <p><strong>Płytka K45 ze złączem USB typ A K128B/14</strong> z serii Simon Connect to elegancki i funkcjonalny moduł o szerokości połowy modułu (22,5x45 mm), wykończony w nowoczesnym kolorze szary grafit (RAL 9005). Produkt umożliwia estetyczne wyprowadzenie portu USB w profesjonalnych instalacjach biurowych i komercyjnych. Wyposażony w żeńskie gniazdo USB typ A na froncie oraz solidne zaciski śrubowe z tyłu, pozwala na trwałe i pewne podłączenie okablowania wewnątrz systemów kanałów, kolumn oraz puszek podłogowych.</p> <h2>Płytka K45 ze złączem USB typ A K128B/14 – profesjonalny wygląd i stabilność połączeń</h2> <p>Płytka K45 ze złączem USB typ A K128B/14 w kolorze szary grafit został zaprojektowany z myślą o nowoczesnych wnętrzach, gdzie estetyka osprzętu odgrywa kluczową rolę. Zastosowanie zacisków śrubowych gwarantuje najwyższą stabilność połączenia elektrycznego, co jest istotne w przypadku stałych instalacji multimedialnych i zasilających. Moduł wykonano z wysokiej jakości tworzywa bezhalogenowego o matowym wykończeniu, co zapewnia nie tylko wysoką odporność na ślady użytkowania, ale także bezpieczeństwo przeciwpożarowe (brak emisji toksycznych dymów).</p> <p>Kompaktowe wymiary płytki (22,5x45 mm) pozwalają na oszczędność miejsca – w jednym pełnym gnieździe standardu K45 można zamontować dwa takie moduły, co pozwala na stworzenie podwójnego portu USB w jednej ramce. System montażu zatrzaskowego sprawia, że instalacja jest szybka i nie wymaga użycia specjalistycznych narzędzi.</p> <h3>Specyfikacja techniczna</h3> <ul> <li><strong>Producent:</strong> Kontakt-Simon</li> <li><strong>Seria:</strong> K45</li> <li><strong>Symbol:</strong> K128B/14</li> <li><strong>Nazwa produktu:</strong> Płytka K45 ze złączem USB typ A</li> <li><strong>Rodzaj podłączenia:</strong> Zaciski śrubowe</li> <li><strong>Wymiary:</strong> 22,5 x 45 mm (pół modułu)</li> <li><strong>Kolor:</strong> Szary grafit (RAL 9005)</li> <li><strong>Materiał:</strong> Tworzywo sztuczne, bezhalogenowe</li> <li><strong>Wykończenie powierzchni:</strong> Matowe</li> <li><strong>Głębokość wbudowania:</strong> 22 mm (całkowita głębokość 32 mm)</li> <li><strong>Sposób montażu:</strong> Zatrzaski</li> <li><strong>Stopień ochrony:</strong> IP20</li> </ul> </section> </div> </section> | K128B/14/KON | simple | 0 | [8 empty] | KONTAKT-SIMON, Bestwińska 21 43-500 Czechowice-Dziedzice, info@kontakt-simon.com.pl | [26 empty] | Grafitowy | Grafitowy | [37 empty] | Wyposażenie |  |  |  |  | Kontakt Simon | [16 empty] | Simon Connect | [22 empty] | Puszki podłogowe | [25 empty] | a:7:{s:12:"pa_producent";a:6:{s:4:"name";s:12:"pa_producent";s:5:"value";s:0:"";s:8:"position";i:1;s:10:"is_visible";i:1;s:12:"is_variation";i:1;s:11:"is_taxonomy";i:1;}s:15:"pa_typ-produktu";a:6:{s:4:"name";s:15:"pa_typ-produktu";s:5:"value";s:0:"";s:8:"position";i:1;s:10:"is_visible";i:1;s:12:"is_variation";i:1;s:11:"is_taxonomy";i:1;}s:18:"pa_dane-producenta";a:6:{s:4:"name";s:18:"pa_dane-producenta";s:5:"value";s:0:"";s:8:"position";i:2;s:10:"is_visible";i:1;s:12:"is_variation";i:1;s:11:"is_taxonomy";i:1;}s:18:"pa_podtyp-produktu";a:6:{s:4:"name";s:18:"pa_podtyp-produktu";s:5:"value";s:0:"";s:8:"position";i:2;s:10:"is_visible";i:1;s:12:"is_variation";i:1;s:11:"is_taxonomy";i:1;}s:8:"pa_seria";a:6:{s:4:"name";s:8:"pa_seria";s:5:"value";s:0:"";s:8:"position";i:4;s:10:"is_visible";i:1;s:12:"is_variation";i:1;s:11:"is_taxonomy";i:1;}s:8:"pa_kolor";a:6:{s:4:"name";s:8:"pa_kolor";s:5:"value";s:0:"";s:8:"position";i:6;s:10:"is_visible";i:1;s:12:"is_variation";i:1;s:11:"is_taxonomy";i:1;}s:19:"pa_kolor-producenta";a:6:{s:4:"name";s:19:"pa_kolor-producenta";s:5:"value";s:0:"";s:8:"position";i:7;s:10:"is_visible";i:1;s:12:"is_variation";i:1;s:11:"is_taxonomy";i:1;}} |  |  | Płytka kontakt simon K128B | <section class="section"> <div class="item item-12"> <section class="text-item"> <p><strong>Płytka K45 ze złączem USB typ A K128B/14</strong> z serii Simon Connect to elegancki i funkcjonalny moduł o szerokości połowy modułu (22,5x45 mm), wykończony w nowoczesnym kolorze szary grafit (RAL 9005). Produkt umożliwia estetyczne wyprowadzenie portu USB w profesjonalnych instalacjach biurowych i komercyjnych. Wyposażony w żeńskie gniazdo USB typ A na froncie oraz solidne zaciski śrubowe z tyłu, pozwala na trwałe i pewne podłączenie okablowania wewnątrz systemów kanałów, kolumn oraz puszek podłogowych.</p> <h2>Płytka K45 ze złączem USB typ A K128B/14 – profesjonalny wygląd i stabilność połączeń</h2> <p>Płytka K45 ze złączem USB typ A K128B/14 w kolorze szary grafit został zaprojektowany z myślą o nowoczesnych wnętrzach, gdzie estetyka osprzętu odgrywa kluczową rolę. Zastosowanie zacisków śrubowych gwarantuje najwyższą stabilność połączenia elektrycznego, co jest istotne w przypadku stałych instalacji multimedialnych i zasilających. Moduł wykonano z wysokiej jakości tworzywa bezhalogenowego o matowym wykończeniu, co zapewnia nie tylko wysoką odporność na ślady użytkowania, ale także bezpieczeństwo przeciwpożarowe (brak emisji toksycznych dymów).</p> <p>Kompaktowe wymiary płytki (22,5x45 mm) pozwalają na oszczędność miejsca – w jednym pełnym gnieździe standardu K45 można zamontować dwa takie moduły, co pozwala na stworzenie podwójnego portu USB w jednej ramce. System montażu zatrzaskowego sprawia, że instalacja jest szybka i nie wymaga użycia specjalistycznych narzędzi.</p> <h3>Specyfikacja techniczna</h3> <ul> <li><strong>Producent:</strong> Kontakt-Simon</li> <li><strong>Seria:</strong> K45</li> <li><strong>Symbol:</strong> K128B/14</li> <li><strong>Nazwa produktu:</strong> Płytka K45 ze złączem USB typ A</li> <li><strong>Rodzaj podłączenia:</strong> Zaciski śrubowe</li> <li><strong>Wymiary:</strong> 22,5 x 45 mm (pół modułu)</li> <li><strong>Kolor:</strong> Szary grafit (RAL 9005)</li> <li><strong>Materiał:</strong> Tworzywo sztuczne, bezhalogenowe</li> <li><strong>Wykończenie powierzchni:</strong> Matowe</li> <li><strong>Głębokość wbudowania:</strong> 22 mm (całkowita głębokość 32 mm)</li> <li><strong>Sposób montażu:</strong> Zatrzaski</li> <li><strong>Stopień ochrony:</strong> IP20</li> </ul> </section> </div> </section>
148867 | Płytka K45/2 złącza VGA (D-Sub 15) 22,5x45mm szary grafit K100/14 Simon Connect | <section class="section"> <div class="item item-12"> <section class="text-item"> <p><strong>Płytka K45 do złącza VGA K100/14</strong> z serii Simon Connect to wyspecjalizowany moduł o szerokości połowy modułu (22,5x45 mm), wykończony w eleganckim kolorze szary grafit (RAL 9005). Produkt stanowi pustą osłonę (plakietkę) przygotowaną do montażu standardowego złącza wideo VGA (D-Sub 15). Jest to idealne rozwiązanie do budowy estetycznych i funkcjonalnych przyłączy multimedialnych w nowoczesnych biurach, salach konferencyjnych oraz systemach meblowych opartych na standardzie K45.</p> <h2>Płytka K45 do złącza VGA K100/14 – nowoczesny design i oszczędność miejsca</h2> <p>Płytka K45 do złącza VGA K100/14 w kolorze grafitowym doskonale komponuje się z ciemnymi profilami kanałów osprzętowych, puszkami podłogowymi oraz biurkowymi mediaportami. Dzięki kompaktowym wymiarom (szerokość 22,5 mm), moduł zajmuje tylko połowę standardowego gniazda K45, co pozwala na dużą elastyczność konfiguracji – w jednej pełnej ramce można zainstalować dwa takie moduły lub połączyć VGA z innym złączem (np. HDMI lub audio). Produkt wykonano z wysokiej jakości tworzywa bezhalogenowego, co zapewnia bezpieczeństwo pożarowe dzięki braku emisji toksycznych gazów w razie kontaktu z ogniem.</p> <p>Montaż płytki jest szybki i intuicyjny dzięki precyzyjnemu systemowi zatrzasków, który gwarantuje stabilne osadzenie w uchwycie bez konieczności stosowania wkrętów. Matowe wykończenie powierzchni nadaje elementowi prestiżowy wygląd i zwiększa jego odporność na zarysowania oraz odciski palców. Wybierając oryginalną płytkę Kontakt-Simon, zyskują Państwo pewność pełnej kompatybilności z systemem Simon Connect oraz trwałość instalacji w wymagających środowiskach profesjonalnych.</p> <h3>Specyfikacja techniczna</h3> <ul> <li><strong>Producent:</strong> Kontakt-Simon</li> <li><strong>Seria:</strong> K45</li> <li><strong>Symbol:</strong> K100/14</li> <li><strong>Nazwa produktu:</strong> Płytka K45 do złącza VGA (D-SUB 15)</li> <li><strong>Wymiary:</strong> 22,5 x 45 mm (pół modułu)</li> <li><strong>Kolor:</strong> Szary grafit (RAL 9005)</li> <li><strong>Materiał:</strong> Tworzywo sztuczne, bezhalogenowe</li> <li><strong>Wykończenie powierzchni:</strong> Matowe</li> <li><strong>Sposób montażu:</strong> Zatrzaski</li> <li><strong>Stopień ochrony:</strong> IP20</li> <li><strong>Klasa ETIM:</strong> EC000018 (Element centralny dla techniki komunikacyjnej)</li> </ul> </section> </div> </section> | K100/14/KON | simple | 0 | [8 empty] | KONTAKT-SIMON, Bestwińska 21 43-500 Czechowice-Dziedzice, info@kontakt-simon.com.pl | [26 empty] | Grafitowy | Grafitowy | [37 empty] | Wyposażenie |  |  |  |  | Kontakt Simon | [16 empty] | Simon Connect | [22 empty] | Puszki podłogowe | [25 empty] | a:7:{s:12:"pa_producent";a:6:{s:4:"name";s:12:"pa_producent";s:5:"value";s:0:"";s:8:"position";i:1;s:10:"is_visible";i:1;s:12:"is_variation";i:1;s:11:"is_taxonomy";i:1;}s:15:"pa_typ-produktu";a:6:{s:4:"name";s:15:"pa_typ-produktu";s:5:"value";s:0:"";s:8:"position";i:1;s:10:"is_visible";i:1;s:12:"is_variation";i:1;s:11:"is_taxonomy";i:1;}s:18:"pa_dane-producenta";a:6:{s:4:"name";s:18:"pa_dane-producenta";s:5:"value";s:0:"";s:8:"position";i:2;s:10:"is_visible";i:1;s:12:"is_variation";i:1;s:11:"is_taxonomy";i:1;}s:18:"pa_podtyp-produktu";a:6:{s:4:"name";s:18:"pa_podtyp-produktu";s:5:"value";s:0:"";s:8:"position";i:2;s:10:"is_visible";i:1;s:12:"is_variation";i:1;s:11:"is_taxonomy";i:1;}s:8:"pa_seria";a:6:{s:4:"name";s:8:"pa_seria";s:5:"value";s:0:"";s:8:"position";i:4;s:10:"is_visible";i:1;s:12:"is_variation";i:1;s:11:"is_taxonomy";i:1;}s:8:"pa_kolor";a:6:{s:4:"name";s:8:"pa_kolor";s:5:"value";s:0:"";s:8:"position";i:6;s:10:"is_visible";i:1;s:12:"is_variation";i:1;s:11:"is_taxonomy";i:1;}s:19:"pa_kolor-producenta";a:6:{s:4:"name";s:19:"pa_kolor-producenta";s:5:"value";s:0:"";s:8:"position";i:7;s:10:"is_visible";i:1;s:12:"is_variation";i:1;s:11:"is_taxonomy";i:1;}} |  |  | Płytka kontakt simon K100 | <section class="section"> <div class="item item-12"> <section class="text-item"> <p><strong>Płytka K45 do złącza VGA K100/14</strong> z serii Simon Connect to wyspecjalizowany moduł o szerokości połowy modułu (22,5x45 mm), wykończony w eleganckim kolorze szary grafit (RAL 9005). Produkt stanowi pustą osłonę (plakietkę) przygotowaną do montażu standardowego złącza wideo VGA (D-Sub 15). Jest to idealne rozwiązanie do budowy estetycznych i funkcjonalnych przyłączy multimedialnych w nowoczesnych biurach, salach konferencyjnych oraz systemach meblowych opartych na standardzie K45.</p> <h2>Płytka K45 do złącza VGA K100/14 – nowoczesny design i oszczędność miejsca</h2> <p>Płytka K45 do złącza VGA K100/14 w kolorze grafitowym doskonale komponuje się z ciemnymi profilami kanałów osprzętowych, puszkami podłogowymi oraz biurkowymi mediaportami. Dzięki kompaktowym wymiarom (szerokość 22,5 mm), moduł zajmuje tylko połowę standardowego gniazda K45, co pozwala na dużą elastyczność konfiguracji – w jednej pełnej ramce można zainstalować dwa takie moduły lub połączyć VGA z innym złączem (np. HDMI lub audio). Produkt wykonano z wysokiej jakości tworzywa bezhalogenowego, co zapewnia bezpieczeństwo pożarowe dzięki braku emisji toksycznych gazów w razie kontaktu z ogniem.</p> <p>Montaż płytki jest szybki i intuicyjny dzięki precyzyjnemu systemowi zatrzasków, który gwarantuje stabilne osadzenie w uchwycie bez konieczności stosowania wkrętów. Matowe wykończenie powierzchni nadaje elementowi prestiżowy wygląd i zwiększa jego odporność na zarysowania oraz odciski palców. Wybierając oryginalną płytkę Kontakt-Simon, zyskują Państwo pewność pełnej kompatybilności z systemem Simon Connect oraz trwałość instalacji w wymagających środowiskach profesjonalnych.</p> <h3>Specyfikacja techniczna</h3> <ul> <li><strong>Producent:</strong> Kontakt-Simon</li> <li><strong>Seria:</strong> K45</li> <li><strong>Symbol:</strong> K100/14</li> <li><strong>Nazwa produktu:</strong> Płytka K45 do złącza VGA (D-SUB 15)</li> <li><strong>Wymiary:</strong> 22,5 x 45 mm (pół modułu)</li> <li><strong>Kolor:</strong> Szary grafit (RAL 9005)</li> <li><strong>Materiał:</strong> Tworzywo sztuczne, bezhalogenowe</li> <li><strong>Wykończenie powierzchni:</strong> Matowe</li> <li><strong>Sposób montażu:</strong> Zatrzaski</li> <li><strong>Stopień ochrony:</strong> IP20</li> <li><strong>Klasa ETIM:</strong> EC000018 (Element centralny dla techniki komunikacyjnej)</li> </ul> </section> </div> </section>
148869 | Płytka K45 gniazda teleinformatycznego 1x RJ bez osłon skośna do adapterów MD szary grafit K080/14 Simon Connect | <section class="section"> <div class="item item-12"> <section class="text-item"> <p><strong>Płytka K45 gniazda teleinformatycznego skośna K080/14</strong> z serii Simon Connect to profesjonalny element osprzętu o wymiarach 45x45 mm, wykończony w nowoczesnym kolorze szary grafit (RAL 9005). Jest to pojedyncza, skośna osłona bez osłon (klapek przeciwkurzowych), zaprojektowana do montażu z adapterami typu MD. Dzięki swojej konstrukcji płytka ułatwia organizację okablowania strukturalnego w puszkach podłogowych, kolumnach biurowych oraz kanałach instalacyjnych, gdzie liczy się zarówno estetyka, jak i ochrona transmisji danych.</p> <h2>Płytka K45 gniazda teleinformatycznego skośna K080/14 – ergonomia i ochrona kabla</h2> <p>Główną cechą wyróżniającą płytkę K45 gniazda&nbsp; teleinformatyznego jest skośne wyprowadzenie kabla. Taka konstrukcja wymusza optymalny kąt podłączenia wtyku RJ45, co znacząco redukuje naprężenia i zapobiega przekroczeniu minimalnego promienia gięcia skrętki komputerowej. Jest to szczególnie istotne w płytkich kanałach osprzętowych, gdzie prostopadłe prowadzenie kabla mogłoby prowadzić do jego uszkodzenia lub obniżenia parametrów sieci. Wykonanie z wysokiej jakości tworzywa bezhalogenowego gwarantuje, że w razie pożaru element nie będzie wydzielał toksycznych gazów.</p> <p>Płytka w kolorze grafitowym o matowym wykończeniu idealnie wpisuje się w design nowoczesnych biur, oferując wysoką odporność na zarysowania. Montaż odbywa się za pomocą wygodnego systemu zatrzasków (pionowych), co pozwala na szybką instalację i pewne osadzenie w uchwycie bez użycia narzędzi. Płytka jest uniwersalna i po zastosowaniu odpowiedniego adaptera MD wspiera wkłady standardu Keystone, co pozwala na dużą swobodę w konfiguracji punktu dostępowego.</p> <h3>Specyfikacja techniczna</h3> <ul> <li><strong>Producent:</strong> Kontakt-Simon</li> <li><strong>Seria:</strong> K45</li> <li><strong>Symbol:</strong> K080/14</li> <li><strong>Nazwa produktu:</strong> Płytka K45 gniazda teleinformatycznego (skośna)</li> <li><strong>Liczba modułów:</strong> 1 (45x45 mm)</li> <li><strong>Liczba jednostek:</strong> 1 otwór pod wkład</li> <li><strong>Typ wkładów:</strong> Do adapterów MD (standard Keystone)</li> <li><strong>Kolor:</strong> Szary grafit (RAL 9005)</li> <li><strong>Materiał:</strong> Tworzywo sztuczne, bezhalogenowe</li> <li><strong>Sposób montażu:</strong> Zatrzaski (pionowy)</li> <li><strong>Głębokość produktu:</strong> 41,5 mm</li> <li><strong>Głębokość wbudowania:</strong> 16,5 mm</li> <li><strong>Wykończenie powierzchni:</strong> Matowe</li> <li><strong>Stopień ochrony:</strong> IP20</li> </ul> </section> </div> </section> | K080/14/KON | simple | 0 | [8 empty] | KONTAKT-SIMON, Bestwińska 21 43-500 Czechowice-Dziedzice, info@kontakt-simon.com.pl | [26 empty] | Grafitowy | Grafitowy | [37 empty] | Wyposażenie |  |  |  |  | Kontakt Simon | [16 empty] | Simon Connect | [22 empty] | Puszki podłogowe | [25 empty] | a:7:{s:12:"pa_producent";a:6:{s:4:"name";s:12:"pa_producent";s:5:"value";s:0:"";s:8:"position";i:1;s:10:"is_visible";i:1;s:12:"is_variation";i:1;s:11:"is_taxonomy";i:1;}s:15:"pa_typ-produktu";a:6:{s:4:"name";s:15:"pa_typ-produktu";s:5:"value";s:0:"";s:8:"position";i:1;s:10:"is_visible";i:1;s:12:"is_variation";i:1;s:11:"is_taxonomy";i:1;}s:18:"pa_dane-producenta";a:6:{s:4:"name";s:18:"pa_dane-producenta";s:5:"value";s:0:"";s:8:"position";i:2;s:10:"is_visible";i:1;s:12:"is_variation";i:1;s:11:"is_taxonomy";i:1;}s:18:"pa_podtyp-produktu";a:6:{s:4:"name";s:18:"pa_podtyp-produktu";s:5:"value";s:0:"";s:8:"position";i:2;s:10:"is_visible";i:1;s:12:"is_variation";i:1;s:11:"is_taxonomy";i:1;}s:8:"pa_seria";a:6:{s:4:"name";s:8:"pa_seria";s:5:"value";s:0:"";s:8:"position";i:4;s:10:"is_visible";i:1;s:12:"is_variation";i:1;s:11:"is_taxonomy";i:1;}s:8:"pa_kolor";a:6:{s:4:"name";s:8:"pa_kolor";s:5:"value";s:0:"";s:8:"position";i:6;s:10:"is_visible";i:1;s:12:"is_variation";i:1;s:11:"is_taxonomy";i:1;}s:19:"pa_kolor-producenta";a:6:{s:4:"name";s:19:"pa_kolor-producenta";s:5:"value";s:0:"";s:8:"position";i:7;s:10:"is_visible";i:1;s:12:"is_variation";i:1;s:11:"is_taxonomy";i:1;}} |  |  | Płytka kontakt simon K080 | <section class="section"> <div class="item item-12"> <section class="text-item"> <p><strong>Płytka K45 gniazda teleinformatycznego skośna K080/14</strong> z serii Simon Connect to profesjonalny element osprzętu o wymiarach 45x45 mm, wykończony w nowoczesnym kolorze szary grafit (RAL 9005). Jest to pojedyncza, skośna osłona bez osłon (klapek przeciwkurzowych), zaprojektowana do montażu z adapterami typu MD. Dzięki swojej konstrukcji płytka ułatwia organizację okablowania strukturalnego w puszkach podłogowych, kolumnach biurowych oraz kanałach instalacyjnych, gdzie liczy się zarówno estetyka, jak i ochrona transmisji danych.</p> <h2>Płytka K45 gniazda teleinformatycznego skośna K080/14 – ergonomia i ochrona kabla</h2> <p>Główną cechą wyróżniającą płytkę K45 gniazda&nbsp; teleinformatyznego jest skośne wyprowadzenie kabla. Taka konstrukcja wymusza optymalny kąt podłączenia wtyku RJ45, co znacząco redukuje naprężenia i zapobiega przekroczeniu minimalnego promienia gięcia skrętki komputerowej. Jest to szczególnie istotne w płytkich kanałach osprzętowych, gdzie prostopadłe prowadzenie kabla mogłoby prowadzić do jego uszkodzenia lub obniżenia parametrów sieci. Wykonanie z wysokiej jakości tworzywa bezhalogenowego gwarantuje, że w razie pożaru element nie będzie wydzielał toksycznych gazów.</p> <p>Płytka w kolorze grafitowym o matowym wykończeniu idealnie wpisuje się w design nowoczesnych biur, oferując wysoką odporność na zarysowania. Montaż odbywa się za pomocą wygodnego systemu zatrzasków (pionowych), co pozwala na szybką instalację i pewne osadzenie w uchwycie bez użycia narzędzi. Płytka jest uniwersalna i po zastosowaniu odpowiedniego adaptera MD wspiera wkłady standardu Keystone, co pozwala na dużą swobodę w konfiguracji punktu dostępowego.</p> <h3>Specyfikacja techniczna</h3> <ul> <li><strong>Producent:</strong> Kontakt-Simon</li> <li><strong>Seria:</strong> K45</li> <li><strong>Symbol:</strong> K080/14</li> <li><strong>Nazwa produktu:</strong> Płytka K45 gniazda teleinformatycznego (skośna)</li> <li><strong>Liczba modułów:</strong> 1 (45x45 mm)</li> <li><strong>Liczba jednostek:</strong> 1 otwór pod wkład</li> <li><strong>Typ wkładów:</strong> Do adapterów MD (standard Keystone)</li> <li><strong>Kolor:</strong> Szary grafit (RAL 9005)</li> <li><strong>Materiał:</strong> Tworzywo sztuczne, bezhalogenowe</li> <li><strong>Sposób montażu:</strong> Zatrzaski (pionowy)</li> <li><strong>Głębokość produktu:</strong> 41,5 mm</li> <li><strong>Głębokość wbudowania:</strong> 16,5 mm</li> <li><strong>Wykończenie powierzchni:</strong> Matowe</li> <li><strong>Stopień ochrony:</strong> IP20</li> </ul> </section> </div> </section>
148871 | Płytka K45 gniazda teleinformatycznego 1x RJ uniwersalna K076/14 szary grafit Simon Connect | <section class="section"> <div class="item item-12"> <section class="text-item"> <p><strong>Płytka K45 gniazda teleinformatycznego K076/14</strong> z serii Simon Connect to pełnowymiarowy moduł (45x45 mm) w nowoczesnym wykończeniu szary grafit (RAL 9005). Jest to pojedyncza, płaska plakietka uniwersalna bez osłon (klapek przeciwkurzowych), zaprojektowana do współpracy z wkładami standardu Keystone. Stanowi idealny wybór do budowy estetycznych punktów sieciowych w biurowych kanałach osprzętowych, kolumnach zasilających oraz puszkach podłogowych.</p> <h2>Płytka K45 gniazda teleinformatycznego K076/14 – uniwersalność i minimalistyczny design</h2> <p>Płytka K45 gniazda teleinformatycznego K076/14 charakteryzuje się prostą, płaską konstrukcją, która zapewnia minimalistyczny wygląd punktu przyłączeniowego. Dzięki standardowi 45x45 mm, płytka zajmuje jeden pełny moduł w ramkach instalacyjnych, oferując stabilne i pewne osadzenie jednego gniazda RJ45. Produkt został wykonany z wysokiej jakości tworzywa bezhalogenowego, co podnosi poziom bezpieczeństwa pożarowego w budynku (brak emisji toksycznych dymów podczas pożaru). Kolor szary grafit o matowej strukturze jest nie tylko elegancki, ale również praktyczny – wykazuje dużą odporność na zarysowania i zabrudzenia.</p> <p>Instalacja plakietki jest wyjątkowo łatwa dzięki systemowi zatrzasków, który pozwala na montaż bez użycia narzędzi. Płytka jest kompatybilna z szeroką gamą wkładów teleinformatycznych różnych producentów, o ile są one wykonane w standardzie Keystone. Głębokość wbudowania wynosząca zaledwie 13 mm sprawia, że moduł ten świetnie sprawdza się w miejscach o ograniczonej przestrzeni, ułatwiając swobodne ułożenie skrętki komputerowej wewnątrz profilu montażowego.</p> <h3>Specyfikacja techniczna</h3> <ul> <li><strong>Producent:</strong> Kontakt-Simon</li> <li><strong>Seria:</strong> K45</li> <li><strong>Symbol:</strong> K076/14</li> <li><strong>Nazwa produktu:</strong> Plakietka teleinformatyczna (płaska, pojedyncza)</li> <li><strong>Liczba modułów:</strong> 1 (45x45 mm)</li> <li><strong>Liczba jednostek:</strong> 1 otwór pod wkład</li> <li><strong>Typ wkładów:</strong> Keystone (uniwersalna)</li> <li><strong>Kolor:</strong> Szary grafit (RAL 9005)</li> <li><strong>Materiał:</strong> Tworzywo sztuczne, bezhalogenowe</li> <li><strong>Sposób montażu:</strong> Zatrzaski</li> <li><strong>Głębokość produktu:</strong> 13 mm</li> <li><strong>Głębokość wbudowania:</strong> 13 mm</li> <li><strong>Stopień ochrony:</strong> IP20</li> <li><strong>Wykończenie powierzchni:</strong> Matowe</li> </ul> </section> </div> </section> | K076/14/KON | simple | 0 | [8 empty] | KONTAKT-SIMON, Bestwińska 21 43-500 Czechowice-Dziedzice, info@kontakt-simon.com.pl | [26 empty] | Grafitowy | Grafitowy | [37 empty] | Wyposażenie |  |  |  |  | Kontakt Simon | [16 empty] | Simon Connect | [22 empty] | Puszki podłogowe | [25 empty] | a:7:{s:12:"pa_producent";a:6:{s:4:"name";s:12:"pa_producent";s:5:"value";s:0:"";s:8:"position";i:1;s:10:"is_visible";i:1;s:12:"is_variation";i:1;s:11:"is_taxonomy";i:1;}s:15:"pa_typ-produktu";a:6:{s:4:"name";s:15:"pa_typ-produktu";s:5:"value";s:0:"";s:8:"position";i:1;s:10:"is_visible";i:1;s:12:"is_variation";i:1;s:11:"is_taxonomy";i:1;}s:18:"pa_dane-producenta";a:6:{s:4:"name";s:18:"pa_dane-producenta";s:5:"value";s:0:"";s:8:"position";i:2;s:10:"is_visible";i:1;s:12:"is_variation";i:1;s:11:"is_taxonomy";i:1;}s:18:"pa_podtyp-produktu";a:6:{s:4:"name";s:18:"pa_podtyp-produktu";s:5:"value";s:0:"";s:8:"position";i:2;s:10:"is_visible";i:1;s:12:"is_variation";i:1;s:11:"is_taxonomy";i:1;}s:8:"pa_seria";a:6:{s:4:"name";s:8:"pa_seria";s:5:"value";s:0:"";s:8:"position";i:4;s:10:"is_visible";i:1;s:12:"is_variation";i:1;s:11:"is_taxonomy";i:1;}s:8:"pa_kolor";a:6:{s:4:"name";s:8:"pa_kolor";s:5:"value";s:0:"";s:8:"position";i:6;s:10:"is_visible";i:1;s:12:"is_variation";i:1;s:11:"is_taxonomy";i:1;}s:19:"pa_kolor-producenta";a:6:{s:4:"name";s:19:"pa_kolor-producenta";s:5:"value";s:0:"";s:8:"position";i:7;s:10:"is_visible";i:1;s:12:"is_variation";i:1;s:11:"is_taxonomy";i:1;}} |  |  | Płytka kontakt simon K076 | <section class="section"> <div class="item item-12"> <section class="text-item"> <p><strong>Płytka K45 gniazda teleinformatycznego K076/14</strong> z serii Simon Connect to pełnowymiarowy moduł (45x45 mm) w nowoczesnym wykończeniu szary grafit (RAL 9005). Jest to pojedyncza, płaska plakietka uniwersalna bez osłon (klapek przeciwkurzowych), zaprojektowana do współpracy z wkładami standardu Keystone. Stanowi idealny wybór do budowy estetycznych punktów sieciowych w biurowych kanałach osprzętowych, kolumnach zasilających oraz puszkach podłogowych.</p> <h2>Płytka K45 gniazda teleinformatycznego K076/14 – uniwersalność i minimalistyczny design</h2> <p>Płytka K45 gniazda teleinformatycznego K076/14 charakteryzuje się prostą, płaską konstrukcją, która zapewnia minimalistyczny wygląd punktu przyłączeniowego. Dzięki standardowi 45x45 mm, płytka zajmuje jeden pełny moduł w ramkach instalacyjnych, oferując stabilne i pewne osadzenie jednego gniazda RJ45. Produkt został wykonany z wysokiej jakości tworzywa bezhalogenowego, co podnosi poziom bezpieczeństwa pożarowego w budynku (brak emisji toksycznych dymów podczas pożaru). Kolor szary grafit o matowej strukturze jest nie tylko elegancki, ale również praktyczny – wykazuje dużą odporność na zarysowania i zabrudzenia.</p> <p>Instalacja plakietki jest wyjątkowo łatwa dzięki systemowi zatrzasków, który pozwala na montaż bez użycia narzędzi. Płytka jest kompatybilna z szeroką gamą wkładów teleinformatycznych różnych producentów, o ile są one wykonane w standardzie Keystone. Głębokość wbudowania wynosząca zaledwie 13 mm sprawia, że moduł ten świetnie sprawdza się w miejscach o ograniczonej przestrzeni, ułatwiając swobodne ułożenie skrętki komputerowej wewnątrz profilu montażowego.</p> <h3>Specyfikacja techniczna</h3> <ul> <li><strong>Producent:</strong> Kontakt-Simon</li> <li><strong>Seria:</strong> K45</li> <li><strong>Symbol:</strong> K076/14</li> <li><strong>Nazwa produktu:</strong> Plakietka teleinformatyczna (płaska, pojedyncza)</li> <li><strong>Liczba modułów:</strong> 1 (45x45 mm)</li> <li><strong>Liczba jednostek:</strong> 1 otwór pod wkład</li> <li><strong>Typ wkładów:</strong> Keystone (uniwersalna)</li> <li><strong>Kolor:</strong> Szary grafit (RAL 9005)</li> <li><strong>Materiał:</strong> Tworzywo sztuczne, bezhalogenowe</li> <li><strong>Sposób montażu:</strong> Zatrzaski</li> <li><strong>Głębokość produktu:</strong> 13 mm</li> <li><strong>Głębokość wbudowania:</strong> 13 mm</li> <li><strong>Stopień ochrony:</strong> IP20</li> <li><strong>Wykończenie powierzchni:</strong> Matowe</li> </ul> </section> </div> </section>
148875 | Płytka K45/2 gniazda teleinformatycznego 1x RJ z osłoną 22,5x45mm KA76/14 szary grafit Simon Connect | <section class="section"> <div class="item item-12"> <section class="text-item"> <p><strong>Płytka K45 gniazda teleinformatycznego KA76/14</strong> z serii Simon Connect to kompaktowy moduł o szerokości 22,5 mm (pół modułu), wykończony w nowoczesnym kolorze szary grafit (RAL 9005). Produkt został zaprojektowany do estetycznego montażu pojedynczego portu RJ45 w standardzie Keystone. Wyposażenie płytki w zintegrowaną osłonę (klapkę przeciwkurzową) zapewnia skuteczną ochronę styków gniazda przed zabrudzeniami, co jest kluczowe dla zachowania wysokich parametrów transmisji danych w długim okresie eksploatacji.</p> <h2>Płytka K45 gniazda teleinformatycznego KA76/14 – elegancja i modułowość</h2> <p>Płytka K45 gniazda teleinformatycznego KA76/14 w kolorze grafitowym idealnie komponuje się z ciemnymi profilami meblowymi, puszkami podłogowymi oraz nowoczesnymi wnętrzami biurowymi. Dzięki szerokości 22,5 mm, moduł zajmuje tylko połowę standardowego slotu K45, co pozwala na dużą swobodę w konfiguracji punktów dostępowych – w jednej ramce 45x45 mm można zamontować dwa takie moduły, tworząc podwójne gniazdo komputerowe. Produkt wykonano z wysokiej jakości tworzywa bezhalogenowego, co gwarantuje bezpieczeństwo pożarowe (brak emisji toksycznych dymów).</p> <p>System montażu zatrzaskowego sprawia, że instalacja płytki jest szybka i pewna, nie wymagając użycia specjalistycznych narzędzi. Płaska konstrukcja oraz głębokość wbudowania wynosząca 15 mm ułatwiają organizację okablowania wewnątrz kanałów instalacyjnych i puszek. Matowe wykończenie powierzchni nadaje elementowi prestiżowy wygląd oraz zwiększa jego odporność na zarysowania i odciski palców. Wybierając oryginalną płytkę KA76/14 od Kontakt-Simon, zyskują Państwo gwarancję pełnej kompatybilności z systemem Simon Connect.</p> <h3>Specyfikacja techniczna</h3> <ul> <li><strong>Producent:</strong> Kontakt-Simon</li> <li><strong>Seria:</strong> K45</li> <li><strong>Symbol:</strong> KA76/14</li> <li><strong>Nazwa produktu:</strong> Płytka K45 gniazda teleinformatycznego (płaska z osłoną)</li> <li><strong>Wymiary:</strong> 22,5 x 45 mm (pół modułu)</li> <li><strong>Liczba jednostek:</strong> 1 otwór pod wkład</li> <li><strong>Typ wkładów:</strong> Keystone (uniwersalna)</li> <li><strong>Kolor:</strong> Szary grafit (RAL 9005)</li> <li><strong>Materiał:</strong> Tworzywo sztuczne, bezhalogenowe</li> <li><strong>Sposób montażu:</strong> Zatrzaski</li> <li><strong>Głębokość produktu:</strong> 15 mm</li> <li><strong>Głębokość wbudowania:</strong> 15 mm</li> <li><strong>Wykończenie powierzchni:</strong> Matowe</li> <li><strong>Stopień ochrony:</strong> IP20</li> </ul> </section> </div> </section> | KA76/14/KON | simple | 0 | [8 empty] | KONTAKT-SIMON, Bestwińska 21 43-500 Czechowice-Dziedzice, info@kontakt-simon.com.pl | [26 empty] | Grafitowy | Grafitowy | [37 empty] | Wyposażenie |  |  |  |  | Kontakt Simon | [16 empty] | Simon Connect | [22 empty] | Puszki podłogowe | [25 empty] | a:7:{s:12:"pa_producent";a:6:{s:4:"name";s:12:"pa_producent";s:5:"value";s:0:"";s:8:"position";i:1;s:10:"is_visible";i:1;s:12:"is_variation";i:1;s:11:"is_taxonomy";i:1;}s:15:"pa_typ-produktu";a:6:{s:4:"name";s:15:"pa_typ-produktu";s:5:"value";s:0:"";s:8:"position";i:1;s:10:"is_visible";i:1;s:12:"is_variation";i:1;s:11:"is_taxonomy";i:1;}s:18:"pa_dane-producenta";a:6:{s:4:"name";s:18:"pa_dane-producenta";s:5:"value";s:0:"";s:8:"position";i:2;s:10:"is_visible";i:1;s:12:"is_variation";i:1;s:11:"is_taxonomy";i:1;}s:18:"pa_podtyp-produktu";a:6:{s:4:"name";s:18:"pa_podtyp-produktu";s:5:"value";s:0:"";s:8:"position";i:2;s:10:"is_visible";i:1;s:12:"is_variation";i:1;s:11:"is_taxonomy";i:1;}s:8:"pa_seria";a:6:{s:4:"name";s:8:"pa_seria";s:5:"value";s:0:"";s:8:"position";i:4;s:10:"is_visible";i:1;s:12:"is_variation";i:1;s:11:"is_taxonomy";i:1;}s:8:"pa_kolor";a:6:{s:4:"name";s:8:"pa_kolor";s:5:"value";s:0:"";s:8:"position";i:6;s:10:"is_visible";i:1;s:12:"is_variation";i:1;s:11:"is_taxonomy";i:1;}s:19:"pa_kolor-producenta";a:6:{s:4:"name";s:19:"pa_kolor-producenta";s:5:"value";s:0:"";s:8:"position";i:7;s:10:"is_visible";i:1;s:12:"is_variation";i:1;s:11:"is_taxonomy";i:1;}} |  |  | Płytka kontakt simon KA76 | <section class="section"> <div class="item item-12"> <section class="text-item"> <p><strong>Płytka K45 gniazda teleinformatycznego KA76/14</strong> z serii Simon Connect to kompaktowy moduł o szerokości 22,5 mm (pół modułu), wykończony w nowoczesnym kolorze szary grafit (RAL 9005). Produkt został zaprojektowany do estetycznego montażu pojedynczego portu RJ45 w standardzie Keystone. Wyposażenie płytki w zintegrowaną osłonę (klapkę przeciwkurzową) zapewnia skuteczną ochronę styków gniazda przed zabrudzeniami, co jest kluczowe dla zachowania wysokich parametrów transmisji danych w długim okresie eksploatacji.</p> <h2>Płytka K45 gniazda teleinformatycznego KA76/14 – elegancja i modułowość</h2> <p>Płytka K45 gniazda teleinformatycznego KA76/14 w kolorze grafitowym idealnie komponuje się z ciemnymi profilami meblowymi, puszkami podłogowymi oraz nowoczesnymi wnętrzami biurowymi. Dzięki szerokości 22,5 mm, moduł zajmuje tylko połowę standardowego slotu K45, co pozwala na dużą swobodę w konfiguracji punktów dostępowych – w jednej ramce 45x45 mm można zamontować dwa takie moduły, tworząc podwójne gniazdo komputerowe. Produkt wykonano z wysokiej jakości tworzywa bezhalogenowego, co gwarantuje bezpieczeństwo pożarowe (brak emisji toksycznych dymów).</p> <p>System montażu zatrzaskowego sprawia, że instalacja płytki jest szybka i pewna, nie wymagając użycia specjalistycznych narzędzi. Płaska konstrukcja oraz głębokość wbudowania wynosząca 15 mm ułatwiają organizację okablowania wewnątrz kanałów instalacyjnych i puszek. Matowe wykończenie powierzchni nadaje elementowi prestiżowy wygląd oraz zwiększa jego odporność na zarysowania i odciski palców. Wybierając oryginalną płytkę KA76/14 od Kontakt-Simon, zyskują Państwo gwarancję pełnej kompatybilności z systemem Simon Connect.</p> <h3>Specyfikacja techniczna</h3> <ul> <li><strong>Producent:</strong> Kontakt-Simon</li> <li><strong>Seria:</strong> K45</li> <li><strong>Symbol:</strong> KA76/14</li> <li><strong>Nazwa produktu:</strong> Płytka K45 gniazda teleinformatycznego (płaska z osłoną)</li> <li><strong>Wymiary:</strong> 22,5 x 45 mm (pół modułu)</li> <li><strong>Liczba jednostek:</strong> 1 otwór pod wkład</li> <li><strong>Typ wkładów:</strong> Keystone (uniwersalna)</li> <li><strong>Kolor:</strong> Szary grafit (RAL 9005)</li> <li><strong>Materiał:</strong> Tworzywo sztuczne, bezhalogenowe</li> <li><strong>Sposób montażu:</strong> Zatrzaski</li> <li><strong>Głębokość produktu:</strong> 15 mm</li> <li><strong>Głębokość wbudowania:</strong> 15 mm</li> <li><strong>Wykończenie powierzchni:</strong> Matowe</li> <li><strong>Stopień ochrony:</strong> IP20</li> </ul> </section> </div> </section>
148879 | Płytka K45 gniazda teleinformatycznego 1x RJ z osłoną K76/14 szary grafit Simon Connect | <section class="section"> <div class="item item-12"> <section class="text-item"> <p><strong>Płytka K45 gniazda teleinformatycznego K76/14</strong> z serii Simon Connect to pełnowymiarowy moduł (45x45 mm) w eleganckim kolorze szary grafit (RAL 9005). Produkt został zaprojektowany do montażu pojedynczego gniazda komputerowego w standardzie Keystone. Posiada płaski profil oraz wbudowaną osłonę (klapkę przeciwkurzową), która skutecznie zabezpiecza wnętrze gniazda przed zabrudzeniami, gdy nie jest ono używane.</p> <h2>Płytka K45 gniazda teleinformatycznego K76/14 – trwała ochrona i nowoczesny design</h2> <p>Płytka K45 gniazda teleinformatycznego K76/14 w kolorze grafitowym to doskonałe rozwiązanie dla nowoczesnych przestrzeni biurowych, sal konferencyjnych oraz wszędzie tam, gdzie osprzęt ma współgrać z ciemniejszą kolorystyką wnętrza lub obudów kanałów i puszek. Dzięki wymiarom 45x45 mm, płytka zajmuje jeden pełny moduł w systemie K45. Wykonanie z wysokiej jakości tworzywa bezhalogenowego gwarantuje, że w razie pożaru element nie wydziela toksycznych gazów i jest samogasnący.</p> <p>Montaż płytki jest szybki i pewny dzięki systemowi zatrzasków, co pozwala na instalację w puszkach podłogowych i kolumnach Simon Connect bez konieczności użycia narzędzi. Płytka charakteryzuje się matowym wykończeniem powierzchni, co zwiększa jej odporność na zarysowania i odciski palców. Niewielka głębokość wbudowania (zaledwie 1,5 mm wewnątrz ramki przy 15 mm całkowitej głębokości) ułatwia zarządzanie okablowaniem strukturalnym w ograniczonej przestrzeni montażowej.</p> <h3>Specyfikacja techniczna</h3> <ul> <li><strong>Producent:</strong> Kontakt-Simon</li> <li><strong>Seria:</strong> K45</li> <li><strong>Symbol:</strong> K76/14</li> <li><strong>Nazwa produktu:</strong> Płytka K45 gniazda teleinformatycznego (płaska z osłoną)</li> <li><strong>Wymiary:</strong> 45 x 45 mm (moduł pełny)</li> <li><strong>Liczba jednostek:</strong> 1 otwór pod wkład</li> <li><strong>Typ wkładów:</strong> Keystone (uniwersalna)</li> <li><strong>Kolor:</strong> Szary grafit (RAL 9005)</li> <li><strong>Materiał:</strong> Tworzywo sztuczne, bezhalogenowe</li> <li><strong>Sposób montażu:</strong> Zatrzaski</li> <li><strong>Wykończenie powierzchni:</strong> Matowe</li> <li><strong>Głębokość produktu:</strong> 15 mm</li> <li><strong>Stopień ochrony:</strong> IP20</li> </ul> </section> </div> </section> | K76/14/KON | simple | 0 | [8 empty] | KONTAKT-SIMON, Bestwińska 21 43-500 Czechowice-Dziedzice, info@kontakt-simon.com.pl | [26 empty] | Grafitowy | Grafitowy | [37 empty] | Wyposażenie |  |  |  |  | Kontakt Simon | [16 empty] | Simon Connect | [22 empty] | Puszki podłogowe | [25 empty] | a:7:{s:12:"pa_producent";a:6:{s:4:"name";s:12:"pa_producent";s:5:"value";s:0:"";s:8:"position";i:1;s:10:"is_visible";i:1;s:12:"is_variation";i:1;s:11:"is_taxonomy";i:1;}s:15:"pa_typ-produktu";a:6:{s:4:"name";s:15:"pa_typ-produktu";s:5:"value";s:0:"";s:8:"position";i:1;s:10:"is_visible";i:1;s:12:"is_variation";i:1;s:11:"is_taxonomy";i:1;}s:18:"pa_dane-producenta";a:6:{s:4:"name";s:18:"pa_dane-producenta";s:5:"value";s:0:"";s:8:"position";i:2;s:10:"is_visible";i:1;s:12:"is_variation";i:1;s:11:"is_taxonomy";i:1;}s:18:"pa_podtyp-produktu";a:6:{s:4:"name";s:18:"pa_podtyp-produktu";s:5:"value";s:0:"";s:8:"position";i:2;s:10:"is_visible";i:1;s:12:"is_variation";i:1;s:11:"is_taxonomy";i:1;}s:8:"pa_seria";a:6:{s:4:"name";s:8:"pa_seria";s:5:"value";s:0:"";s:8:"position";i:4;s:10:"is_visible";i:1;s:12:"is_variation";i:1;s:11:"is_taxonomy";i:1;}s:8:"pa_kolor";a:6:{s:4:"name";s:8:"pa_kolor";s:5:"value";s:0:"";s:8:"position";i:6;s:10:"is_visible";i:1;s:12:"is_variation";i:1;s:11:"is_taxonomy";i:1;}s:19:"pa_kolor-producenta";a:6:{s:4:"name";s:19:"pa_kolor-producenta";s:5:"value";s:0:"";s:8:"position";i:7;s:10:"is_visible";i:1;s:12:"is_variation";i:1;s:11:"is_taxonomy";i:1;}} |  |  | Płytka kontakt simon K76 | <section class="section"> <div class="item item-12"> <section class="text-item"> <p><strong>Płytka K45 gniazda teleinformatycznego K76/14</strong> z serii Simon Connect to pełnowymiarowy moduł (45x45 mm) w eleganckim kolorze szary grafit (RAL 9005). Produkt został zaprojektowany do montażu pojedynczego gniazda komputerowego w standardzie Keystone. Posiada płaski profil oraz wbudowaną osłonę (klapkę przeciwkurzową), która skutecznie zabezpiecza wnętrze gniazda przed zabrudzeniami, gdy nie jest ono używane.</p> <h2>Płytka K45 gniazda teleinformatycznego K76/14 – trwała ochrona i nowoczesny design</h2> <p>Płytka K45 gniazda teleinformatycznego K76/14 w kolorze grafitowym to doskonałe rozwiązanie dla nowoczesnych przestrzeni biurowych, sal konferencyjnych oraz wszędzie tam, gdzie osprzęt ma współgrać z ciemniejszą kolorystyką wnętrza lub obudów kanałów i puszek. Dzięki wymiarom 45x45 mm, płytka zajmuje jeden pełny moduł w systemie K45. Wykonanie z wysokiej jakości tworzywa bezhalogenowego gwarantuje, że w razie pożaru element nie wydziela toksycznych gazów i jest samogasnący.</p> <p>Montaż płytki jest szybki i pewny dzięki systemowi zatrzasków, co pozwala na instalację w puszkach podłogowych i kolumnach Simon Connect bez konieczności użycia narzędzi. Płytka charakteryzuje się matowym wykończeniem powierzchni, co zwiększa jej odporność na zarysowania i odciski palców. Niewielka głębokość wbudowania (zaledwie 1,5 mm wewnątrz ramki przy 15 mm całkowitej głębokości) ułatwia zarządzanie okablowaniem strukturalnym w ograniczonej przestrzeni montażowej.</p> <h3>Specyfikacja techniczna</h3> <ul> <li><strong>Producent:</strong> Kontakt-Simon</li> <li><strong>Seria:</strong> K45</li> <li><strong>Symbol:</strong> K76/14</li> <li><strong>Nazwa produktu:</strong> Płytka K45 gniazda teleinformatycznego (płaska z osłoną)</li> <li><strong>Wymiary:</strong> 45 x 45 mm (moduł pełny)</li> <li><strong>Liczba jednostek:</strong> 1 otwór pod wkład</li> <li><strong>Typ wkładów:</strong> Keystone (uniwersalna)</li> <li><strong>Kolor:</strong> Szary grafit (RAL 9005)</li> <li><strong>Materiał:</strong> Tworzywo sztuczne, bezhalogenowe</li> <li><strong>Sposób montażu:</strong> Zatrzaski</li> <li><strong>Wykończenie powierzchni:</strong> Matowe</li> <li><strong>Głębokość produktu:</strong> 15 mm</li> <li><strong>Stopień ochrony:</strong> IP20</li> </ul> </section> </div> </section>
148883 | Płytka K45/2 gniazdo HDMI 22,5x45mm K129B/14 szary grafit Simon Connect | <section class="section"> <div class="item item-12"> <section class="text-item"> <p><strong>Płytka K45 z adapterem HDMI K129B/14</strong> z serii Simon Connect to nowoczesny moduł multimedialny o szerokości połowy modułu (22,5x45 mm), wykończony w eleganckim kolorze szary grafit (RAL 9005). Produkt umożliwia profesjonalne wyprowadzenie portu wideo w standardzie HDMI 2.0. Dzięki swojej kompaktowej budowie i ciemnej kolorystyce, idealnie wpisuje się w design współczesnych biur, sal konferencyjnych oraz zaawansowanych systemów meblowych i puszek podłogowych.</p> <h2>Płytka K45 z adapterem HDMI K129B/14 – wysoka jakość transmisji i prestiżowy wygląd</h2> <p>Płytka K45 z adapterem HDMI K129B/14 wspiera standard HDMI 2.0, co pozwala na przesyłanie obrazu o wysokiej rozdzielczości i krystalicznie czystego dźwięku. Zastosowanie rozwiązania typu adapter (HDMI-HDMI) umożliwia błyskawiczną instalację poprzez wpięcie gotowych kabli z wtykiem, co eliminuje ryzyko błędów przy montażu i skraca czas prac instalacyjnych. Moduł wykonano z trwałego tworzywa bezhalogenowego, które jest bezpieczne dla użytkowników i spełnia rygorystyczne normy przeciwpożarowe.</p> <p>Dzięki wymiarom 22,5x45 mm, grafitowy moduł HDMI oferuje wyjątkową elastyczność – zajmuje tylko połowę standardowego otworu K45, co pozwala na oszczędność miejsca i tworzenie wielofunkcyjnych zestawów (np. połączenie HDMI z portem USB lub gniazdem komputerowym w jednej ramce). Matowe wykończenie powierzchni w kolorze grafitowym nie tylko wygląda prestiżowo, ale jest również praktyczne, wykazując dużą odporność na zarysowania i odciski palców. System montażu zatrzaskowego zapewnia stabilne osadzenie płytki w obudowach Simon Connect bez konieczności użycia narzędzi.</p> <h3>Specyfikacja techniczna</h3> <ul> <li><strong>Producent:</strong> Kontakt-Simon</li> <li><strong>Seria:</strong> K45</li> <li><strong>Symbol:</strong> K129B/14</li> <li><strong>Nazwa produktu:</strong> Płytka K45 z adapterem HDMI-HDMI</li> <li><strong>Standard HDMI:</strong> HDMI 2.0</li> <li><strong>Wymiary:</strong> 22,5 x 45 mm (pół modułu)</li> <li><strong>Kolor:</strong> Szary grafit (RAL 9005)</li> <li><strong>Materiał:</strong> Tworzywo sztuczne, bezhalogenowe</li> <li><strong>Rodzaj podłączenia:</strong> Wtyk (adapter)</li> <li><strong>Sposób montażu:</strong> Zatrzaski</li> <li><strong>Głębokość produktu:</strong> 23 mm</li> <li><strong>Wykończenie powierzchni:</strong> Matowe</li> <li><strong>Stopień ochrony:</strong> IP20</li> </ul> </section> </div> </section> | K129B/14/KON | simple | 0 | [8 empty] | KONTAKT-SIMON, Bestwińska 21 43-500 Czechowice-Dziedzice, info@kontakt-simon.com.pl | [26 empty] | Grafitowy | Grafitowy | [37 empty] | Wyposażenie |  |  |  |  | Kontakt Simon | [16 empty] | Simon Connect | [22 empty] | Puszki podłogowe | [25 empty] | a:7:{s:12:"pa_producent";a:6:{s:4:"name";s:12:"pa_producent";s:5:"value";s:0:"";s:8:"position";i:1;s:10:"is_visible";i:1;s:12:"is_variation";i:1;s:11:"is_taxonomy";i:1;}s:15:"pa_typ-produktu";a:6:{s:4:"name";s:15:"pa_typ-produktu";s:5:"value";s:0:"";s:8:"position";i:1;s:10:"is_visible";i:1;s:12:"is_variation";i:1;s:11:"is_taxonomy";i:1;}s:18:"pa_dane-producenta";a:6:{s:4:"name";s:18:"pa_dane-producenta";s:5:"value";s:0:"";s:8:"position";i:2;s:10:"is_visible";i:1;s:12:"is_variation";i:1;s:11:"is_taxonomy";i:1;}s:18:"pa_podtyp-produktu";a:6:{s:4:"name";s:18:"pa_podtyp-produktu";s:5:"value";s:0:"";s:8:"position";i:2;s:10:"is_visible";i:1;s:12:"is_variation";i:1;s:11:"is_taxonomy";i:1;}s:8:"pa_seria";a:6:{s:4:"name";s:8:"pa_seria";s:5:"value";s:0:"";s:8:"position";i:4;s:10:"is_visible";i:1;s:12:"is_variation";i:1;s:11:"is_taxonomy";i:1;}s:8:"pa_kolor";a:6:{s:4:"name";s:8:"pa_kolor";s:5:"value";s:0:"";s:8:"position";i:6;s:10:"is_visible";i:1;s:12:"is_variation";i:1;s:11:"is_taxonomy";i:1;}s:19:"pa_kolor-producenta";a:6:{s:4:"name";s:19:"pa_kolor-producenta";s:5:"value";s:0:"";s:8:"position";i:7;s:10:"is_visible";i:1;s:12:"is_variation";i:1;s:11:"is_taxonomy";i:1;}} |  |  | Płytka kontakt simon K129B | <section class="section"> <div class="item item-12"> <section class="text-item"> <p><strong>Płytka K45 z adapterem HDMI K129B/14</strong> z serii Simon Connect to nowoczesny moduł multimedialny o szerokości połowy modułu (22,5x45 mm), wykończony w eleganckim kolorze szary grafit (RAL 9005). Produkt umożliwia profesjonalne wyprowadzenie portu wideo w standardzie HDMI 2.0. Dzięki swojej kompaktowej budowie i ciemnej kolorystyce, idealnie wpisuje się w design współczesnych biur, sal konferencyjnych oraz zaawansowanych systemów meblowych i puszek podłogowych.</p> <h2>Płytka K45 z adapterem HDMI K129B/14 – wysoka jakość transmisji i prestiżowy wygląd</h2> <p>Płytka K45 z adapterem HDMI K129B/14 wspiera standard HDMI 2.0, co pozwala na przesyłanie obrazu o wysokiej rozdzielczości i krystalicznie czystego dźwięku. Zastosowanie rozwiązania typu adapter (HDMI-HDMI) umożliwia błyskawiczną instalację poprzez wpięcie gotowych kabli z wtykiem, co eliminuje ryzyko błędów przy montażu i skraca czas prac instalacyjnych. Moduł wykonano z trwałego tworzywa bezhalogenowego, które jest bezpieczne dla użytkowników i spełnia rygorystyczne normy przeciwpożarowe.</p> <p>Dzięki wymiarom 22,5x45 mm, grafitowy moduł HDMI oferuje wyjątkową elastyczność – zajmuje tylko połowę standardowego otworu K45, co pozwala na oszczędność miejsca i tworzenie wielofunkcyjnych zestawów (np. połączenie HDMI z portem USB lub gniazdem komputerowym w jednej ramce). Matowe wykończenie powierzchni w kolorze grafitowym nie tylko wygląda prestiżowo, ale jest również praktyczne, wykazując dużą odporność na zarysowania i odciski palców. System montażu zatrzaskowego zapewnia stabilne osadzenie płytki w obudowach Simon Connect bez konieczności użycia narzędzi.</p> <h3>Specyfikacja techniczna</h3> <ul> <li><strong>Producent:</strong> Kontakt-Simon</li> <li><strong>Seria:</strong> K45</li> <li><strong>Symbol:</strong> K129B/14</li> <li><strong>Nazwa produktu:</strong> Płytka K45 z adapterem HDMI-HDMI</li> <li><strong>Standard HDMI:</strong> HDMI 2.0</li> <li><strong>Wymiary:</strong> 22,5 x 45 mm (pół modułu)</li> <li><strong>Kolor:</strong> Szary grafit (RAL 9005)</li> <li><strong>Materiał:</strong> Tworzywo sztuczne, bezhalogenowe</li> <li><strong>Rodzaj podłączenia:</strong> Wtyk (adapter)</li> <li><strong>Sposób montażu:</strong> Zatrzaski</li> <li><strong>Głębokość produktu:</strong> 23 mm</li> <li><strong>Wykończenie powierzchni:</strong> Matowe</li> <li><strong>Stopień ochrony:</strong> IP20</li> </ul> </section> </div> </section>
148885 | Płytka K45 gniazda teleinformatycznego podwójna 2x RJ bez osłon skośna do adapterów MD KB080/14 szary grafit Simon Connect | <section class="section"> <div class="item item-12"> <section class="text-item"> <p><strong>Płytka K45 gniazda teleinformatycznego podwójna KB080/14</strong> z serii Simon Connect to zaawansowany moduł o wymiarach 45x45 mm, wykończony w nowoczesnym kolorze szary grafit (RAL 9005). Jest to podwójna, skośna osłona bez osłon (klapek przeciwkurzowych), zaprojektowana do montażu z adapterami typu MD. Produkt ten stanowi idealne rozwiązanie do budowy punktów sieciowych o wysokiej gęstości portów w miejscach takich jak biura typu open space, serwerownie czy punkty dystrybucyjne w kanałach i puszkach podłogowych.</p> <h2>Płytka K45 gniazda teleinformatycznego podwójna KB080/14 – optymalizacja przestrzeni i ochrona transmisji</h2> <p>Płytka K45 gniazda teleinformatycznego podwójna posiada skośną konstrukcję. Dzięki kątowemu ustawieniu gniazd, kable krosowe RJ45 są wyprowadzane w sposób naturalny, co znacząco redukuje ryzyko ich nadmiernego zgięcia lub załamania. Ma to decydujące znaczenie dla zachowania integralności sygnału w sieciach wysokiej prędkości (np. Cat 6/6a). Kolor szary grafit o matowej strukturze nadaje instalacji prestiżowy, techniczny charakter, idealnie pasując do nowoczesnej architektury wnętrz i ciemnych profili montażowych.</p> <p>Płytka wykonana jest z bezhalogenowego tworzywa sztucznego, co zapewnia bezpieczeństwo pożarowe dzięki braku emisji toksycznych dymów. Montaż odbywa się za pomocą precyzyjnego systemu zatrzasków (pionowych), co gwarantuje stabilność osadzenia dwóch wkładów Keystone (przy użyciu adapterów MD) bez potrzeby stosowania śrub. Dzięki głębokości wbudowania 16,5 mm, moduł pozwala na efektywne zarządzanie okablowaniem nawet w płytkich przestrzeniach montażowych.</p> <h3>Specyfikacja techniczna</h3> <ul> <li><strong>Producent:</strong> Kontakt-Simon</li> <li><strong>Seria:</strong> K45</li> <li><strong>Symbol:</strong> KB080/14</li> <li><strong>Nazwa produktu:</strong> Płytka K45 gniazda teleinformatycznego (podwójna, skośna)</li> <li><strong>Liczba modułów:</strong> 1 (45x45 mm)</li> <li><strong>Liczba jednostek:</strong> 2 otwory pod wkłady</li> <li><strong>Typ wkładów:</strong> Do adapterów MD (standard Keystone)</li> <li><strong>Kolor:</strong> Szary grafit (RAL 9005)</li> <li><strong>Materiał:</strong> Tworzywo sztuczne, bezhalogenowe</li> <li><strong>Sposób montażu:</strong> Zatrzaski (pionowy)</li> <li><strong>Głębokość produktu:</strong> 41,5 mm</li> <li><strong>Głębokość wbudowania:</strong> 16,5 mm</li> <li><strong>Wykończenie powierzchni:</strong> Matowe</li> <li><strong>Stopień ochrony:</strong> IP20</li> </ul> </section> </div> </section> | KB080/14/KON | simple | 0 | [8 empty] | KONTAKT-SIMON, Bestwińska 21 43-500 Czechowice-Dziedzice, info@kontakt-simon.com.pl | [26 empty] | Grafitowy | Grafitowy | [37 empty] | Wyposażenie |  |  |  |  | Kontakt Simon | [16 empty] | Simon Connect | [22 empty] | Puszki podłogowe | [25 empty] | a:7:{s:12:"pa_producent";a:6:{s:4:"name";s:12:"pa_producent";s:5:"value";s:0:"";s:8:"position";i:1;s:10:"is_visible";i:1;s:12:"is_variation";i:1;s:11:"is_taxonomy";i:1;}s:15:"pa_typ-produktu";a:6:{s:4:"name";s:15:"pa_typ-produktu";s:5:"value";s:0:"";s:8:"position";i:1;s:10:"is_visible";i:1;s:12:"is_variation";i:1;s:11:"is_taxonomy";i:1;}s:18:"pa_dane-producenta";a:6:{s:4:"name";s:18:"pa_dane-producenta";s:5:"value";s:0:"";s:8:"position";i:2;s:10:"is_visible";i:1;s:12:"is_variation";i:1;s:11:"is_taxonomy";i:1;}s:18:"pa_podtyp-produktu";a:6:{s:4:"name";s:18:"pa_podtyp-produktu";s:5:"value";s:0:"";s:8:"position";i:2;s:10:"is_visible";i:1;s:12:"is_variation";i:1;s:11:"is_taxonomy";i:1;}s:8:"pa_seria";a:6:{s:4:"name";s:8:"pa_seria";s:5:"value";s:0:"";s:8:"position";i:4;s:10:"is_visible";i:1;s:12:"is_variation";i:1;s:11:"is_taxonomy";i:1;}s:8:"pa_kolor";a:6:{s:4:"name";s:8:"pa_kolor";s:5:"value";s:0:"";s:8:"position";i:6;s:10:"is_visible";i:1;s:12:"is_variation";i:1;s:11:"is_taxonomy";i:1;}s:19:"pa_kolor-producenta";a:6:{s:4:"name";s:19:"pa_kolor-producenta";s:5:"value";s:0:"";s:8:"position";i:7;s:10:"is_visible";i:1;s:12:"is_variation";i:1;s:11:"is_taxonomy";i:1;}} |  |  | Płytka kontakt simon KB080 | <section class="section"> <div class="item item-12"> <section class="text-item"> <p><strong>Płytka K45 gniazda teleinformatycznego podwójna KB080/14</strong> z serii Simon Connect to zaawansowany moduł o wymiarach 45x45 mm, wykończony w nowoczesnym kolorze szary grafit (RAL 9005). Jest to podwójna, skośna osłona bez osłon (klapek przeciwkurzowych), zaprojektowana do montażu z adapterami typu MD. Produkt ten stanowi idealne rozwiązanie do budowy punktów sieciowych o wysokiej gęstości portów w miejscach takich jak biura typu open space, serwerownie czy punkty dystrybucyjne w kanałach i puszkach podłogowych.</p> <h2>Płytka K45 gniazda teleinformatycznego podwójna KB080/14 – optymalizacja przestrzeni i ochrona transmisji</h2> <p>Płytka K45 gniazda teleinformatycznego podwójna posiada skośną konstrukcję. Dzięki kątowemu ustawieniu gniazd, kable krosowe RJ45 są wyprowadzane w sposób naturalny, co znacząco redukuje ryzyko ich nadmiernego zgięcia lub załamania. Ma to decydujące znaczenie dla zachowania integralności sygnału w sieciach wysokiej prędkości (np. Cat 6/6a). Kolor szary grafit o matowej strukturze nadaje instalacji prestiżowy, techniczny charakter, idealnie pasując do nowoczesnej architektury wnętrz i ciemnych profili montażowych.</p> <p>Płytka wykonana jest z bezhalogenowego tworzywa sztucznego, co zapewnia bezpieczeństwo pożarowe dzięki braku emisji toksycznych dymów. Montaż odbywa się za pomocą precyzyjnego systemu zatrzasków (pionowych), co gwarantuje stabilność osadzenia dwóch wkładów Keystone (przy użyciu adapterów MD) bez potrzeby stosowania śrub. Dzięki głębokości wbudowania 16,5 mm, moduł pozwala na efektywne zarządzanie okablowaniem nawet w płytkich przestrzeniach montażowych.</p> <h3>Specyfikacja techniczna</h3> <ul> <li><strong>Producent:</strong> Kontakt-Simon</li> <li><strong>Seria:</strong> K45</li> <li><strong>Symbol:</strong> KB080/14</li> <li><strong>Nazwa produktu:</strong> Płytka K45 gniazda teleinformatycznego (podwójna, skośna)</li> <li><strong>Liczba modułów:</strong> 1 (45x45 mm)</li> <li><strong>Liczba jednostek:</strong> 2 otwory pod wkłady</li> <li><strong>Typ wkładów:</strong> Do adapterów MD (standard Keystone)</li> <li><strong>Kolor:</strong> Szary grafit (RAL 9005)</li> <li><strong>Materiał:</strong> Tworzywo sztuczne, bezhalogenowe</li> <li><strong>Sposób montażu:</strong> Zatrzaski (pionowy)</li> <li><strong>Głębokość produktu:</strong> 41,5 mm</li> <li><strong>Głębokość wbudowania:</strong> 16,5 mm</li> <li><strong>Wykończenie powierzchni:</strong> Matowe</li> <li><strong>Stopień ochrony:</strong> IP20</li> </ul> </section> </div> </section>
148889 | Płytka K45 gniazda teleinformatycznego podwójna 2x RJ bez osłon KB076/14 szary grafit Simon Connect | <section class="section"> <div class="item item-12"> <section class="text-item"> <p><strong>Płytka K45 gniazda teleinformatycznego podwójna KB076/14</strong> z serii Simon Connect to pełnowymiarowy element (45x45 mm) w głębokim kolorze szary grafit (RAL 9005). Jest to podwójna, płaska plakietka uniwersalna bez osłon (klapek przeciwkurzowych), przeznaczona do montażu dwóch wkładów teleinformatycznych w jednym module. Stanowi idealny wybór do budowy punktów sieciowych o zwiększonej gęstości portów w nowoczesnych biurach, puszkach podłogowych i kolumnach zasilających.</p> <h2>Płytka K45 gniazda teleinformatycznego podwójna KB076/14 – maksymalna wydajność w grafitowym wydaniu</h2> <p>Płytka K45 gniazda teleinformatycznego podwójna KB076/14 pozwala na optymalne zagospodarowanie miejsca w ramkach montażowych – dzięki integracji dwóch gniazd w standardzie 45x45 mm, użytkownik zyskuje dwa niezależne porty RJ45 w miejscu jednego tradycyjnego gniazda. Płytka współpracuje z uniwersalnymi wkładami typu Keystone, co umożliwia dowolną konfigurację kategorii sieciowej (np. Cat 5e, 6, 6a). Produkt wykonany jest z bezhalogenowego tworzywa sztucznego o matowym wykończeniu, co zapewnia bezpieczeństwo pożarowe oraz wysoką estetykę i odporność na ślady codziennego użytkowania.</p> <p>Instalacja modułu KB076/14 jest błyskawiczna dzięki systemowi zatrzasków, który gwarantuje pewne i stabilne osadzenie w uchwytach bez użycia narzędzi. Płytka charakteryzuje się niewielką głębokością wbudowania (13 mm), co znacząco ułatwia montaż w kanałach o ograniczonej przestrzeni, pozwalając na swobodne ułożenie kabli typu skrętka. Grafitowy kolor RAL 9005 sprawia, że osprzęt doskonale komponuje się z nowoczesnymi, industrialnymi wnętrzami oraz ciemnymi profilami montażowymi.</p> <h3>Specyfikacja techniczna</h3> <ul> <li><strong>Producent:</strong> Kontakt-Simon</li> <li><strong>Seria:</strong> K45</li> <li><strong>Symbol:</strong> KB076/14</li> <li><strong>Nazwa produktu:</strong> Płytka K45 gniazda teleinformatycznego (płaska, podwójna)</li> <li><strong>Liczba modułów:</strong> 1 (45x45 mm)</li> <li><strong>Liczba jednostek:</strong> 2 otwory pod wkłady</li> <li><strong>Typ wkładów:</strong> Keystone (uniwersalna)</li> <li><strong>Kolor:</strong> Szary grafit (RAL 9005)</li> <li><strong>Materiał:</strong> Tworzywo sztuczne, bezhalogenowe</li> <li><strong>Sposób montażu:</strong> Zatrzaski</li> <li><strong>Głębokość produktu:</strong> 13 mm</li> <li><strong>Głębokość wbudowania:</strong> 13 mm</li> <li><strong>Stopień ochrony:</strong> IP20</li> <li><strong>Wykończenie powierzchni:</strong> Matowe</li> </ul> </section> </div> </section> | KB076/14/KON | simple | 0 | [8 empty] | KONTAKT-SIMON, Bestwińska 21 43-500 Czechowice-Dziedzice, info@kontakt-simon.com.pl | [26 empty] | Grafitowy | Grafitowy | [37 empty] | Wyposażenie |  |  |  |  | Kontakt Simon | [16 empty] | Simon Connect | [22 empty] | Puszki podłogowe | [25 empty] | a:7:{s:12:"pa_producent";a:6:{s:4:"name";s:12:"pa_producent";s:5:"value";s:0:"";s:8:"position";i:1;s:10:"is_visible";i:1;s:12:"is_variation";i:1;s:11:"is_taxonomy";i:1;}s:15:"pa_typ-produktu";a:6:{s:4:"name";s:15:"pa_typ-produktu";s:5:"value";s:0:"";s:8:"position";i:1;s:10:"is_visible";i:1;s:12:"is_variation";i:1;s:11:"is_taxonomy";i:1;}s:18:"pa_dane-producenta";a:6:{s:4:"name";s:18:"pa_dane-producenta";s:5:"value";s:0:"";s:8:"position";i:2;s:10:"is_visible";i:1;s:12:"is_variation";i:1;s:11:"is_taxonomy";i:1;}s:18:"pa_podtyp-produktu";a:6:{s:4:"name";s:18:"pa_podtyp-produktu";s:5:"value";s:0:"";s:8:"position";i:2;s:10:"is_visible";i:1;s:12:"is_variation";i:1;s:11:"is_taxonomy";i:1;}s:8:"pa_seria";a:6:{s:4:"name";s:8:"pa_seria";s:5:"value";s:0:"";s:8:"position";i:4;s:10:"is_visible";i:1;s:12:"is_variation";i:1;s:11:"is_taxonomy";i:1;}s:8:"pa_kolor";a:6:{s:4:"name";s:8:"pa_kolor";s:5:"value";s:0:"";s:8:"position";i:6;s:10:"is_visible";i:1;s:12:"is_variation";i:1;s:11:"is_taxonomy";i:1;}s:19:"pa_kolor-producenta";a:6:{s:4:"name";s:19:"pa_kolor-producenta";s:5:"value";s:0:"";s:8:"position";i:7;s:10:"is_visible";i:1;s:12:"is_variation";i:1;s:11:"is_taxonomy";i:1;}} |  |  | Płytka kontakt simon KB076 | <section class="section"> <div class="item item-12"> <section class="text-item"> <p><strong>Płytka K45 gniazda teleinformatycznego podwójna KB076/14</strong> z serii Simon Connect to pełnowymiarowy element (45x45 mm) w głębokim kolorze szary grafit (RAL 9005). Jest to podwójna, płaska plakietka uniwersalna bez osłon (klapek przeciwkurzowych), przeznaczona do montażu dwóch wkładów teleinformatycznych w jednym module. Stanowi idealny wybór do budowy punktów sieciowych o zwiększonej gęstości portów w nowoczesnych biurach, puszkach podłogowych i kolumnach zasilających.</p> <h2>Płytka K45 gniazda teleinformatycznego podwójna KB076/14 – maksymalna wydajność w grafitowym wydaniu</h2> <p>Płytka K45 gniazda teleinformatycznego podwójna KB076/14 pozwala na optymalne zagospodarowanie miejsca w ramkach montażowych – dzięki integracji dwóch gniazd w standardzie 45x45 mm, użytkownik zyskuje dwa niezależne porty RJ45 w miejscu jednego tradycyjnego gniazda. Płytka współpracuje z uniwersalnymi wkładami typu Keystone, co umożliwia dowolną konfigurację kategorii sieciowej (np. Cat 5e, 6, 6a). Produkt wykonany jest z bezhalogenowego tworzywa sztucznego o matowym wykończeniu, co zapewnia bezpieczeństwo pożarowe oraz wysoką estetykę i odporność na ślady codziennego użytkowania.</p> <p>Instalacja modułu KB076/14 jest błyskawiczna dzięki systemowi zatrzasków, który gwarantuje pewne i stabilne osadzenie w uchwytach bez użycia narzędzi. Płytka charakteryzuje się niewielką głębokością wbudowania (13 mm), co znacząco ułatwia montaż w kanałach o ograniczonej przestrzeni, pozwalając na swobodne ułożenie kabli typu skrętka. Grafitowy kolor RAL 9005 sprawia, że osprzęt doskonale komponuje się z nowoczesnymi, industrialnymi wnętrzami oraz ciemnymi profilami montażowymi.</p> <h3>Specyfikacja techniczna</h3> <ul> <li><strong>Producent:</strong> Kontakt-Simon</li> <li><strong>Seria:</strong> K45</li> <li><strong>Symbol:</strong> KB076/14</li> <li><strong>Nazwa produktu:</strong> Płytka K45 gniazda teleinformatycznego (płaska, podwójna)</li> <li><strong>Liczba modułów:</strong> 1 (45x45 mm)</li> <li><strong>Liczba jednostek:</strong> 2 otwory pod wkłady</li> <li><strong>Typ wkładów:</strong> Keystone (uniwersalna)</li> <li><strong>Kolor:</strong> Szary grafit (RAL 9005)</li> <li><strong>Materiał:</strong> Tworzywo sztuczne, bezhalogenowe</li> <li><strong>Sposób montażu:</strong> Zatrzaski</li> <li><strong>Głębokość produktu:</strong> 13 mm</li> <li><strong>Głębokość wbudowania:</strong> 13 mm</li> <li><strong>Stopień ochrony:</strong> IP20</li> <li><strong>Wykończenie powierzchni:</strong> Matowe</li> </ul> </section> </div> </section>
148891 | Płytka K45 gniazda teleinformatycznego podwójna 2x RJ z osłoną skośna do adapterów MD KB80/14 szary grafit Simon Connect | <section class="section"> <div class="item item-12"> <section class="text-item"> <p><strong>Płytka K45 gniazda teleinformatycznego podwójna skośna KB80/14</strong> z serii Simon Connect to zaawansowany moduł o wymiarach 45x45 mm, wykończony w prestiżowym kolorze szary grafit (RAL 9005). Jest to podwójna, skośna osłona wyposażona w klapki przeciwkurzowe, dedykowana do montażu z adapterami typu MD. Produkt łączy w sobie ergonomiczną konstrukcję z pełną ochroną portów, co czyni go idealnym rozwiązaniem do nowoczesnych biur, mediaportów oraz puszek podłogowych montowanych w wymagających środowiskach.</p> <h2>Płytka K45 gniazda teleinformatycznego podwójna skośna KB80/14 – ergonomia i długofalowa niezawodność</h2> <p>Płytka K45 gniazda teleinformatycznego podwójna skośna KB80/14 została zoptymalizowana pod kątem ochrony sieci strukturalnej. Skośny profil płytki wymusza kątowe podłączenie kabli krosowych RJ45, co drastycznie redukuje ryzyko ich załamania i pozwala na zachowanie bezpiecznego promienia gięcia (szczególnie ważne dla kabli Cat 6 i wyższych). Zintegrowane osłony (klapki przeciwkurzowe) chronią nieużywane gniazda przed zanieczyszczeniami i kurzem, co zapobiega degradacji styków i zapewnia stabilność transmisji przez lata.</p> <p>Moduł wykonano z wysokiej jakości tworzywa bezhalogenowego o matowej strukturze, które w przypadku pożaru nie rozprzestrzenia ognia i nie wydziela szkodliwych gazów. Grafitowy kolor idealnie komponuje się z nowoczesnymi, industrialnymi wnętrzami. Montaż pionowy w ramkach Simon Connect odbywa się za pomocą wygodnych zatrzasków, co pozwala na szybkie osadzenie dwóch wkładów Keystone (wymagane adaptery MD) bez użycia narzędzi. Całkowita głębokość produktu wynosi 41,5 mm, przy głębokości wbudowania 16,5 mm, co umożliwia efektywne zarządzanie okablowaniem.</p> <h3>Specyfikacja techniczna</h3> <ul> <li><strong>Producent:</strong> Kontakt-Simon</li> <li><strong>Seria:</strong> K45</li> <li><strong>Symbol:</strong> KB80/14</li> <li><strong>Nazwa produktu:</strong> Płytka K45 gniazda teleinformatycznego (podwójna, skośna z osłonami)</li> <li><strong>Liczba modułów:</strong> 1 (45x45 mm)</li> <li><strong>Liczba jednostek:</strong> 2 otwory pod wkłady</li> <li><strong>Typ wkładów:</strong> Do adapterów MD (standard Keystone)</li> <li><strong>Kolor:</strong> Szary grafit (RAL 9005)</li> <li><strong>Materiał:</strong> Tworzywo sztuczne, bezhalogenowe</li> <li><strong>Sposób montażu:</strong> Zatrzaski (pionowy)</li> <li><strong>Głębokość produktu:</strong> 41,5 mm</li> <li><strong>Głębokość wbudowania:</strong> 16,5 mm</li> <li><strong>Wykończenie powierzchni:</strong> Matowe</li> <li><strong>Stopień ochrony:</strong> IP20</li> </ul> </section> </div> </section> | KB80/14/KON | simple | 0 | [8 empty] | KONTAKT-SIMON, Bestwińska 21 43-500 Czechowice-Dziedzice, info@kontakt-simon.com.pl | [26 empty] | Grafitowy | Grafitowy | [37 empty] | Wyposażenie |  |  |  |  | Kontakt Simon | [16 empty] | Simon Connect | [22 empty] | Puszki podłogowe | [25 empty] | a:7:{s:12:"pa_producent";a:6:{s:4:"name";s:12:"pa_producent";s:5:"value";s:0:"";s:8:"position";i:1;s:10:"is_visible";i:1;s:12:"is_variation";i:1;s:11:"is_taxonomy";i:1;}s:15:"pa_typ-produktu";a:6:{s:4:"name";s:15:"pa_typ-produktu";s:5:"value";s:0:"";s:8:"position";i:1;s:10:"is_visible";i:1;s:12:"is_variation";i:1;s:11:"is_taxonomy";i:1;}s:18:"pa_dane-producenta";a:6:{s:4:"name";s:18:"pa_dane-producenta";s:5:"value";s:0:"";s:8:"position";i:2;s:10:"is_visible";i:1;s:12:"is_variation";i:1;s:11:"is_taxonomy";i:1;}s:18:"pa_podtyp-produktu";a:6:{s:4:"name";s:18:"pa_podtyp-produktu";s:5:"value";s:0:"";s:8:"position";i:2;s:10:"is_visible";i:1;s:12:"is_variation";i:1;s:11:"is_taxonomy";i:1;}s:8:"pa_seria";a:6:{s:4:"name";s:8:"pa_seria";s:5:"value";s:0:"";s:8:"position";i:4;s:10:"is_visible";i:1;s:12:"is_variation";i:1;s:11:"is_taxonomy";i:1;}s:8:"pa_kolor";a:6:{s:4:"name";s:8:"pa_kolor";s:5:"value";s:0:"";s:8:"position";i:6;s:10:"is_visible";i:1;s:12:"is_variation";i:1;s:11:"is_taxonomy";i:1;}s:19:"pa_kolor-producenta";a:6:{s:4:"name";s:19:"pa_kolor-producenta";s:5:"value";s:0:"";s:8:"position";i:7;s:10:"is_visible";i:1;s:12:"is_variation";i:1;s:11:"is_taxonomy";i:1;}} |  |  | Płytka kontakt simon KB80 | <section class="section"> <div class="item item-12"> <section class="text-item"> <p><strong>Płytka K45 gniazda teleinformatycznego podwójna skośna KB80/14</strong> z serii Simon Connect to zaawansowany moduł o wymiarach 45x45 mm, wykończony w prestiżowym kolorze szary grafit (RAL 9005). Jest to podwójna, skośna osłona wyposażona w klapki przeciwkurzowe, dedykowana do montażu z adapterami typu MD. Produkt łączy w sobie ergonomiczną konstrukcję z pełną ochroną portów, co czyni go idealnym rozwiązaniem do nowoczesnych biur, mediaportów oraz puszek podłogowych montowanych w wymagających środowiskach.</p> <h2>Płytka K45 gniazda teleinformatycznego podwójna skośna KB80/14 – ergonomia i długofalowa niezawodność</h2> <p>Płytka K45 gniazda teleinformatycznego podwójna skośna KB80/14 została zoptymalizowana pod kątem ochrony sieci strukturalnej. Skośny profil płytki wymusza kątowe podłączenie kabli krosowych RJ45, co drastycznie redukuje ryzyko ich załamania i pozwala na zachowanie bezpiecznego promienia gięcia (szczególnie ważne dla kabli Cat 6 i wyższych). Zintegrowane osłony (klapki przeciwkurzowe) chronią nieużywane gniazda przed zanieczyszczeniami i kurzem, co zapobiega degradacji styków i zapewnia stabilność transmisji przez lata.</p> <p>Moduł wykonano z wysokiej jakości tworzywa bezhalogenowego o matowej strukturze, które w przypadku pożaru nie rozprzestrzenia ognia i nie wydziela szkodliwych gazów. Grafitowy kolor idealnie komponuje się z nowoczesnymi, industrialnymi wnętrzami. Montaż pionowy w ramkach Simon Connect odbywa się za pomocą wygodnych zatrzasków, co pozwala na szybkie osadzenie dwóch wkładów Keystone (wymagane adaptery MD) bez użycia narzędzi. Całkowita głębokość produktu wynosi 41,5 mm, przy głębokości wbudowania 16,5 mm, co umożliwia efektywne zarządzanie okablowaniem.</p> <h3>Specyfikacja techniczna</h3> <ul> <li><strong>Producent:</strong> Kontakt-Simon</li> <li><strong>Seria:</strong> K45</li> <li><strong>Symbol:</strong> KB80/14</li> <li><strong>Nazwa produktu:</strong> Płytka K45 gniazda teleinformatycznego (podwójna, skośna z osłonami)</li> <li><strong>Liczba modułów:</strong> 1 (45x45 mm)</li> <li><strong>Liczba jednostek:</strong> 2 otwory pod wkłady</li> <li><strong>Typ wkładów:</strong> Do adapterów MD (standard Keystone)</li> <li><strong>Kolor:</strong> Szary grafit (RAL 9005)</li> <li><strong>Materiał:</strong> Tworzywo sztuczne, bezhalogenowe</li> <li><strong>Sposób montażu:</strong> Zatrzaski (pionowy)</li> <li><strong>Głębokość produktu:</strong> 41,5 mm</li> <li><strong>Głębokość wbudowania:</strong> 16,5 mm</li> <li><strong>Wykończenie powierzchni:</strong> Matowe</li> <li><strong>Stopień ochrony:</strong> IP20</li> </ul> </section> </div> </section>
148894 | Płytka K45 gniazda teleinformatycznego podwójna 2x RJ z osłoną KB76/14 szary grafit Simon Connect | <section class="section"> <div class="item item-12"> <section class="text-item"> <p><strong>Płytka K45 gniazda teleinformatycznego podwójna KB76/14</strong> z serii Simon Connect to pełnowymiarowy moduł (45x45 mm) w eleganckim wykończeniu szary grafit (RAL 9005). Produkt umożliwia estetyczny montaż dwóch gniazd komputerowych standardu Keystone w jednym slocie systemu K45. Wyposażenie obu otworów w zintegrowane osłony (klapki przeciwkurzowe) zapewnia najwyższą ochronę styków przed zanieczyszczeniami, co przekłada się na długotrwałą niezawodność i stabilność transmisji danych.</p> <h2>Płytka K45 gniazda teleinformatycznego KB76/14 – wysoka gęstość portów i nowoczesna estetyka</h2> <p>Płytka K45 gniazda teleinformatycznego KB76/14 w kolorze grafitowym to idealne rozwiązanie do nowoczesnych biur, sal konferencyjnych oraz punktów dystrybucyjnych zlokalizowanych w kanałach osprzętowych i puszkach podłogowych. Dzięki integracji dwóch gniazd w jednym module, płytka pozwala na podwojenie liczby dostępnych portów przy zachowaniu minimalistycznego wyglądu instalacji. Wykonanie z wysokiej jakości tworzywa bezhalogenowego gwarantuje bezpieczeństwo pożarowe, gdyż materiał ten nie rozprzestrzenia płomienia i nie wydziela toksycznych gazów w ekstremalnych warunkach.</p> <p>Montaż płytki KB76/14 jest niezwykle prosty dzięki systemowi zatrzasków, który pozwala na szybką instalację bez użycia narzędzi. Matowe wykończenie powierzchni w kolorze grafitowym nadaje osprzętowi profesjonalny, techniczny wygląd oraz skutecznie maskuje drobne zarysowania czy odciski palców. Niewielka głębokość wbudowania (zaledwie 1,5 mm wewnątrz ramki przy 15 mm całkowitej głębokości) ułatwia organizację okablowania strukturalnego nawet w ograniczonej przestrzeni montażowej.</p> <h3>Specyfikacja techniczna</h3> <ul> <li><strong>Producent:</strong> Kontakt-Simon</li> <li><strong>Seria:</strong> K45</li> <li><strong>Symbol:</strong> KB76/14</li> <li><strong>Nazwa produktu:</strong> Płytka K45 gniazda teleinformatycznego (płaska, podwójna z osłonami)</li> <li><strong>Liczba modułów:</strong> 1 (45x45 mm)</li> <li><strong>Liczba jednostek:</strong> 2 otwory pod wkłady</li> <li><strong>Typ wkładów:</strong> Keystone (uniwersalna)</li> <li><strong>Kolor:</strong> Szary grafit (RAL 9005)</li> <li><strong>Materiał:</strong> Tworzywo sztuczne, bezhalogenowe</li> <li><strong>Sposób montażu:</strong> Zatrzaski</li> <li><strong>Wykończenie powierzchni:</strong> Matowe</li> <li><strong>Głębokość produktu:</strong> 15 mm</li> <li><strong>Stopień ochrony:</strong> IP20</li> </ul> </section> </div> </section> | KB76/14/KON | simple | 0 | [8 empty] | KONTAKT-SIMON, Bestwińska 21 43-500 Czechowice-Dziedzice, info@kontakt-simon.com.pl | [26 empty] | Grafitowy | Grafitowy | [37 empty] | Wyposażenie |  |  |  |  | Kontakt Simon | [16 empty] | Simon Connect | [22 empty] | Puszki podłogowe | [25 empty] | a:7:{s:12:"pa_producent";a:6:{s:4:"name";s:12:"pa_producent";s:5:"value";s:0:"";s:8:"position";i:1;s:10:"is_visible";i:1;s:12:"is_variation";i:1;s:11:"is_taxonomy";i:1;}s:15:"pa_typ-produktu";a:6:{s:4:"name";s:15:"pa_typ-produktu";s:5:"value";s:0:"";s:8:"position";i:1;s:10:"is_visible";i:1;s:12:"is_variation";i:1;s:11:"is_taxonomy";i:1;}s:18:"pa_dane-producenta";a:6:{s:4:"name";s:18:"pa_dane-producenta";s:5:"value";s:0:"";s:8:"position";i:2;s:10:"is_visible";i:1;s:12:"is_variation";i:1;s:11:"is_taxonomy";i:1;}s:18:"pa_podtyp-produktu";a:6:{s:4:"name";s:18:"pa_podtyp-produktu";s:5:"value";s:0:"";s:8:"position";i:2;s:10:"is_visible";i:1;s:12:"is_variation";i:1;s:11:"is_taxonomy";i:1;}s:8:"pa_seria";a:6:{s:4:"name";s:8:"pa_seria";s:5:"value";s:0:"";s:8:"position";i:4;s:10:"is_visible";i:1;s:12:"is_variation";i:1;s:11:"is_taxonomy";i:1;}s:8:"pa_kolor";a:6:{s:4:"name";s:8:"pa_kolor";s:5:"value";s:0:"";s:8:"position";i:6;s:10:"is_visible";i:1;s:12:"is_variation";i:1;s:11:"is_taxonomy";i:1;}s:19:"pa_kolor-producenta";a:6:{s:4:"name";s:19:"pa_kolor-producenta";s:5:"value";s:0:"";s:8:"position";i:7;s:10:"is_visible";i:1;s:12:"is_variation";i:1;s:11:"is_taxonomy";i:1;}} |  |  | Płytka kontakt simon KB76 | <section class="section"> <div class="item item-12"> <section class="text-item"> <p><strong>Płytka K45 gniazda teleinformatycznego podwójna KB76/14</strong> z serii Simon Connect to pełnowymiarowy moduł (45x45 mm) w eleganckim wykończeniu szary grafit (RAL 9005). Produkt umożliwia estetyczny montaż dwóch gniazd komputerowych standardu Keystone w jednym slocie systemu K45. Wyposażenie obu otworów w zintegrowane osłony (klapki przeciwkurzowe) zapewnia najwyższą ochronę styków przed zanieczyszczeniami, co przekłada się na długotrwałą niezawodność i stabilność transmisji danych.</p> <h2>Płytka K45 gniazda teleinformatycznego KB76/14 – wysoka gęstość portów i nowoczesna estetyka</h2> <p>Płytka K45 gniazda teleinformatycznego KB76/14 w kolorze grafitowym to idealne rozwiązanie do nowoczesnych biur, sal konferencyjnych oraz punktów dystrybucyjnych zlokalizowanych w kanałach osprzętowych i puszkach podłogowych. Dzięki integracji dwóch gniazd w jednym module, płytka pozwala na podwojenie liczby dostępnych portów przy zachowaniu minimalistycznego wyglądu instalacji. Wykonanie z wysokiej jakości tworzywa bezhalogenowego gwarantuje bezpieczeństwo pożarowe, gdyż materiał ten nie rozprzestrzenia płomienia i nie wydziela toksycznych gazów w ekstremalnych warunkach.</p> <p>Montaż płytki KB76/14 jest niezwykle prosty dzięki systemowi zatrzasków, który pozwala na szybką instalację bez użycia narzędzi. Matowe wykończenie powierzchni w kolorze grafitowym nadaje osprzętowi profesjonalny, techniczny wygląd oraz skutecznie maskuje drobne zarysowania czy odciski palców. Niewielka głębokość wbudowania (zaledwie 1,5 mm wewnątrz ramki przy 15 mm całkowitej głębokości) ułatwia organizację okablowania strukturalnego nawet w ograniczonej przestrzeni montażowej.</p> <h3>Specyfikacja techniczna</h3> <ul> <li><strong>Producent:</strong> Kontakt-Simon</li> <li><strong>Seria:</strong> K45</li> <li><strong>Symbol:</strong> KB76/14</li> <li><strong>Nazwa produktu:</strong> Płytka K45 gniazda teleinformatycznego (płaska, podwójna z osłonami)</li> <li><strong>Liczba modułów:</strong> 1 (45x45 mm)</li> <li><strong>Liczba jednostek:</strong> 2 otwory pod wkłady</li> <li><strong>Typ wkładów:</strong> Keystone (uniwersalna)</li> <li><strong>Kolor:</strong> Szary grafit (RAL 9005)</li> <li><strong>Materiał:</strong> Tworzywo sztuczne, bezhalogenowe</li> <li><strong>Sposób montażu:</strong> Zatrzaski</li> <li><strong>Wykończenie powierzchni:</strong> Matowe</li> <li><strong>Głębokość produktu:</strong> 15 mm</li> <li><strong>Stopień ochrony:</strong> IP20</li> </ul> </section> </div> </section>
149454 | Gniazdo RJ45 kat.6 + gniazdo HDMI czarny mat Simon 55 TGH21RJ45.01/149 |  | TGH21RJ45.01/149/KON | simple | 0 | [8 empty] | KONTAKT-SIMON, Bestwińska 21 43-500 Czechowice-Dziedzice, info@kontakt-simon.com.pl | [26 empty] | Czarny | Czarny | [37 empty] | HDMI¦Komputerowe |  |  |  |  | Kontakt Simon | [16 empty] | Simon 55 |  |  | Podtynkowy |  |  |  | IP 20 | [15 empty] | Gniazda | [25 empty] | a:13:{s:12:"pa_producent";a:6:{s:4:"name";s:12:"pa_producent";s:5:"value";s:0:"";s:8:"position";i:0;s:10:"is_visible";i:1;s:12:"is_variation";i:0;s:11:"is_taxonomy";i:1;}s:18:"pa_dane-producenta";a:6:{s:4:"name";s:18:"pa_dane-producenta";s:5:"value";s:0:"";s:8:"position";i:1;s:10:"is_visible";i:1;s:12:"is_variation";i:0;s:11:"is_taxonomy";i:1;}s:21:"pa_stopien-ochrony-ip";a:6:{s:4:"name";s:21:"pa_stopien-ochrony-ip";s:5:"value";s:0:"";s:8:"position";i:1;s:10:"is_visible";i:1;s:12:"is_variation";i:1;s:11:"is_taxonomy";i:1;}s:8:"pa_kolor";a:6:{s:4:"name";s:8:"pa_kolor";s:5:"value";s:0:"";s:8:"position";i:2;s:10:"is_visible";i:1;s:12:"is_variation";i:1;s:11:"is_taxonomy";i:1;}s:19:"pa_kolor-producenta";a:6:{s:4:"name";s:19:"pa_kolor-producenta";s:5:"value";s:0:"";s:8:"position";i:3;s:10:"is_visible";i:1;s:12:"is_variation";i:1;s:11:"is_taxonomy";i:1;}s:15:"pa_typ-produktu";a:6:{s:4:"name";s:15:"pa_typ-produktu";s:5:"value";s:0:"";s:8:"position";i:4;s:10:"is_visible";i:1;s:12:"is_variation";i:0;s:11:"is_taxonomy";i:1;}s:18:"pa_podtyp-produktu";a:6:{s:4:"name";s:18:"pa_podtyp-produktu";s:5:"value";s:0:"";s:8:"position";i:5;s:10:"is_visible";i:1;s:12:"is_variation";i:0;s:11:"is_taxonomy";i:1;}s:30:"rodzaj-podlaczenia-typ-zacisku";a:6:{s:4:"name";s:34:"Rodzaj podłączenia / Typ zacisku";s:5:"value";s:47:"wtyczka płaska, zacisk przebijający izolację";s:8:"position";i:8;s:10:"is_visible";i:1;s:12:"is_variation";i:0;s:11:"is_taxonomy";i:0;}s:23:"wykonczenie-powierzchni";a:6:{s:4:"name";s:24:"Wykończenie powierzchni";s:5:"value";s:6:"matowe";s:8:"position";i:10;s:10:"is_visible";i:1;s:12:"is_variation";i:0;s:11:"is_taxonomy";i:0;}s:17:"pa_sposob-montazu";a:6:{s:4:"name";s:17:"pa_sposob-montazu";s:5:"value";s:0:"";s:8:"position";i:11;s:10:"is_visible";i:1;s:12:"is_variation";i:0;s:11:"is_taxonomy";i:1;}s:13:"standard-hdmi";a:6:{s:4:"name";s:13:"Standard HDMI";s:5:"value";s:8:"HDMI 2.1";s:8:"position";i:12;s:10:"is_visible";i:1;s:12:"is_variation";i:0;s:11:"is_taxonomy";i:0;}s:13:"ekranowany-rj";a:6:{s:4:"name";s:13:"Ekranowany RJ";s:5:"value";s:3:"nie";s:8:"position";i:13;s:10:"is_visible";i:1;s:12:"is_variation";i:0;s:11:"is_taxonomy";i:0;}s:8:"pa_seria";a:6:{s:4:"name";s:8:"pa_seria";s:5:"value";s:0:"";s:8:"position";i:14;s:10:"is_visible";i:1;s:12:"is_variation";i:0;s:11:"is_taxonomy";i:1;}} |  |  | Gniazdo HDMI RJ45 Simon55
149456 | Gniazdo RJ45 kat.6 + gniazdo HDMI szampański mat Simon 55 TGH21RJ45.01/144 |  | TGH21RJ45.01/144/KON | simple | 0 | [8 empty] | KONTAKT-SIMON, Bestwińska 21 43-500 Czechowice-Dziedzice, info@kontakt-simon.com.pl | [26 empty] | Złoty | Szampański | [37 empty] | HDMI¦Komputerowe |  |  |  |  | Kontakt Simon | [16 empty] | Simon 55 |  |  | Podtynkowy |  |  |  | IP 20 | [15 empty] | Gniazda | [25 empty] | a:13:{s:12:"pa_producent";a:6:{s:4:"name";s:12:"pa_producent";s:5:"value";s:0:"";s:8:"position";i:0;s:10:"is_visible";i:1;s:12:"is_variation";i:0;s:11:"is_taxonomy";i:1;}s:18:"pa_dane-producenta";a:6:{s:4:"name";s:18:"pa_dane-producenta";s:5:"value";s:0:"";s:8:"position";i:1;s:10:"is_visible";i:1;s:12:"is_variation";i:0;s:11:"is_taxonomy";i:1;}s:21:"pa_stopien-ochrony-ip";a:6:{s:4:"name";s:21:"pa_stopien-ochrony-ip";s:5:"value";s:0:"";s:8:"position";i:1;s:10:"is_visible";i:1;s:12:"is_variation";i:1;s:11:"is_taxonomy";i:1;}s:8:"pa_kolor";a:6:{s:4:"name";s:8:"pa_kolor";s:5:"value";s:0:"";s:8:"position";i:2;s:10:"is_visible";i:1;s:12:"is_variation";i:1;s:11:"is_taxonomy";i:1;}s:19:"pa_kolor-producenta";a:6:{s:4:"name";s:19:"pa_kolor-producenta";s:5:"value";s:0:"";s:8:"position";i:3;s:10:"is_visible";i:1;s:12:"is_variation";i:1;s:11:"is_taxonomy";i:1;}s:15:"pa_typ-produktu";a:6:{s:4:"name";s:15:"pa_typ-produktu";s:5:"value";s:0:"";s:8:"position";i:4;s:10:"is_visible";i:1;s:12:"is_variation";i:0;s:11:"is_taxonomy";i:1;}s:18:"pa_podtyp-produktu";a:6:{s:4:"name";s:18:"pa_podtyp-produktu";s:5:"value";s:0:"";s:8:"position";i:5;s:10:"is_visible";i:1;s:12:"is_variation";i:0;s:11:"is_taxonomy";i:1;}s:30:"rodzaj-podlaczenia-typ-zacisku";a:6:{s:4:"name";s:34:"Rodzaj podłączenia / Typ zacisku";s:5:"value";s:47:"wtyczka płaska, zacisk przebijający izolację";s:8:"position";i:8;s:10:"is_visible";i:1;s:12:"is_variation";i:0;s:11:"is_taxonomy";i:0;}s:23:"wykonczenie-powierzchni";a:6:{s:4:"name";s:24:"Wykończenie powierzchni";s:5:"value";s:6:"matowe";s:8:"position";i:10;s:10:"is_visible";i:1;s:12:"is_variation";i:0;s:11:"is_taxonomy";i:0;}s:17:"pa_sposob-montazu";a:6:{s:4:"name";s:17:"pa_sposob-montazu";s:5:"value";s:0:"";s:8:"position";i:11;s:10:"is_visible";i:1;s:12:"is_variation";i:0;s:11:"is_taxonomy";i:1;}s:13:"standard-hdmi";a:6:{s:4:"name";s:13:"Standard HDMI";s:5:"value";s:8:"HDMI 2.1";s:8:"position";i:12;s:10:"is_visible";i:1;s:12:"is_variation";i:0;s:11:"is_taxonomy";i:0;}s:13:"ekranowany-rj";a:6:{s:4:"name";s:13:"Ekranowany RJ";s:5:"value";s:3:"nie";s:8:"position";i:13;s:10:"is_visible";i:1;s:12:"is_variation";i:0;s:11:"is_taxonomy";i:0;}s:8:"pa_seria";a:6:{s:4:"name";s:8:"pa_seria";s:5:"value";s:0:"";s:8:"position";i:14;s:10:"is_visible";i:1;s:12:"is_variation";i:0;s:11:"is_taxonomy";i:1;}} |  |  | Gniazdo HDMI RJ45 Simon55
149458 | Gniazdo RJ45 kat.6 + gniazdo HDMI aluminium mat Simon 55 TGH21RJ45.01/143 |  | TGH21RJ45.01/143/KON | simple | 0 | [8 empty] | KONTAKT-SIMON, Bestwińska 21 43-500 Czechowice-Dziedzice, info@kontakt-simon.com.pl | [26 empty] | Srebrny | Aluminium | [37 empty] | HDMI¦Komputerowe |  |  |  |  | Kontakt Simon | [16 empty] | Simon 55 |  |  | Podtynkowy |  |  |  | IP 20 | [15 empty] | Gniazda | [25 empty] | a:13:{s:12:"pa_producent";a:6:{s:4:"name";s:12:"pa_producent";s:5:"value";s:0:"";s:8:"position";i:0;s:10:"is_visible";i:1;s:12:"is_variation";i:0;s:11:"is_taxonomy";i:1;}s:18:"pa_dane-producenta";a:6:{s:4:"name";s:18:"pa_dane-producenta";s:5:"value";s:0:"";s:8:"position";i:1;s:10:"is_visible";i:1;s:12:"is_variation";i:0;s:11:"is_taxonomy";i:1;}s:21:"pa_stopien-ochrony-ip";a:6:{s:4:"name";s:21:"pa_stopien-ochrony-ip";s:5:"value";s:0:"";s:8:"position";i:1;s:10:"is_visible";i:1;s:12:"is_variation";i:1;s:11:"is_taxonomy";i:1;}s:8:"pa_kolor";a:6:{s:4:"name";s:8:"pa_kolor";s:5:"value";s:0:"";s:8:"position";i:2;s:10:"is_visible";i:1;s:12:"is_variation";i:1;s:11:"is_taxonomy";i:1;}s:19:"pa_kolor-producenta";a:6:{s:4:"name";s:19:"pa_kolor-producenta";s:5:"value";s:0:"";s:8:"position";i:3;s:10:"is_visible";i:1;s:12:"is_variation";i:1;s:11:"is_taxonomy";i:1;}s:15:"pa_typ-produktu";a:6:{s:4:"name";s:15:"pa_typ-produktu";s:5:"value";s:0:"";s:8:"position";i:4;s:10:"is_visible";i:1;s:12:"is_variation";i:0;s:11:"is_taxonomy";i:1;}s:18:"pa_podtyp-produktu";a:6:{s:4:"name";s:18:"pa_podtyp-produktu";s:5:"value";s:0:"";s:8:"position";i:5;s:10:"is_visible";i:1;s:12:"is_variation";i:0;s:11:"is_taxonomy";i:1;}s:30:"rodzaj-podlaczenia-typ-zacisku";a:6:{s:4:"name";s:34:"Rodzaj podłączenia / Typ zacisku";s:5:"value";s:47:"wtyczka płaska, zacisk przebijający izolację";s:8:"position";i:8;s:10:"is_visible";i:1;s:12:"is_variation";i:0;s:11:"is_taxonomy";i:0;}s:23:"wykonczenie-powierzchni";a:6:{s:4:"name";s:24:"Wykończenie powierzchni";s:5:"value";s:6:"matowe";s:8:"position";i:10;s:10:"is_visible";i:1;s:12:"is_variation";i:0;s:11:"is_taxonomy";i:0;}s:17:"pa_sposob-montazu";a:6:{s:4:"name";s:17:"pa_sposob-montazu";s:5:"value";s:0:"";s:8:"position";i:11;s:10:"is_visible";i:1;s:12:"is_variation";i:0;s:11:"is_taxonomy";i:1;}s:13:"standard-hdmi";a:6:{s:4:"name";s:13:"Standard HDMI";s:5:"value";s:8:"HDMI 2.1";s:8:"position";i:12;s:10:"is_visible";i:1;s:12:"is_variation";i:0;s:11:"is_taxonomy";i:0;}s:13:"ekranowany-rj";a:6:{s:4:"name";s:13:"Ekranowany RJ";s:5:"value";s:3:"nie";s:8:"position";i:13;s:10:"is_visible";i:1;s:12:"is_variation";i:0;s:11:"is_taxonomy";i:0;}s:8:"pa_seria";a:6:{s:4:"name";s:8:"pa_seria";s:5:"value";s:0:"";s:8:"position";i:14;s:10:"is_visible";i:1;s:12:"is_variation";i:0;s:11:"is_taxonomy";i:1;}} |  |  | Gniazdo HDMI RJ45 Simon55
149460 | Gniazdo RJ45 kat.6 + gniazdo HDMI grafitowy mat Simon 55 TGH21RJ45.01/116 |  | TGH21RJ45.01/116/KON | simple | 0 | [8 empty] | KONTAKT-SIMON, Bestwińska 21 43-500 Czechowice-Dziedzice, info@kontakt-simon.com.pl | [26 empty] | Grafitowy | Grafitowy | [37 empty] | HDMI¦Komputerowe |  |  |  |  | Kontakt Simon | [16 empty] | Simon 55 |  |  | Podtynkowy |  |  |  | IP 20 | [15 empty] | Gniazda | [25 empty] | a:13:{s:12:"pa_producent";a:6:{s:4:"name";s:12:"pa_producent";s:5:"value";s:0:"";s:8:"position";i:0;s:10:"is_visible";i:1;s:12:"is_variation";i:0;s:11:"is_taxonomy";i:1;}s:18:"pa_dane-producenta";a:6:{s:4:"name";s:18:"pa_dane-producenta";s:5:"value";s:0:"";s:8:"position";i:1;s:10:"is_visible";i:1;s:12:"is_variation";i:0;s:11:"is_taxonomy";i:1;}s:21:"pa_stopien-ochrony-ip";a:6:{s:4:"name";s:21:"pa_stopien-ochrony-ip";s:5:"value";s:0:"";s:8:"position";i:1;s:10:"is_visible";i:1;s:12:"is_variation";i:1;s:11:"is_taxonomy";i:1;}s:8:"pa_kolor";a:6:{s:4:"name";s:8:"pa_kolor";s:5:"value";s:0:"";s:8:"position";i:2;s:10:"is_visible";i:1;s:12:"is_variation";i:1;s:11:"is_taxonomy";i:1;}s:19:"pa_kolor-producenta";a:6:{s:4:"name";s:19:"pa_kolor-producenta";s:5:"value";s:0:"";s:8:"position";i:3;s:10:"is_visible";i:1;s:12:"is_variation";i:1;s:11:"is_taxonomy";i:1;}s:15:"pa_typ-produktu";a:6:{s:4:"name";s:15:"pa_typ-produktu";s:5:"value";s:0:"";s:8:"position";i:4;s:10:"is_visible";i:1;s:12:"is_variation";i:0;s:11:"is_taxonomy";i:1;}s:18:"pa_podtyp-produktu";a:6:{s:4:"name";s:18:"pa_podtyp-produktu";s:5:"value";s:0:"";s:8:"position";i:5;s:10:"is_visible";i:1;s:12:"is_variation";i:0;s:11:"is_taxonomy";i:1;}s:30:"rodzaj-podlaczenia-typ-zacisku";a:6:{s:4:"name";s:34:"Rodzaj podłączenia / Typ zacisku";s:5:"value";s:47:"wtyczka płaska, zacisk przebijający izolację";s:8:"position";i:8;s:10:"is_visible";i:1;s:12:"is_variation";i:0;s:11:"is_taxonomy";i:0;}s:23:"wykonczenie-powierzchni";a:6:{s:4:"name";s:24:"Wykończenie powierzchni";s:5:"value";s:6:"matowe";s:8:"position";i:10;s:10:"is_visible";i:1;s:12:"is_variation";i:0;s:11:"is_taxonomy";i:0;}s:17:"pa_sposob-montazu";a:6:{s:4:"name";s:17:"pa_sposob-montazu";s:5:"value";s:0:"";s:8:"position";i:11;s:10:"is_visible";i:1;s:12:"is_variation";i:0;s:11:"is_taxonomy";i:1;}s:13:"standard-hdmi";a:6:{s:4:"name";s:13:"Standard HDMI";s:5:"value";s:8:"HDMI 2.1";s:8:"position";i:12;s:10:"is_visible";i:1;s:12:"is_variation";i:0;s:11:"is_taxonomy";i:0;}s:13:"ekranowany-rj";a:6:{s:4:"name";s:13:"Ekranowany RJ";s:5:"value";s:3:"nie";s:8:"position";i:13;s:10:"is_visible";i:1;s:12:"is_variation";i:0;s:11:"is_taxonomy";i:0;}s:8:"pa_seria";a:6:{s:4:"name";s:8:"pa_seria";s:5:"value";s:0:"";s:8:"position";i:14;s:10:"is_visible";i:1;s:12:"is_variation";i:0;s:11:"is_taxonomy";i:1;}} |  |  | Gniazdo HDMI RJ45 Simon55
149462 | Gniazdo RJ45 kat.6 + gniazdo HDMI jasnoszary mat Simon 55 TGH21RJ45.01/114 |  | TGH21RJ45.01/114/KON | simple | 0 | [8 empty] | KONTAKT-SIMON, Bestwińska 21 43-500 Czechowice-Dziedzice, info@kontakt-simon.com.pl | [26 empty] | Szary | Jasnoszary | [37 empty] | HDMI¦Komputerowe |  |  |  |  | Kontakt Simon | [16 empty] | Simon 55 |  |  | Podtynkowy |  |  |  | IP 20 | [15 empty] | Gniazda | [25 empty] | a:13:{s:12:"pa_producent";a:6:{s:4:"name";s:12:"pa_producent";s:5:"value";s:0:"";s:8:"position";i:0;s:10:"is_visible";i:1;s:12:"is_variation";i:0;s:11:"is_taxonomy";i:1;}s:18:"pa_dane-producenta";a:6:{s:4:"name";s:18:"pa_dane-producenta";s:5:"value";s:0:"";s:8:"position";i:1;s:10:"is_visible";i:1;s:12:"is_variation";i:0;s:11:"is_taxonomy";i:1;}s:21:"pa_stopien-ochrony-ip";a:6:{s:4:"name";s:21:"pa_stopien-ochrony-ip";s:5:"value";s:0:"";s:8:"position";i:1;s:10:"is_visible";i:1;s:12:"is_variation";i:1;s:11:"is_taxonomy";i:1;}s:8:"pa_kolor";a:6:{s:4:"name";s:8:"pa_kolor";s:5:"value";s:0:"";s:8:"position";i:2;s:10:"is_visible";i:1;s:12:"is_variation";i:1;s:11:"is_taxonomy";i:1;}s:19:"pa_kolor-producenta";a:6:{s:4:"name";s:19:"pa_kolor-producenta";s:5:"value";s:0:"";s:8:"position";i:3;s:10:"is_visible";i:1;s:12:"is_variation";i:1;s:11:"is_taxonomy";i:1;}s:15:"pa_typ-produktu";a:6:{s:4:"name";s:15:"pa_typ-produktu";s:5:"value";s:0:"";s:8:"position";i:4;s:10:"is_visible";i:1;s:12:"is_variation";i:0;s:11:"is_taxonomy";i:1;}s:18:"pa_podtyp-produktu";a:6:{s:4:"name";s:18:"pa_podtyp-produktu";s:5:"value";s:0:"";s:8:"position";i:5;s:10:"is_visible";i:1;s:12:"is_variation";i:0;s:11:"is_taxonomy";i:1;}s:30:"rodzaj-podlaczenia-typ-zacisku";a:6:{s:4:"name";s:34:"Rodzaj podłączenia / Typ zacisku";s:5:"value";s:47:"wtyczka płaska, zacisk przebijający izolację";s:8:"position";i:8;s:10:"is_visible";i:1;s:12:"is_variation";i:0;s:11:"is_taxonomy";i:0;}s:23:"wykonczenie-powierzchni";a:6:{s:4:"name";s:24:"Wykończenie powierzchni";s:5:"value";s:6:"matowe";s:8:"position";i:10;s:10:"is_visible";i:1;s:12:"is_variation";i:0;s:11:"is_taxonomy";i:0;}s:17:"pa_sposob-montazu";a:6:{s:4:"name";s:17:"pa_sposob-montazu";s:5:"value";s:0:"";s:8:"position";i:11;s:10:"is_visible";i:1;s:12:"is_variation";i:0;s:11:"is_taxonomy";i:1;}s:13:"standard-hdmi";a:6:{s:4:"name";s:13:"Standard HDMI";s:5:"value";s:8:"HDMI 2.1";s:8:"position";i:12;s:10:"is_visible";i:1;s:12:"is_variation";i:0;s:11:"is_taxonomy";i:0;}s:13:"ekranowany-rj";a:6:{s:4:"name";s:13:"Ekranowany RJ";s:5:"value";s:3:"nie";s:8:"position";i:13;s:10:"is_visible";i:1;s:12:"is_variation";i:0;s:11:"is_taxonomy";i:0;}s:8:"pa_seria";a:6:{s:4:"name";s:8:"pa_seria";s:5:"value";s:0:"";s:8:"position";i:14;s:10:"is_visible";i:1;s:12:"is_variation";i:0;s:11:"is_taxonomy";i:1;}} |  |  | Gniazdo HDMI RJ45 Simon55
149464 | Gniazdo RJ45 kat.6 + gniazdo HDMI biały mat Simon 55 TGH21RJ45.01/111 |  | TGH21RJ45.01/111/KON | simple | 0 | [8 empty] | KONTAKT-SIMON, Bestwińska 21 43-500 Czechowice-Dziedzice, info@kontakt-simon.com.pl | [26 empty] | Biały | Biały | [37 empty] | HDMI¦Komputerowe |  |  |  |  | Kontakt Simon | [16 empty] | Simon 55 |  |  | Podtynkowy |  |  |  | IP 20 | [15 empty] | Gniazda | [25 empty] | a:13:{s:12:"pa_producent";a:6:{s:4:"name";s:12:"pa_producent";s:5:"value";s:0:"";s:8:"position";i:0;s:10:"is_visible";i:1;s:12:"is_variation";i:0;s:11:"is_taxonomy";i:1;}s:18:"pa_dane-producenta";a:6:{s:4:"name";s:18:"pa_dane-producenta";s:5:"value";s:0:"";s:8:"position";i:1;s:10:"is_visible";i:1;s:12:"is_variation";i:0;s:11:"is_taxonomy";i:1;}s:21:"pa_stopien-ochrony-ip";a:6:{s:4:"name";s:21:"pa_stopien-ochrony-ip";s:5:"value";s:0:"";s:8:"position";i:1;s:10:"is_visible";i:1;s:12:"is_variation";i:1;s:11:"is_taxonomy";i:1;}s:8:"pa_kolor";a:6:{s:4:"name";s:8:"pa_kolor";s:5:"value";s:0:"";s:8:"position";i:2;s:10:"is_visible";i:1;s:12:"is_variation";i:1;s:11:"is_taxonomy";i:1;}s:19:"pa_kolor-producenta";a:6:{s:4:"name";s:19:"pa_kolor-producenta";s:5:"value";s:0:"";s:8:"position";i:3;s:10:"is_visible";i:1;s:12:"is_variation";i:1;s:11:"is_taxonomy";i:1;}s:15:"pa_typ-produktu";a:6:{s:4:"name";s:15:"pa_typ-produktu";s:5:"value";s:0:"";s:8:"position";i:4;s:10:"is_visible";i:1;s:12:"is_variation";i:0;s:11:"is_taxonomy";i:1;}s:18:"pa_podtyp-produktu";a:6:{s:4:"name";s:18:"pa_podtyp-produktu";s:5:"value";s:0:"";s:8:"position";i:5;s:10:"is_visible";i:1;s:12:"is_variation";i:0;s:11:"is_taxonomy";i:1;}s:30:"rodzaj-podlaczenia-typ-zacisku";a:6:{s:4:"name";s:34:"Rodzaj podłączenia / Typ zacisku";s:5:"value";s:47:"wtyczka płaska, zacisk przebijający izolację";s:8:"position";i:8;s:10:"is_visible";i:1;s:12:"is_variation";i:0;s:11:"is_taxonomy";i:0;}s:23:"wykonczenie-powierzchni";a:6:{s:4:"name";s:24:"Wykończenie powierzchni";s:5:"value";s:6:"matowe";s:8:"position";i:10;s:10:"is_visible";i:1;s:12:"is_variation";i:0;s:11:"is_taxonomy";i:0;}s:17:"pa_sposob-montazu";a:6:{s:4:"name";s:17:"pa_sposob-montazu";s:5:"value";s:0:"";s:8:"position";i:11;s:10:"is_visible";i:1;s:12:"is_variation";i:0;s:11:"is_taxonomy";i:1;}s:13:"standard-hdmi";a:6:{s:4:"name";s:13:"Standard HDMI";s:5:"value";s:8:"HDMI 2.1";s:8:"position";i:12;s:10:"is_visible";i:1;s:12:"is_variation";i:0;s:11:"is_taxonomy";i:0;}s:13:"ekranowany-rj";a:6:{s:4:"name";s:13:"Ekranowany RJ";s:5:"value";s:3:"nie";s:8:"position";i:13;s:10:"is_visible";i:1;s:12:"is_variation";i:0;s:11:"is_taxonomy";i:0;}s:8:"pa_seria";a:6:{s:4:"name";s:8:"pa_seria";s:5:"value";s:0:"";s:8:"position";i:14;s:10:"is_visible";i:1;s:12:"is_variation";i:0;s:11:"is_taxonomy";i:1;}} |  |  | Gniazdo HDMI RJ45 Simon55
149466 | Gniazdo HDMI podwójne 2.1 czarny mat Simon 55 TGHDMI221.01/149 |  | TGHDMI221.01/149/KON | simple | 0 | [8 empty] | KONTAKT-SIMON, Bestwińska 21 43-500 Czechowice-Dziedzice, info@kontakt-simon.com.pl | [26 empty] | Czarny | Czarny | [37 empty] | HDMI |  |  |  |  | Kontakt Simon | [16 empty] | Simon 55 |  |  | Podtynkowy |  |  |  | IP 20 | [15 empty] | Gniazda | [25 empty] | a:12:{s:12:"pa_producent";a:6:{s:4:"name";s:12:"pa_producent";s:5:"value";s:0:"";s:8:"position";i:0;s:10:"is_visible";i:1;s:12:"is_variation";i:0;s:11:"is_taxonomy";i:1;}s:18:"pa_dane-producenta";a:6:{s:4:"name";s:18:"pa_dane-producenta";s:5:"value";s:0:"";s:8:"position";i:1;s:10:"is_visible";i:1;s:12:"is_variation";i:0;s:11:"is_taxonomy";i:1;}s:21:"pa_stopien-ochrony-ip";a:6:{s:4:"name";s:21:"pa_stopien-ochrony-ip";s:5:"value";s:0:"";s:8:"position";i:1;s:10:"is_visible";i:1;s:12:"is_variation";i:1;s:11:"is_taxonomy";i:1;}s:8:"pa_kolor";a:6:{s:4:"name";s:8:"pa_kolor";s:5:"value";s:0:"";s:8:"position";i:2;s:10:"is_visible";i:1;s:12:"is_variation";i:1;s:11:"is_taxonomy";i:1;}s:19:"pa_kolor-producenta";a:6:{s:4:"name";s:19:"pa_kolor-producenta";s:5:"value";s:0:"";s:8:"position";i:3;s:10:"is_visible";i:1;s:12:"is_variation";i:1;s:11:"is_taxonomy";i:1;}s:15:"pa_typ-produktu";a:6:{s:4:"name";s:15:"pa_typ-produktu";s:5:"value";s:0:"";s:8:"position";i:4;s:10:"is_visible";i:1;s:12:"is_variation";i:0;s:11:"is_taxonomy";i:1;}s:18:"pa_podtyp-produktu";a:6:{s:4:"name";s:18:"pa_podtyp-produktu";s:5:"value";s:0:"";s:8:"position";i:5;s:10:"is_visible";i:1;s:12:"is_variation";i:0;s:11:"is_taxonomy";i:1;}s:30:"rodzaj-podlaczenia-typ-zacisku";a:6:{s:4:"name";s:34:"Rodzaj podłączenia / Typ zacisku";s:5:"value";s:15:"beznarzędziowe";s:8:"position";i:8;s:10:"is_visible";i:1;s:12:"is_variation";i:0;s:11:"is_taxonomy";i:0;}s:23:"wykonczenie-powierzchni";a:6:{s:4:"name";s:24:"Wykończenie powierzchni";s:5:"value";s:6:"matowe";s:8:"position";i:10;s:10:"is_visible";i:1;s:12:"is_variation";i:0;s:11:"is_taxonomy";i:0;}s:17:"pa_sposob-montazu";a:6:{s:4:"name";s:17:"pa_sposob-montazu";s:5:"value";s:0:"";s:8:"position";i:11;s:10:"is_visible";i:1;s:12:"is_variation";i:0;s:11:"is_taxonomy";i:1;}s:13:"standard-hdmi";a:6:{s:4:"name";s:13:"Standard HDMI";s:5:"value";s:8:"HDMI 2.1";s:8:"position";i:12;s:10:"is_visible";i:1;s:12:"is_variation";i:0;s:11:"is_taxonomy";i:0;}s:8:"pa_seria";a:6:{s:4:"name";s:8:"pa_seria";s:5:"value";s:0:"";s:8:"position";i:13;s:10:"is_visible";i:1;s:12:"is_variation";i:0;s:11:"is_taxonomy";i:1;}} |  |  | Gniazdo HDMI podwójne Simon55
149468 | Gniazdo HDMI podwójne 2.1 szampański mat Simon 55 TGHDMI221.01/144 |  | TGHDMI221.01/144/KON | simple | 0 | [8 empty] | KONTAKT-SIMON, Bestwińska 21 43-500 Czechowice-Dziedzice, info@kontakt-simon.com.pl | [26 empty] | Złoty | Szampański | [37 empty] | HDMI |  |  |  |  | Kontakt Simon | [16 empty] | Simon 55 |  |  | Podtynkowy |  |  |  | IP 20 | [15 empty] | Gniazda | [25 empty] | a:12:{s:12:"pa_producent";a:6:{s:4:"name";s:12:"pa_producent";s:5:"value";s:0:"";s:8:"position";i:0;s:10:"is_visible";i:1;s:12:"is_variation";i:0;s:11:"is_taxonomy";i:1;}s:18:"pa_dane-producenta";a:6:{s:4:"name";s:18:"pa_dane-producenta";s:5:"value";s:0:"";s:8:"position";i:1;s:10:"is_visible";i:1;s:12:"is_variation";i:0;s:11:"is_taxonomy";i:1;}s:21:"pa_stopien-ochrony-ip";a:6:{s:4:"name";s:21:"pa_stopien-ochrony-ip";s:5:"value";s:0:"";s:8:"position";i:1;s:10:"is_visible";i:1;s:12:"is_variation";i:1;s:11:"is_taxonomy";i:1;}s:8:"pa_kolor";a:6:{s:4:"name";s:8:"pa_kolor";s:5:"value";s:0:"";s:8:"position";i:2;s:10:"is_visible";i:1;s:12:"is_variation";i:1;s:11:"is_taxonomy";i:1;}s:19:"pa_kolor-producenta";a:6:{s:4:"name";s:19:"pa_kolor-producenta";s:5:"value";s:0:"";s:8:"position";i:3;s:10:"is_visible";i:1;s:12:"is_variation";i:1;s:11:"is_taxonomy";i:1;}s:15:"pa_typ-produktu";a:6:{s:4:"name";s:15:"pa_typ-produktu";s:5:"value";s:0:"";s:8:"position";i:4;s:10:"is_visible";i:1;s:12:"is_variation";i:0;s:11:"is_taxonomy";i:1;}s:18:"pa_podtyp-produktu";a:6:{s:4:"name";s:18:"pa_podtyp-produktu";s:5:"value";s:0:"";s:8:"position";i:5;s:10:"is_visible";i:1;s:12:"is_variation";i:0;s:11:"is_taxonomy";i:1;}s:30:"rodzaj-podlaczenia-typ-zacisku";a:6:{s:4:"name";s:34:"Rodzaj podłączenia / Typ zacisku";s:5:"value";s:15:"beznarzędziowe";s:8:"position";i:8;s:10:"is_visible";i:1;s:12:"is_variation";i:0;s:11:"is_taxonomy";i:0;}s:23:"wykonczenie-powierzchni";a:6:{s:4:"name";s:24:"Wykończenie powierzchni";s:5:"value";s:6:"matowe";s:8:"position";i:10;s:10:"is_visible";i:1;s:12:"is_variation";i:0;s:11:"is_taxonomy";i:0;}s:17:"pa_sposob-montazu";a:6:{s:4:"name";s:17:"pa_sposob-montazu";s:5:"value";s:0:"";s:8:"position";i:11;s:10:"is_visible";i:1;s:12:"is_variation";i:0;s:11:"is_taxonomy";i:1;}s:13:"standard-hdmi";a:6:{s:4:"name";s:13:"Standard HDMI";s:5:"value";s:8:"HDMI 2.1";s:8:"position";i:12;s:10:"is_visible";i:1;s:12:"is_variation";i:0;s:11:"is_taxonomy";i:0;}s:8:"pa_seria";a:6:{s:4:"name";s:8:"pa_seria";s:5:"value";s:0:"";s:8:"position";i:13;s:10:"is_visible";i:1;s:12:"is_variation";i:0;s:11:"is_taxonomy";i:1;}} |  |  | Gniazdo HDMI podwójne Simon55
149470 | Gniazdo HDMI podwójne 2.1 aluminium mat Simon 55 TGHDMI221.01/143 |  | TGHDMI221.01/143/KON | simple | 0 | [8 empty] | KONTAKT-SIMON, Bestwińska 21 43-500 Czechowice-Dziedzice, info@kontakt-simon.com.pl | [26 empty] | Srebrny | Aluminium | [37 empty] | HDMI |  |  |  |  | Kontakt Simon | [16 empty] | Simon 55 |  |  | Podtynkowy |  |  |  | IP 20 | [15 empty] | Gniazda | [25 empty] | a:12:{s:12:"pa_producent";a:6:{s:4:"name";s:12:"pa_producent";s:5:"value";s:0:"";s:8:"position";i:0;s:10:"is_visible";i:1;s:12:"is_variation";i:0;s:11:"is_taxonomy";i:1;}s:18:"pa_dane-producenta";a:6:{s:4:"name";s:18:"pa_dane-producenta";s:5:"value";s:0:"";s:8:"position";i:1;s:10:"is_visible";i:1;s:12:"is_variation";i:0;s:11:"is_taxonomy";i:1;}s:21:"pa_stopien-ochrony-ip";a:6:{s:4:"name";s:21:"pa_stopien-ochrony-ip";s:5:"value";s:0:"";s:8:"position";i:1;s:10:"is_visible";i:1;s:12:"is_variation";i:1;s:11:"is_taxonomy";i:1;}s:8:"pa_kolor";a:6:{s:4:"name";s:8:"pa_kolor";s:5:"value";s:0:"";s:8:"position";i:2;s:10:"is_visible";i:1;s:12:"is_variation";i:1;s:11:"is_taxonomy";i:1;}s:19:"pa_kolor-producenta";a:6:{s:4:"name";s:19:"pa_kolor-producenta";s:5:"value";s:0:"";s:8:"position";i:3;s:10:"is_visible";i:1;s:12:"is_variation";i:1;s:11:"is_taxonomy";i:1;}s:15:"pa_typ-produktu";a:6:{s:4:"name";s:15:"pa_typ-produktu";s:5:"value";s:0:"";s:8:"position";i:4;s:10:"is_visible";i:1;s:12:"is_variation";i:0;s:11:"is_taxonomy";i:1;}s:18:"pa_podtyp-produktu";a:6:{s:4:"name";s:18:"pa_podtyp-produktu";s:5:"value";s:0:"";s:8:"position";i:5;s:10:"is_visible";i:1;s:12:"is_variation";i:0;s:11:"is_taxonomy";i:1;}s:30:"rodzaj-podlaczenia-typ-zacisku";a:6:{s:4:"name";s:34:"Rodzaj podłączenia / Typ zacisku";s:5:"value";s:15:"beznarzędziowe";s:8:"position";i:8;s:10:"is_visible";i:1;s:12:"is_variation";i:0;s:11:"is_taxonomy";i:0;}s:23:"wykonczenie-powierzchni";a:6:{s:4:"name";s:24:"Wykończenie powierzchni";s:5:"value";s:6:"matowe";s:8:"position";i:10;s:10:"is_visible";i:1;s:12:"is_variation";i:0;s:11:"is_taxonomy";i:0;}s:17:"pa_sposob-montazu";a:6:{s:4:"name";s:17:"pa_sposob-montazu";s:5:"value";s:0:"";s:8:"position";i:11;s:10:"is_visible";i:1;s:12:"is_variation";i:0;s:11:"is_taxonomy";i:1;}s:13:"standard-hdmi";a:6:{s:4:"name";s:13:"Standard HDMI";s:5:"value";s:8:"HDMI 2.1";s:8:"position";i:12;s:10:"is_visible";i:1;s:12:"is_variation";i:0;s:11:"is_taxonomy";i:0;}s:8:"pa_seria";a:6:{s:4:"name";s:8:"pa_seria";s:5:"value";s:0:"";s:8:"position";i:13;s:10:"is_visible";i:1;s:12:"is_variation";i:0;s:11:"is_taxonomy";i:1;}} |  |  | Gniazdo HDMI podwójne Simon55
149473 | Gniazdo HDMI podwójne 2.1 grafitowy mat Simon 55 TGHDMI221.01/116 |  | TGHDMI221.01/116/KON | simple | 0 | [8 empty] | KONTAKT-SIMON, Bestwińska 21 43-500 Czechowice-Dziedzice, info@kontakt-simon.com.pl | [26 empty] | Grafitowy | Grafitowy | [37 empty] | HDMI |  |  |  |  | Kontakt Simon | [16 empty] | Simon 55 |  |  | Podtynkowy |  |  |  | IP 20 | [15 empty] | Gniazda | [25 empty] | a:12:{s:12:"pa_producent";a:6:{s:4:"name";s:12:"pa_producent";s:5:"value";s:0:"";s:8:"position";i:0;s:10:"is_visible";i:1;s:12:"is_variation";i:0;s:11:"is_taxonomy";i:1;}s:18:"pa_dane-producenta";a:6:{s:4:"name";s:18:"pa_dane-producenta";s:5:"value";s:0:"";s:8:"position";i:1;s:10:"is_visible";i:1;s:12:"is_variation";i:0;s:11:"is_taxonomy";i:1;}s:21:"pa_stopien-ochrony-ip";a:6:{s:4:"name";s:21:"pa_stopien-ochrony-ip";s:5:"value";s:0:"";s:8:"position";i:1;s:10:"is_visible";i:1;s:12:"is_variation";i:1;s:11:"is_taxonomy";i:1;}s:8:"pa_kolor";a:6:{s:4:"name";s:8:"pa_kolor";s:5:"value";s:0:"";s:8:"position";i:2;s:10:"is_visible";i:1;s:12:"is_variation";i:1;s:11:"is_taxonomy";i:1;}s:19:"pa_kolor-producenta";a:6:{s:4:"name";s:19:"pa_kolor-producenta";s:5:"value";s:0:"";s:8:"position";i:3;s:10:"is_visible";i:1;s:12:"is_variation";i:1;s:11:"is_taxonomy";i:1;}s:15:"pa_typ-produktu";a:6:{s:4:"name";s:15:"pa_typ-produktu";s:5:"value";s:0:"";s:8:"position";i:4;s:10:"is_visible";i:1;s:12:"is_variation";i:0;s:11:"is_taxonomy";i:1;}s:18:"pa_podtyp-produktu";a:6:{s:4:"name";s:18:"pa_podtyp-produktu";s:5:"value";s:0:"";s:8:"position";i:5;s:10:"is_visible";i:1;s:12:"is_variation";i:0;s:11:"is_taxonomy";i:1;}s:30:"rodzaj-podlaczenia-typ-zacisku";a:6:{s:4:"name";s:34:"Rodzaj podłączenia / Typ zacisku";s:5:"value";s:15:"beznarzędziowe";s:8:"position";i:8;s:10:"is_visible";i:1;s:12:"is_variation";i:0;s:11:"is_taxonomy";i:0;}s:23:"wykonczenie-powierzchni";a:6:{s:4:"name";s:24:"Wykończenie powierzchni";s:5:"value";s:6:"matowe";s:8:"position";i:10;s:10:"is_visible";i:1;s:12:"is_variation";i:0;s:11:"is_taxonomy";i:0;}s:17:"pa_sposob-montazu";a:6:{s:4:"name";s:17:"pa_sposob-montazu";s:5:"value";s:0:"";s:8:"position";i:11;s:10:"is_visible";i:1;s:12:"is_variation";i:0;s:11:"is_taxonomy";i:1;}s:13:"standard-hdmi";a:6:{s:4:"name";s:13:"Standard HDMI";s:5:"value";s:8:"HDMI 2.1";s:8:"position";i:12;s:10:"is_visible";i:1;s:12:"is_variation";i:0;s:11:"is_taxonomy";i:0;}s:8:"pa_seria";a:6:{s:4:"name";s:8:"pa_seria";s:5:"value";s:0:"";s:8:"position";i:13;s:10:"is_visible";i:1;s:12:"is_variation";i:0;s:11:"is_taxonomy";i:1;}} |  |  | Gniazdo HDMI podwójne Simon55
149474 | Gniazdo podwójne z uzieminiem skośne, kompletne, z funkcją niezmienności faz z przesłonami 16 A, 250V czarny mat Simon 55 TGZ2TSZ/149 |  | TGZ2TSZ/149/KON | simple | 0 | [8 empty] | KONTAKT-SIMON, Bestwińska 21 43-500 Czechowice-Dziedzice, info@kontakt-simon.com.pl | [26 empty] | Czarny | Czarny | [27 empty] | 250 | [9 empty] | Wtyczkowe |  |  | 16 |  | Kontakt Simon |  |  | Tak | [13 empty] | Simon 55 |  |  | Podtynkowy |  |  |  | IP 20 | [15 empty] | Gniazda |  |  |  | Tak | [21 empty] | a:15:{s:12:"pa_producent";a:6:{s:4:"name";s:12:"pa_producent";s:5:"value";s:0:"";s:8:"position";i:0;s:10:"is_visible";i:1;s:12:"is_variation";i:0;s:11:"is_taxonomy";i:1;}s:18:"pa_dane-producenta";a:6:{s:4:"name";s:18:"pa_dane-producenta";s:5:"value";s:0:"";s:8:"position";i:1;s:10:"is_visible";i:1;s:12:"is_variation";i:0;s:11:"is_taxonomy";i:1;}s:21:"pa_stopien-ochrony-ip";a:6:{s:4:"name";s:21:"pa_stopien-ochrony-ip";s:5:"value";s:0:"";s:8:"position";i:1;s:10:"is_visible";i:1;s:12:"is_variation";i:1;s:11:"is_taxonomy";i:1;}s:8:"pa_kolor";a:6:{s:4:"name";s:8:"pa_kolor";s:5:"value";s:0:"";s:8:"position";i:2;s:10:"is_visible";i:1;s:12:"is_variation";i:1;s:11:"is_taxonomy";i:1;}s:19:"pa_kolor-producenta";a:6:{s:4:"name";s:19:"pa_kolor-producenta";s:5:"value";s:0:"";s:8:"position";i:3;s:10:"is_visible";i:1;s:12:"is_variation";i:1;s:11:"is_taxonomy";i:1;}s:15:"pa_typ-produktu";a:6:{s:4:"name";s:15:"pa_typ-produktu";s:5:"value";s:0:"";s:8:"position";i:4;s:10:"is_visible";i:1;s:12:"is_variation";i:0;s:11:"is_taxonomy";i:1;}s:18:"pa_podtyp-produktu";a:6:{s:4:"name";s:18:"pa_podtyp-produktu";s:5:"value";s:0:"";s:8:"position";i:5;s:10:"is_visible";i:1;s:12:"is_variation";i:0;s:11:"is_taxonomy";i:1;}s:28:"pa_przeslony-torow-pradowych";a:6:{s:4:"name";s:28:"pa_przeslony-torow-pradowych";s:5:"value";s:0:"";s:8:"position";i:8;s:10:"is_visible";i:1;s:12:"is_variation";i:0;s:11:"is_taxonomy";i:1;}s:13:"pa_uziemienie";a:6:{s:4:"name";s:13:"pa_uziemienie";s:5:"value";s:0:"";s:8:"position";i:9;s:10:"is_visible";i:1;s:12:"is_variation";i:0;s:11:"is_taxonomy";i:1;}s:23:"wykonczenie-powierzchni";a:6:{s:4:"name";s:24:"Wykończenie powierzchni";s:5:"value";s:6:"matowe";s:8:"position";i:11;s:10:"is_visible";i:1;s:12:"is_variation";i:0;s:11:"is_taxonomy";i:0;}s:17:"pa_sposob-montazu";a:6:{s:4:"name";s:17:"pa_sposob-montazu";s:5:"value";s:0:"";s:8:"position";i:12;s:10:"is_visible";i:1;s:12:"is_variation";i:0;s:11:"is_taxonomy";i:1;}s:20:"pa_prad-znamionowy-a";a:6:{s:4:"name";s:20:"pa_prad-znamionowy-a";s:5:"value";s:0:"";s:8:"position";i:13;s:10:"is_visible";i:1;s:12:"is_variation";i:0;s:11:"is_taxonomy";i:1;}s:20:"dodatkowe-informacje";a:6:{s:4:"name";s:20:"Dodatkowe informacje";s:5:"value";s:102:"wymagana puszka podtynkowa Ø 68 mm (czeska)., Brak możliwości zamontowania w ramkach wielokrotnych.";s:8:"position";i:14;s:10:"is_visible";i:1;s:12:"is_variation";i:0;s:11:"is_taxonomy";i:0;}s:8:"pa_seria";a:6:{s:4:"name";s:8:"pa_seria";s:5:"value";s:0:"";s:8:"position";i:15;s:10:"is_visible";i:1;s:12:"is_variation";i:0;s:11:"is_taxonomy";i:1;}s:13:"pa_napiecie-v";a:6:{s:4:"name";s:13:"pa_napiecie-v";s:5:"value";s:0:"";s:8:"position";i:16;s:10:"is_visible";i:1;s:12:"is_variation";i:0;s:11:"is_taxonomy";i:1;}} |  |  | Gniazdo podwójne skośne przesłony Simon55
149476 | Gniazdo HDMI podwójne 2.1 jasnoszary mat Simon 55 TGHDMI221.01/114 |  | TGHDMI221.01/114/KON | simple | 0 | [8 empty] | KONTAKT-SIMON, Bestwińska 21 43-500 Czechowice-Dziedzice, info@kontakt-simon.com.pl | [26 empty] | Szary | Jasnoszary | [37 empty] | HDMI |  |  |  |  | Kontakt Simon | [16 empty] | Simon 55 |  |  | Podtynkowy |  |  |  | IP 20 | [15 empty] | Gniazda | [25 empty] | a:12:{s:12:"pa_producent";a:6:{s:4:"name";s:12:"pa_producent";s:5:"value";s:0:"";s:8:"position";i:0;s:10:"is_visible";i:1;s:12:"is_variation";i:0;s:11:"is_taxonomy";i:1;}s:18:"pa_dane-producenta";a:6:{s:4:"name";s:18:"pa_dane-producenta";s:5:"value";s:0:"";s:8:"position";i:1;s:10:"is_visible";i:1;s:12:"is_variation";i:0;s:11:"is_taxonomy";i:1;}s:21:"pa_stopien-ochrony-ip";a:6:{s:4:"name";s:21:"pa_stopien-ochrony-ip";s:5:"value";s:0:"";s:8:"position";i:1;s:10:"is_visible";i:1;s:12:"is_variation";i:1;s:11:"is_taxonomy";i:1;}s:8:"pa_kolor";a:6:{s:4:"name";s:8:"pa_kolor";s:5:"value";s:0:"";s:8:"position";i:2;s:10:"is_visible";i:1;s:12:"is_variation";i:1;s:11:"is_taxonomy";i:1;}s:19:"pa_kolor-producenta";a:6:{s:4:"name";s:19:"pa_kolor-producenta";s:5:"value";s:0:"";s:8:"position";i:3;s:10:"is_visible";i:1;s:12:"is_variation";i:1;s:11:"is_taxonomy";i:1;}s:15:"pa_typ-produktu";a:6:{s:4:"name";s:15:"pa_typ-produktu";s:5:"value";s:0:"";s:8:"position";i:4;s:10:"is_visible";i:1;s:12:"is_variation";i:0;s:11:"is_taxonomy";i:1;}s:18:"pa_podtyp-produktu";a:6:{s:4:"name";s:18:"pa_podtyp-produktu";s:5:"value";s:0:"";s:8:"position";i:5;s:10:"is_visible";i:1;s:12:"is_variation";i:0;s:11:"is_taxonomy";i:1;}s:30:"rodzaj-podlaczenia-typ-zacisku";a:6:{s:4:"name";s:34:"Rodzaj podłączenia / Typ zacisku";s:5:"value";s:15:"beznarzędziowe";s:8:"position";i:8;s:10:"is_visible";i:1;s:12:"is_variation";i:0;s:11:"is_taxonomy";i:0;}s:23:"wykonczenie-powierzchni";a:6:{s:4:"name";s:24:"Wykończenie powierzchni";s:5:"value";s:6:"matowe";s:8:"position";i:10;s:10:"is_visible";i:1;s:12:"is_variation";i:0;s:11:"is_taxonomy";i:0;}s:17:"pa_sposob-montazu";a:6:{s:4:"name";s:17:"pa_sposob-montazu";s:5:"value";s:0:"";s:8:"position";i:11;s:10:"is_visible";i:1;s:12:"is_variation";i:0;s:11:"is_taxonomy";i:1;}s:13:"standard-hdmi";a:6:{s:4:"name";s:13:"Standard HDMI";s:5:"value";s:8:"HDMI 2.1";s:8:"position";i:12;s:10:"is_visible";i:1;s:12:"is_variation";i:0;s:11:"is_taxonomy";i:0;}s:8:"pa_seria";a:6:{s:4:"name";s:8:"pa_seria";s:5:"value";s:0:"";s:8:"position";i:13;s:10:"is_visible";i:1;s:12:"is_variation";i:0;s:11:"is_taxonomy";i:1;}} |  |  | Gniazdo HDMI podwójne Simon55
149478 | Gniazdo podwójne z uzieminiem skośne, kompletne, z funkcją niezmienności faz z przesłonami 16 A, 250V szampański mat Simon 55 TGZ2TSZ/144 |  | TGZ2TSZ/144/KON | simple | 0 | [8 empty] | KONTAKT-SIMON, Bestwińska 21 43-500 Czechowice-Dziedzice, info@kontakt-simon.com.pl | [26 empty] | Złoty | Szampański | [27 empty] | 250 | [9 empty] | Wtyczkowe |  |  | 16 |  | Kontakt Simon |  |  | Tak | [13 empty] | Simon 55 |  |  | Podtynkowy |  |  |  | IP 20 | [15 empty] | Gniazda |  |  |  | Tak | [21 empty] | a:15:{s:12:"pa_producent";a:6:{s:4:"name";s:12:"pa_producent";s:5:"value";s:0:"";s:8:"position";i:0;s:10:"is_visible";i:1;s:12:"is_variation";i:0;s:11:"is_taxonomy";i:1;}s:18:"pa_dane-producenta";a:6:{s:4:"name";s:18:"pa_dane-producenta";s:5:"value";s:0:"";s:8:"position";i:1;s:10:"is_visible";i:1;s:12:"is_variation";i:0;s:11:"is_taxonomy";i:1;}s:21:"pa_stopien-ochrony-ip";a:6:{s:4:"name";s:21:"pa_stopien-ochrony-ip";s:5:"value";s:0:"";s:8:"position";i:1;s:10:"is_visible";i:1;s:12:"is_variation";i:1;s:11:"is_taxonomy";i:1;}s:8:"pa_kolor";a:6:{s:4:"name";s:8:"pa_kolor";s:5:"value";s:0:"";s:8:"position";i:2;s:10:"is_visible";i:1;s:12:"is_variation";i:1;s:11:"is_taxonomy";i:1;}s:19:"pa_kolor-producenta";a:6:{s:4:"name";s:19:"pa_kolor-producenta";s:5:"value";s:0:"";s:8:"position";i:3;s:10:"is_visible";i:1;s:12:"is_variation";i:1;s:11:"is_taxonomy";i:1;}s:15:"pa_typ-produktu";a:6:{s:4:"name";s:15:"pa_typ-produktu";s:5:"value";s:0:"";s:8:"position";i:4;s:10:"is_visible";i:1;s:12:"is_variation";i:0;s:11:"is_taxonomy";i:1;}s:18:"pa_podtyp-produktu";a:6:{s:4:"name";s:18:"pa_podtyp-produktu";s:5:"value";s:0:"";s:8:"position";i:5;s:10:"is_visible";i:1;s:12:"is_variation";i:0;s:11:"is_taxonomy";i:1;}s:28:"pa_przeslony-torow-pradowych";a:6:{s:4:"name";s:28:"pa_przeslony-torow-pradowych";s:5:"value";s:0:"";s:8:"position";i:8;s:10:"is_visible";i:1;s:12:"is_variation";i:0;s:11:"is_taxonomy";i:1;}s:13:"pa_uziemienie";a:6:{s:4:"name";s:13:"pa_uziemienie";s:5:"value";s:0:"";s:8:"position";i:9;s:10:"is_visible";i:1;s:12:"is_variation";i:0;s:11:"is_taxonomy";i:1;}s:23:"wykonczenie-powierzchni";a:6:{s:4:"name";s:24:"Wykończenie powierzchni";s:5:"value";s:6:"matowe";s:8:"position";i:11;s:10:"is_visible";i:1;s:12:"is_variation";i:0;s:11:"is_taxonomy";i:0;}s:17:"pa_sposob-montazu";a:6:{s:4:"name";s:17:"pa_sposob-montazu";s:5:"value";s:0:"";s:8:"position";i:12;s:10:"is_visible";i:1;s:12:"is_variation";i:0;s:11:"is_taxonomy";i:1;}s:20:"pa_prad-znamionowy-a";a:6:{s:4:"name";s:20:"pa_prad-znamionowy-a";s:5:"value";s:0:"";s:8:"position";i:13;s:10:"is_visible";i:1;s:12:"is_variation";i:0;s:11:"is_taxonomy";i:1;}s:20:"dodatkowe-informacje";a:6:{s:4:"name";s:20:"Dodatkowe informacje";s:5:"value";s:102:"wymagana puszka podtynkowa Ø 68 mm (czeska)., Brak możliwości zamontowania w ramkach wielokrotnych.";s:8:"position";i:14;s:10:"is_visible";i:1;s:12:"is_variation";i:0;s:11:"is_taxonomy";i:0;}s:8:"pa_seria";a:6:{s:4:"name";s:8:"pa_seria";s:5:"value";s:0:"";s:8:"position";i:15;s:10:"is_visible";i:1;s:12:"is_variation";i:0;s:11:"is_taxonomy";i:1;}s:13:"pa_napiecie-v";a:6:{s:4:"name";s:13:"pa_napiecie-v";s:5:"value";s:0:"";s:8:"position";i:16;s:10:"is_visible";i:1;s:12:"is_variation";i:0;s:11:"is_taxonomy";i:1;}} |  |  | Gniazdo podwójne skośne przesłony Simon55
149480 | Gniazdo HDMI podwójne 2.1 biały mat Simon 55 TGHDMI221.01/111 |  | TGHDMI221.01/111/KON | simple | 0 | [8 empty] | KONTAKT-SIMON, Bestwińska 21 43-500 Czechowice-Dziedzice, info@kontakt-simon.com.pl | [26 empty] | Biały | Biały | [37 empty] | HDMI |  |  |  |  | Kontakt Simon | [16 empty] | Simon 55 |  |  | Podtynkowy |  |  |  | IP 20 | [15 empty] | Gniazda | [25 empty] | a:12:{s:12:"pa_producent";a:6:{s:4:"name";s:12:"pa_producent";s:5:"value";s:0:"";s:8:"position";i:0;s:10:"is_visible";i:1;s:12:"is_variation";i:0;s:11:"is_taxonomy";i:1;}s:18:"pa_dane-producenta";a:6:{s:4:"name";s:18:"pa_dane-producenta";s:5:"value";s:0:"";s:8:"position";i:1;s:10:"is_visible";i:1;s:12:"is_variation";i:0;s:11:"is_taxonomy";i:1;}s:21:"pa_stopien-ochrony-ip";a:6:{s:4:"name";s:21:"pa_stopien-ochrony-ip";s:5:"value";s:0:"";s:8:"position";i:1;s:10:"is_visible";i:1;s:12:"is_variation";i:1;s:11:"is_taxonomy";i:1;}s:8:"pa_kolor";a:6:{s:4:"name";s:8:"pa_kolor";s:5:"value";s:0:"";s:8:"position";i:2;s:10:"is_visible";i:1;s:12:"is_variation";i:1;s:11:"is_taxonomy";i:1;}s:19:"pa_kolor-producenta";a:6:{s:4:"name";s:19:"pa_kolor-producenta";s:5:"value";s:0:"";s:8:"position";i:3;s:10:"is_visible";i:1;s:12:"is_variation";i:1;s:11:"is_taxonomy";i:1;}s:15:"pa_typ-produktu";a:6:{s:4:"name";s:15:"pa_typ-produktu";s:5:"value";s:0:"";s:8:"position";i:4;s:10:"is_visible";i:1;s:12:"is_variation";i:0;s:11:"is_taxonomy";i:1;}s:18:"pa_podtyp-produktu";a:6:{s:4:"name";s:18:"pa_podtyp-produktu";s:5:"value";s:0:"";s:8:"position";i:5;s:10:"is_visible";i:1;s:12:"is_variation";i:0;s:11:"is_taxonomy";i:1;}s:30:"rodzaj-podlaczenia-typ-zacisku";a:6:{s:4:"name";s:34:"Rodzaj podłączenia / Typ zacisku";s:5:"value";s:15:"beznarzędziowe";s:8:"position";i:8;s:10:"is_visible";i:1;s:12:"is_variation";i:0;s:11:"is_taxonomy";i:0;}s:23:"wykonczenie-powierzchni";a:6:{s:4:"name";s:24:"Wykończenie powierzchni";s:5:"value";s:6:"matowe";s:8:"position";i:10;s:10:"is_visible";i:1;s:12:"is_variation";i:0;s:11:"is_taxonomy";i:0;}s:17:"pa_sposob-montazu";a:6:{s:4:"name";s:17:"pa_sposob-montazu";s:5:"value";s:0:"";s:8:"position";i:11;s:10:"is_visible";i:1;s:12:"is_variation";i:0;s:11:"is_taxonomy";i:1;}s:13:"standard-hdmi";a:6:{s:4:"name";s:13:"Standard HDMI";s:5:"value";s:8:"HDMI 2.1";s:8:"position";i:12;s:10:"is_visible";i:1;s:12:"is_variation";i:0;s:11:"is_taxonomy";i:0;}s:8:"pa_seria";a:6:{s:4:"name";s:8:"pa_seria";s:5:"value";s:0:"";s:8:"position";i:13;s:10:"is_visible";i:1;s:12:"is_variation";i:0;s:11:"is_taxonomy";i:1;}} |  |  | Gniazdo HDMI podwójne Simon55
149482 | Gniazdo podwójne z uzieminiem skośne, kompletne, z funkcją niezmienności faz z przesłonami 16 A, 250V aluminium mat Simon 55 TGZ2TSZ/143 |  | TGZ2TSZ/143/KON | simple | 0 | [8 empty] | KONTAKT-SIMON, Bestwińska 21 43-500 Czechowice-Dziedzice, info@kontakt-simon.com.pl | [26 empty] | Srebrny | Aluminium | [27 empty] | 250 | [9 empty] | Wtyczkowe |  |  | 16 |  | Kontakt Simon |  |  | Tak | [13 empty] | Simon 55 |  |  | Podtynkowy |  |  |  | IP 20 | [15 empty] | Gniazda |  |  |  | Tak | [21 empty] | a:15:{s:12:"pa_producent";a:6:{s:4:"name";s:12:"pa_producent";s:5:"value";s:0:"";s:8:"position";i:0;s:10:"is_visible";i:1;s:12:"is_variation";i:0;s:11:"is_taxonomy";i:1;}s:18:"pa_dane-producenta";a:6:{s:4:"name";s:18:"pa_dane-producenta";s:5:"value";s:0:"";s:8:"position";i:1;s:10:"is_visible";i:1;s:12:"is_variation";i:0;s:11:"is_taxonomy";i:1;}s:21:"pa_stopien-ochrony-ip";a:6:{s:4:"name";s:21:"pa_stopien-ochrony-ip";s:5:"value";s:0:"";s:8:"position";i:1;s:10:"is_visible";i:1;s:12:"is_variation";i:1;s:11:"is_taxonomy";i:1;}s:8:"pa_kolor";a:6:{s:4:"name";s:8:"pa_kolor";s:5:"value";s:0:"";s:8:"position";i:2;s:10:"is_visible";i:1;s:12:"is_variation";i:1;s:11:"is_taxonomy";i:1;}s:19:"pa_kolor-producenta";a:6:{s:4:"name";s:19:"pa_kolor-producenta";s:5:"value";s:0:"";s:8:"position";i:3;s:10:"is_visible";i:1;s:12:"is_variation";i:1;s:11:"is_taxonomy";i:1;}s:15:"pa_typ-produktu";a:6:{s:4:"name";s:15:"pa_typ-produktu";s:5:"value";s:0:"";s:8:"position";i:4;s:10:"is_visible";i:1;s:12:"is_variation";i:0;s:11:"is_taxonomy";i:1;}s:18:"pa_podtyp-produktu";a:6:{s:4:"name";s:18:"pa_podtyp-produktu";s:5:"value";s:0:"";s:8:"position";i:5;s:10:"is_visible";i:1;s:12:"is_variation";i:0;s:11:"is_taxonomy";i:1;}s:28:"pa_przeslony-torow-pradowych";a:6:{s:4:"name";s:28:"pa_przeslony-torow-pradowych";s:5:"value";s:0:"";s:8:"position";i:8;s:10:"is_visible";i:1;s:12:"is_variation";i:0;s:11:"is_taxonomy";i:1;}s:13:"pa_uziemienie";a:6:{s:4:"name";s:13:"pa_uziemienie";s:5:"value";s:0:"";s:8:"position";i:9;s:10:"is_visible";i:1;s:12:"is_variation";i:0;s:11:"is_taxonomy";i:1;}s:23:"wykonczenie-powierzchni";a:6:{s:4:"name";s:24:"Wykończenie powierzchni";s:5:"value";s:6:"matowe";s:8:"position";i:11;s:10:"is_visible";i:1;s:12:"is_variation";i:0;s:11:"is_taxonomy";i:0;}s:17:"pa_sposob-montazu";a:6:{s:4:"name";s:17:"pa_sposob-montazu";s:5:"value";s:0:"";s:8:"position";i:12;s:10:"is_visible";i:1;s:12:"is_variation";i:0;s:11:"is_taxonomy";i:1;}s:20:"pa_prad-znamionowy-a";a:6:{s:4:"name";s:20:"pa_prad-znamionowy-a";s:5:"value";s:0:"";s:8:"position";i:13;s:10:"is_visible";i:1;s:12:"is_variation";i:0;s:11:"is_taxonomy";i:1;}s:20:"dodatkowe-informacje";a:6:{s:4:"name";s:20:"Dodatkowe informacje";s:5:"value";s:102:"wymagana puszka podtynkowa Ø 68 mm (czeska)., Brak możliwości zamontowania w ramkach wielokrotnych.";s:8:"position";i:14;s:10:"is_visible";i:1;s:12:"is_variation";i:0;s:11:"is_taxonomy";i:0;}s:8:"pa_seria";a:6:{s:4:"name";s:8:"pa_seria";s:5:"value";s:0:"";s:8:"position";i:15;s:10:"is_visible";i:1;s:12:"is_variation";i:0;s:11:"is_taxonomy";i:1;}s:13:"pa_napiecie-v";a:6:{s:4:"name";s:13:"pa_napiecie-v";s:5:"value";s:0:"";s:8:"position";i:16;s:10:"is_visible";i:1;s:12:"is_variation";i:0;s:11:"is_taxonomy";i:1;}} |  |  | Gniazdo podwójne skośne przesłony Simon55
149484 | Gniazdo HDMI 2.1 czarny mat Simon 55 TGHDMI121.01/149 |  | TGHDMI121.01/149/KON | simple | 0 | [8 empty] | KONTAKT-SIMON, Bestwińska 21 43-500 Czechowice-Dziedzice, info@kontakt-simon.com.pl | [26 empty] | Czarny | Czarny | [37 empty] | HDMI |  |  |  |  | Kontakt Simon | [16 empty] | Simon 55 |  |  | Podtynkowy |  |  |  | IP 20 | [15 empty] | Gniazda | [25 empty] | a:12:{s:12:"pa_producent";a:6:{s:4:"name";s:12:"pa_producent";s:5:"value";s:0:"";s:8:"position";i:0;s:10:"is_visible";i:1;s:12:"is_variation";i:0;s:11:"is_taxonomy";i:1;}s:18:"pa_dane-producenta";a:6:{s:4:"name";s:18:"pa_dane-producenta";s:5:"value";s:0:"";s:8:"position";i:1;s:10:"is_visible";i:1;s:12:"is_variation";i:0;s:11:"is_taxonomy";i:1;}s:21:"pa_stopien-ochrony-ip";a:6:{s:4:"name";s:21:"pa_stopien-ochrony-ip";s:5:"value";s:0:"";s:8:"position";i:1;s:10:"is_visible";i:1;s:12:"is_variation";i:1;s:11:"is_taxonomy";i:1;}s:8:"pa_kolor";a:6:{s:4:"name";s:8:"pa_kolor";s:5:"value";s:0:"";s:8:"position";i:2;s:10:"is_visible";i:1;s:12:"is_variation";i:1;s:11:"is_taxonomy";i:1;}s:19:"pa_kolor-producenta";a:6:{s:4:"name";s:19:"pa_kolor-producenta";s:5:"value";s:0:"";s:8:"position";i:3;s:10:"is_visible";i:1;s:12:"is_variation";i:1;s:11:"is_taxonomy";i:1;}s:15:"pa_typ-produktu";a:6:{s:4:"name";s:15:"pa_typ-produktu";s:5:"value";s:0:"";s:8:"position";i:4;s:10:"is_visible";i:1;s:12:"is_variation";i:0;s:11:"is_taxonomy";i:1;}s:18:"pa_podtyp-produktu";a:6:{s:4:"name";s:18:"pa_podtyp-produktu";s:5:"value";s:0:"";s:8:"position";i:5;s:10:"is_visible";i:1;s:12:"is_variation";i:0;s:11:"is_taxonomy";i:1;}s:30:"rodzaj-podlaczenia-typ-zacisku";a:6:{s:4:"name";s:34:"Rodzaj podłączenia / Typ zacisku";s:5:"value";s:15:"beznarzędziowe";s:8:"position";i:8;s:10:"is_visible";i:1;s:12:"is_variation";i:0;s:11:"is_taxonomy";i:0;}s:23:"wykonczenie-powierzchni";a:6:{s:4:"name";s:24:"Wykończenie powierzchni";s:5:"value";s:6:"matowe";s:8:"position";i:10;s:10:"is_visible";i:1;s:12:"is_variation";i:0;s:11:"is_taxonomy";i:0;}s:17:"pa_sposob-montazu";a:6:{s:4:"name";s:17:"pa_sposob-montazu";s:5:"value";s:0:"";s:8:"position";i:11;s:10:"is_visible";i:1;s:12:"is_variation";i:0;s:11:"is_taxonomy";i:1;}s:13:"standard-hdmi";a:6:{s:4:"name";s:13:"Standard HDMI";s:5:"value";s:8:"HDMI 2.1";s:8:"position";i:12;s:10:"is_visible";i:1;s:12:"is_variation";i:0;s:11:"is_taxonomy";i:0;}s:8:"pa_seria";a:6:{s:4:"name";s:8:"pa_seria";s:5:"value";s:0:"";s:8:"position";i:13;s:10:"is_visible";i:1;s:12:"is_variation";i:0;s:11:"is_taxonomy";i:1;}} |  |  | Gniazdo HDMI pojedyncze Simon55
149486 | Gniazdo podwójne z uzieminiem skośne, kompletne, z funkcją niezmienności faz z przesłonami 16 A, 250V grafitowy mat Simon 55 TGZ2TSZ/116 |  | TGZ2TSZ/116/KON | simple | 0 | [8 empty] | KONTAKT-SIMON, Bestwińska 21 43-500 Czechowice-Dziedzice, info@kontakt-simon.com.pl | [26 empty] | Grafitowy | Grafitowy | [27 empty] | 250 | [9 empty] | Wtyczkowe |  |  | 16 |  | Kontakt Simon |  |  | Tak | [13 empty] | Simon 55 |  |  | Podtynkowy |  |  |  | IP 20 | [15 empty] | Gniazda |  |  |  | Tak | [21 empty] | a:15:{s:12:"pa_producent";a:6:{s:4:"name";s:12:"pa_producent";s:5:"value";s:0:"";s:8:"position";i:0;s:10:"is_visible";i:1;s:12:"is_variation";i:0;s:11:"is_taxonomy";i:1;}s:18:"pa_dane-producenta";a:6:{s:4:"name";s:18:"pa_dane-producenta";s:5:"value";s:0:"";s:8:"position";i:1;s:10:"is_visible";i:1;s:12:"is_variation";i:0;s:11:"is_taxonomy";i:1;}s:21:"pa_stopien-ochrony-ip";a:6:{s:4:"name";s:21:"pa_stopien-ochrony-ip";s:5:"value";s:0:"";s:8:"position";i:1;s:10:"is_visible";i:1;s:12:"is_variation";i:1;s:11:"is_taxonomy";i:1;}s:8:"pa_kolor";a:6:{s:4:"name";s:8:"pa_kolor";s:5:"value";s:0:"";s:8:"position";i:2;s:10:"is_visible";i:1;s:12:"is_variation";i:1;s:11:"is_taxonomy";i:1;}s:19:"pa_kolor-producenta";a:6:{s:4:"name";s:19:"pa_kolor-producenta";s:5:"value";s:0:"";s:8:"position";i:3;s:10:"is_visible";i:1;s:12:"is_variation";i:1;s:11:"is_taxonomy";i:1;}s:15:"pa_typ-produktu";a:6:{s:4:"name";s:15:"pa_typ-produktu";s:5:"value";s:0:"";s:8:"position";i:4;s:10:"is_visible";i:1;s:12:"is_variation";i:0;s:11:"is_taxonomy";i:1;}s:18:"pa_podtyp-produktu";a:6:{s:4:"name";s:18:"pa_podtyp-produktu";s:5:"value";s:0:"";s:8:"position";i:5;s:10:"is_visible";i:1;s:12:"is_variation";i:0;s:11:"is_taxonomy";i:1;}s:28:"pa_przeslony-torow-pradowych";a:6:{s:4:"name";s:28:"pa_przeslony-torow-pradowych";s:5:"value";s:0:"";s:8:"position";i:8;s:10:"is_visible";i:1;s:12:"is_variation";i:0;s:11:"is_taxonomy";i:1;}s:13:"pa_uziemienie";a:6:{s:4:"name";s:13:"pa_uziemienie";s:5:"value";s:0:"";s:8:"position";i:9;s:10:"is_visible";i:1;s:12:"is_variation";i:0;s:11:"is_taxonomy";i:1;}s:23:"wykonczenie-powierzchni";a:6:{s:4:"name";s:24:"Wykończenie powierzchni";s:5:"value";s:6:"matowe";s:8:"position";i:11;s:10:"is_visible";i:1;s:12:"is_variation";i:0;s:11:"is_taxonomy";i:0;}s:17:"pa_sposob-montazu";a:6:{s:4:"name";s:17:"pa_sposob-montazu";s:5:"value";s:0:"";s:8:"position";i:12;s:10:"is_visible";i:1;s:12:"is_variation";i:0;s:11:"is_taxonomy";i:1;}s:20:"pa_prad-znamionowy-a";a:6:{s:4:"name";s:20:"pa_prad-znamionowy-a";s:5:"value";s:0:"";s:8:"position";i:13;s:10:"is_visible";i:1;s:12:"is_variation";i:0;s:11:"is_taxonomy";i:1;}s:20:"dodatkowe-informacje";a:6:{s:4:"name";s:20:"Dodatkowe informacje";s:5:"value";s:102:"wymagana puszka podtynkowa Ø 68 mm (czeska)., Brak możliwości zamontowania w ramkach wielokrotnych.";s:8:"position";i:14;s:10:"is_visible";i:1;s:12:"is_variation";i:0;s:11:"is_taxonomy";i:0;}s:8:"pa_seria";a:6:{s:4:"name";s:8:"pa_seria";s:5:"value";s:0:"";s:8:"position";i:15;s:10:"is_visible";i:1;s:12:"is_variation";i:0;s:11:"is_taxonomy";i:1;}s:13:"pa_napiecie-v";a:6:{s:4:"name";s:13:"pa_napiecie-v";s:5:"value";s:0:"";s:8:"position";i:16;s:10:"is_visible";i:1;s:12:"is_variation";i:0;s:11:"is_taxonomy";i:1;}} |  |  | Gniazdo podwójne skośne przesłony Simon55
149488 | Gniazdo HDMI 2.1 szampański mat Simon 55 TGHDMI121.01/144 |  | TGHDMI121.01/144/KON | simple | 0 | [8 empty] | KONTAKT-SIMON, Bestwińska 21 43-500 Czechowice-Dziedzice, info@kontakt-simon.com.pl | [26 empty] | Złoty | Szampański | [37 empty] | HDMI |  |  |  |  | Kontakt Simon | [16 empty] | Simon 55 |  |  | Podtynkowy |  |  |  | IP 20 | [15 empty] | Gniazda | [25 empty] | a:12:{s:12:"pa_producent";a:6:{s:4:"name";s:12:"pa_producent";s:5:"value";s:0:"";s:8:"position";i:0;s:10:"is_visible";i:1;s:12:"is_variation";i:0;s:11:"is_taxonomy";i:1;}s:18:"pa_dane-producenta";a:6:{s:4:"name";s:18:"pa_dane-producenta";s:5:"value";s:0:"";s:8:"position";i:1;s:10:"is_visible";i:1;s:12:"is_variation";i:0;s:11:"is_taxonomy";i:1;}s:21:"pa_stopien-ochrony-ip";a:6:{s:4:"name";s:21:"pa_stopien-ochrony-ip";s:5:"value";s:0:"";s:8:"position";i:1;s:10:"is_visible";i:1;s:12:"is_variation";i:1;s:11:"is_taxonomy";i:1;}s:8:"pa_kolor";a:6:{s:4:"name";s:8:"pa_kolor";s:5:"value";s:0:"";s:8:"position";i:2;s:10:"is_visible";i:1;s:12:"is_variation";i:1;s:11:"is_taxonomy";i:1;}s:19:"pa_kolor-producenta";a:6:{s:4:"name";s:19:"pa_kolor-producenta";s:5:"value";s:0:"";s:8:"position";i:3;s:10:"is_visible";i:1;s:12:"is_variation";i:1;s:11:"is_taxonomy";i:1;}s:15:"pa_typ-produktu";a:6:{s:4:"name";s:15:"pa_typ-produktu";s:5:"value";s:0:"";s:8:"position";i:4;s:10:"is_visible";i:1;s:12:"is_variation";i:0;s:11:"is_taxonomy";i:1;}s:18:"pa_podtyp-produktu";a:6:{s:4:"name";s:18:"pa_podtyp-produktu";s:5:"value";s:0:"";s:8:"position";i:5;s:10:"is_visible";i:1;s:12:"is_variation";i:0;s:11:"is_taxonomy";i:1;}s:30:"rodzaj-podlaczenia-typ-zacisku";a:6:{s:4:"name";s:34:"Rodzaj podłączenia / Typ zacisku";s:5:"value";s:15:"beznarzędziowe";s:8:"position";i:8;s:10:"is_visible";i:1;s:12:"is_variation";i:0;s:11:"is_taxonomy";i:0;}s:23:"wykonczenie-powierzchni";a:6:{s:4:"name";s:24:"Wykończenie powierzchni";s:5:"value";s:6:"matowe";s:8:"position";i:10;s:10:"is_visible";i:1;s:12:"is_variation";i:0;s:11:"is_taxonomy";i:0;}s:17:"pa_sposob-montazu";a:6:{s:4:"name";s:17:"pa_sposob-montazu";s:5:"value";s:0:"";s:8:"position";i:11;s:10:"is_visible";i:1;s:12:"is_variation";i:0;s:11:"is_taxonomy";i:1;}s:13:"standard-hdmi";a:6:{s:4:"name";s:13:"Standard HDMI";s:5:"value";s:8:"HDMI 2.1";s:8:"position";i:12;s:10:"is_visible";i:1;s:12:"is_variation";i:0;s:11:"is_taxonomy";i:0;}s:8:"pa_seria";a:6:{s:4:"name";s:8:"pa_seria";s:5:"value";s:0:"";s:8:"position";i:13;s:10:"is_visible";i:1;s:12:"is_variation";i:0;s:11:"is_taxonomy";i:1;}} |  |  | Gniazdo HDMI pojedyncze Simon55
149491 | Gniazdo podwójne z uzieminiem skośne, kompletne, z funkcją niezmienności faz z przesłonami 16 A, 250V jasnoszary mat Simon 55 TGZ2TSZ/114 |  | TGZ2TSZ/114/KON | simple | 0 | [8 empty] | KONTAKT-SIMON, Bestwińska 21 43-500 Czechowice-Dziedzice, info@kontakt-simon.com.pl | [26 empty] | Szary | Jasnoszary | [27 empty] | 250 | [9 empty] | Wtyczkowe |  |  | 16 |  | Kontakt Simon |  |  | Tak | [13 empty] | Simon 55 |  |  | Podtynkowy |  |  |  | IP 20 | [15 empty] | Gniazda |  |  |  | Tak | [21 empty] | a:15:{s:12:"pa_producent";a:6:{s:4:"name";s:12:"pa_producent";s:5:"value";s:0:"";s:8:"position";i:0;s:10:"is_visible";i:1;s:12:"is_variation";i:0;s:11:"is_taxonomy";i:1;}s:18:"pa_dane-producenta";a:6:{s:4:"name";s:18:"pa_dane-producenta";s:5:"value";s:0:"";s:8:"position";i:1;s:10:"is_visible";i:1;s:12:"is_variation";i:0;s:11:"is_taxonomy";i:1;}s:21:"pa_stopien-ochrony-ip";a:6:{s:4:"name";s:21:"pa_stopien-ochrony-ip";s:5:"value";s:0:"";s:8:"position";i:1;s:10:"is_visible";i:1;s:12:"is_variation";i:1;s:11:"is_taxonomy";i:1;}s:8:"pa_kolor";a:6:{s:4:"name";s:8:"pa_kolor";s:5:"value";s:0:"";s:8:"position";i:2;s:10:"is_visible";i:1;s:12:"is_variation";i:1;s:11:"is_taxonomy";i:1;}s:19:"pa_kolor-producenta";a:6:{s:4:"name";s:19:"pa_kolor-producenta";s:5:"value";s:0:"";s:8:"position";i:3;s:10:"is_visible";i:1;s:12:"is_variation";i:1;s:11:"is_taxonomy";i:1;}s:15:"pa_typ-produktu";a:6:{s:4:"name";s:15:"pa_typ-produktu";s:5:"value";s:0:"";s:8:"position";i:4;s:10:"is_visible";i:1;s:12:"is_variation";i:0;s:11:"is_taxonomy";i:1;}s:18:"pa_podtyp-produktu";a:6:{s:4:"name";s:18:"pa_podtyp-produktu";s:5:"value";s:0:"";s:8:"position";i:5;s:10:"is_visible";i:1;s:12:"is_variation";i:0;s:11:"is_taxonomy";i:1;}s:28:"pa_przeslony-torow-pradowych";a:6:{s:4:"name";s:28:"pa_przeslony-torow-pradowych";s:5:"value";s:0:"";s:8:"position";i:8;s:10:"is_visible";i:1;s:12:"is_variation";i:0;s:11:"is_taxonomy";i:1;}s:13:"pa_uziemienie";a:6:{s:4:"name";s:13:"pa_uziemienie";s:5:"value";s:0:"";s:8:"position";i:9;s:10:"is_visible";i:1;s:12:"is_variation";i:0;s:11:"is_taxonomy";i:1;}s:23:"wykonczenie-powierzchni";a:6:{s:4:"name";s:24:"Wykończenie powierzchni";s:5:"value";s:6:"matowe";s:8:"position";i:11;s:10:"is_visible";i:1;s:12:"is_variation";i:0;s:11:"is_taxonomy";i:0;}s:17:"pa_sposob-montazu";a:6:{s:4:"name";s:17:"pa_sposob-montazu";s:5:"value";s:0:"";s:8:"position";i:12;s:10:"is_visible";i:1;s:12:"is_variation";i:0;s:11:"is_taxonomy";i:1;}s:20:"pa_prad-znamionowy-a";a:6:{s:4:"name";s:20:"pa_prad-znamionowy-a";s:5:"value";s:0:"";s:8:"position";i:13;s:10:"is_visible";i:1;s:12:"is_variation";i:0;s:11:"is_taxonomy";i:1;}s:20:"dodatkowe-informacje";a:6:{s:4:"name";s:20:"Dodatkowe informacje";s:5:"value";s:102:"wymagana puszka podtynkowa Ø 68 mm (czeska)., Brak możliwości zamontowania w ramkach wielokrotnych.";s:8:"position";i:14;s:10:"is_visible";i:1;s:12:"is_variation";i:0;s:11:"is_taxonomy";i:0;}s:8:"pa_seria";a:6:{s:4:"name";s:8:"pa_seria";s:5:"value";s:0:"";s:8:"position";i:15;s:10:"is_visible";i:1;s:12:"is_variation";i:0;s:11:"is_taxonomy";i:1;}s:13:"pa_napiecie-v";a:6:{s:4:"name";s:13:"pa_napiecie-v";s:5:"value";s:0:"";s:8:"position";i:16;s:10:"is_visible";i:1;s:12:"is_variation";i:0;s:11:"is_taxonomy";i:1;}} |  |  | Gniazdo podwójne skośne przesłony Simon55
149492 | Gniazdo HDMI 2.1 grafitowy mat Simon 55 TGHDMI121.01/116 |  | TGHDMI121.01/116/KON | simple | 0 | [8 empty] | KONTAKT-SIMON, Bestwińska 21 43-500 Czechowice-Dziedzice, info@kontakt-simon.com.pl | [26 empty] | Grafitowy | Grafitowy | [37 empty] | HDMI |  |  |  |  | Kontakt Simon | [16 empty] | Simon 55 |  |  | Podtynkowy |  |  |  | IP 20 | [15 empty] | Gniazda | [25 empty] | a:12:{s:12:"pa_producent";a:6:{s:4:"name";s:12:"pa_producent";s:5:"value";s:0:"";s:8:"position";i:0;s:10:"is_visible";i:1;s:12:"is_variation";i:0;s:11:"is_taxonomy";i:1;}s:18:"pa_dane-producenta";a:6:{s:4:"name";s:18:"pa_dane-producenta";s:5:"value";s:0:"";s:8:"position";i:1;s:10:"is_visible";i:1;s:12:"is_variation";i:0;s:11:"is_taxonomy";i:1;}s:21:"pa_stopien-ochrony-ip";a:6:{s:4:"name";s:21:"pa_stopien-ochrony-ip";s:5:"value";s:0:"";s:8:"position";i:1;s:10:"is_visible";i:1;s:12:"is_variation";i:1;s:11:"is_taxonomy";i:1;}s:8:"pa_kolor";a:6:{s:4:"name";s:8:"pa_kolor";s:5:"value";s:0:"";s:8:"position";i:2;s:10:"is_visible";i:1;s:12:"is_variation";i:1;s:11:"is_taxonomy";i:1;}s:19:"pa_kolor-producenta";a:6:{s:4:"name";s:19:"pa_kolor-producenta";s:5:"value";s:0:"";s:8:"position";i:3;s:10:"is_visible";i:1;s:12:"is_variation";i:1;s:11:"is_taxonomy";i:1;}s:15:"pa_typ-produktu";a:6:{s:4:"name";s:15:"pa_typ-produktu";s:5:"value";s:0:"";s:8:"position";i:4;s:10:"is_visible";i:1;s:12:"is_variation";i:0;s:11:"is_taxonomy";i:1;}s:18:"pa_podtyp-produktu";a:6:{s:4:"name";s:18:"pa_podtyp-produktu";s:5:"value";s:0:"";s:8:"position";i:5;s:10:"is_visible";i:1;s:12:"is_variation";i:0;s:11:"is_taxonomy";i:1;}s:30:"rodzaj-podlaczenia-typ-zacisku";a:6:{s:4:"name";s:34:"Rodzaj podłączenia / Typ zacisku";s:5:"value";s:15:"beznarzędziowe";s:8:"position";i:8;s:10:"is_visible";i:1;s:12:"is_variation";i:0;s:11:"is_taxonomy";i:0;}s:23:"wykonczenie-powierzchni";a:6:{s:4:"name";s:24:"Wykończenie powierzchni";s:5:"value";s:6:"matowe";s:8:"position";i:10;s:10:"is_visible";i:1;s:12:"is_variation";i:0;s:11:"is_taxonomy";i:0;}s:17:"pa_sposob-montazu";a:6:{s:4:"name";s:17:"pa_sposob-montazu";s:5:"value";s:0:"";s:8:"position";i:11;s:10:"is_visible";i:1;s:12:"is_variation";i:0;s:11:"is_taxonomy";i:1;}s:13:"standard-hdmi";a:6:{s:4:"name";s:13:"Standard HDMI";s:5:"value";s:8:"HDMI 2.1";s:8:"position";i:12;s:10:"is_visible";i:1;s:12:"is_variation";i:0;s:11:"is_taxonomy";i:0;}s:8:"pa_seria";a:6:{s:4:"name";s:8:"pa_seria";s:5:"value";s:0:"";s:8:"position";i:13;s:10:"is_visible";i:1;s:12:"is_variation";i:0;s:11:"is_taxonomy";i:1;}} |  |  | Gniazdo HDMI pojedyncze Simon55
149495 | Gniazdo podwójne z uzieminiem skośne, kompletne, z funkcją niezmienności faz z przesłonami 16 A, 250V biały mat Simon 55 TGZ2TSZ/111 |  | TGZ2TSZ/111/KON | simple | 0 | [8 empty] | KONTAKT-SIMON, Bestwińska 21 43-500 Czechowice-Dziedzice, info@kontakt-simon.com.pl | [26 empty] | Biały | Biały | [27 empty] | 250 | [9 empty] | Wtyczkowe |  |  | 16 |  | Kontakt Simon |  |  | Tak | [13 empty] | Simon 55 |  |  | Podtynkowy |  |  |  | IP 20 | [15 empty] | Gniazda |  |  |  | Tak | [21 empty] | a:15:{s:12:"pa_producent";a:6:{s:4:"name";s:12:"pa_producent";s:5:"value";s:0:"";s:8:"position";i:0;s:10:"is_visible";i:1;s:12:"is_variation";i:0;s:11:"is_taxonomy";i:1;}s:18:"pa_dane-producenta";a:6:{s:4:"name";s:18:"pa_dane-producenta";s:5:"value";s:0:"";s:8:"position";i:1;s:10:"is_visible";i:1;s:12:"is_variation";i:0;s:11:"is_taxonomy";i:1;}s:21:"pa_stopien-ochrony-ip";a:6:{s:4:"name";s:21:"pa_stopien-ochrony-ip";s:5:"value";s:0:"";s:8:"position";i:1;s:10:"is_visible";i:1;s:12:"is_variation";i:1;s:11:"is_taxonomy";i:1;}s:8:"pa_kolor";a:6:{s:4:"name";s:8:"pa_kolor";s:5:"value";s:0:"";s:8:"position";i:2;s:10:"is_visible";i:1;s:12:"is_variation";i:1;s:11:"is_taxonomy";i:1;}s:19:"pa_kolor-producenta";a:6:{s:4:"name";s:19:"pa_kolor-producenta";s:5:"value";s:0:"";s:8:"position";i:3;s:10:"is_visible";i:1;s:12:"is_variation";i:1;s:11:"is_taxonomy";i:1;}s:15:"pa_typ-produktu";a:6:{s:4:"name";s:15:"pa_typ-produktu";s:5:"value";s:0:"";s:8:"position";i:4;s:10:"is_visible";i:1;s:12:"is_variation";i:0;s:11:"is_taxonomy";i:1;}s:18:"pa_podtyp-produktu";a:6:{s:4:"name";s:18:"pa_podtyp-produktu";s:5:"value";s:0:"";s:8:"position";i:5;s:10:"is_visible";i:1;s:12:"is_variation";i:0;s:11:"is_taxonomy";i:1;}s:28:"pa_przeslony-torow-pradowych";a:6:{s:4:"name";s:28:"pa_przeslony-torow-pradowych";s:5:"value";s:0:"";s:8:"position";i:8;s:10:"is_visible";i:1;s:12:"is_variation";i:0;s:11:"is_taxonomy";i:1;}s:13:"pa_uziemienie";a:6:{s:4:"name";s:13:"pa_uziemienie";s:5:"value";s:0:"";s:8:"position";i:9;s:10:"is_visible";i:1;s:12:"is_variation";i:0;s:11:"is_taxonomy";i:1;}s:23:"wykonczenie-powierzchni";a:6:{s:4:"name";s:24:"Wykończenie powierzchni";s:5:"value";s:6:"matowe";s:8:"position";i:11;s:10:"is_visible";i:1;s:12:"is_variation";i:0;s:11:"is_taxonomy";i:0;}s:17:"pa_sposob-montazu";a:6:{s:4:"name";s:17:"pa_sposob-montazu";s:5:"value";s:0:"";s:8:"position";i:12;s:10:"is_visible";i:1;s:12:"is_variation";i:0;s:11:"is_taxonomy";i:1;}s:20:"pa_prad-znamionowy-a";a:6:{s:4:"name";s:20:"pa_prad-znamionowy-a";s:5:"value";s:0:"";s:8:"position";i:13;s:10:"is_visible";i:1;s:12:"is_variation";i:0;s:11:"is_taxonomy";i:1;}s:20:"dodatkowe-informacje";a:6:{s:4:"name";s:20:"Dodatkowe informacje";s:5:"value";s:102:"wymagana puszka podtynkowa Ø 68 mm (czeska)., Brak możliwości zamontowania w ramkach wielokrotnych.";s:8:"position";i:14;s:10:"is_visible";i:1;s:12:"is_variation";i:0;s:11:"is_taxonomy";i:0;}s:8:"pa_seria";a:6:{s:4:"name";s:8:"pa_seria";s:5:"value";s:0:"";s:8:"position";i:15;s:10:"is_visible";i:1;s:12:"is_variation";i:0;s:11:"is_taxonomy";i:1;}s:13:"pa_napiecie-v";a:6:{s:4:"name";s:13:"pa_napiecie-v";s:5:"value";s:0:"";s:8:"position";i:16;s:10:"is_visible";i:1;s:12:"is_variation";i:0;s:11:"is_taxonomy";i:1;}} |  |  | Gniazdo podwójne skośne przesłony Simon55
149496 | Gniazdo HDMI 2.1 jasnoszary mat Simon 55 TGHDMI121.01/114 |  | TGHDMI121.01/114/KON | simple | 0 | [8 empty] | KONTAKT-SIMON, Bestwińska 21 43-500 Czechowice-Dziedzice, info@kontakt-simon.com.pl | [26 empty] | Szary | Jasnoszary | [37 empty] | HDMI |  |  |  |  | Kontakt Simon | [16 empty] | Simon 55 |  |  | Podtynkowy |  |  |  | IP 20 | [15 empty] | Gniazda | [25 empty] | a:12:{s:12:"pa_producent";a:6:{s:4:"name";s:12:"pa_producent";s:5:"value";s:0:"";s:8:"position";i:0;s:10:"is_visible";i:1;s:12:"is_variation";i:0;s:11:"is_taxonomy";i:1;}s:18:"pa_dane-producenta";a:6:{s:4:"name";s:18:"pa_dane-producenta";s:5:"value";s:0:"";s:8:"position";i:1;s:10:"is_visible";i:1;s:12:"is_variation";i:0;s:11:"is_taxonomy";i:1;}s:21:"pa_stopien-ochrony-ip";a:6:{s:4:"name";s:21:"pa_stopien-ochrony-ip";s:5:"value";s:0:"";s:8:"position";i:1;s:10:"is_visible";i:1;s:12:"is_variation";i:1;s:11:"is_taxonomy";i:1;}s:8:"pa_kolor";a:6:{s:4:"name";s:8:"pa_kolor";s:5:"value";s:0:"";s:8:"position";i:2;s:10:"is_visible";i:1;s:12:"is_variation";i:1;s:11:"is_taxonomy";i:1;}s:19:"pa_kolor-producenta";a:6:{s:4:"name";s:19:"pa_kolor-producenta";s:5:"value";s:0:"";s:8:"position";i:3;s:10:"is_visible";i:1;s:12:"is_variation";i:1;s:11:"is_taxonomy";i:1;}s:15:"pa_typ-produktu";a:6:{s:4:"name";s:15:"pa_typ-produktu";s:5:"value";s:0:"";s:8:"position";i:4;s:10:"is_visible";i:1;s:12:"is_variation";i:0;s:11:"is_taxonomy";i:1;}s:18:"pa_podtyp-produktu";a:6:{s:4:"name";s:18:"pa_podtyp-produktu";s:5:"value";s:0:"";s:8:"position";i:5;s:10:"is_visible";i:1;s:12:"is_variation";i:0;s:11:"is_taxonomy";i:1;}s:30:"rodzaj-podlaczenia-typ-zacisku";a:6:{s:4:"name";s:34:"Rodzaj podłączenia / Typ zacisku";s:5:"value";s:15:"beznarzędziowe";s:8:"position";i:8;s:10:"is_visible";i:1;s:12:"is_variation";i:0;s:11:"is_taxonomy";i:0;}s:23:"wykonczenie-powierzchni";a:6:{s:4:"name";s:24:"Wykończenie powierzchni";s:5:"value";s:6:"matowe";s:8:"position";i:10;s:10:"is_visible";i:1;s:12:"is_variation";i:0;s:11:"is_taxonomy";i:0;}s:17:"pa_sposob-montazu";a:6:{s:4:"name";s:17:"pa_sposob-montazu";s:5:"value";s:0:"";s:8:"position";i:11;s:10:"is_visible";i:1;s:12:"is_variation";i:0;s:11:"is_taxonomy";i:1;}s:13:"standard-hdmi";a:6:{s:4:"name";s:13:"Standard HDMI";s:5:"value";s:8:"HDMI 2.1";s:8:"position";i:12;s:10:"is_visible";i:1;s:12:"is_variation";i:0;s:11:"is_taxonomy";i:0;}s:8:"pa_seria";a:6:{s:4:"name";s:8:"pa_seria";s:5:"value";s:0:"";s:8:"position";i:13;s:10:"is_visible";i:1;s:12:"is_variation";i:0;s:11:"is_taxonomy";i:1;}} |  |  | Gniazdo HDMI pojedyncze Simon55
149499 | Gniazdo HDMI 2.1 biały mat Simon 55 TGHDMI121.01/111 |  | TGHDMI121.01/111/KON | simple | 0 | [8 empty] | KONTAKT-SIMON, Bestwińska 21 43-500 Czechowice-Dziedzice, info@kontakt-simon.com.pl | [26 empty] | Biały | Biały | [37 empty] | HDMI |  |  |  |  | Kontakt Simon | [16 empty] | Simon 55 |  |  | Podtynkowy |  |  |  | IP 20 | [15 empty] | Gniazda | [25 empty] | a:12:{s:12:"pa_producent";a:6:{s:4:"name";s:12:"pa_producent";s:5:"value";s:0:"";s:8:"position";i:0;s:10:"is_visible";i:1;s:12:"is_variation";i:0;s:11:"is_taxonomy";i:1;}s:18:"pa_dane-producenta";a:6:{s:4:"name";s:18:"pa_dane-producenta";s:5:"value";s:0:"";s:8:"position";i:1;s:10:"is_visible";i:1;s:12:"is_variation";i:0;s:11:"is_taxonomy";i:1;}s:21:"pa_stopien-ochrony-ip";a:6:{s:4:"name";s:21:"pa_stopien-ochrony-ip";s:5:"value";s:0:"";s:8:"position";i:1;s:10:"is_visible";i:1;s:12:"is_variation";i:1;s:11:"is_taxonomy";i:1;}s:8:"pa_kolor";a:6:{s:4:"name";s:8:"pa_kolor";s:5:"value";s:0:"";s:8:"position";i:2;s:10:"is_visible";i:1;s:12:"is_variation";i:1;s:11:"is_taxonomy";i:1;}s:19:"pa_kolor-producenta";a:6:{s:4:"name";s:19:"pa_kolor-producenta";s:5:"value";s:0:"";s:8:"position";i:3;s:10:"is_visible";i:1;s:12:"is_variation";i:1;s:11:"is_taxonomy";i:1;}s:15:"pa_typ-produktu";a:6:{s:4:"name";s:15:"pa_typ-produktu";s:5:"value";s:0:"";s:8:"position";i:4;s:10:"is_visible";i:1;s:12:"is_variation";i:0;s:11:"is_taxonomy";i:1;}s:18:"pa_podtyp-produktu";a:6:{s:4:"name";s:18:"pa_podtyp-produktu";s:5:"value";s:0:"";s:8:"position";i:5;s:10:"is_visible";i:1;s:12:"is_variation";i:0;s:11:"is_taxonomy";i:1;}s:30:"rodzaj-podlaczenia-typ-zacisku";a:6:{s:4:"name";s:34:"Rodzaj podłączenia / Typ zacisku";s:5:"value";s:15:"beznarzędziowe";s:8:"position";i:8;s:10:"is_visible";i:1;s:12:"is_variation";i:0;s:11:"is_taxonomy";i:0;}s:23:"wykonczenie-powierzchni";a:6:{s:4:"name";s:24:"Wykończenie powierzchni";s:5:"value";s:6:"matowe";s:8:"position";i:10;s:10:"is_visible";i:1;s:12:"is_variation";i:0;s:11:"is_taxonomy";i:0;}s:17:"pa_sposob-montazu";a:6:{s:4:"name";s:17:"pa_sposob-montazu";s:5:"value";s:0:"";s:8:"position";i:11;s:10:"is_visible";i:1;s:12:"is_variation";i:0;s:11:"is_taxonomy";i:1;}s:13:"standard-hdmi";a:6:{s:4:"name";s:13:"Standard HDMI";s:5:"value";s:8:"HDMI 2.1";s:8:"position";i:12;s:10:"is_visible";i:1;s:12:"is_variation";i:0;s:11:"is_taxonomy";i:0;}s:8:"pa_seria";a:6:{s:4:"name";s:8:"pa_seria";s:5:"value";s:0:"";s:8:"position";i:13;s:10:"is_visible";i:1;s:12:"is_variation";i:0;s:11:"is_taxonomy";i:1;}} |  |  | Gniazdo HDMI pojedyncze Simon55
149500 | Gniazdo podwójne z uzieminiem skośne, kompletne, z funkcją niezmienności faz 16 A, 250V czarny mat Simon 55 TGZ2TS/149 |  | TGZ2TS/149/KON | simple | 0 | [8 empty] | KONTAKT-SIMON, Bestwińska 21 43-500 Czechowice-Dziedzice, info@kontakt-simon.com.pl | [26 empty] | Czarny | Czarny | [27 empty] | 250 | [9 empty] | Wtyczkowe |  |  | 16 |  | Kontakt Simon |  |  | Nie | [13 empty] | Simon 55 |  |  | Podtynkowy |  |  |  | IP 20 | [15 empty] | Gniazda |  |  |  | Tak | [21 empty] | a:15:{s:12:"pa_producent";a:6:{s:4:"name";s:12:"pa_producent";s:5:"value";s:0:"";s:8:"position";i:0;s:10:"is_visible";i:1;s:12:"is_variation";i:0;s:11:"is_taxonomy";i:1;}s:18:"pa_dane-producenta";a:6:{s:4:"name";s:18:"pa_dane-producenta";s:5:"value";s:0:"";s:8:"position";i:1;s:10:"is_visible";i:1;s:12:"is_variation";i:0;s:11:"is_taxonomy";i:1;}s:21:"pa_stopien-ochrony-ip";a:6:{s:4:"name";s:21:"pa_stopien-ochrony-ip";s:5:"value";s:0:"";s:8:"position";i:1;s:10:"is_visible";i:1;s:12:"is_variation";i:1;s:11:"is_taxonomy";i:1;}s:8:"pa_kolor";a:6:{s:4:"name";s:8:"pa_kolor";s:5:"value";s:0:"";s:8:"position";i:2;s:10:"is_visible";i:1;s:12:"is_variation";i:1;s:11:"is_taxonomy";i:1;}s:19:"pa_kolor-producenta";a:6:{s:4:"name";s:19:"pa_kolor-producenta";s:5:"value";s:0:"";s:8:"position";i:3;s:10:"is_visible";i:1;s:12:"is_variation";i:1;s:11:"is_taxonomy";i:1;}s:15:"pa_typ-produktu";a:6:{s:4:"name";s:15:"pa_typ-produktu";s:5:"value";s:0:"";s:8:"position";i:4;s:10:"is_visible";i:1;s:12:"is_variation";i:0;s:11:"is_taxonomy";i:1;}s:18:"pa_podtyp-produktu";a:6:{s:4:"name";s:18:"pa_podtyp-produktu";s:5:"value";s:0:"";s:8:"position";i:5;s:10:"is_visible";i:1;s:12:"is_variation";i:0;s:11:"is_taxonomy";i:1;}s:28:"pa_przeslony-torow-pradowych";a:6:{s:4:"name";s:28:"pa_przeslony-torow-pradowych";s:5:"value";s:0:"";s:8:"position";i:8;s:10:"is_visible";i:1;s:12:"is_variation";i:0;s:11:"is_taxonomy";i:1;}s:13:"pa_uziemienie";a:6:{s:4:"name";s:13:"pa_uziemienie";s:5:"value";s:0:"";s:8:"position";i:9;s:10:"is_visible";i:1;s:12:"is_variation";i:0;s:11:"is_taxonomy";i:1;}s:23:"wykonczenie-powierzchni";a:6:{s:4:"name";s:24:"Wykończenie powierzchni";s:5:"value";s:6:"matowe";s:8:"position";i:11;s:10:"is_visible";i:1;s:12:"is_variation";i:0;s:11:"is_taxonomy";i:0;}s:17:"pa_sposob-montazu";a:6:{s:4:"name";s:17:"pa_sposob-montazu";s:5:"value";s:0:"";s:8:"position";i:12;s:10:"is_visible";i:1;s:12:"is_variation";i:0;s:11:"is_taxonomy";i:1;}s:20:"pa_prad-znamionowy-a";a:6:{s:4:"name";s:20:"pa_prad-znamionowy-a";s:5:"value";s:0:"";s:8:"position";i:13;s:10:"is_visible";i:1;s:12:"is_variation";i:0;s:11:"is_taxonomy";i:1;}s:20:"dodatkowe-informacje";a:6:{s:4:"name";s:20:"Dodatkowe informacje";s:5:"value";s:102:"wymagana puszka podtynkowa Ø 68 mm (czeska)., Brak możliwości zamontowania w ramkach wielokrotnych.";s:8:"position";i:14;s:10:"is_visible";i:1;s:12:"is_variation";i:0;s:11:"is_taxonomy";i:0;}s:8:"pa_seria";a:6:{s:4:"name";s:8:"pa_seria";s:5:"value";s:0:"";s:8:"position";i:15;s:10:"is_visible";i:1;s:12:"is_variation";i:0;s:11:"is_taxonomy";i:1;}s:13:"pa_napiecie-v";a:6:{s:4:"name";s:13:"pa_napiecie-v";s:5:"value";s:0:"";s:8:"position";i:16;s:10:"is_visible";i:1;s:12:"is_variation";i:0;s:11:"is_taxonomy";i:1;}} |  |  | Gniazdo podwójne skośne Simon55
149503 | Gniazdo podwójne z uzieminiem skośne, kompletne, z funkcją niezmienności faz 16 A, 250V szampański mat Simon 55 TGZ2TS/144 |  | TGZ2TS/144/KON | simple | 0 | [8 empty] | KONTAKT-SIMON, Bestwińska 21 43-500 Czechowice-Dziedzice, info@kontakt-simon.com.pl | [26 empty] | Złoty | Szampański | [27 empty] | 250 | [9 empty] | Wtyczkowe |  |  | 16 |  | Kontakt Simon |  |  | Nie | [13 empty] | Simon 55 |  |  | Podtynkowy |  |  |  | IP 20 | [15 empty] | Gniazda |  |  |  | Tak | [21 empty] | a:15:{s:12:"pa_producent";a:6:{s:4:"name";s:12:"pa_producent";s:5:"value";s:0:"";s:8:"position";i:0;s:10:"is_visible";i:1;s:12:"is_variation";i:0;s:11:"is_taxonomy";i:1;}s:18:"pa_dane-producenta";a:6:{s:4:"name";s:18:"pa_dane-producenta";s:5:"value";s:0:"";s:8:"position";i:1;s:10:"is_visible";i:1;s:12:"is_variation";i:0;s:11:"is_taxonomy";i:1;}s:21:"pa_stopien-ochrony-ip";a:6:{s:4:"name";s:21:"pa_stopien-ochrony-ip";s:5:"value";s:0:"";s:8:"position";i:1;s:10:"is_visible";i:1;s:12:"is_variation";i:1;s:11:"is_taxonomy";i:1;}s:8:"pa_kolor";a:6:{s:4:"name";s:8:"pa_kolor";s:5:"value";s:0:"";s:8:"position";i:2;s:10:"is_visible";i:1;s:12:"is_variation";i:1;s:11:"is_taxonomy";i:1;}s:19:"pa_kolor-producenta";a:6:{s:4:"name";s:19:"pa_kolor-producenta";s:5:"value";s:0:"";s:8:"position";i:3;s:10:"is_visible";i:1;s:12:"is_variation";i:1;s:11:"is_taxonomy";i:1;}s:15:"pa_typ-produktu";a:6:{s:4:"name";s:15:"pa_typ-produktu";s:5:"value";s:0:"";s:8:"position";i:4;s:10:"is_visible";i:1;s:12:"is_variation";i:0;s:11:"is_taxonomy";i:1;}s:18:"pa_podtyp-produktu";a:6:{s:4:"name";s:18:"pa_podtyp-produktu";s:5:"value";s:0:"";s:8:"position";i:5;s:10:"is_visible";i:1;s:12:"is_variation";i:0;s:11:"is_taxonomy";i:1;}s:28:"pa_przeslony-torow-pradowych";a:6:{s:4:"name";s:28:"pa_przeslony-torow-pradowych";s:5:"value";s:0:"";s:8:"position";i:8;s:10:"is_visible";i:1;s:12:"is_variation";i:0;s:11:"is_taxonomy";i:1;}s:13:"pa_uziemienie";a:6:{s:4:"name";s:13:"pa_uziemienie";s:5:"value";s:0:"";s:8:"position";i:9;s:10:"is_visible";i:1;s:12:"is_variation";i:0;s:11:"is_taxonomy";i:1;}s:23:"wykonczenie-powierzchni";a:6:{s:4:"name";s:24:"Wykończenie powierzchni";s:5:"value";s:6:"matowe";s:8:"position";i:11;s:10:"is_visible";i:1;s:12:"is_variation";i:0;s:11:"is_taxonomy";i:0;}s:17:"pa_sposob-montazu";a:6:{s:4:"name";s:17:"pa_sposob-montazu";s:5:"value";s:0:"";s:8:"position";i:12;s:10:"is_visible";i:1;s:12:"is_variation";i:0;s:11:"is_taxonomy";i:1;}s:20:"pa_prad-znamionowy-a";a:6:{s:4:"name";s:20:"pa_prad-znamionowy-a";s:5:"value";s:0:"";s:8:"position";i:13;s:10:"is_visible";i:1;s:12:"is_variation";i:0;s:11:"is_taxonomy";i:1;}s:20:"dodatkowe-informacje";a:6:{s:4:"name";s:20:"Dodatkowe informacje";s:5:"value";s:102:"wymagana puszka podtynkowa Ø 68 mm (czeska)., Brak możliwości zamontowania w ramkach wielokrotnych.";s:8:"position";i:14;s:10:"is_visible";i:1;s:12:"is_variation";i:0;s:11:"is_taxonomy";i:0;}s:8:"pa_seria";a:6:{s:4:"name";s:8:"pa_seria";s:5:"value";s:0:"";s:8:"position";i:15;s:10:"is_visible";i:1;s:12:"is_variation";i:0;s:11:"is_taxonomy";i:1;}s:13:"pa_napiecie-v";a:6:{s:4:"name";s:13:"pa_napiecie-v";s:5:"value";s:0:"";s:8:"position";i:16;s:10:"is_visible";i:1;s:12:"is_variation";i:0;s:11:"is_taxonomy";i:1;}} |  |  | Gniazdo podwójne skośne Simon55
149504 | Gniazdo schuko z ładowarką USB C+A 2.1 A, 5V DC, 230 V czarny mat Simon 55 TGSZ1ZUSB2CA.01/149 |  | TGSZ1ZUSB2CA.01/149/KON | simple | 0 | [8 empty] | KONTAKT-SIMON, Bestwińska 21 43-500 Czechowice-Dziedzice, info@kontakt-simon.com.pl | [26 empty] | Czarny | Czarny | [27 empty] | 230 | [9 empty] | USB |  |  | 16 |  | Kontakt Simon | [16 empty] | Simon 55 |  |  | Podtynkowy |  |  |  | IP 20 | [15 empty] | Gniazda |  |  |  | Tak | [21 empty] | a:15:{s:12:"pa_producent";a:6:{s:4:"name";s:12:"pa_producent";s:5:"value";s:0:"";s:8:"position";i:0;s:10:"is_visible";i:1;s:12:"is_variation";i:0;s:11:"is_taxonomy";i:1;}s:18:"pa_dane-producenta";a:6:{s:4:"name";s:18:"pa_dane-producenta";s:5:"value";s:0:"";s:8:"position";i:1;s:10:"is_visible";i:1;s:12:"is_variation";i:0;s:11:"is_taxonomy";i:1;}s:21:"pa_stopien-ochrony-ip";a:6:{s:4:"name";s:21:"pa_stopien-ochrony-ip";s:5:"value";s:0:"";s:8:"position";i:1;s:10:"is_visible";i:1;s:12:"is_variation";i:1;s:11:"is_taxonomy";i:1;}s:8:"pa_kolor";a:6:{s:4:"name";s:8:"pa_kolor";s:5:"value";s:0:"";s:8:"position";i:2;s:10:"is_visible";i:1;s:12:"is_variation";i:1;s:11:"is_taxonomy";i:1;}s:19:"pa_kolor-producenta";a:6:{s:4:"name";s:19:"pa_kolor-producenta";s:5:"value";s:0:"";s:8:"position";i:3;s:10:"is_visible";i:1;s:12:"is_variation";i:1;s:11:"is_taxonomy";i:1;}s:15:"pa_typ-produktu";a:6:{s:4:"name";s:15:"pa_typ-produktu";s:5:"value";s:0:"";s:8:"position";i:4;s:10:"is_visible";i:1;s:12:"is_variation";i:0;s:11:"is_taxonomy";i:1;}s:18:"pa_podtyp-produktu";a:6:{s:4:"name";s:18:"pa_podtyp-produktu";s:5:"value";s:0:"";s:8:"position";i:5;s:10:"is_visible";i:1;s:12:"is_variation";i:0;s:11:"is_taxonomy";i:1;}s:13:"pa_uziemienie";a:6:{s:4:"name";s:13:"pa_uziemienie";s:5:"value";s:0:"";s:8:"position";i:8;s:10:"is_visible";i:1;s:12:"is_variation";i:0;s:11:"is_taxonomy";i:1;}s:30:"rodzaj-podlaczenia-typ-zacisku";a:6:{s:4:"name";s:34:"Rodzaj podłączenia / Typ zacisku";s:5:"value";s:16:"zaciski śrubowe";s:8:"position";i:9;s:10:"is_visible";i:1;s:12:"is_variation";i:0;s:11:"is_taxonomy";i:0;}s:23:"wykonczenie-powierzchni";a:6:{s:4:"name";s:24:"Wykończenie powierzchni";s:5:"value";s:6:"matowe";s:8:"position";i:11;s:10:"is_visible";i:1;s:12:"is_variation";i:0;s:11:"is_taxonomy";i:0;}s:17:"pa_sposob-montazu";a:6:{s:4:"name";s:17:"pa_sposob-montazu";s:5:"value";s:0:"";s:8:"position";i:12;s:10:"is_visible";i:1;s:12:"is_variation";i:0;s:11:"is_taxonomy";i:1;}s:20:"pa_prad-znamionowy-a";a:6:{s:4:"name";s:20:"pa_prad-znamionowy-a";s:5:"value";s:0:"";s:8:"position";i:13;s:10:"is_visible";i:1;s:12:"is_variation";i:0;s:11:"is_taxonomy";i:1;}s:13:"moc-ladowania";a:6:{s:4:"name";s:14:"Moc ładowania";s:5:"value";s:56:"USB C+A 5,0 V DC 2,1A 10,5W, USB C/A 5,0 V DC 2,1A 10,5W";s:8:"position";i:14;s:10:"is_visible";i:1;s:12:"is_variation";i:0;s:11:"is_taxonomy";i:0;}s:8:"pa_seria";a:6:{s:4:"name";s:8:"pa_seria";s:5:"value";s:0:"";s:8:"position";i:15;s:10:"is_visible";i:1;s:12:"is_variation";i:0;s:11:"is_taxonomy";i:1;}s:13:"pa_napiecie-v";a:6:{s:4:"name";s:13:"pa_napiecie-v";s:5:"value";s:0:"";s:8:"position";i:16;s:10:"is_visible";i:1;s:12:"is_variation";i:0;s:11:"is_taxonomy";i:1;}} |  |  | Gniazdo USB CA Simon55
149506 | Gniazdo podwójne z uzieminiem skośne, kompletne, z funkcją niezmienności faz 16 A, 250V aluminium mat Simon 55 TGZ2TS/143 |  | TGZ2TS/143/KON | simple | 0 | [8 empty] | KONTAKT-SIMON, Bestwińska 21 43-500 Czechowice-Dziedzice, info@kontakt-simon.com.pl | [26 empty] | Srebrny | Aluminium | [27 empty] | 250 | [9 empty] | Wtyczkowe |  |  | 16 |  | Kontakt Simon |  |  | Nie | [13 empty] | Simon 55 |  |  | Podtynkowy |  |  |  | IP 20 | [15 empty] | Gniazda |  |  |  | Tak | [21 empty] | a:15:{s:12:"pa_producent";a:6:{s:4:"name";s:12:"pa_producent";s:5:"value";s:0:"";s:8:"position";i:0;s:10:"is_visible";i:1;s:12:"is_variation";i:0;s:11:"is_taxonomy";i:1;}s:18:"pa_dane-producenta";a:6:{s:4:"name";s:18:"pa_dane-producenta";s:5:"value";s:0:"";s:8:"position";i:1;s:10:"is_visible";i:1;s:12:"is_variation";i:0;s:11:"is_taxonomy";i:1;}s:21:"pa_stopien-ochrony-ip";a:6:{s:4:"name";s:21:"pa_stopien-ochrony-ip";s:5:"value";s:0:"";s:8:"position";i:1;s:10:"is_visible";i:1;s:12:"is_variation";i:1;s:11:"is_taxonomy";i:1;}s:8:"pa_kolor";a:6:{s:4:"name";s:8:"pa_kolor";s:5:"value";s:0:"";s:8:"position";i:2;s:10:"is_visible";i:1;s:12:"is_variation";i:1;s:11:"is_taxonomy";i:1;}s:19:"pa_kolor-producenta";a:6:{s:4:"name";s:19:"pa_kolor-producenta";s:5:"value";s:0:"";s:8:"position";i:3;s:10:"is_visible";i:1;s:12:"is_variation";i:1;s:11:"is_taxonomy";i:1;}s:15:"pa_typ-produktu";a:6:{s:4:"name";s:15:"pa_typ-produktu";s:5:"value";s:0:"";s:8:"position";i:4;s:10:"is_visible";i:1;s:12:"is_variation";i:0;s:11:"is_taxonomy";i:1;}s:18:"pa_podtyp-produktu";a:6:{s:4:"name";s:18:"pa_podtyp-produktu";s:5:"value";s:0:"";s:8:"position";i:5;s:10:"is_visible";i:1;s:12:"is_variation";i:0;s:11:"is_taxonomy";i:1;}s:28:"pa_przeslony-torow-pradowych";a:6:{s:4:"name";s:28:"pa_przeslony-torow-pradowych";s:5:"value";s:0:"";s:8:"position";i:8;s:10:"is_visible";i:1;s:12:"is_variation";i:0;s:11:"is_taxonomy";i:1;}s:13:"pa_uziemienie";a:6:{s:4:"name";s:13:"pa_uziemienie";s:5:"value";s:0:"";s:8:"position";i:9;s:10:"is_visible";i:1;s:12:"is_variation";i:0;s:11:"is_taxonomy";i:1;}s:23:"wykonczenie-powierzchni";a:6:{s:4:"name";s:24:"Wykończenie powierzchni";s:5:"value";s:6:"matowe";s:8:"position";i:11;s:10:"is_visible";i:1;s:12:"is_variation";i:0;s:11:"is_taxonomy";i:0;}s:17:"pa_sposob-montazu";a:6:{s:4:"name";s:17:"pa_sposob-montazu";s:5:"value";s:0:"";s:8:"position";i:12;s:10:"is_visible";i:1;s:12:"is_variation";i:0;s:11:"is_taxonomy";i:1;}s:20:"pa_prad-znamionowy-a";a:6:{s:4:"name";s:20:"pa_prad-znamionowy-a";s:5:"value";s:0:"";s:8:"position";i:13;s:10:"is_visible";i:1;s:12:"is_variation";i:0;s:11:"is_taxonomy";i:1;}s:20:"dodatkowe-informacje";a:6:{s:4:"name";s:20:"Dodatkowe informacje";s:5:"value";s:102:"wymagana puszka podtynkowa Ø 68 mm (czeska)., Brak możliwości zamontowania w ramkach wielokrotnych.";s:8:"position";i:14;s:10:"is_visible";i:1;s:12:"is_variation";i:0;s:11:"is_taxonomy";i:0;}s:8:"pa_seria";a:6:{s:4:"name";s:8:"pa_seria";s:5:"value";s:0:"";s:8:"position";i:15;s:10:"is_visible";i:1;s:12:"is_variation";i:0;s:11:"is_taxonomy";i:1;}s:13:"pa_napiecie-v";a:6:{s:4:"name";s:13:"pa_napiecie-v";s:5:"value";s:0:"";s:8:"position";i:16;s:10:"is_visible";i:1;s:12:"is_variation";i:0;s:11:"is_taxonomy";i:1;}} |  |  | Gniazdo podwójne skośne Simon55
149508 | Gniazdo podwójne z uzieminiem skośne, kompletne, z funkcją niezmienności faz 16 A, 250V grafitowy mat Simon 55 TGZ2TS/116 |  | TGZ2TS/116/KON | simple | 0 | [8 empty] | KONTAKT-SIMON, Bestwińska 21 43-500 Czechowice-Dziedzice, info@kontakt-simon.com.pl | [26 empty] | Grafitowy | Grafitowy | [27 empty] | 250 | [9 empty] | Wtyczkowe |  |  | 16 |  | Kontakt Simon |  |  | Nie | [13 empty] | Simon 55 |  |  | Podtynkowy |  |  |  | IP 20 | [15 empty] | Gniazda |  |  |  | Tak | [21 empty] | a:15:{s:12:"pa_producent";a:6:{s:4:"name";s:12:"pa_producent";s:5:"value";s:0:"";s:8:"position";i:0;s:10:"is_visible";i:1;s:12:"is_variation";i:0;s:11:"is_taxonomy";i:1;}s:18:"pa_dane-producenta";a:6:{s:4:"name";s:18:"pa_dane-producenta";s:5:"value";s:0:"";s:8:"position";i:1;s:10:"is_visible";i:1;s:12:"is_variation";i:0;s:11:"is_taxonomy";i:1;}s:21:"pa_stopien-ochrony-ip";a:6:{s:4:"name";s:21:"pa_stopien-ochrony-ip";s:5:"value";s:0:"";s:8:"position";i:1;s:10:"is_visible";i:1;s:12:"is_variation";i:1;s:11:"is_taxonomy";i:1;}s:8:"pa_kolor";a:6:{s:4:"name";s:8:"pa_kolor";s:5:"value";s:0:"";s:8:"position";i:2;s:10:"is_visible";i:1;s:12:"is_variation";i:1;s:11:"is_taxonomy";i:1;}s:19:"pa_kolor-producenta";a:6:{s:4:"name";s:19:"pa_kolor-producenta";s:5:"value";s:0:"";s:8:"position";i:3;s:10:"is_visible";i:1;s:12:"is_variation";i:1;s:11:"is_taxonomy";i:1;}s:15:"pa_typ-produktu";a:6:{s:4:"name";s:15:"pa_typ-produktu";s:5:"value";s:0:"";s:8:"position";i:4;s:10:"is_visible";i:1;s:12:"is_variation";i:0;s:11:"is_taxonomy";i:1;}s:18:"pa_podtyp-produktu";a:6:{s:4:"name";s:18:"pa_podtyp-produktu";s:5:"value";s:0:"";s:8:"position";i:5;s:10:"is_visible";i:1;s:12:"is_variation";i:0;s:11:"is_taxonomy";i:1;}s:28:"pa_przeslony-torow-pradowych";a:6:{s:4:"name";s:28:"pa_przeslony-torow-pradowych";s:5:"value";s:0:"";s:8:"position";i:8;s:10:"is_visible";i:1;s:12:"is_variation";i:0;s:11:"is_taxonomy";i:1;}s:13:"pa_uziemienie";a:6:{s:4:"name";s:13:"pa_uziemienie";s:5:"value";s:0:"";s:8:"position";i:9;s:10:"is_visible";i:1;s:12:"is_variation";i:0;s:11:"is_taxonomy";i:1;}s:23:"wykonczenie-powierzchni";a:6:{s:4:"name";s:24:"Wykończenie powierzchni";s:5:"value";s:6:"matowe";s:8:"position";i:11;s:10:"is_visible";i:1;s:12:"is_variation";i:0;s:11:"is_taxonomy";i:0;}s:17:"pa_sposob-montazu";a:6:{s:4:"name";s:17:"pa_sposob-montazu";s:5:"value";s:0:"";s:8:"position";i:12;s:10:"is_visible";i:1;s:12:"is_variation";i:0;s:11:"is_taxonomy";i:1;}s:20:"pa_prad-znamionowy-a";a:6:{s:4:"name";s:20:"pa_prad-znamionowy-a";s:5:"value";s:0:"";s:8:"position";i:13;s:10:"is_visible";i:1;s:12:"is_variation";i:0;s:11:"is_taxonomy";i:1;}s:20:"dodatkowe-informacje";a:6:{s:4:"name";s:20:"Dodatkowe informacje";s:5:"value";s:102:"wymagana puszka podtynkowa Ø 68 mm (czeska)., Brak możliwości zamontowania w ramkach wielokrotnych.";s:8:"position";i:14;s:10:"is_visible";i:1;s:12:"is_variation";i:0;s:11:"is_taxonomy";i:0;}s:8:"pa_seria";a:6:{s:4:"name";s:8:"pa_seria";s:5:"value";s:0:"";s:8:"position";i:15;s:10:"is_visible";i:1;s:12:"is_variation";i:0;s:11:"is_taxonomy";i:1;}s:13:"pa_napiecie-v";a:6:{s:4:"name";s:13:"pa_napiecie-v";s:5:"value";s:0:"";s:8:"position";i:16;s:10:"is_visible";i:1;s:12:"is_variation";i:0;s:11:"is_taxonomy";i:1;}} |  |  | Gniazdo podwójne skośne Simon55
149510 | Gniazdo podwójne z uzieminiem skośne, kompletne, z funkcją niezmienności faz 16 A, 250V jasnoszary mat Simon 55 TGZ2TS/114 |  | TGZ2TS/114/KON | simple | 0 | [8 empty] | KONTAKT-SIMON, Bestwińska 21 43-500 Czechowice-Dziedzice, info@kontakt-simon.com.pl | [26 empty] | Szary | Jasnoszary | [27 empty] | 250 | [9 empty] | Wtyczkowe |  |  | 16 |  | Kontakt Simon |  |  | Nie | [13 empty] | Simon 55 |  |  | Podtynkowy |  |  |  | IP 20 | [15 empty] | Gniazda |  |  |  | Tak | [21 empty] | a:15:{s:12:"pa_producent";a:6:{s:4:"name";s:12:"pa_producent";s:5:"value";s:0:"";s:8:"position";i:0;s:10:"is_visible";i:1;s:12:"is_variation";i:0;s:11:"is_taxonomy";i:1;}s:18:"pa_dane-producenta";a:6:{s:4:"name";s:18:"pa_dane-producenta";s:5:"value";s:0:"";s:8:"position";i:1;s:10:"is_visible";i:1;s:12:"is_variation";i:0;s:11:"is_taxonomy";i:1;}s:21:"pa_stopien-ochrony-ip";a:6:{s:4:"name";s:21:"pa_stopien-ochrony-ip";s:5:"value";s:0:"";s:8:"position";i:1;s:10:"is_visible";i:1;s:12:"is_variation";i:1;s:11:"is_taxonomy";i:1;}s:8:"pa_kolor";a:6:{s:4:"name";s:8:"pa_kolor";s:5:"value";s:0:"";s:8:"position";i:2;s:10:"is_visible";i:1;s:12:"is_variation";i:1;s:11:"is_taxonomy";i:1;}s:19:"pa_kolor-producenta";a:6:{s:4:"name";s:19:"pa_kolor-producenta";s:5:"value";s:0:"";s:8:"position";i:3;s:10:"is_visible";i:1;s:12:"is_variation";i:1;s:11:"is_taxonomy";i:1;}s:15:"pa_typ-produktu";a:6:{s:4:"name";s:15:"pa_typ-produktu";s:5:"value";s:0:"";s:8:"position";i:4;s:10:"is_visible";i:1;s:12:"is_variation";i:0;s:11:"is_taxonomy";i:1;}s:18:"pa_podtyp-produktu";a:6:{s:4:"name";s:18:"pa_podtyp-produktu";s:5:"value";s:0:"";s:8:"position";i:5;s:10:"is_visible";i:1;s:12:"is_variation";i:0;s:11:"is_taxonomy";i:1;}s:28:"pa_przeslony-torow-pradowych";a:6:{s:4:"name";s:28:"pa_przeslony-torow-pradowych";s:5:"value";s:0:"";s:8:"position";i:8;s:10:"is_visible";i:1;s:12:"is_variation";i:0;s:11:"is_taxonomy";i:1;}s:13:"pa_uziemienie";a:6:{s:4:"name";s:13:"pa_uziemienie";s:5:"value";s:0:"";s:8:"position";i:9;s:10:"is_visible";i:1;s:12:"is_variation";i:0;s:11:"is_taxonomy";i:1;}s:23:"wykonczenie-powierzchni";a:6:{s:4:"name";s:24:"Wykończenie powierzchni";s:5:"value";s:6:"matowe";s:8:"position";i:11;s:10:"is_visible";i:1;s:12:"is_variation";i:0;s:11:"is_taxonomy";i:0;}s:17:"pa_sposob-montazu";a:6:{s:4:"name";s:17:"pa_sposob-montazu";s:5:"value";s:0:"";s:8:"position";i:12;s:10:"is_visible";i:1;s:12:"is_variation";i:0;s:11:"is_taxonomy";i:1;}s:20:"pa_prad-znamionowy-a";a:6:{s:4:"name";s:20:"pa_prad-znamionowy-a";s:5:"value";s:0:"";s:8:"position";i:13;s:10:"is_visible";i:1;s:12:"is_variation";i:0;s:11:"is_taxonomy";i:1;}s:20:"dodatkowe-informacje";a:6:{s:4:"name";s:20:"Dodatkowe informacje";s:5:"value";s:102:"wymagana puszka podtynkowa Ø 68 mm (czeska)., Brak możliwości zamontowania w ramkach wielokrotnych.";s:8:"position";i:14;s:10:"is_visible";i:1;s:12:"is_variation";i:0;s:11:"is_taxonomy";i:0;}s:8:"pa_seria";a:6:{s:4:"name";s:8:"pa_seria";s:5:"value";s:0:"";s:8:"position";i:15;s:10:"is_visible";i:1;s:12:"is_variation";i:0;s:11:"is_taxonomy";i:1;}s:13:"pa_napiecie-v";a:6:{s:4:"name";s:13:"pa_napiecie-v";s:5:"value";s:0:"";s:8:"position";i:16;s:10:"is_visible";i:1;s:12:"is_variation";i:0;s:11:"is_taxonomy";i:1;}} |  |  | Gniazdo podwójne skośne Simon55
149512 | Gniazdo schuko z ładowarką USB C+A 2.1 A, 5V DC, 230 V szampański mat Simon 55 TGSZ1ZUSB2CA.01/144 |  | TGSZ1ZUSB2CA.01/144/KON | simple | 0 | [8 empty] | KONTAKT-SIMON, Bestwińska 21 43-500 Czechowice-Dziedzice, info@kontakt-simon.com.pl | [26 empty] | Złoty | Szampański | [27 empty] | 230 | [9 empty] | USB |  |  | 16 |  | Kontakt Simon | [16 empty] | Simon 55 |  |  | Podtynkowy |  |  |  | IP 20 | [15 empty] | Gniazda |  |  |  | Tak | [21 empty] | a:15:{s:12:"pa_producent";a:6:{s:4:"name";s:12:"pa_producent";s:5:"value";s:0:"";s:8:"position";i:0;s:10:"is_visible";i:1;s:12:"is_variation";i:0;s:11:"is_taxonomy";i:1;}s:18:"pa_dane-producenta";a:6:{s:4:"name";s:18:"pa_dane-producenta";s:5:"value";s:0:"";s:8:"position";i:1;s:10:"is_visible";i:1;s:12:"is_variation";i:0;s:11:"is_taxonomy";i:1;}s:21:"pa_stopien-ochrony-ip";a:6:{s:4:"name";s:21:"pa_stopien-ochrony-ip";s:5:"value";s:0:"";s:8:"position";i:1;s:10:"is_visible";i:1;s:12:"is_variation";i:1;s:11:"is_taxonomy";i:1;}s:8:"pa_kolor";a:6:{s:4:"name";s:8:"pa_kolor";s:5:"value";s:0:"";s:8:"position";i:2;s:10:"is_visible";i:1;s:12:"is_variation";i:1;s:11:"is_taxonomy";i:1;}s:19:"pa_kolor-producenta";a:6:{s:4:"name";s:19:"pa_kolor-producenta";s:5:"value";s:0:"";s:8:"position";i:3;s:10:"is_visible";i:1;s:12:"is_variation";i:1;s:11:"is_taxonomy";i:1;}s:15:"pa_typ-produktu";a:6:{s:4:"name";s:15:"pa_typ-produktu";s:5:"value";s:0:"";s:8:"position";i:4;s:10:"is_visible";i:1;s:12:"is_variation";i:0;s:11:"is_taxonomy";i:1;}s:18:"pa_podtyp-produktu";a:6:{s:4:"name";s:18:"pa_podtyp-produktu";s:5:"value";s:0:"";s:8:"position";i:5;s:10:"is_visible";i:1;s:12:"is_variation";i:0;s:11:"is_taxonomy";i:1;}s:13:"pa_uziemienie";a:6:{s:4:"name";s:13:"pa_uziemienie";s:5:"value";s:0:"";s:8:"position";i:8;s:10:"is_visible";i:1;s:12:"is_variation";i:0;s:11:"is_taxonomy";i:1;}s:30:"rodzaj-podlaczenia-typ-zacisku";a:6:{s:4:"name";s:34:"Rodzaj podłączenia / Typ zacisku";s:5:"value";s:16:"zaciski śrubowe";s:8:"position";i:9;s:10:"is_visible";i:1;s:12:"is_variation";i:0;s:11:"is_taxonomy";i:0;}s:23:"wykonczenie-powierzchni";a:6:{s:4:"name";s:24:"Wykończenie powierzchni";s:5:"value";s:6:"matowe";s:8:"position";i:11;s:10:"is_visible";i:1;s:12:"is_variation";i:0;s:11:"is_taxonomy";i:0;}s:17:"pa_sposob-montazu";a:6:{s:4:"name";s:17:"pa_sposob-montazu";s:5:"value";s:0:"";s:8:"position";i:12;s:10:"is_visible";i:1;s:12:"is_variation";i:0;s:11:"is_taxonomy";i:1;}s:20:"pa_prad-znamionowy-a";a:6:{s:4:"name";s:20:"pa_prad-znamionowy-a";s:5:"value";s:0:"";s:8:"position";i:13;s:10:"is_visible";i:1;s:12:"is_variation";i:0;s:11:"is_taxonomy";i:1;}s:13:"moc-ladowania";a:6:{s:4:"name";s:14:"Moc ładowania";s:5:"value";s:56:"USB C+A 5,0 V DC 2,1A 10,5W, USB C/A 5,0 V DC 2,1A 10,5W";s:8:"position";i:14;s:10:"is_visible";i:1;s:12:"is_variation";i:0;s:11:"is_taxonomy";i:0;}s:8:"pa_seria";a:6:{s:4:"name";s:8:"pa_seria";s:5:"value";s:0:"";s:8:"position";i:15;s:10:"is_visible";i:1;s:12:"is_variation";i:0;s:11:"is_taxonomy";i:1;}s:13:"pa_napiecie-v";a:6:{s:4:"name";s:13:"pa_napiecie-v";s:5:"value";s:0:"";s:8:"position";i:16;s:10:"is_visible";i:1;s:12:"is_variation";i:0;s:11:"is_taxonomy";i:1;}} |  |  | Gniazdo USB CA Simon55
149514 | Gniazdo podwójne z uzieminiem skośne, kompletne, z funkcją niezmienności faz 16 A, 250V biały mat Simon 55 TGZ2TS/111 |  | TGZ2TS/111/KON | simple | 0 | [8 empty] | KONTAKT-SIMON, Bestwińska 21 43-500 Czechowice-Dziedzice, info@kontakt-simon.com.pl | [26 empty] | Biały | Biały | [27 empty] | 250 | [9 empty] | Wtyczkowe |  |  | 16 |  | Kontakt Simon |  |  | Nie | [13 empty] | Simon 55 |  |  | Podtynkowy |  |  |  | IP 20 | [15 empty] | Gniazda |  |  |  | Tak | [21 empty] | a:15:{s:12:"pa_producent";a:6:{s:4:"name";s:12:"pa_producent";s:5:"value";s:0:"";s:8:"position";i:0;s:10:"is_visible";i:1;s:12:"is_variation";i:0;s:11:"is_taxonomy";i:1;}s:18:"pa_dane-producenta";a:6:{s:4:"name";s:18:"pa_dane-producenta";s:5:"value";s:0:"";s:8:"position";i:1;s:10:"is_visible";i:1;s:12:"is_variation";i:0;s:11:"is_taxonomy";i:1;}s:21:"pa_stopien-ochrony-ip";a:6:{s:4:"name";s:21:"pa_stopien-ochrony-ip";s:5:"value";s:0:"";s:8:"position";i:1;s:10:"is_visible";i:1;s:12:"is_variation";i:1;s:11:"is_taxonomy";i:1;}s:8:"pa_kolor";a:6:{s:4:"name";s:8:"pa_kolor";s:5:"value";s:0:"";s:8:"position";i:2;s:10:"is_visible";i:1;s:12:"is_variation";i:1;s:11:"is_taxonomy";i:1;}s:19:"pa_kolor-producenta";a:6:{s:4:"name";s:19:"pa_kolor-producenta";s:5:"value";s:0:"";s:8:"position";i:3;s:10:"is_visible";i:1;s:12:"is_variation";i:1;s:11:"is_taxonomy";i:1;}s:15:"pa_typ-produktu";a:6:{s:4:"name";s:15:"pa_typ-produktu";s:5:"value";s:0:"";s:8:"position";i:4;s:10:"is_visible";i:1;s:12:"is_variation";i:0;s:11:"is_taxonomy";i:1;}s:18:"pa_podtyp-produktu";a:6:{s:4:"name";s:18:"pa_podtyp-produktu";s:5:"value";s:0:"";s:8:"position";i:5;s:10:"is_visible";i:1;s:12:"is_variation";i:0;s:11:"is_taxonomy";i:1;}s:28:"pa_przeslony-torow-pradowych";a:6:{s:4:"name";s:28:"pa_przeslony-torow-pradowych";s:5:"value";s:0:"";s:8:"position";i:8;s:10:"is_visible";i:1;s:12:"is_variation";i:0;s:11:"is_taxonomy";i:1;}s:13:"pa_uziemienie";a:6:{s:4:"name";s:13:"pa_uziemienie";s:5:"value";s:0:"";s:8:"position";i:9;s:10:"is_visible";i:1;s:12:"is_variation";i:0;s:11:"is_taxonomy";i:1;}s:23:"wykonczenie-powierzchni";a:6:{s:4:"name";s:24:"Wykończenie powierzchni";s:5:"value";s:6:"matowe";s:8:"position";i:11;s:10:"is_visible";i:1;s:12:"is_variation";i:0;s:11:"is_taxonomy";i:0;}s:17:"pa_sposob-montazu";a:6:{s:4:"name";s:17:"pa_sposob-montazu";s:5:"value";s:0:"";s:8:"position";i:12;s:10:"is_visible";i:1;s:12:"is_variation";i:0;s:11:"is_taxonomy";i:1;}s:20:"pa_prad-znamionowy-a";a:6:{s:4:"name";s:20:"pa_prad-znamionowy-a";s:5:"value";s:0:"";s:8:"position";i:13;s:10:"is_visible";i:1;s:12:"is_variation";i:0;s:11:"is_taxonomy";i:1;}s:20:"dodatkowe-informacje";a:6:{s:4:"name";s:20:"Dodatkowe informacje";s:5:"value";s:102:"wymagana puszka podtynkowa Ø 68 mm (czeska)., Brak możliwości zamontowania w ramkach wielokrotnych.";s:8:"position";i:14;s:10:"is_visible";i:1;s:12:"is_variation";i:0;s:11:"is_taxonomy";i:0;}s:8:"pa_seria";a:6:{s:4:"name";s:8:"pa_seria";s:5:"value";s:0:"";s:8:"position";i:15;s:10:"is_visible";i:1;s:12:"is_variation";i:0;s:11:"is_taxonomy";i:1;}s:13:"pa_napiecie-v";a:6:{s:4:"name";s:13:"pa_napiecie-v";s:5:"value";s:0:"";s:8:"position";i:16;s:10:"is_visible";i:1;s:12:"is_variation";i:0;s:11:"is_taxonomy";i:1;}} |  |  | Gniazdo podwójne skośne Simon55
149516 | Gniazdo schuko z ładowarką USB C+A 2.1 A, 5V DC, 230 V aliminium mat Simon 55 TGSZ1ZUSB2CA.01/143 |  | TGSZ1ZUSB2CA.01/143/KON | simple | 0 | [8 empty] | KONTAKT-SIMON, Bestwińska 21 43-500 Czechowice-Dziedzice, info@kontakt-simon.com.pl | [26 empty] | Srebrny | Aluminium | [27 empty] | 230 | [9 empty] | USB |  |  | 16 |  | Kontakt Simon | [16 empty] | Simon 55 |  |  | Podtynkowy |  |  |  | IP 20 | [15 empty] | Gniazda |  |  |  | Tak | [21 empty] | a:15:{s:12:"pa_producent";a:6:{s:4:"name";s:12:"pa_producent";s:5:"value";s:0:"";s:8:"position";i:0;s:10:"is_visible";i:1;s:12:"is_variation";i:0;s:11:"is_taxonomy";i:1;}s:18:"pa_dane-producenta";a:6:{s:4:"name";s:18:"pa_dane-producenta";s:5:"value";s:0:"";s:8:"position";i:1;s:10:"is_visible";i:1;s:12:"is_variation";i:0;s:11:"is_taxonomy";i:1;}s:21:"pa_stopien-ochrony-ip";a:6:{s:4:"name";s:21:"pa_stopien-ochrony-ip";s:5:"value";s:0:"";s:8:"position";i:1;s:10:"is_visible";i:1;s:12:"is_variation";i:1;s:11:"is_taxonomy";i:1;}s:8:"pa_kolor";a:6:{s:4:"name";s:8:"pa_kolor";s:5:"value";s:0:"";s:8:"position";i:2;s:10:"is_visible";i:1;s:12:"is_variation";i:1;s:11:"is_taxonomy";i:1;}s:19:"pa_kolor-producenta";a:6:{s:4:"name";s:19:"pa_kolor-producenta";s:5:"value";s:0:"";s:8:"position";i:3;s:10:"is_visible";i:1;s:12:"is_variation";i:1;s:11:"is_taxonomy";i:1;}s:15:"pa_typ-produktu";a:6:{s:4:"name";s:15:"pa_typ-produktu";s:5:"value";s:0:"";s:8:"position";i:4;s:10:"is_visible";i:1;s:12:"is_variation";i:0;s:11:"is_taxonomy";i:1;}s:18:"pa_podtyp-produktu";a:6:{s:4:"name";s:18:"pa_podtyp-produktu";s:5:"value";s:0:"";s:8:"position";i:5;s:10:"is_visible";i:1;s:12:"is_variation";i:0;s:11:"is_taxonomy";i:1;}s:13:"pa_uziemienie";a:6:{s:4:"name";s:13:"pa_uziemienie";s:5:"value";s:0:"";s:8:"position";i:7;s:10:"is_visible";i:1;s:12:"is_variation";i:0;s:11:"is_taxonomy";i:1;}s:30:"rodzaj-podlaczenia-typ-zacisku";a:6:{s:4:"name";s:34:"Rodzaj podłączenia / Typ zacisku";s:5:"value";s:16:"zaciski śrubowe";s:8:"position";i:8;s:10:"is_visible";i:1;s:12:"is_variation";i:0;s:11:"is_taxonomy";i:0;}s:23:"wykonczenie-powierzchni";a:6:{s:4:"name";s:24:"Wykończenie powierzchni";s:5:"value";s:6:"matowe";s:8:"position";i:10;s:10:"is_visible";i:1;s:12:"is_variation";i:0;s:11:"is_taxonomy";i:0;}s:17:"pa_sposob-montazu";a:6:{s:4:"name";s:17:"pa_sposob-montazu";s:5:"value";s:0:"";s:8:"position";i:11;s:10:"is_visible";i:1;s:12:"is_variation";i:0;s:11:"is_taxonomy";i:1;}s:20:"pa_prad-znamionowy-a";a:6:{s:4:"name";s:20:"pa_prad-znamionowy-a";s:5:"value";s:0:"";s:8:"position";i:12;s:10:"is_visible";i:1;s:12:"is_variation";i:0;s:11:"is_taxonomy";i:1;}s:13:"moc-ladowania";a:6:{s:4:"name";s:14:"Moc ładowania";s:5:"value";s:56:"USB C+A 5,0 V DC 2,1A 10,5W, USB C/A 5,0 V DC 2,1A 10,5W";s:8:"position";i:13;s:10:"is_visible";i:1;s:12:"is_variation";i:0;s:11:"is_taxonomy";i:0;}s:8:"pa_seria";a:6:{s:4:"name";s:8:"pa_seria";s:5:"value";s:0:"";s:8:"position";i:14;s:10:"is_visible";i:1;s:12:"is_variation";i:0;s:11:"is_taxonomy";i:1;}s:13:"pa_napiecie-v";a:6:{s:4:"name";s:13:"pa_napiecie-v";s:5:"value";s:0:"";s:8:"position";i:15;s:10:"is_visible";i:1;s:12:"is_variation";i:0;s:11:"is_taxonomy";i:1;}} |  |  | Gniazdo USB CA Simon55
149518 | Gniazdo schuko z ładowarką USB C+A 2.1 A, 5V DC, 230 V grafitowy mat Simon 55 TGSZ1ZUSB2CA.01/116 |  | TGSZ1ZUSB2CA.01/116/KON | simple | 0 | [8 empty] | KONTAKT-SIMON, Bestwińska 21 43-500 Czechowice-Dziedzice, info@kontakt-simon.com.pl | [26 empty] | Grafitowy | Grafitowy | [27 empty] | 230 | [9 empty] | USB |  |  | 16 |  | Kontakt Simon | [16 empty] | Simon 55 |  |  | Podtynkowy |  |  |  | IP 20 | [15 empty] | Gniazda |  |  |  | Tak | [21 empty] | a:15:{s:12:"pa_producent";a:6:{s:4:"name";s:12:"pa_producent";s:5:"value";s:0:"";s:8:"position";i:0;s:10:"is_visible";i:1;s:12:"is_variation";i:0;s:11:"is_taxonomy";i:1;}s:18:"pa_dane-producenta";a:6:{s:4:"name";s:18:"pa_dane-producenta";s:5:"value";s:0:"";s:8:"position";i:1;s:10:"is_visible";i:1;s:12:"is_variation";i:0;s:11:"is_taxonomy";i:1;}s:21:"pa_stopien-ochrony-ip";a:6:{s:4:"name";s:21:"pa_stopien-ochrony-ip";s:5:"value";s:0:"";s:8:"position";i:1;s:10:"is_visible";i:1;s:12:"is_variation";i:1;s:11:"is_taxonomy";i:1;}s:8:"pa_kolor";a:6:{s:4:"name";s:8:"pa_kolor";s:5:"value";s:0:"";s:8:"position";i:2;s:10:"is_visible";i:1;s:12:"is_variation";i:1;s:11:"is_taxonomy";i:1;}s:19:"pa_kolor-producenta";a:6:{s:4:"name";s:19:"pa_kolor-producenta";s:5:"value";s:0:"";s:8:"position";i:3;s:10:"is_visible";i:1;s:12:"is_variation";i:1;s:11:"is_taxonomy";i:1;}s:15:"pa_typ-produktu";a:6:{s:4:"name";s:15:"pa_typ-produktu";s:5:"value";s:0:"";s:8:"position";i:4;s:10:"is_visible";i:1;s:12:"is_variation";i:0;s:11:"is_taxonomy";i:1;}s:18:"pa_podtyp-produktu";a:6:{s:4:"name";s:18:"pa_podtyp-produktu";s:5:"value";s:0:"";s:8:"position";i:5;s:10:"is_visible";i:1;s:12:"is_variation";i:0;s:11:"is_taxonomy";i:1;}s:13:"pa_uziemienie";a:6:{s:4:"name";s:13:"pa_uziemienie";s:5:"value";s:0:"";s:8:"position";i:8;s:10:"is_visible";i:1;s:12:"is_variation";i:0;s:11:"is_taxonomy";i:1;}s:30:"rodzaj-podlaczenia-typ-zacisku";a:6:{s:4:"name";s:34:"Rodzaj podłączenia / Typ zacisku";s:5:"value";s:16:"zaciski śrubowe";s:8:"position";i:9;s:10:"is_visible";i:1;s:12:"is_variation";i:0;s:11:"is_taxonomy";i:0;}s:23:"wykonczenie-powierzchni";a:6:{s:4:"name";s:24:"Wykończenie powierzchni";s:5:"value";s:6:"matowe";s:8:"position";i:11;s:10:"is_visible";i:1;s:12:"is_variation";i:0;s:11:"is_taxonomy";i:0;}s:17:"pa_sposob-montazu";a:6:{s:4:"name";s:17:"pa_sposob-montazu";s:5:"value";s:0:"";s:8:"position";i:12;s:10:"is_visible";i:1;s:12:"is_variation";i:0;s:11:"is_taxonomy";i:1;}s:20:"pa_prad-znamionowy-a";a:6:{s:4:"name";s:20:"pa_prad-znamionowy-a";s:5:"value";s:0:"";s:8:"position";i:13;s:10:"is_visible";i:1;s:12:"is_variation";i:0;s:11:"is_taxonomy";i:1;}s:13:"moc-ladowania";a:6:{s:4:"name";s:14:"Moc ładowania";s:5:"value";s:56:"USB C+A 5,0 V DC 2,1A 10,5W, USB C/A 5,0 V DC 2,1A 10,5W";s:8:"position";i:14;s:10:"is_visible";i:1;s:12:"is_variation";i:0;s:11:"is_taxonomy";i:0;}s:8:"pa_seria";a:6:{s:4:"name";s:8:"pa_seria";s:5:"value";s:0:"";s:8:"position";i:15;s:10:"is_visible";i:1;s:12:"is_variation";i:0;s:11:"is_taxonomy";i:1;}s:13:"pa_napiecie-v";a:6:{s:4:"name";s:13:"pa_napiecie-v";s:5:"value";s:0:"";s:8:"position";i:16;s:10:"is_visible";i:1;s:12:"is_variation";i:0;s:11:"is_taxonomy";i:1;}} |  |  | Gniazdo USB CA Simon55
149520 | Gniazdo schuko z ładowarką USB C+A 2.1 A, 5V DC, 230 V jasnoszary mat Simon 55 TGSZ1ZUSB2CA.01/114 |  | TGSZ1ZUSB2CA.01/114/KON | simple | 0 | [8 empty] | KONTAKT-SIMON, Bestwińska 21 43-500 Czechowice-Dziedzice, info@kontakt-simon.com.pl | [26 empty] | Szary | Jasnoszary | [27 empty] | 230 | [9 empty] | USB |  |  | 16 |  | Kontakt Simon | [16 empty] | Simon 55 |  |  | Podtynkowy |  |  |  | IP 20 | [15 empty] | Gniazda |  |  |  | Tak | [21 empty] | a:15:{s:12:"pa_producent";a:6:{s:4:"name";s:12:"pa_producent";s:5:"value";s:0:"";s:8:"position";i:0;s:10:"is_visible";i:1;s:12:"is_variation";i:0;s:11:"is_taxonomy";i:1;}s:18:"pa_dane-producenta";a:6:{s:4:"name";s:18:"pa_dane-producenta";s:5:"value";s:0:"";s:8:"position";i:1;s:10:"is_visible";i:1;s:12:"is_variation";i:0;s:11:"is_taxonomy";i:1;}s:21:"pa_stopien-ochrony-ip";a:6:{s:4:"name";s:21:"pa_stopien-ochrony-ip";s:5:"value";s:0:"";s:8:"position";i:1;s:10:"is_visible";i:1;s:12:"is_variation";i:1;s:11:"is_taxonomy";i:1;}s:8:"pa_kolor";a:6:{s:4:"name";s:8:"pa_kolor";s:5:"value";s:0:"";s:8:"position";i:2;s:10:"is_visible";i:1;s:12:"is_variation";i:1;s:11:"is_taxonomy";i:1;}s:19:"pa_kolor-producenta";a:6:{s:4:"name";s:19:"pa_kolor-producenta";s:5:"value";s:0:"";s:8:"position";i:3;s:10:"is_visible";i:1;s:12:"is_variation";i:1;s:11:"is_taxonomy";i:1;}s:15:"pa_typ-produktu";a:6:{s:4:"name";s:15:"pa_typ-produktu";s:5:"value";s:0:"";s:8:"position";i:4;s:10:"is_visible";i:1;s:12:"is_variation";i:0;s:11:"is_taxonomy";i:1;}s:18:"pa_podtyp-produktu";a:6:{s:4:"name";s:18:"pa_podtyp-produktu";s:5:"value";s:0:"";s:8:"position";i:5;s:10:"is_visible";i:1;s:12:"is_variation";i:0;s:11:"is_taxonomy";i:1;}s:13:"pa_uziemienie";a:6:{s:4:"name";s:13:"pa_uziemienie";s:5:"value";s:0:"";s:8:"position";i:7;s:10:"is_visible";i:1;s:12:"is_variation";i:0;s:11:"is_taxonomy";i:1;}s:30:"rodzaj-podlaczenia-typ-zacisku";a:6:{s:4:"name";s:34:"Rodzaj podłączenia / Typ zacisku";s:5:"value";s:16:"zaciski śrubowe";s:8:"position";i:8;s:10:"is_visible";i:1;s:12:"is_variation";i:0;s:11:"is_taxonomy";i:0;}s:23:"wykonczenie-powierzchni";a:6:{s:4:"name";s:24:"Wykończenie powierzchni";s:5:"value";s:6:"matowe";s:8:"position";i:10;s:10:"is_visible";i:1;s:12:"is_variation";i:0;s:11:"is_taxonomy";i:0;}s:17:"pa_sposob-montazu";a:6:{s:4:"name";s:17:"pa_sposob-montazu";s:5:"value";s:0:"";s:8:"position";i:11;s:10:"is_visible";i:1;s:12:"is_variation";i:0;s:11:"is_taxonomy";i:1;}s:20:"pa_prad-znamionowy-a";a:6:{s:4:"name";s:20:"pa_prad-znamionowy-a";s:5:"value";s:0:"";s:8:"position";i:12;s:10:"is_visible";i:1;s:12:"is_variation";i:0;s:11:"is_taxonomy";i:1;}s:13:"moc-ladowania";a:6:{s:4:"name";s:14:"Moc ładowania";s:5:"value";s:56:"USB C+A 5,0 V DC 2,1A 10,5W, USB C/A 5,0 V DC 2,1A 10,5W";s:8:"position";i:13;s:10:"is_visible";i:1;s:12:"is_variation";i:0;s:11:"is_taxonomy";i:0;}s:8:"pa_seria";a:6:{s:4:"name";s:8:"pa_seria";s:5:"value";s:0:"";s:8:"position";i:14;s:10:"is_visible";i:1;s:12:"is_variation";i:0;s:11:"is_taxonomy";i:1;}s:13:"pa_napiecie-v";a:6:{s:4:"name";s:13:"pa_napiecie-v";s:5:"value";s:0:"";s:8:"position";i:15;s:10:"is_visible";i:1;s:12:"is_variation";i:0;s:11:"is_taxonomy";i:1;}} |  |  | Gniazdo USB CA Simon55
149522 | Gniazdo schuko z ładowarką USB C+A 2.1 A, 5V DC, 230 V biały mat Simon 55 TGSZ1ZUSB2CA.01/111 |  | TGSZ1ZUSB2CA.01/111/KON | simple | 0 | [8 empty] | KONTAKT-SIMON, Bestwińska 21 43-500 Czechowice-Dziedzice, info@kontakt-simon.com.pl | [26 empty] | Biały | Biały | [27 empty] | 230 | [9 empty] | USB |  |  | 16 |  | Kontakt Simon | [16 empty] | Simon 55 |  |  | Podtynkowy |  |  |  | IP 20 | [15 empty] | Gniazda |  |  |  | Tak | [21 empty] | a:15:{s:12:"pa_producent";a:6:{s:4:"name";s:12:"pa_producent";s:5:"value";s:0:"";s:8:"position";i:0;s:10:"is_visible";i:1;s:12:"is_variation";i:0;s:11:"is_taxonomy";i:1;}s:18:"pa_dane-producenta";a:6:{s:4:"name";s:18:"pa_dane-producenta";s:5:"value";s:0:"";s:8:"position";i:1;s:10:"is_visible";i:1;s:12:"is_variation";i:0;s:11:"is_taxonomy";i:1;}s:21:"pa_stopien-ochrony-ip";a:6:{s:4:"name";s:21:"pa_stopien-ochrony-ip";s:5:"value";s:0:"";s:8:"position";i:1;s:10:"is_visible";i:1;s:12:"is_variation";i:1;s:11:"is_taxonomy";i:1;}s:8:"pa_kolor";a:6:{s:4:"name";s:8:"pa_kolor";s:5:"value";s:0:"";s:8:"position";i:2;s:10:"is_visible";i:1;s:12:"is_variation";i:1;s:11:"is_taxonomy";i:1;}s:19:"pa_kolor-producenta";a:6:{s:4:"name";s:19:"pa_kolor-producenta";s:5:"value";s:0:"";s:8:"position";i:3;s:10:"is_visible";i:1;s:12:"is_variation";i:1;s:11:"is_taxonomy";i:1;}s:15:"pa_typ-produktu";a:6:{s:4:"name";s:15:"pa_typ-produktu";s:5:"value";s:0:"";s:8:"position";i:4;s:10:"is_visible";i:1;s:12:"is_variation";i:0;s:11:"is_taxonomy";i:1;}s:18:"pa_podtyp-produktu";a:6:{s:4:"name";s:18:"pa_podtyp-produktu";s:5:"value";s:0:"";s:8:"position";i:5;s:10:"is_visible";i:1;s:12:"is_variation";i:0;s:11:"is_taxonomy";i:1;}s:13:"pa_uziemienie";a:6:{s:4:"name";s:13:"pa_uziemienie";s:5:"value";s:0:"";s:8:"position";i:8;s:10:"is_visible";i:1;s:12:"is_variation";i:0;s:11:"is_taxonomy";i:1;}s:30:"rodzaj-podlaczenia-typ-zacisku";a:6:{s:4:"name";s:34:"Rodzaj podłączenia / Typ zacisku";s:5:"value";s:16:"zaciski śrubowe";s:8:"position";i:9;s:10:"is_visible";i:1;s:12:"is_variation";i:0;s:11:"is_taxonomy";i:0;}s:23:"wykonczenie-powierzchni";a:6:{s:4:"name";s:24:"Wykończenie powierzchni";s:5:"value";s:6:"matowe";s:8:"position";i:11;s:10:"is_visible";i:1;s:12:"is_variation";i:0;s:11:"is_taxonomy";i:0;}s:17:"pa_sposob-montazu";a:6:{s:4:"name";s:17:"pa_sposob-montazu";s:5:"value";s:0:"";s:8:"position";i:12;s:10:"is_visible";i:1;s:12:"is_variation";i:0;s:11:"is_taxonomy";i:1;}s:20:"pa_prad-znamionowy-a";a:6:{s:4:"name";s:20:"pa_prad-znamionowy-a";s:5:"value";s:0:"";s:8:"position";i:13;s:10:"is_visible";i:1;s:12:"is_variation";i:0;s:11:"is_taxonomy";i:1;}s:13:"moc-ladowania";a:6:{s:4:"name";s:14:"Moc ładowania";s:5:"value";s:56:"USB C+A 5,0 V DC 2,1A 10,5W, USB C/A 5,0 V DC 2,1A 10,5W";s:8:"position";i:14;s:10:"is_visible";i:1;s:12:"is_variation";i:0;s:11:"is_taxonomy";i:0;}s:8:"pa_seria";a:6:{s:4:"name";s:8:"pa_seria";s:5:"value";s:0:"";s:8:"position";i:15;s:10:"is_visible";i:1;s:12:"is_variation";i:0;s:11:"is_taxonomy";i:1;}s:13:"pa_napiecie-v";a:6:{s:4:"name";s:13:"pa_napiecie-v";s:5:"value";s:0:"";s:8:"position";i:16;s:10:"is_visible";i:1;s:12:"is_variation";i:0;s:11:"is_taxonomy";i:1;}} |  |  | Gniazdo USB CA Simon55
149524 | Gniazdo HDMI 2.1 aluminium mat Simon 55 TGHDMI121.01/143 |  | TGHDMI121.01/143/KON | simple | 0 | [8 empty] | KONTAKT-SIMON, Bestwińska 21 43-500 Czechowice-Dziedzice, info@kontakt-simon.com.pl | [26 empty] | Srebrny | Aluminium | [37 empty] | HDMI |  |  |  |  | Kontakt Simon | [16 empty] | Simon 55 |  |  | Podtynkowy |  |  |  | IP 20 | [15 empty] | Gniazda | [25 empty] | a:12:{s:12:"pa_producent";a:6:{s:4:"name";s:12:"pa_producent";s:5:"value";s:0:"";s:8:"position";i:0;s:10:"is_visible";i:1;s:12:"is_variation";i:0;s:11:"is_taxonomy";i:1;}s:18:"pa_dane-producenta";a:6:{s:4:"name";s:18:"pa_dane-producenta";s:5:"value";s:0:"";s:8:"position";i:1;s:10:"is_visible";i:1;s:12:"is_variation";i:0;s:11:"is_taxonomy";i:1;}s:21:"pa_stopien-ochrony-ip";a:6:{s:4:"name";s:21:"pa_stopien-ochrony-ip";s:5:"value";s:0:"";s:8:"position";i:1;s:10:"is_visible";i:1;s:12:"is_variation";i:1;s:11:"is_taxonomy";i:1;}s:8:"pa_kolor";a:6:{s:4:"name";s:8:"pa_kolor";s:5:"value";s:0:"";s:8:"position";i:2;s:10:"is_visible";i:1;s:12:"is_variation";i:1;s:11:"is_taxonomy";i:1;}s:19:"pa_kolor-producenta";a:6:{s:4:"name";s:19:"pa_kolor-producenta";s:5:"value";s:0:"";s:8:"position";i:3;s:10:"is_visible";i:1;s:12:"is_variation";i:1;s:11:"is_taxonomy";i:1;}s:15:"pa_typ-produktu";a:6:{s:4:"name";s:15:"pa_typ-produktu";s:5:"value";s:0:"";s:8:"position";i:4;s:10:"is_visible";i:1;s:12:"is_variation";i:0;s:11:"is_taxonomy";i:1;}s:18:"pa_podtyp-produktu";a:6:{s:4:"name";s:18:"pa_podtyp-produktu";s:5:"value";s:0:"";s:8:"position";i:5;s:10:"is_visible";i:1;s:12:"is_variation";i:0;s:11:"is_taxonomy";i:1;}s:30:"rodzaj-podlaczenia-typ-zacisku";a:6:{s:4:"name";s:34:"Rodzaj podłączenia / Typ zacisku";s:5:"value";s:15:"beznarzędziowe";s:8:"position";i:7;s:10:"is_visible";i:1;s:12:"is_variation";i:0;s:11:"is_taxonomy";i:0;}s:23:"wykonczenie-powierzchni";a:6:{s:4:"name";s:24:"Wykończenie powierzchni";s:5:"value";s:6:"matowe";s:8:"position";i:9;s:10:"is_visible";i:1;s:12:"is_variation";i:0;s:11:"is_taxonomy";i:0;}s:17:"pa_sposob-montazu";a:6:{s:4:"name";s:17:"pa_sposob-montazu";s:5:"value";s:0:"";s:8:"position";i:10;s:10:"is_visible";i:1;s:12:"is_variation";i:0;s:11:"is_taxonomy";i:1;}s:13:"standard-hdmi";a:6:{s:4:"name";s:13:"Standard HDMI";s:5:"value";s:8:"HDMI 2.1";s:8:"position";i:11;s:10:"is_visible";i:1;s:12:"is_variation";i:0;s:11:"is_taxonomy";i:0;}s:8:"pa_seria";a:6:{s:4:"name";s:8:"pa_seria";s:5:"value";s:0:"";s:8:"position";i:12;s:10:"is_visible";i:1;s:12:"is_variation";i:0;s:11:"is_taxonomy";i:1;}} |  |  | Gniazdo HDMI pojedyncze Simon55
149536 | Gniazdo WiFi schuko z przyciskiem i pomiarem energii, sterowany smartfonem – SOCKET 1x16 A, 230 V czarny mat Simon 55 GO TEGSZ1W.02/149 |  | TEGSZ1W.02/149/KON | simple | 0 | [8 empty] | KONTAKT-SIMON, Bestwińska 21 43-500 Czechowice-Dziedzice, info@kontakt-simon.com.pl | [26 empty] | Czarny | Czarny | [27 empty] | 250 | [9 empty] | Wtyczkowe |  |  | 16 |  | Kontakt Simon |  |  | Tak | [13 empty] | Simon 55 GO |  |  | Podtynkowy |  |  |  | IP 20 | [13 empty] | Wi-Fi |  | Gniazda |  |  |  | Tak | [21 empty] | a:21:{s:12:"pa_producent";a:6:{s:4:"name";s:12:"pa_producent";s:5:"value";s:0:"";s:8:"position";i:0;s:10:"is_visible";i:1;s:12:"is_variation";i:0;s:11:"is_taxonomy";i:1;}s:18:"pa_dane-producenta";a:6:{s:4:"name";s:18:"pa_dane-producenta";s:5:"value";s:0:"";s:8:"position";i:1;s:10:"is_visible";i:1;s:12:"is_variation";i:0;s:11:"is_taxonomy";i:1;}s:16:"pa_typ-lacznosci";a:6:{s:4:"name";s:16:"pa_typ-lacznosci";s:5:"value";s:0:"";s:8:"position";i:1;s:10:"is_visible";i:1;s:12:"is_variation";i:1;s:11:"is_taxonomy";i:1;}s:21:"pa_stopien-ochrony-ip";a:6:{s:4:"name";s:21:"pa_stopien-ochrony-ip";s:5:"value";s:0:"";s:8:"position";i:1;s:10:"is_visible";i:1;s:12:"is_variation";i:1;s:11:"is_taxonomy";i:1;}s:8:"pa_kolor";a:6:{s:4:"name";s:8:"pa_kolor";s:5:"value";s:0:"";s:8:"position";i:2;s:10:"is_visible";i:1;s:12:"is_variation";i:1;s:11:"is_taxonomy";i:1;}s:19:"pa_kolor-producenta";a:6:{s:4:"name";s:19:"pa_kolor-producenta";s:5:"value";s:0:"";s:8:"position";i:3;s:10:"is_visible";i:1;s:12:"is_variation";i:1;s:11:"is_taxonomy";i:1;}s:15:"pa_typ-produktu";a:6:{s:4:"name";s:15:"pa_typ-produktu";s:5:"value";s:0:"";s:8:"position";i:4;s:10:"is_visible";i:1;s:12:"is_variation";i:0;s:11:"is_taxonomy";i:1;}s:18:"pa_podtyp-produktu";a:6:{s:4:"name";s:18:"pa_podtyp-produktu";s:5:"value";s:0:"";s:8:"position";i:5;s:10:"is_visible";i:1;s:12:"is_variation";i:0;s:11:"is_taxonomy";i:1;}s:28:"pa_przeslony-torow-pradowych";a:6:{s:4:"name";s:28:"pa_przeslony-torow-pradowych";s:5:"value";s:0:"";s:8:"position";i:6;s:10:"is_visible";i:1;s:12:"is_variation";i:0;s:11:"is_taxonomy";i:1;}s:13:"pa_uziemienie";a:6:{s:4:"name";s:13:"pa_uziemienie";s:5:"value";s:0:"";s:8:"position";i:7;s:10:"is_visible";i:1;s:12:"is_variation";i:0;s:11:"is_taxonomy";i:1;}s:8:"pa_seria";a:6:{s:4:"name";s:8:"pa_seria";s:5:"value";s:0:"";s:8:"position";i:8;s:10:"is_visible";i:1;s:12:"is_variation";i:0;s:11:"is_taxonomy";i:1;}s:30:"rodzaj-podlaczenia-typ-zacisku";a:6:{s:4:"name";s:34:"Rodzaj podłączenia / Typ zacisku";s:5:"value";s:16:"zaciski śrubowe";s:8:"position";i:9;s:10:"is_visible";i:1;s:12:"is_variation";i:0;s:11:"is_taxonomy";i:0;}s:23:"wykonczenie-powierzchni";a:6:{s:4:"name";s:24:"Wykończenie powierzchni";s:5:"value";s:6:"matowe";s:8:"position";i:11;s:10:"is_visible";i:1;s:12:"is_variation";i:0;s:11:"is_taxonomy";i:0;}s:17:"pa_sposob-montazu";a:6:{s:4:"name";s:17:"pa_sposob-montazu";s:5:"value";s:0:"";s:8:"position";i:12;s:10:"is_visible";i:1;s:12:"is_variation";i:0;s:11:"is_taxonomy";i:1;}s:20:"standard-komunikacji";a:6:{s:4:"name";s:20:"Standard komunikacji";s:5:"value";s:54:"IEEE 802.11b/g/n (20 MHz), kompatybilny z WiFi, μWiFi";s:8:"position";i:13;s:10:"is_visible";i:1;s:12:"is_variation";i:0;s:11:"is_taxonomy";i:0;}s:17:"rodzaj-transmisji";a:6:{s:4:"name";s:17:"Rodzaj transmisji";s:5:"value";s:25:"dwukierunkowa, szyfrowana";s:8:"position";i:14;s:10:"is_visible";i:1;s:12:"is_variation";i:0;s:11:"is_taxonomy";i:0;}s:24:"czestotliwosc-transmisji";a:6:{s:4:"name";s:27:"Częstotliwość transmisji";s:5:"value";s:12:"2401-2483MHz";s:8:"position";i:15;s:10:"is_visible";i:1;s:12:"is_variation";i:0;s:11:"is_taxonomy";i:0;}s:14:"kompatybilny-z";a:6:{s:4:"name";s:14:"Kompatybilny z";s:5:"value";s:71:"Android, Apple iPhone, iPad Mini, komputery i urządzenia mobilne HTML5";s:8:"position";i:16;s:10:"is_visible";i:1;s:12:"is_variation";i:0;s:11:"is_taxonomy";i:0;}s:22:"sterowanie-z-aplikacji";a:6:{s:4:"name";s:22:"Sterowanie z aplikacji";s:5:"value";s:7:"SimonGO";s:8:"position";i:17;s:10:"is_visible";i:1;s:12:"is_variation";i:0;s:11:"is_taxonomy";i:0;}s:20:"pa_prad-znamionowy-a";a:6:{s:4:"name";s:20:"pa_prad-znamionowy-a";s:5:"value";s:0:"";s:8:"position";i:18;s:10:"is_visible";i:1;s:12:"is_variation";i:0;s:11:"is_taxonomy";i:1;}s:13:"pa_napiecie-v";a:6:{s:4:"name";s:13:"pa_napiecie-v";s:5:"value";s:0:"";s:8:"position";i:20;s:10:"is_visible";i:1;s:12:"is_variation";i:0;s:11:"is_taxonomy";i:1;}} |  |  | Gniazdo SOCKET Schuko Simon55
149538 | Gniazdo WiFi schuko z przyciskiem i pomiarem energii, sterowany smartfonem – SOCKET 1x16 A, 230 V szampański mat Simon 55 GO TEGSZ1W.02/144 |  | TEGSZ1W.02/144/KON | simple | 0 | [8 empty] | KONTAKT-SIMON, Bestwińska 21 43-500 Czechowice-Dziedzice, info@kontakt-simon.com.pl | [26 empty] | Złoty | Szampański | [27 empty] | 250 | [9 empty] | Wtyczkowe |  |  | 16 |  | Kontakt Simon |  |  | Tak | [13 empty] | Simon 55 GO |  |  | Podtynkowy |  |  |  | IP 20 | [13 empty] | Wi-Fi |  | Gniazda |  |  |  | Tak | [21 empty] | a:22:{s:12:"pa_producent";a:6:{s:4:"name";s:12:"pa_producent";s:5:"value";s:0:"";s:8:"position";i:0;s:10:"is_visible";i:1;s:12:"is_variation";i:0;s:11:"is_taxonomy";i:1;}s:18:"pa_dane-producenta";a:6:{s:4:"name";s:18:"pa_dane-producenta";s:5:"value";s:0:"";s:8:"position";i:1;s:10:"is_visible";i:1;s:12:"is_variation";i:0;s:11:"is_taxonomy";i:1;}s:16:"pa_typ-lacznosci";a:6:{s:4:"name";s:16:"pa_typ-lacznosci";s:5:"value";s:0:"";s:8:"position";i:1;s:10:"is_visible";i:1;s:12:"is_variation";i:1;s:11:"is_taxonomy";i:1;}s:21:"pa_stopien-ochrony-ip";a:6:{s:4:"name";s:21:"pa_stopien-ochrony-ip";s:5:"value";s:0:"";s:8:"position";i:1;s:10:"is_visible";i:1;s:12:"is_variation";i:1;s:11:"is_taxonomy";i:1;}s:8:"pa_kolor";a:6:{s:4:"name";s:8:"pa_kolor";s:5:"value";s:0:"";s:8:"position";i:2;s:10:"is_visible";i:1;s:12:"is_variation";i:1;s:11:"is_taxonomy";i:1;}s:19:"pa_kolor-producenta";a:6:{s:4:"name";s:19:"pa_kolor-producenta";s:5:"value";s:0:"";s:8:"position";i:3;s:10:"is_visible";i:1;s:12:"is_variation";i:1;s:11:"is_taxonomy";i:1;}s:15:"pa_typ-produktu";a:6:{s:4:"name";s:15:"pa_typ-produktu";s:5:"value";s:0:"";s:8:"position";i:4;s:10:"is_visible";i:1;s:12:"is_variation";i:0;s:11:"is_taxonomy";i:1;}s:18:"pa_podtyp-produktu";a:6:{s:4:"name";s:18:"pa_podtyp-produktu";s:5:"value";s:0:"";s:8:"position";i:5;s:10:"is_visible";i:1;s:12:"is_variation";i:0;s:11:"is_taxonomy";i:1;}s:28:"pa_przeslony-torow-pradowych";a:6:{s:4:"name";s:28:"pa_przeslony-torow-pradowych";s:5:"value";s:0:"";s:8:"position";i:8;s:10:"is_visible";i:1;s:12:"is_variation";i:0;s:11:"is_taxonomy";i:1;}s:13:"pa_uziemienie";a:6:{s:4:"name";s:13:"pa_uziemienie";s:5:"value";s:0:"";s:8:"position";i:9;s:10:"is_visible";i:1;s:12:"is_variation";i:0;s:11:"is_taxonomy";i:1;}s:8:"pa_seria";a:6:{s:4:"name";s:8:"pa_seria";s:5:"value";s:0:"";s:8:"position";i:10;s:10:"is_visible";i:1;s:12:"is_variation";i:0;s:11:"is_taxonomy";i:1;}s:30:"rodzaj-podlaczenia-typ-zacisku";a:6:{s:4:"name";s:34:"Rodzaj podłączenia / Typ zacisku";s:5:"value";s:16:"zaciski śrubowe";s:8:"position";i:11;s:10:"is_visible";i:1;s:12:"is_variation";i:0;s:11:"is_taxonomy";i:0;}s:23:"wykonczenie-powierzchni";a:6:{s:4:"name";s:24:"Wykończenie powierzchni";s:5:"value";s:6:"matowe";s:8:"position";i:13;s:10:"is_visible";i:1;s:12:"is_variation";i:0;s:11:"is_taxonomy";i:0;}s:17:"pa_sposob-montazu";a:6:{s:4:"name";s:17:"pa_sposob-montazu";s:5:"value";s:0:"";s:8:"position";i:14;s:10:"is_visible";i:1;s:12:"is_variation";i:0;s:11:"is_taxonomy";i:1;}s:20:"standard-komunikacji";a:6:{s:4:"name";s:20:"Standard komunikacji";s:5:"value";s:54:"IEEE 802.11b/g/n (20 MHz), kompatybilny z WiFi, μWiFi";s:8:"position";i:15;s:10:"is_visible";i:1;s:12:"is_variation";i:0;s:11:"is_taxonomy";i:0;}s:17:"rodzaj-transmisji";a:6:{s:4:"name";s:17:"Rodzaj transmisji";s:5:"value";s:25:"dwukierunkowa, szyfrowana";s:8:"position";i:16;s:10:"is_visible";i:1;s:12:"is_variation";i:0;s:11:"is_taxonomy";i:0;}s:24:"czestotliwosc-transmisji";a:6:{s:4:"name";s:27:"Częstotliwość transmisji";s:5:"value";s:13:"2401--2483MHz";s:8:"position";i:17;s:10:"is_visible";i:1;s:12:"is_variation";i:0;s:11:"is_taxonomy";i:0;}s:14:"kompatybilny-z";a:6:{s:4:"name";s:14:"Kompatybilny z";s:5:"value";s:71:"Android, Apple iPhone, iPad Mini, komputery i urządzenia mobilne HTML5";s:8:"position";i:18;s:10:"is_visible";i:1;s:12:"is_variation";i:0;s:11:"is_taxonomy";i:0;}s:22:"sterowanie-z-aplikacji";a:6:{s:4:"name";s:22:"Sterowanie z aplikacji";s:5:"value";s:7:"SimonGO";s:8:"position";i:19;s:10:"is_visible";i:1;s:12:"is_variation";i:0;s:11:"is_taxonomy";i:0;}s:20:"pa_prad-znamionowy-a";a:6:{s:4:"name";s:20:"pa_prad-znamionowy-a";s:5:"value";s:0:"";s:8:"position";i:20;s:10:"is_visible";i:1;s:12:"is_variation";i:0;s:11:"is_taxonomy";i:1;}s:20:"dodatkowe-informacje";a:6:{s:4:"name";s:20:"Dodatkowe informacje";s:5:"value";s:55:"Produkt dedykowany do instalacji z przewodem neutralnym";s:8:"position";i:21;s:10:"is_visible";i:1;s:12:"is_variation";i:0;s:11:"is_taxonomy";i:0;}s:13:"pa_napiecie-v";a:6:{s:4:"name";s:13:"pa_napiecie-v";s:5:"value";s:0:"";s:8:"position";i:22;s:10:"is_visible";i:1;s:12:"is_variation";i:0;s:11:"is_taxonomy";i:1;}} |  |  | Gniazdo SOCKET Schuko Simon55
149540 | Gniazdo WiFi schuko z przyciskiem i pomiarem energii, sterowany smartfonem – SOCKET 1x16 A, 230 V aluminium mat Simon 55 GO TEGSZ1W.02/143 |  | TEGSZ1W.02/143/KON | simple | 0 | [8 empty] | KONTAKT-SIMON, Bestwińska 21 43-500 Czechowice-Dziedzice, info@kontakt-simon.com.pl | [26 empty] | Srebrny | Aluminium | [37 empty] | Wtyczkowe |  |  | 16 |  | Kontakt Simon |  |  | Tak | [13 empty] | Simon 55 GO |  |  | Podtynkowy |  |  |  | IP 20 | [13 empty] | Wi-Fi |  | Gniazda |  |  |  | Tak | [21 empty] | a:21:{s:12:"pa_producent";a:6:{s:4:"name";s:12:"pa_producent";s:5:"value";s:0:"";s:8:"position";i:0;s:10:"is_visible";i:1;s:12:"is_variation";i:0;s:11:"is_taxonomy";i:1;}s:18:"pa_dane-producenta";a:6:{s:4:"name";s:18:"pa_dane-producenta";s:5:"value";s:0:"";s:8:"position";i:1;s:10:"is_visible";i:1;s:12:"is_variation";i:0;s:11:"is_taxonomy";i:1;}s:16:"pa_typ-lacznosci";a:6:{s:4:"name";s:16:"pa_typ-lacznosci";s:5:"value";s:0:"";s:8:"position";i:1;s:10:"is_visible";i:1;s:12:"is_variation";i:1;s:11:"is_taxonomy";i:1;}s:21:"pa_stopien-ochrony-ip";a:6:{s:4:"name";s:21:"pa_stopien-ochrony-ip";s:5:"value";s:0:"";s:8:"position";i:1;s:10:"is_visible";i:1;s:12:"is_variation";i:1;s:11:"is_taxonomy";i:1;}s:8:"pa_kolor";a:6:{s:4:"name";s:8:"pa_kolor";s:5:"value";s:0:"";s:8:"position";i:2;s:10:"is_visible";i:1;s:12:"is_variation";i:1;s:11:"is_taxonomy";i:1;}s:19:"pa_kolor-producenta";a:6:{s:4:"name";s:19:"pa_kolor-producenta";s:5:"value";s:0:"";s:8:"position";i:3;s:10:"is_visible";i:1;s:12:"is_variation";i:1;s:11:"is_taxonomy";i:1;}s:15:"pa_typ-produktu";a:6:{s:4:"name";s:15:"pa_typ-produktu";s:5:"value";s:0:"";s:8:"position";i:4;s:10:"is_visible";i:1;s:12:"is_variation";i:0;s:11:"is_taxonomy";i:1;}s:18:"pa_podtyp-produktu";a:6:{s:4:"name";s:18:"pa_podtyp-produktu";s:5:"value";s:0:"";s:8:"position";i:5;s:10:"is_visible";i:1;s:12:"is_variation";i:0;s:11:"is_taxonomy";i:1;}s:28:"pa_przeslony-torow-pradowych";a:6:{s:4:"name";s:28:"pa_przeslony-torow-pradowych";s:5:"value";s:0:"";s:8:"position";i:7;s:10:"is_visible";i:1;s:12:"is_variation";i:0;s:11:"is_taxonomy";i:1;}s:13:"pa_uziemienie";a:6:{s:4:"name";s:13:"pa_uziemienie";s:5:"value";s:0:"";s:8:"position";i:8;s:10:"is_visible";i:1;s:12:"is_variation";i:0;s:11:"is_taxonomy";i:1;}s:8:"pa_seria";a:6:{s:4:"name";s:8:"pa_seria";s:5:"value";s:0:"";s:8:"position";i:9;s:10:"is_visible";i:1;s:12:"is_variation";i:0;s:11:"is_taxonomy";i:1;}s:30:"rodzaj-podlaczenia-typ-zacisku";a:6:{s:4:"name";s:34:"Rodzaj podłączenia / Typ zacisku";s:5:"value";s:16:"zaciski śrubowe";s:8:"position";i:10;s:10:"is_visible";i:1;s:12:"is_variation";i:0;s:11:"is_taxonomy";i:0;}s:23:"wykonczenie-powierzchni";a:6:{s:4:"name";s:24:"Wykończenie powierzchni";s:5:"value";s:6:"matowe";s:8:"position";i:12;s:10:"is_visible";i:1;s:12:"is_variation";i:0;s:11:"is_taxonomy";i:0;}s:17:"pa_sposob-montazu";a:6:{s:4:"name";s:17:"pa_sposob-montazu";s:5:"value";s:0:"";s:8:"position";i:13;s:10:"is_visible";i:1;s:12:"is_variation";i:0;s:11:"is_taxonomy";i:1;}s:20:"standard-komunikacji";a:6:{s:4:"name";s:20:"Standard komunikacji";s:5:"value";s:54:"IEEE 802.11b/g/n (20 MHz), kompatybilny z WiFi, μWiFi";s:8:"position";i:14;s:10:"is_visible";i:1;s:12:"is_variation";i:0;s:11:"is_taxonomy";i:0;}s:17:"rodzaj-transmisji";a:6:{s:4:"name";s:17:"Rodzaj transmisji";s:5:"value";s:25:"dwukierunkowa, szyfrowana";s:8:"position";i:15;s:10:"is_visible";i:1;s:12:"is_variation";i:0;s:11:"is_taxonomy";i:0;}s:24:"czestotliwosc-transmisji";a:6:{s:4:"name";s:27:"Częstotliwość transmisji";s:5:"value";s:13:"2401--2483MHz";s:8:"position";i:16;s:10:"is_visible";i:1;s:12:"is_variation";i:0;s:11:"is_taxonomy";i:0;}s:14:"kompatybilny-z";a:6:{s:4:"name";s:14:"Kompatybilny z";s:5:"value";s:71:"Android, Apple iPhone, iPad Mini, komputery i urządzenia mobilne HTML5";s:8:"position";i:17;s:10:"is_visible";i:1;s:12:"is_variation";i:0;s:11:"is_taxonomy";i:0;}s:22:"sterowanie-z-aplikacji";a:6:{s:4:"name";s:22:"Sterowanie z aplikacji";s:5:"value";s:7:"SimonGO";s:8:"position";i:18;s:10:"is_visible";i:1;s:12:"is_variation";i:0;s:11:"is_taxonomy";i:0;}s:20:"pa_prad-znamionowy-a";a:6:{s:4:"name";s:20:"pa_prad-znamionowy-a";s:5:"value";s:0:"";s:8:"position";i:19;s:10:"is_visible";i:1;s:12:"is_variation";i:0;s:11:"is_taxonomy";i:1;}s:20:"dodatkowe-informacje";a:6:{s:4:"name";s:20:"Dodatkowe informacje";s:5:"value";s:55:"Produkt dedykowany do instalacji z przewodem neutralnym";s:8:"position";i:20;s:10:"is_visible";i:1;s:12:"is_variation";i:0;s:11:"is_taxonomy";i:0;}} |  |  | Gniazdo SOCKET Schuko Simon55
149542 | Gniazdo WiFi schuko z przyciskiem i pomiarem energii, sterowany smartfonem – SOCKET 1x16 A, 230 V grafitowy mat Simon 55 GO TEGSZ1W.02/116 |  | TEGSZ1W.02/116/KON | simple | 0 | [8 empty] | KONTAKT-SIMON, Bestwińska 21 43-500 Czechowice-Dziedzice, info@kontakt-simon.com.pl | [26 empty] | Grafitowy | Grafitowy | [27 empty] | 250 | [9 empty] | Wtyczkowe |  |  | 16 |  | Kontakt Simon |  |  | Tak | [13 empty] | Simon 55 GO |  |  | Podtynkowy |  |  |  | IP 20 | [13 empty] | Wi-Fi |  | Gniazda |  |  |  | Tak | [21 empty] | a:22:{s:12:"pa_producent";a:6:{s:4:"name";s:12:"pa_producent";s:5:"value";s:0:"";s:8:"position";i:0;s:10:"is_visible";i:1;s:12:"is_variation";i:0;s:11:"is_taxonomy";i:1;}s:18:"pa_dane-producenta";a:6:{s:4:"name";s:18:"pa_dane-producenta";s:5:"value";s:0:"";s:8:"position";i:1;s:10:"is_visible";i:1;s:12:"is_variation";i:0;s:11:"is_taxonomy";i:1;}s:16:"pa_typ-lacznosci";a:6:{s:4:"name";s:16:"pa_typ-lacznosci";s:5:"value";s:0:"";s:8:"position";i:1;s:10:"is_visible";i:1;s:12:"is_variation";i:1;s:11:"is_taxonomy";i:1;}s:21:"pa_stopien-ochrony-ip";a:6:{s:4:"name";s:21:"pa_stopien-ochrony-ip";s:5:"value";s:0:"";s:8:"position";i:1;s:10:"is_visible";i:1;s:12:"is_variation";i:1;s:11:"is_taxonomy";i:1;}s:8:"pa_kolor";a:6:{s:4:"name";s:8:"pa_kolor";s:5:"value";s:0:"";s:8:"position";i:2;s:10:"is_visible";i:1;s:12:"is_variation";i:1;s:11:"is_taxonomy";i:1;}s:19:"pa_kolor-producenta";a:6:{s:4:"name";s:19:"pa_kolor-producenta";s:5:"value";s:0:"";s:8:"position";i:3;s:10:"is_visible";i:1;s:12:"is_variation";i:1;s:11:"is_taxonomy";i:1;}s:15:"pa_typ-produktu";a:6:{s:4:"name";s:15:"pa_typ-produktu";s:5:"value";s:0:"";s:8:"position";i:4;s:10:"is_visible";i:1;s:12:"is_variation";i:0;s:11:"is_taxonomy";i:1;}s:18:"pa_podtyp-produktu";a:6:{s:4:"name";s:18:"pa_podtyp-produktu";s:5:"value";s:0:"";s:8:"position";i:5;s:10:"is_visible";i:1;s:12:"is_variation";i:0;s:11:"is_taxonomy";i:1;}s:28:"pa_przeslony-torow-pradowych";a:6:{s:4:"name";s:28:"pa_przeslony-torow-pradowych";s:5:"value";s:0:"";s:8:"position";i:6;s:10:"is_visible";i:1;s:12:"is_variation";i:0;s:11:"is_taxonomy";i:1;}s:13:"pa_uziemienie";a:6:{s:4:"name";s:13:"pa_uziemienie";s:5:"value";s:0:"";s:8:"position";i:7;s:10:"is_visible";i:1;s:12:"is_variation";i:0;s:11:"is_taxonomy";i:1;}s:8:"pa_seria";a:6:{s:4:"name";s:8:"pa_seria";s:5:"value";s:0:"";s:8:"position";i:8;s:10:"is_visible";i:1;s:12:"is_variation";i:0;s:11:"is_taxonomy";i:1;}s:30:"rodzaj-podlaczenia-typ-zacisku";a:6:{s:4:"name";s:34:"Rodzaj podłączenia / Typ zacisku";s:5:"value";s:16:"zaciski śrubowe";s:8:"position";i:9;s:10:"is_visible";i:1;s:12:"is_variation";i:0;s:11:"is_taxonomy";i:0;}s:23:"wykonczenie-powierzchni";a:6:{s:4:"name";s:24:"Wykończenie powierzchni";s:5:"value";s:6:"matowe";s:8:"position";i:11;s:10:"is_visible";i:1;s:12:"is_variation";i:0;s:11:"is_taxonomy";i:0;}s:17:"pa_sposob-montazu";a:6:{s:4:"name";s:17:"pa_sposob-montazu";s:5:"value";s:0:"";s:8:"position";i:12;s:10:"is_visible";i:1;s:12:"is_variation";i:0;s:11:"is_taxonomy";i:1;}s:20:"standard-komunikacji";a:6:{s:4:"name";s:20:"Standard komunikacji";s:5:"value";s:54:"IEEE 802.11b/g/n (20 MHz), kompatybilny z WiFi, μWiFi";s:8:"position";i:13;s:10:"is_visible";i:1;s:12:"is_variation";i:0;s:11:"is_taxonomy";i:0;}s:17:"rodzaj-transmisji";a:6:{s:4:"name";s:17:"Rodzaj transmisji";s:5:"value";s:25:"dwukierunkowa, szyfrowana";s:8:"position";i:14;s:10:"is_visible";i:1;s:12:"is_variation";i:0;s:11:"is_taxonomy";i:0;}s:24:"czestotliwosc-transmisji";a:6:{s:4:"name";s:27:"Częstotliwość transmisji";s:5:"value";s:13:"2401--2483MHz";s:8:"position";i:15;s:10:"is_visible";i:1;s:12:"is_variation";i:0;s:11:"is_taxonomy";i:0;}s:14:"kompatybilny-z";a:6:{s:4:"name";s:14:"Kompatybilny z";s:5:"value";s:71:"Android, Apple iPhone, iPad Mini, komputery i urządzenia mobilne HTML5";s:8:"position";i:16;s:10:"is_visible";i:1;s:12:"is_variation";i:0;s:11:"is_taxonomy";i:0;}s:22:"sterowanie-z-aplikacji";a:6:{s:4:"name";s:22:"Sterowanie z aplikacji";s:5:"value";s:7:"SimonGO";s:8:"position";i:17;s:10:"is_visible";i:1;s:12:"is_variation";i:0;s:11:"is_taxonomy";i:0;}s:20:"pa_prad-znamionowy-a";a:6:{s:4:"name";s:20:"pa_prad-znamionowy-a";s:5:"value";s:0:"";s:8:"position";i:18;s:10:"is_visible";i:1;s:12:"is_variation";i:0;s:11:"is_taxonomy";i:1;}s:20:"dodatkowe-informacje";a:6:{s:4:"name";s:20:"Dodatkowe informacje";s:5:"value";s:55:"Produkt dedykowany do instalacji z przewodem neutralnym";s:8:"position";i:20;s:10:"is_visible";i:1;s:12:"is_variation";i:0;s:11:"is_taxonomy";i:0;}s:13:"pa_napiecie-v";a:6:{s:4:"name";s:13:"pa_napiecie-v";s:5:"value";s:0:"";s:8:"position";i:21;s:10:"is_visible";i:1;s:12:"is_variation";i:0;s:11:"is_taxonomy";i:1;}} |  |  | Gniazdo SOCKET Schuko Simon55
149544 | Gniazdo WiFi schuko z przyciskiem i pomiarem energii, sterowany smartfonem – SOCKET 1x16 A, 230 V biały mat Simon 55 GO TEGSZ1W.02/111 |  | TEGSZ1W.02/111/KON | simple | 0 | [8 empty] | KONTAKT-SIMON, Bestwińska 21 43-500 Czechowice-Dziedzice, info@kontakt-simon.com.pl | [26 empty] | Biały | Biały | [37 empty] | Wtyczkowe |  |  | 16 |  | Kontakt Simon |  |  | Tak | [13 empty] | Simon 55 GO |  |  | Podtynkowy |  |  |  | IP 20 | [13 empty] | Wi-Fi |  | Gniazda |  |  |  | Tak | [21 empty] | a:21:{s:12:"pa_producent";a:6:{s:4:"name";s:12:"pa_producent";s:5:"value";s:0:"";s:8:"position";i:0;s:10:"is_visible";i:1;s:12:"is_variation";i:0;s:11:"is_taxonomy";i:1;}s:18:"pa_dane-producenta";a:6:{s:4:"name";s:18:"pa_dane-producenta";s:5:"value";s:0:"";s:8:"position";i:1;s:10:"is_visible";i:1;s:12:"is_variation";i:0;s:11:"is_taxonomy";i:1;}s:16:"pa_typ-lacznosci";a:6:{s:4:"name";s:16:"pa_typ-lacznosci";s:5:"value";s:0:"";s:8:"position";i:1;s:10:"is_visible";i:1;s:12:"is_variation";i:1;s:11:"is_taxonomy";i:1;}s:21:"pa_stopien-ochrony-ip";a:6:{s:4:"name";s:21:"pa_stopien-ochrony-ip";s:5:"value";s:0:"";s:8:"position";i:1;s:10:"is_visible";i:1;s:12:"is_variation";i:1;s:11:"is_taxonomy";i:1;}s:8:"pa_kolor";a:6:{s:4:"name";s:8:"pa_kolor";s:5:"value";s:0:"";s:8:"position";i:2;s:10:"is_visible";i:1;s:12:"is_variation";i:1;s:11:"is_taxonomy";i:1;}s:19:"pa_kolor-producenta";a:6:{s:4:"name";s:19:"pa_kolor-producenta";s:5:"value";s:0:"";s:8:"position";i:3;s:10:"is_visible";i:1;s:12:"is_variation";i:1;s:11:"is_taxonomy";i:1;}s:15:"pa_typ-produktu";a:6:{s:4:"name";s:15:"pa_typ-produktu";s:5:"value";s:0:"";s:8:"position";i:4;s:10:"is_visible";i:1;s:12:"is_variation";i:0;s:11:"is_taxonomy";i:1;}s:18:"pa_podtyp-produktu";a:6:{s:4:"name";s:18:"pa_podtyp-produktu";s:5:"value";s:0:"";s:8:"position";i:5;s:10:"is_visible";i:1;s:12:"is_variation";i:0;s:11:"is_taxonomy";i:1;}s:28:"pa_przeslony-torow-pradowych";a:6:{s:4:"name";s:28:"pa_przeslony-torow-pradowych";s:5:"value";s:0:"";s:8:"position";i:7;s:10:"is_visible";i:1;s:12:"is_variation";i:0;s:11:"is_taxonomy";i:1;}s:13:"pa_uziemienie";a:6:{s:4:"name";s:13:"pa_uziemienie";s:5:"value";s:0:"";s:8:"position";i:8;s:10:"is_visible";i:1;s:12:"is_variation";i:0;s:11:"is_taxonomy";i:1;}s:8:"pa_seria";a:6:{s:4:"name";s:8:"pa_seria";s:5:"value";s:0:"";s:8:"position";i:9;s:10:"is_visible";i:1;s:12:"is_variation";i:0;s:11:"is_taxonomy";i:1;}s:30:"rodzaj-podlaczenia-typ-zacisku";a:6:{s:4:"name";s:34:"Rodzaj podłączenia / Typ zacisku";s:5:"value";s:16:"zaciski śrubowe";s:8:"position";i:10;s:10:"is_visible";i:1;s:12:"is_variation";i:0;s:11:"is_taxonomy";i:0;}s:23:"wykonczenie-powierzchni";a:6:{s:4:"name";s:24:"Wykończenie powierzchni";s:5:"value";s:6:"matowe";s:8:"position";i:12;s:10:"is_visible";i:1;s:12:"is_variation";i:0;s:11:"is_taxonomy";i:0;}s:17:"pa_sposob-montazu";a:6:{s:4:"name";s:17:"pa_sposob-montazu";s:5:"value";s:0:"";s:8:"position";i:13;s:10:"is_visible";i:1;s:12:"is_variation";i:0;s:11:"is_taxonomy";i:1;}s:20:"standard-komunikacji";a:6:{s:4:"name";s:20:"Standard komunikacji";s:5:"value";s:54:"IEEE 802.11b/g/n (20 MHz), kompatybilny z WiFi, μWiFi";s:8:"position";i:14;s:10:"is_visible";i:1;s:12:"is_variation";i:0;s:11:"is_taxonomy";i:0;}s:17:"rodzaj-transmisji";a:6:{s:4:"name";s:17:"Rodzaj transmisji";s:5:"value";s:25:"dwukierunkowa, szyfrowana";s:8:"position";i:15;s:10:"is_visible";i:1;s:12:"is_variation";i:0;s:11:"is_taxonomy";i:0;}s:24:"czestotliwosc-transmisji";a:6:{s:4:"name";s:27:"Częstotliwość transmisji";s:5:"value";s:12:"2401-2483MHz";s:8:"position";i:16;s:10:"is_visible";i:1;s:12:"is_variation";i:0;s:11:"is_taxonomy";i:0;}s:14:"kompatybilny-z";a:6:{s:4:"name";s:14:"Kompatybilny z";s:5:"value";s:71:"Android, Apple iPhone, iPad Mini, komputery i urządzenia mobilne HTML5";s:8:"position";i:17;s:10:"is_visible";i:1;s:12:"is_variation";i:0;s:11:"is_taxonomy";i:0;}s:22:"sterowanie-z-aplikacji";a:6:{s:4:"name";s:22:"Sterowanie z aplikacji";s:5:"value";s:7:"SimonGO";s:8:"position";i:18;s:10:"is_visible";i:1;s:12:"is_variation";i:0;s:11:"is_taxonomy";i:0;}s:20:"pa_prad-znamionowy-a";a:6:{s:4:"name";s:20:"pa_prad-znamionowy-a";s:5:"value";s:0:"";s:8:"position";i:19;s:10:"is_visible";i:1;s:12:"is_variation";i:0;s:11:"is_taxonomy";i:1;}s:20:"dodatkowe-informacje";a:6:{s:4:"name";s:20:"Dodatkowe informacje";s:5:"value";s:55:"Produkt dedykowany do instalacji z przewodem neutralnym";s:8:"position";i:20;s:10:"is_visible";i:1;s:12:"is_variation";i:0;s:11:"is_taxonomy";i:0;}} |  |  | Gniazdo SOCKET Schuko Simon55
149571 | Wkład gniazda komputerowego RJ45 kat. 5e UTP Simon Connect CJ545U | <strong>Wkład gniazda komputerowego RJ45 kat. 5e UTP (model: CJ545U)</strong> Simon Connect to uniwersalny element osprzętu teleinformatycznego, przeznaczony do budowy nieekranowanych sieci strukturalnych. Jako produkt z serii akcesoriów Kontakt-Simon, cechuje się wysoką precyzją wykonania i jest kompatybilny z wieloma seriami osprzętu tego producenta poprzez zastosowanie odpowiednich adapterów lub dedykowanych plakietek. <h2>Zalety wkładu gniazda komputerowgo CJ545U – niezawodność i prostota instalacji</h2> Kluczową cechą wkładu gniazda komputerowego CJ545U jest zastosowanie <strong>zacisków przebijających izolację</strong>, co umożliwia szybki i pewny montaż żył kabla typu skrętka bez konieczności ich wcześniejszego odizolowywania. Standard <strong>kategorii 5e</strong> gwarantuje stabilną transmisję danych z prędkością do 1 Gb/s, co jest wystarczające dla większości domowych i biurowych zastosowań sieciowych. Wkład posiada białą obudowę i jest wykonany w standardzie <strong>Keystone</strong>, co pozwala na jego łatwy montaż poprzez zatrzask w szerokiej gamie uchwytów, ramek. Dzięki kompaktowym wymiarom i głębokości wbudowania wynoszącej 31 mm, produkt idealnie mieści się w puszkach podtynkowych oraz kanałach instalacyjnych, zapewniając estetyczne i trwałe zakończenie punktu logicznego sieci. <h3>Specyfikacja techniczna</h3> <ul> <li><strong>Producent:</strong> Simon Connect (Kontakt-Simon)</li> <li><strong>Symbol:</strong> CJ545U</li> <li><strong>Typ gniazda:</strong> RJ45</li> <li><strong>Kategoria:</strong> 5e</li> <li><strong>Ekranowanie:</strong> UTP (nieekranowane)</li> <li><strong>Kolor:</strong> Biały</li> <li><strong>Rodzaj podłączenia:</strong> Zacisk przebijający izolację</li> <li><strong>Sposób montażu:</strong> Zatrzask Keystone</li> <li><strong>Stopień ochrony:</strong> IP20</li> <li><strong>Wymiary (wys. x szer. x głęb.):</strong> 22,5 x 18,5 x 30 mm</li> <li><strong>Głębokość wbudowania:</strong> 31 mm</li> </ul> | CJ545U/KON | simple | 0 | [8 empty] | KONTAKT-SIMON, Bestwińska 21 43-500 Czechowice-Dziedzice, info@kontakt-simon.com.pl | [65 empty] | Komputerowe |  |  |  |  | Kontakt Simon | [39 empty] | Gniazda | [25 empty] | a:4:{s:12:"pa_producent";a:6:{s:4:"name";s:12:"pa_producent";s:5:"value";s:0:"";s:8:"position";i:0;s:10:"is_visible";i:1;s:12:"is_variation";i:0;s:11:"is_taxonomy";i:1;}s:18:"pa_dane-producenta";a:6:{s:4:"name";s:18:"pa_dane-producenta";s:5:"value";s:0:"";s:8:"position";i:1;s:10:"is_visible";i:1;s:12:"is_variation";i:0;s:11:"is_taxonomy";i:1;}s:15:"pa_typ-produktu";a:6:{s:4:"name";s:15:"pa_typ-produktu";s:5:"value";s:0:"";s:8:"position";i:2;s:10:"is_visible";i:1;s:12:"is_variation";i:0;s:11:"is_taxonomy";i:1;}s:18:"pa_podtyp-produktu";a:6:{s:4:"name";s:18:"pa_podtyp-produktu";s:5:"value";s:0:"";s:8:"position";i:3;s:10:"is_visible";i:1;s:12:"is_variation";i:0;s:11:"is_taxonomy";i:1;}} |  |  |  | <strong>Wkład gniazda komputerowego RJ45 kat. 5e UTP (model: CJ545U)</strong> Simon Connect to uniwersalny element osprzętu teleinformatycznego, przeznaczony do budowy nieekranowanych sieci strukturalnych. Jako produkt z serii akcesoriów Kontakt-Simon, cechuje się wysoką precyzją wykonania i jest kompatybilny z wieloma seriami osprzętu tego producenta poprzez zastosowanie odpowiednich adapterów lub dedykowanych plakietek. <h2>Zalety wkładu gniazda komputerowgo CJ545U – niezawodność i prostota instalacji</h2> Kluczową cechą wkładu gniazda komputerowego CJ545U jest zastosowanie <strong>zacisków przebijających izolację</strong>, co umożliwia szybki i pewny montaż żył kabla typu skrętka bez konieczności ich wcześniejszego odizolowywania. Standard <strong>kategorii 5e</strong> gwarantuje stabilną transmisję danych z prędkością do 1 Gb/s, co jest wystarczające dla większości domowych i biurowych zastosowań sieciowych. Wkład posiada białą obudowę i jest wykonany w standardzie <strong>Keystone</strong>, co pozwala na jego łatwy montaż poprzez zatrzask w szerokiej gamie uchwytów, ramek. Dzięki kompaktowym wymiarom i głębokości wbudowania wynoszącej 31 mm, produkt idealnie mieści się w puszkach podtynkowych oraz kanałach instalacyjnych, zapewniając estetyczne i trwałe zakończenie punktu logicznego sieci. <h3>Specyfikacja techniczna</h3> <ul> <li><strong>Producent:</strong> Simon Connect (Kontakt-Simon)</li> <li><strong>Symbol:</strong> CJ545U</li> <li><strong>Typ gniazda:</strong> RJ45</li> <li><strong>Kategoria:</strong> 5e</li> <li><strong>Ekranowanie:</strong> UTP (nieekranowane)</li> <li><strong>Kolor:</strong> Biały</li> <li><strong>Rodzaj podłączenia:</strong> Zacisk przebijający izolację</li> <li><strong>Sposób montażu:</strong> Zatrzask Keystone</li> <li><strong>Stopień ochrony:</strong> IP20</li> <li><strong>Wymiary (wys. x szer. x głęb.):</strong> 22,5 x 18,5 x 30 mm</li> <li><strong>Głębokość wbudowania:</strong> 31 mm</li> </ul>
149603 | Gniazdo pojedyncze z ładowarką USB C+A 2.1 A, 5 V DC, 230 V jasnoszary mat Simon 55 TGZ1ZUSB2CA.01/114 |  | TGZ1ZUSB2CA.01/114/KON | simple | 0 | [8 empty] | KONTAKT-SIMON, Bestwińska 21 43-500 Czechowice-Dziedzice, info@kontakt-simon.com.pl | [26 empty] | Szary | Jasnoszary | [27 empty] | 230 | [9 empty] | USB |  |  | 16 |  | Kontakt Simon | [16 empty] | Simon 55 |  |  | Podtynkowy |  |  |  | IP 20 | [15 empty] | Gniazda |  |  |  | Tak | [21 empty] | a:15:{s:12:"pa_producent";a:6:{s:4:"name";s:12:"pa_producent";s:5:"value";s:0:"";s:8:"position";i:0;s:10:"is_visible";i:1;s:12:"is_variation";i:0;s:11:"is_taxonomy";i:1;}s:18:"pa_dane-producenta";a:6:{s:4:"name";s:18:"pa_dane-producenta";s:5:"value";s:0:"";s:8:"position";i:1;s:10:"is_visible";i:1;s:12:"is_variation";i:0;s:11:"is_taxonomy";i:1;}s:21:"pa_stopien-ochrony-ip";a:6:{s:4:"name";s:21:"pa_stopien-ochrony-ip";s:5:"value";s:0:"";s:8:"position";i:1;s:10:"is_visible";i:1;s:12:"is_variation";i:1;s:11:"is_taxonomy";i:1;}s:8:"pa_kolor";a:6:{s:4:"name";s:8:"pa_kolor";s:5:"value";s:0:"";s:8:"position";i:2;s:10:"is_visible";i:1;s:12:"is_variation";i:1;s:11:"is_taxonomy";i:1;}s:19:"pa_kolor-producenta";a:6:{s:4:"name";s:19:"pa_kolor-producenta";s:5:"value";s:0:"";s:8:"position";i:3;s:10:"is_visible";i:1;s:12:"is_variation";i:1;s:11:"is_taxonomy";i:1;}s:15:"pa_typ-produktu";a:6:{s:4:"name";s:15:"pa_typ-produktu";s:5:"value";s:0:"";s:8:"position";i:4;s:10:"is_visible";i:1;s:12:"is_variation";i:0;s:11:"is_taxonomy";i:1;}s:18:"pa_podtyp-produktu";a:6:{s:4:"name";s:18:"pa_podtyp-produktu";s:5:"value";s:0:"";s:8:"position";i:5;s:10:"is_visible";i:1;s:12:"is_variation";i:0;s:11:"is_taxonomy";i:1;}s:13:"pa_uziemienie";a:6:{s:4:"name";s:13:"pa_uziemienie";s:5:"value";s:0:"";s:8:"position";i:6;s:10:"is_visible";i:1;s:12:"is_variation";i:0;s:11:"is_taxonomy";i:1;}s:30:"rodzaj-podlaczenia-typ-zacisku";a:6:{s:4:"name";s:34:"Rodzaj podłączenia / Typ zacisku";s:5:"value";s:16:"zaciski śrubowe";s:8:"position";i:7;s:10:"is_visible";i:1;s:12:"is_variation";i:0;s:11:"is_taxonomy";i:0;}s:23:"wykonczenie-powierzchni";a:6:{s:4:"name";s:24:"Wykończenie powierzchni";s:5:"value";s:6:"matowe";s:8:"position";i:9;s:10:"is_visible";i:1;s:12:"is_variation";i:0;s:11:"is_taxonomy";i:0;}s:17:"pa_sposob-montazu";a:6:{s:4:"name";s:17:"pa_sposob-montazu";s:5:"value";s:0:"";s:8:"position";i:10;s:10:"is_visible";i:1;s:12:"is_variation";i:0;s:11:"is_taxonomy";i:1;}s:20:"pa_prad-znamionowy-a";a:6:{s:4:"name";s:20:"pa_prad-znamionowy-a";s:5:"value";s:0:"";s:8:"position";i:11;s:10:"is_visible";i:1;s:12:"is_variation";i:0;s:11:"is_taxonomy";i:1;}s:13:"moc-ladowania";a:6:{s:4:"name";s:14:"Moc ładowania";s:5:"value";s:56:"USB C+A 5,0 V DC 2,1A 10,5W, USB C/A 5,0 V DC 2,1A 10,5W";s:8:"position";i:12;s:10:"is_visible";i:1;s:12:"is_variation";i:0;s:11:"is_taxonomy";i:0;}s:8:"pa_seria";a:6:{s:4:"name";s:8:"pa_seria";s:5:"value";s:0:"";s:8:"position";i:13;s:10:"is_visible";i:1;s:12:"is_variation";i:0;s:11:"is_taxonomy";i:1;}s:13:"pa_napiecie-v";a:6:{s:4:"name";s:13:"pa_napiecie-v";s:5:"value";s:0:"";s:8:"position";i:14;s:10:"is_visible";i:1;s:12:"is_variation";i:0;s:11:"is_taxonomy";i:1;}} |  |  | gniazdo TGZ1ZUSB2CA01
149605 | Termostat WiFi programowalny z wyświetlaczem 230V czarny mat Simon 55 GO TETD2W.01/149 |  | TETD2W.01/149/KON | simple | 0 | [8 empty] | KONTAKT-SIMON, Bestwińska 21 43-500 Czechowice-Dziedzice, info@kontakt-simon.com.pl | [26 empty] | Czarny | Czarny | [27 empty] | 230 | [9 empty] | Regulatory temperatury i termostaty |  |  |  |  | Kontakt Simon | [16 empty] | Simon 55 GO |  |  | Podtynkowy |  |  |  | IP 20 | [13 empty] | Wi-Fi |  | Sterowniki i automatyka | [25 empty] | a:19:{s:12:"pa_producent";a:6:{s:4:"name";s:12:"pa_producent";s:5:"value";s:0:"";s:8:"position";i:0;s:10:"is_visible";i:1;s:12:"is_variation";i:0;s:11:"is_taxonomy";i:1;}s:18:"pa_dane-producenta";a:6:{s:4:"name";s:18:"pa_dane-producenta";s:5:"value";s:0:"";s:8:"position";i:1;s:10:"is_visible";i:1;s:12:"is_variation";i:0;s:11:"is_taxonomy";i:1;}s:16:"pa_typ-lacznosci";a:6:{s:4:"name";s:16:"pa_typ-lacznosci";s:5:"value";s:0:"";s:8:"position";i:1;s:10:"is_visible";i:1;s:12:"is_variation";i:1;s:11:"is_taxonomy";i:1;}s:21:"pa_stopien-ochrony-ip";a:6:{s:4:"name";s:21:"pa_stopien-ochrony-ip";s:5:"value";s:0:"";s:8:"position";i:1;s:10:"is_visible";i:1;s:12:"is_variation";i:1;s:11:"is_taxonomy";i:1;}s:8:"pa_kolor";a:6:{s:4:"name";s:8:"pa_kolor";s:5:"value";s:0:"";s:8:"position";i:2;s:10:"is_visible";i:1;s:12:"is_variation";i:1;s:11:"is_taxonomy";i:1;}s:19:"pa_kolor-producenta";a:6:{s:4:"name";s:19:"pa_kolor-producenta";s:5:"value";s:0:"";s:8:"position";i:3;s:10:"is_visible";i:1;s:12:"is_variation";i:1;s:11:"is_taxonomy";i:1;}s:15:"pa_typ-produktu";a:6:{s:4:"name";s:15:"pa_typ-produktu";s:5:"value";s:0:"";s:8:"position";i:4;s:10:"is_visible";i:1;s:12:"is_variation";i:0;s:11:"is_taxonomy";i:1;}s:18:"pa_podtyp-produktu";a:6:{s:4:"name";s:18:"pa_podtyp-produktu";s:5:"value";s:0:"";s:8:"position";i:5;s:10:"is_visible";i:1;s:12:"is_variation";i:0;s:11:"is_taxonomy";i:1;}s:8:"pa_seria";a:6:{s:4:"name";s:8:"pa_seria";s:5:"value";s:0:"";s:8:"position";i:6;s:10:"is_visible";i:1;s:12:"is_variation";i:0;s:11:"is_taxonomy";i:1;}s:30:"rodzaj-podlaczenia-typ-zacisku";a:6:{s:4:"name";s:34:"Rodzaj podłączenia / Typ zacisku";s:5:"value";s:16:"zaciski śrubowe";s:8:"position";i:7;s:10:"is_visible";i:1;s:12:"is_variation";i:0;s:11:"is_taxonomy";i:0;}s:23:"wykonczenie-powierzchni";a:6:{s:4:"name";s:24:"Wykończenie powierzchni";s:5:"value";s:6:"matowe";s:8:"position";i:9;s:10:"is_visible";i:1;s:12:"is_variation";i:0;s:11:"is_taxonomy";i:0;}s:17:"pa_sposob-montazu";a:6:{s:4:"name";s:17:"pa_sposob-montazu";s:5:"value";s:0:"";s:8:"position";i:10;s:10:"is_visible";i:1;s:12:"is_variation";i:0;s:11:"is_taxonomy";i:1;}s:20:"standard-komunikacji";a:6:{s:4:"name";s:20:"Standard komunikacji";s:5:"value";s:54:"IEEE 802.11b/g/n (20 MHz), kompatybilny z WiFi, μWiFi";s:8:"position";i:11;s:10:"is_visible";i:1;s:12:"is_variation";i:0;s:11:"is_taxonomy";i:0;}s:17:"rodzaj-transmisji";a:6:{s:4:"name";s:17:"Rodzaj transmisji";s:5:"value";s:25:"dwukierunkowa, szyfrowana";s:8:"position";i:12;s:10:"is_visible";i:1;s:12:"is_variation";i:0;s:11:"is_taxonomy";i:0;}s:24:"czestotliwosc-transmisji";a:6:{s:4:"name";s:27:"Częstotliwość transmisji";s:5:"value";s:12:"2401-2483MHz";s:8:"position";i:13;s:10:"is_visible";i:1;s:12:"is_variation";i:0;s:11:"is_taxonomy";i:0;}s:14:"kompatybilny-z";a:6:{s:4:"name";s:14:"Kompatybilny z";s:5:"value";s:71:"Android, Apple iPhone, iPad Mini, komputery i urządzenia mobilne HTML5";s:8:"position";i:14;s:10:"is_visible";i:1;s:12:"is_variation";i:0;s:11:"is_taxonomy";i:0;}s:22:"sterowanie-z-aplikacji";a:6:{s:4:"name";s:22:"Sterowanie z aplikacji";s:5:"value";s:7:"SimonGO";s:8:"position";i:15;s:10:"is_visible";i:1;s:12:"is_variation";i:0;s:11:"is_taxonomy";i:0;}s:20:"dodatkowe-informacje";a:6:{s:4:"name";s:20:"Dodatkowe informacje";s:5:"value";s:168:"możliwość wyłączenia wyświetlacza, urządzenie jest zasilane sieciowo, współpracuje z NTC 10k (NTC-03), NTC 12k, NTC 15k, NTC 22k lub NTC 47k - brak w komplecie";s:8:"position";i:16;s:10:"is_visible";i:1;s:12:"is_variation";i:0;s:11:"is_taxonomy";i:0;}s:13:"pa_napiecie-v";a:6:{s:4:"name";s:13:"pa_napiecie-v";s:5:"value";s:0:"";s:8:"position";i:17;s:10:"is_visible";i:1;s:12:"is_variation";i:0;s:11:"is_taxonomy";i:1;}}
149687 | Gniazdo WiFi z uziemieniem z przyciskiem i pomiarem energii, sterowany smartfonem – SOCKET 1x16 A, 230 V biały mat Simon 55 GO TEGZ1W.02/111 |  | TEGZ1W.02/111/KON | simple | 0 | [8 empty] | KONTAKT-SIMON, Bestwińska 21 43-500 Czechowice-Dziedzice, info@kontakt-simon.com.pl | [26 empty] | Biały | Biały | [27 empty] | 250 | [9 empty] | Wtyczkowe |  |  | 16 |  | Kontakt Simon |  |  | Tak | [13 empty] | Simon 55 GO |  |  | Podtynkowy |  |  |  | IP 20 | [13 empty] | Wi-Fi |  | Gniazda |  |  |  | Tak | [21 empty] | a:22:{s:12:"pa_producent";a:6:{s:4:"name";s:12:"pa_producent";s:5:"value";s:0:"";s:8:"position";i:0;s:10:"is_visible";i:1;s:12:"is_variation";i:0;s:11:"is_taxonomy";i:1;}s:18:"pa_dane-producenta";a:6:{s:4:"name";s:18:"pa_dane-producenta";s:5:"value";s:0:"";s:8:"position";i:1;s:10:"is_visible";i:1;s:12:"is_variation";i:0;s:11:"is_taxonomy";i:1;}s:8:"pa_kolor";a:6:{s:4:"name";s:8:"pa_kolor";s:5:"value";s:0:"";s:8:"position";i:2;s:10:"is_visible";i:1;s:12:"is_variation";i:0;s:11:"is_taxonomy";i:1;}s:19:"pa_kolor-producenta";a:6:{s:4:"name";s:19:"pa_kolor-producenta";s:5:"value";s:0:"";s:8:"position";i:3;s:10:"is_visible";i:1;s:12:"is_variation";i:0;s:11:"is_taxonomy";i:1;}s:15:"pa_typ-produktu";a:6:{s:4:"name";s:15:"pa_typ-produktu";s:5:"value";s:0:"";s:8:"position";i:4;s:10:"is_visible";i:1;s:12:"is_variation";i:0;s:11:"is_taxonomy";i:1;}s:18:"pa_podtyp-produktu";a:6:{s:4:"name";s:18:"pa_podtyp-produktu";s:5:"value";s:0:"";s:8:"position";i:5;s:10:"is_visible";i:1;s:12:"is_variation";i:0;s:11:"is_taxonomy";i:1;}s:28:"pa_przeslony-torow-pradowych";a:6:{s:4:"name";s:28:"pa_przeslony-torow-pradowych";s:5:"value";s:0:"";s:8:"position";i:6;s:10:"is_visible";i:1;s:12:"is_variation";i:0;s:11:"is_taxonomy";i:1;}s:13:"pa_uziemienie";a:6:{s:4:"name";s:13:"pa_uziemienie";s:5:"value";s:0:"";s:8:"position";i:7;s:10:"is_visible";i:1;s:12:"is_variation";i:0;s:11:"is_taxonomy";i:1;}s:8:"pa_seria";a:6:{s:4:"name";s:8:"pa_seria";s:5:"value";s:0:"";s:8:"position";i:8;s:10:"is_visible";i:1;s:12:"is_variation";i:0;s:11:"is_taxonomy";i:1;}s:30:"rodzaj-podlaczenia-typ-zacisku";a:6:{s:4:"name";s:34:"Rodzaj podłączenia / Typ zacisku";s:5:"value";s:16:"zaciski śrubowe";s:8:"position";i:9;s:10:"is_visible";i:1;s:12:"is_variation";i:0;s:11:"is_taxonomy";i:0;}s:21:"pa_stopien-ochrony-ip";a:6:{s:4:"name";s:21:"pa_stopien-ochrony-ip";s:5:"value";s:0:"";s:8:"position";i:10;s:10:"is_visible";i:1;s:12:"is_variation";i:0;s:11:"is_taxonomy";i:1;}s:23:"wykonczenie-powierzchni";a:6:{s:4:"name";s:24:"Wykończenie powierzchni";s:5:"value";s:6:"matowe";s:8:"position";i:11;s:10:"is_visible";i:1;s:12:"is_variation";i:0;s:11:"is_taxonomy";i:0;}s:17:"pa_sposob-montazu";a:6:{s:4:"name";s:17:"pa_sposob-montazu";s:5:"value";s:0:"";s:8:"position";i:12;s:10:"is_visible";i:1;s:12:"is_variation";i:0;s:11:"is_taxonomy";i:1;}s:20:"standard-komunikacji";a:6:{s:4:"name";s:20:"Standard komunikacji";s:5:"value";s:54:"IEEE 802.11b/g/n (20 MHz), kompatybilny z WiFi, μWiFi";s:8:"position";i:13;s:10:"is_visible";i:1;s:12:"is_variation";i:0;s:11:"is_taxonomy";i:0;}s:17:"rodzaj-transmisji";a:6:{s:4:"name";s:17:"Rodzaj transmisji";s:5:"value";s:25:"dwukierunkowa, szyfrowana";s:8:"position";i:14;s:10:"is_visible";i:1;s:12:"is_variation";i:0;s:11:"is_taxonomy";i:0;}s:24:"czestotliwosc-transmisji";a:6:{s:4:"name";s:27:"Częstotliwość transmisji";s:5:"value";s:13:"2401--2483MHz";s:8:"position";i:15;s:10:"is_visible";i:1;s:12:"is_variation";i:0;s:11:"is_taxonomy";i:0;}s:14:"kompatybilny-z";a:6:{s:4:"name";s:14:"Kompatybilny z";s:5:"value";s:71:"Android, Apple iPhone, iPad Mini, komputery i urządzenia mobilne HTML5";s:8:"position";i:16;s:10:"is_visible";i:1;s:12:"is_variation";i:0;s:11:"is_taxonomy";i:0;}s:22:"sterowanie-z-aplikacji";a:6:{s:4:"name";s:22:"Sterowanie z aplikacji";s:5:"value";s:7:"SimonGO";s:8:"position";i:17;s:10:"is_visible";i:1;s:12:"is_variation";i:0;s:11:"is_taxonomy";i:0;}s:20:"pa_prad-znamionowy-a";a:6:{s:4:"name";s:20:"pa_prad-znamionowy-a";s:5:"value";s:0:"";s:8:"position";i:18;s:10:"is_visible";i:1;s:12:"is_variation";i:0;s:11:"is_taxonomy";i:1;}s:20:"dodatkowe-informacje";a:6:{s:4:"name";s:20:"Dodatkowe informacje";s:5:"value";s:55:"Produkt dedykowany do instalacji z przewodem neutralnym";s:8:"position";i:19;s:10:"is_visible";i:1;s:12:"is_variation";i:0;s:11:"is_taxonomy";i:0;}s:16:"pa_typ-lacznosci";a:6:{s:4:"name";s:16:"pa_typ-lacznosci";s:5:"value";s:0:"";s:8:"position";i:20;s:10:"is_visible";i:1;s:12:"is_variation";i:0;s:11:"is_taxonomy";i:1;}s:13:"pa_napiecie-v";a:6:{s:4:"name";s:13:"pa_napiecie-v";s:5:"value";s:0:"";s:8:"position";i:21;s:10:"is_visible";i:1;s:12:"is_variation";i:0;s:11:"is_taxonomy";i:1;}} |  |  | Gniazdo SOCKET Simon55
149688 | Gniazdo WiFi z uziemieniem z przyciskiem i pomiarem energii, sterowany smartfonem – SOCKET 1x16 A, 230 V jasnoszary mat Simon 55 GO TEGZ1W.02/114 |  | TEGZ1W.02/114/KON | simple | 0 | [8 empty] | KONTAKT-SIMON, Bestwińska 21 43-500 Czechowice-Dziedzice, info@kontakt-simon.com.pl | [26 empty] | Szary | Jasnoszary | [27 empty] | 250 | [9 empty] | Wtyczkowe |  |  | 16 |  | Kontakt Simon |  |  | Tak | [13 empty] | Simon 55 GO |  |  | Podtynkowy |  |  |  | IP 20 | [13 empty] | Wi-Fi |  | Gniazda |  |  |  | Tak | [21 empty] | a:22:{s:12:"pa_producent";a:6:{s:4:"name";s:12:"pa_producent";s:5:"value";s:0:"";s:8:"position";i:0;s:10:"is_visible";i:1;s:12:"is_variation";i:0;s:11:"is_taxonomy";i:1;}s:18:"pa_dane-producenta";a:6:{s:4:"name";s:18:"pa_dane-producenta";s:5:"value";s:0:"";s:8:"position";i:1;s:10:"is_visible";i:1;s:12:"is_variation";i:0;s:11:"is_taxonomy";i:1;}s:8:"pa_kolor";a:6:{s:4:"name";s:8:"pa_kolor";s:5:"value";s:0:"";s:8:"position";i:2;s:10:"is_visible";i:1;s:12:"is_variation";i:0;s:11:"is_taxonomy";i:1;}s:19:"pa_kolor-producenta";a:6:{s:4:"name";s:19:"pa_kolor-producenta";s:5:"value";s:0:"";s:8:"position";i:3;s:10:"is_visible";i:1;s:12:"is_variation";i:0;s:11:"is_taxonomy";i:1;}s:15:"pa_typ-produktu";a:6:{s:4:"name";s:15:"pa_typ-produktu";s:5:"value";s:0:"";s:8:"position";i:4;s:10:"is_visible";i:1;s:12:"is_variation";i:0;s:11:"is_taxonomy";i:1;}s:18:"pa_podtyp-produktu";a:6:{s:4:"name";s:18:"pa_podtyp-produktu";s:5:"value";s:0:"";s:8:"position";i:5;s:10:"is_visible";i:1;s:12:"is_variation";i:0;s:11:"is_taxonomy";i:1;}s:28:"pa_przeslony-torow-pradowych";a:6:{s:4:"name";s:28:"pa_przeslony-torow-pradowych";s:5:"value";s:0:"";s:8:"position";i:6;s:10:"is_visible";i:1;s:12:"is_variation";i:0;s:11:"is_taxonomy";i:1;}s:13:"pa_uziemienie";a:6:{s:4:"name";s:13:"pa_uziemienie";s:5:"value";s:0:"";s:8:"position";i:7;s:10:"is_visible";i:1;s:12:"is_variation";i:0;s:11:"is_taxonomy";i:1;}s:8:"pa_seria";a:6:{s:4:"name";s:8:"pa_seria";s:5:"value";s:0:"";s:8:"position";i:8;s:10:"is_visible";i:1;s:12:"is_variation";i:0;s:11:"is_taxonomy";i:1;}s:30:"rodzaj-podlaczenia-typ-zacisku";a:6:{s:4:"name";s:34:"Rodzaj podłączenia / Typ zacisku";s:5:"value";s:16:"zaciski śrubowe";s:8:"position";i:9;s:10:"is_visible";i:1;s:12:"is_variation";i:0;s:11:"is_taxonomy";i:0;}s:21:"pa_stopien-ochrony-ip";a:6:{s:4:"name";s:21:"pa_stopien-ochrony-ip";s:5:"value";s:0:"";s:8:"position";i:10;s:10:"is_visible";i:1;s:12:"is_variation";i:0;s:11:"is_taxonomy";i:1;}s:23:"wykonczenie-powierzchni";a:6:{s:4:"name";s:24:"Wykończenie powierzchni";s:5:"value";s:6:"matowe";s:8:"position";i:11;s:10:"is_visible";i:1;s:12:"is_variation";i:0;s:11:"is_taxonomy";i:0;}s:17:"pa_sposob-montazu";a:6:{s:4:"name";s:17:"pa_sposob-montazu";s:5:"value";s:0:"";s:8:"position";i:12;s:10:"is_visible";i:1;s:12:"is_variation";i:0;s:11:"is_taxonomy";i:1;}s:20:"standard-komunikacji";a:6:{s:4:"name";s:20:"Standard komunikacji";s:5:"value";s:54:"IEEE 802.11b/g/n (20 MHz), kompatybilny z WiFi, μWiFi";s:8:"position";i:13;s:10:"is_visible";i:1;s:12:"is_variation";i:0;s:11:"is_taxonomy";i:0;}s:17:"rodzaj-transmisji";a:6:{s:4:"name";s:17:"Rodzaj transmisji";s:5:"value";s:25:"dwukierunkowa, szyfrowana";s:8:"position";i:14;s:10:"is_visible";i:1;s:12:"is_variation";i:0;s:11:"is_taxonomy";i:0;}s:24:"czestotliwosc-transmisji";a:6:{s:4:"name";s:27:"Częstotliwość transmisji";s:5:"value";s:12:"2401-2483MHz";s:8:"position";i:15;s:10:"is_visible";i:1;s:12:"is_variation";i:0;s:11:"is_taxonomy";i:0;}s:14:"kompatybilny-z";a:6:{s:4:"name";s:14:"Kompatybilny z";s:5:"value";s:71:"Android, Apple iPhone, iPad Mini, komputery i urządzenia mobilne HTML5";s:8:"position";i:16;s:10:"is_visible";i:1;s:12:"is_variation";i:0;s:11:"is_taxonomy";i:0;}s:22:"sterowanie-z-aplikacji";a:6:{s:4:"name";s:22:"Sterowanie z aplikacji";s:5:"value";s:7:"SimonGO";s:8:"position";i:17;s:10:"is_visible";i:1;s:12:"is_variation";i:0;s:11:"is_taxonomy";i:0;}s:20:"pa_prad-znamionowy-a";a:6:{s:4:"name";s:20:"pa_prad-znamionowy-a";s:5:"value";s:0:"";s:8:"position";i:18;s:10:"is_visible";i:1;s:12:"is_variation";i:0;s:11:"is_taxonomy";i:1;}s:20:"dodatkowe-informacje";a:6:{s:4:"name";s:20:"Dodatkowe informacje";s:5:"value";s:55:"Produkt dedykowany do instalacji z przewodem neutralnym";s:8:"position";i:19;s:10:"is_visible";i:1;s:12:"is_variation";i:0;s:11:"is_taxonomy";i:0;}s:16:"pa_typ-lacznosci";a:6:{s:4:"name";s:16:"pa_typ-lacznosci";s:5:"value";s:0:"";s:8:"position";i:20;s:10:"is_visible";i:1;s:12:"is_variation";i:0;s:11:"is_taxonomy";i:1;}s:13:"pa_napiecie-v";a:6:{s:4:"name";s:13:"pa_napiecie-v";s:5:"value";s:0:"";s:8:"position";i:21;s:10:"is_visible";i:1;s:12:"is_variation";i:0;s:11:"is_taxonomy";i:1;}} |  |  | Gniazdo SOCKET Simon55
149689 | Gniazdo WiFi z uziemieniem z przyciskiem i pomiarem energii, sterowany smartfonem – SOCKET 1x16 A, 230 V grafitowy mat Simon 55 GO TEGZ1W.02/116 |  | TEGZ1W.02/116/KON | simple | 0 | [8 empty] | KONTAKT-SIMON, Bestwińska 21 43-500 Czechowice-Dziedzice, info@kontakt-simon.com.pl | [26 empty] | Grafitowy | Grafitowy | [27 empty] | 250 | [9 empty] | Wtyczkowe |  |  | 16 |  | Kontakt Simon |  |  | Tak | [13 empty] | Simon 55 GO |  |  | Podtynkowy |  |  |  | IP 20 | [13 empty] | Wi-Fi |  | Gniazda |  |  |  | Tak | [21 empty] | a:22:{s:12:"pa_producent";a:6:{s:4:"name";s:12:"pa_producent";s:5:"value";s:0:"";s:8:"position";i:0;s:10:"is_visible";i:1;s:12:"is_variation";i:0;s:11:"is_taxonomy";i:1;}s:18:"pa_dane-producenta";a:6:{s:4:"name";s:18:"pa_dane-producenta";s:5:"value";s:0:"";s:8:"position";i:1;s:10:"is_visible";i:1;s:12:"is_variation";i:0;s:11:"is_taxonomy";i:1;}s:8:"pa_kolor";a:6:{s:4:"name";s:8:"pa_kolor";s:5:"value";s:0:"";s:8:"position";i:2;s:10:"is_visible";i:1;s:12:"is_variation";i:0;s:11:"is_taxonomy";i:1;}s:19:"pa_kolor-producenta";a:6:{s:4:"name";s:19:"pa_kolor-producenta";s:5:"value";s:0:"";s:8:"position";i:3;s:10:"is_visible";i:1;s:12:"is_variation";i:0;s:11:"is_taxonomy";i:1;}s:15:"pa_typ-produktu";a:6:{s:4:"name";s:15:"pa_typ-produktu";s:5:"value";s:0:"";s:8:"position";i:4;s:10:"is_visible";i:1;s:12:"is_variation";i:0;s:11:"is_taxonomy";i:1;}s:18:"pa_podtyp-produktu";a:6:{s:4:"name";s:18:"pa_podtyp-produktu";s:5:"value";s:0:"";s:8:"position";i:5;s:10:"is_visible";i:1;s:12:"is_variation";i:0;s:11:"is_taxonomy";i:1;}s:28:"pa_przeslony-torow-pradowych";a:6:{s:4:"name";s:28:"pa_przeslony-torow-pradowych";s:5:"value";s:0:"";s:8:"position";i:6;s:10:"is_visible";i:1;s:12:"is_variation";i:0;s:11:"is_taxonomy";i:1;}s:13:"pa_uziemienie";a:6:{s:4:"name";s:13:"pa_uziemienie";s:5:"value";s:0:"";s:8:"position";i:7;s:10:"is_visible";i:1;s:12:"is_variation";i:0;s:11:"is_taxonomy";i:1;}s:8:"pa_seria";a:6:{s:4:"name";s:8:"pa_seria";s:5:"value";s:0:"";s:8:"position";i:8;s:10:"is_visible";i:1;s:12:"is_variation";i:0;s:11:"is_taxonomy";i:1;}s:30:"rodzaj-podlaczenia-typ-zacisku";a:6:{s:4:"name";s:34:"Rodzaj podłączenia / Typ zacisku";s:5:"value";s:16:"zaciski śrubowe";s:8:"position";i:9;s:10:"is_visible";i:1;s:12:"is_variation";i:0;s:11:"is_taxonomy";i:0;}s:21:"pa_stopien-ochrony-ip";a:6:{s:4:"name";s:21:"pa_stopien-ochrony-ip";s:5:"value";s:0:"";s:8:"position";i:10;s:10:"is_visible";i:1;s:12:"is_variation";i:0;s:11:"is_taxonomy";i:1;}s:23:"wykonczenie-powierzchni";a:6:{s:4:"name";s:24:"Wykończenie powierzchni";s:5:"value";s:6:"matowe";s:8:"position";i:11;s:10:"is_visible";i:1;s:12:"is_variation";i:0;s:11:"is_taxonomy";i:0;}s:17:"pa_sposob-montazu";a:6:{s:4:"name";s:17:"pa_sposob-montazu";s:5:"value";s:0:"";s:8:"position";i:12;s:10:"is_visible";i:1;s:12:"is_variation";i:0;s:11:"is_taxonomy";i:1;}s:20:"standard-komunikacji";a:6:{s:4:"name";s:20:"Standard komunikacji";s:5:"value";s:54:"IEEE 802.11b/g/n (20 MHz), kompatybilny z WiFi, μWiFi";s:8:"position";i:13;s:10:"is_visible";i:1;s:12:"is_variation";i:0;s:11:"is_taxonomy";i:0;}s:17:"rodzaj-transmisji";a:6:{s:4:"name";s:17:"Rodzaj transmisji";s:5:"value";s:25:"dwukierunkowa, szyfrowana";s:8:"position";i:14;s:10:"is_visible";i:1;s:12:"is_variation";i:0;s:11:"is_taxonomy";i:0;}s:24:"czestotliwosc-transmisji";a:6:{s:4:"name";s:27:"Częstotliwość transmisji";s:5:"value";s:13:"2401--2483MHz";s:8:"position";i:15;s:10:"is_visible";i:1;s:12:"is_variation";i:0;s:11:"is_taxonomy";i:0;}s:14:"kompatybilny-z";a:6:{s:4:"name";s:14:"Kompatybilny z";s:5:"value";s:71:"Android, Apple iPhone, iPad Mini, komputery i urządzenia mobilne HTML5";s:8:"position";i:16;s:10:"is_visible";i:1;s:12:"is_variation";i:0;s:11:"is_taxonomy";i:0;}s:22:"sterowanie-z-aplikacji";a:6:{s:4:"name";s:22:"Sterowanie z aplikacji";s:5:"value";s:7:"SimonGO";s:8:"position";i:17;s:10:"is_visible";i:1;s:12:"is_variation";i:0;s:11:"is_taxonomy";i:0;}s:20:"pa_prad-znamionowy-a";a:6:{s:4:"name";s:20:"pa_prad-znamionowy-a";s:5:"value";s:0:"";s:8:"position";i:18;s:10:"is_visible";i:1;s:12:"is_variation";i:0;s:11:"is_taxonomy";i:1;}s:20:"dodatkowe-informacje";a:6:{s:4:"name";s:20:"Dodatkowe informacje";s:5:"value";s:55:"Produkt dedykowany do instalacji z przewodem neutralnym";s:8:"position";i:19;s:10:"is_visible";i:1;s:12:"is_variation";i:0;s:11:"is_taxonomy";i:0;}s:16:"pa_typ-lacznosci";a:6:{s:4:"name";s:16:"pa_typ-lacznosci";s:5:"value";s:0:"";s:8:"position";i:20;s:10:"is_visible";i:1;s:12:"is_variation";i:0;s:11:"is_taxonomy";i:1;}s:13:"pa_napiecie-v";a:6:{s:4:"name";s:13:"pa_napiecie-v";s:5:"value";s:0:"";s:8:"position";i:21;s:10:"is_visible";i:1;s:12:"is_variation";i:0;s:11:"is_taxonomy";i:1;}} |  |  | Gniazdo SOCKET Simon55
149690 | Gniazdo WiFi z uziemieniem z przyciskiem i pomiarem energii, sterowany smartfonem – SOCKET 1x16 A, 230 V czarny mat Simon 55 GO TEGZ1W.02/149 |  | TEGZ1W.02/149/KON | simple | 0 | [8 empty] | KONTAKT-SIMON, Bestwińska 21 43-500 Czechowice-Dziedzice, info@kontakt-simon.com.pl | [26 empty] | Czarny | Czarny | [27 empty] | 250 | [9 empty] | Wtyczkowe |  |  | 16 |  | Kontakt Simon |  |  | Tak | [13 empty] | Simon 55 GO |  |  | Podtynkowy |  |  |  | IP 20 | [13 empty] | Wi-Fi |  | Gniazda |  |  |  | Tak | [21 empty] | a:22:{s:12:"pa_producent";a:6:{s:4:"name";s:12:"pa_producent";s:5:"value";s:0:"";s:8:"position";i:0;s:10:"is_visible";i:1;s:12:"is_variation";i:0;s:11:"is_taxonomy";i:1;}s:18:"pa_dane-producenta";a:6:{s:4:"name";s:18:"pa_dane-producenta";s:5:"value";s:0:"";s:8:"position";i:1;s:10:"is_visible";i:1;s:12:"is_variation";i:0;s:11:"is_taxonomy";i:1;}s:8:"pa_kolor";a:6:{s:4:"name";s:8:"pa_kolor";s:5:"value";s:0:"";s:8:"position";i:2;s:10:"is_visible";i:1;s:12:"is_variation";i:0;s:11:"is_taxonomy";i:1;}s:19:"pa_kolor-producenta";a:6:{s:4:"name";s:19:"pa_kolor-producenta";s:5:"value";s:0:"";s:8:"position";i:3;s:10:"is_visible";i:1;s:12:"is_variation";i:0;s:11:"is_taxonomy";i:1;}s:15:"pa_typ-produktu";a:6:{s:4:"name";s:15:"pa_typ-produktu";s:5:"value";s:0:"";s:8:"position";i:4;s:10:"is_visible";i:1;s:12:"is_variation";i:0;s:11:"is_taxonomy";i:1;}s:18:"pa_podtyp-produktu";a:6:{s:4:"name";s:18:"pa_podtyp-produktu";s:5:"value";s:0:"";s:8:"position";i:5;s:10:"is_visible";i:1;s:12:"is_variation";i:0;s:11:"is_taxonomy";i:1;}s:28:"pa_przeslony-torow-pradowych";a:6:{s:4:"name";s:28:"pa_przeslony-torow-pradowych";s:5:"value";s:0:"";s:8:"position";i:6;s:10:"is_visible";i:1;s:12:"is_variation";i:0;s:11:"is_taxonomy";i:1;}s:13:"pa_uziemienie";a:6:{s:4:"name";s:13:"pa_uziemienie";s:5:"value";s:0:"";s:8:"position";i:7;s:10:"is_visible";i:1;s:12:"is_variation";i:0;s:11:"is_taxonomy";i:1;}s:8:"pa_seria";a:6:{s:4:"name";s:8:"pa_seria";s:5:"value";s:0:"";s:8:"position";i:8;s:10:"is_visible";i:1;s:12:"is_variation";i:0;s:11:"is_taxonomy";i:1;}s:30:"rodzaj-podlaczenia-typ-zacisku";a:6:{s:4:"name";s:34:"Rodzaj podłączenia / Typ zacisku";s:5:"value";s:16:"zaciski śrubowe";s:8:"position";i:9;s:10:"is_visible";i:1;s:12:"is_variation";i:0;s:11:"is_taxonomy";i:0;}s:21:"pa_stopien-ochrony-ip";a:6:{s:4:"name";s:21:"pa_stopien-ochrony-ip";s:5:"value";s:0:"";s:8:"position";i:10;s:10:"is_visible";i:1;s:12:"is_variation";i:0;s:11:"is_taxonomy";i:1;}s:23:"wykonczenie-powierzchni";a:6:{s:4:"name";s:24:"Wykończenie powierzchni";s:5:"value";s:6:"matowe";s:8:"position";i:11;s:10:"is_visible";i:1;s:12:"is_variation";i:0;s:11:"is_taxonomy";i:0;}s:17:"pa_sposob-montazu";a:6:{s:4:"name";s:17:"pa_sposob-montazu";s:5:"value";s:0:"";s:8:"position";i:12;s:10:"is_visible";i:1;s:12:"is_variation";i:0;s:11:"is_taxonomy";i:1;}s:20:"standard-komunikacji";a:6:{s:4:"name";s:20:"Standard komunikacji";s:5:"value";s:54:"IEEE 802.11b/g/n (20 MHz), kompatybilny z WiFi, μWiFi";s:8:"position";i:13;s:10:"is_visible";i:1;s:12:"is_variation";i:0;s:11:"is_taxonomy";i:0;}s:17:"rodzaj-transmisji";a:6:{s:4:"name";s:17:"Rodzaj transmisji";s:5:"value";s:25:"dwukierunkowa, szyfrowana";s:8:"position";i:14;s:10:"is_visible";i:1;s:12:"is_variation";i:0;s:11:"is_taxonomy";i:0;}s:24:"czestotliwosc-transmisji";a:6:{s:4:"name";s:27:"Częstotliwość transmisji";s:5:"value";s:13:"2401--2483MHz";s:8:"position";i:15;s:10:"is_visible";i:1;s:12:"is_variation";i:0;s:11:"is_taxonomy";i:0;}s:14:"kompatybilny-z";a:6:{s:4:"name";s:14:"Kompatybilny z";s:5:"value";s:71:"Android, Apple iPhone, iPad Mini, komputery i urządzenia mobilne HTML5";s:8:"position";i:16;s:10:"is_visible";i:1;s:12:"is_variation";i:0;s:11:"is_taxonomy";i:0;}s:22:"sterowanie-z-aplikacji";a:6:{s:4:"name";s:22:"Sterowanie z aplikacji";s:5:"value";s:7:"SimonGO";s:8:"position";i:17;s:10:"is_visible";i:1;s:12:"is_variation";i:0;s:11:"is_taxonomy";i:0;}s:20:"pa_prad-znamionowy-a";a:6:{s:4:"name";s:20:"pa_prad-znamionowy-a";s:5:"value";s:0:"";s:8:"position";i:18;s:10:"is_visible";i:1;s:12:"is_variation";i:0;s:11:"is_taxonomy";i:1;}s:20:"dodatkowe-informacje";a:6:{s:4:"name";s:20:"Dodatkowe informacje";s:5:"value";s:55:"Produkt dedykowany do instalacji z przewodem neutralnym";s:8:"position";i:19;s:10:"is_visible";i:1;s:12:"is_variation";i:0;s:11:"is_taxonomy";i:0;}s:16:"pa_typ-lacznosci";a:6:{s:4:"name";s:16:"pa_typ-lacznosci";s:5:"value";s:0:"";s:8:"position";i:20;s:10:"is_visible";i:1;s:12:"is_variation";i:0;s:11:"is_taxonomy";i:1;}s:13:"pa_napiecie-v";a:6:{s:4:"name";s:13:"pa_napiecie-v";s:5:"value";s:0:"";s:8:"position";i:21;s:10:"is_visible";i:1;s:12:"is_variation";i:0;s:11:"is_taxonomy";i:1;}} |  |  | Gniazdo SOCKET Simon55
149691 | Gniazdo WiFi z uziemieniem z przyciskiem i pomiarem energii, sterowany smartfonem – SOCKET 1x16 A, 230 V szampański mat Simon 55 GO TEGZ1W.02/144 |  | TEGZ1W.02/144/KON | simple | 0 | [8 empty] | KONTAKT-SIMON, Bestwińska 21 43-500 Czechowice-Dziedzice, info@kontakt-simon.com.pl | [26 empty] | Złoty | Szampański | [27 empty] | 250 | [9 empty] | Wtyczkowe |  |  | 16 |  | Kontakt Simon |  |  | Tak | [13 empty] | Simon 55 GO |  |  | Podtynkowy |  |  |  | IP 20 | [13 empty] | Wi-Fi |  | Gniazda |  |  |  | Tak | [21 empty] | a:22:{s:12:"pa_producent";a:6:{s:4:"name";s:12:"pa_producent";s:5:"value";s:0:"";s:8:"position";i:0;s:10:"is_visible";i:1;s:12:"is_variation";i:0;s:11:"is_taxonomy";i:1;}s:18:"pa_dane-producenta";a:6:{s:4:"name";s:18:"pa_dane-producenta";s:5:"value";s:0:"";s:8:"position";i:1;s:10:"is_visible";i:1;s:12:"is_variation";i:0;s:11:"is_taxonomy";i:1;}s:8:"pa_kolor";a:6:{s:4:"name";s:8:"pa_kolor";s:5:"value";s:0:"";s:8:"position";i:2;s:10:"is_visible";i:1;s:12:"is_variation";i:0;s:11:"is_taxonomy";i:1;}s:19:"pa_kolor-producenta";a:6:{s:4:"name";s:19:"pa_kolor-producenta";s:5:"value";s:0:"";s:8:"position";i:3;s:10:"is_visible";i:1;s:12:"is_variation";i:0;s:11:"is_taxonomy";i:1;}s:15:"pa_typ-produktu";a:6:{s:4:"name";s:15:"pa_typ-produktu";s:5:"value";s:0:"";s:8:"position";i:4;s:10:"is_visible";i:1;s:12:"is_variation";i:0;s:11:"is_taxonomy";i:1;}s:18:"pa_podtyp-produktu";a:6:{s:4:"name";s:18:"pa_podtyp-produktu";s:5:"value";s:0:"";s:8:"position";i:5;s:10:"is_visible";i:1;s:12:"is_variation";i:0;s:11:"is_taxonomy";i:1;}s:28:"pa_przeslony-torow-pradowych";a:6:{s:4:"name";s:28:"pa_przeslony-torow-pradowych";s:5:"value";s:0:"";s:8:"position";i:6;s:10:"is_visible";i:1;s:12:"is_variation";i:0;s:11:"is_taxonomy";i:1;}s:13:"pa_uziemienie";a:6:{s:4:"name";s:13:"pa_uziemienie";s:5:"value";s:0:"";s:8:"position";i:7;s:10:"is_visible";i:1;s:12:"is_variation";i:0;s:11:"is_taxonomy";i:1;}s:8:"pa_seria";a:6:{s:4:"name";s:8:"pa_seria";s:5:"value";s:0:"";s:8:"position";i:8;s:10:"is_visible";i:1;s:12:"is_variation";i:0;s:11:"is_taxonomy";i:1;}s:30:"rodzaj-podlaczenia-typ-zacisku";a:6:{s:4:"name";s:34:"Rodzaj podłączenia / Typ zacisku";s:5:"value";s:16:"zaciski śrubowe";s:8:"position";i:9;s:10:"is_visible";i:1;s:12:"is_variation";i:0;s:11:"is_taxonomy";i:0;}s:21:"pa_stopien-ochrony-ip";a:6:{s:4:"name";s:21:"pa_stopien-ochrony-ip";s:5:"value";s:0:"";s:8:"position";i:10;s:10:"is_visible";i:1;s:12:"is_variation";i:0;s:11:"is_taxonomy";i:1;}s:23:"wykonczenie-powierzchni";a:6:{s:4:"name";s:24:"Wykończenie powierzchni";s:5:"value";s:6:"matowe";s:8:"position";i:11;s:10:"is_visible";i:1;s:12:"is_variation";i:0;s:11:"is_taxonomy";i:0;}s:17:"pa_sposob-montazu";a:6:{s:4:"name";s:17:"pa_sposob-montazu";s:5:"value";s:0:"";s:8:"position";i:12;s:10:"is_visible";i:1;s:12:"is_variation";i:0;s:11:"is_taxonomy";i:1;}s:20:"standard-komunikacji";a:6:{s:4:"name";s:20:"Standard komunikacji";s:5:"value";s:54:"IEEE 802.11b/g/n (20 MHz), kompatybilny z WiFi, μWiFi";s:8:"position";i:13;s:10:"is_visible";i:1;s:12:"is_variation";i:0;s:11:"is_taxonomy";i:0;}s:17:"rodzaj-transmisji";a:6:{s:4:"name";s:17:"Rodzaj transmisji";s:5:"value";s:25:"dwukierunkowa, szyfrowana";s:8:"position";i:14;s:10:"is_visible";i:1;s:12:"is_variation";i:0;s:11:"is_taxonomy";i:0;}s:24:"czestotliwosc-transmisji";a:6:{s:4:"name";s:27:"Częstotliwość transmisji";s:5:"value";s:13:"2401--2483MHz";s:8:"position";i:15;s:10:"is_visible";i:1;s:12:"is_variation";i:0;s:11:"is_taxonomy";i:0;}s:14:"kompatybilny-z";a:6:{s:4:"name";s:14:"Kompatybilny z";s:5:"value";s:71:"Android, Apple iPhone, iPad Mini, komputery i urządzenia mobilne HTML5";s:8:"position";i:16;s:10:"is_visible";i:1;s:12:"is_variation";i:0;s:11:"is_taxonomy";i:0;}s:22:"sterowanie-z-aplikacji";a:6:{s:4:"name";s:22:"Sterowanie z aplikacji";s:5:"value";s:7:"SimonGO";s:8:"position";i:17;s:10:"is_visible";i:1;s:12:"is_variation";i:0;s:11:"is_taxonomy";i:0;}s:20:"pa_prad-znamionowy-a";a:6:{s:4:"name";s:20:"pa_prad-znamionowy-a";s:5:"value";s:0:"";s:8:"position";i:18;s:10:"is_visible";i:1;s:12:"is_variation";i:0;s:11:"is_taxonomy";i:1;}s:20:"dodatkowe-informacje";a:6:{s:4:"name";s:20:"Dodatkowe informacje";s:5:"value";s:55:"Produkt dedykowany do instalacji z przewodem neutralnym";s:8:"position";i:19;s:10:"is_visible";i:1;s:12:"is_variation";i:0;s:11:"is_taxonomy";i:0;}s:16:"pa_typ-lacznosci";a:6:{s:4:"name";s:16:"pa_typ-lacznosci";s:5:"value";s:0:"";s:8:"position";i:20;s:10:"is_visible";i:1;s:12:"is_variation";i:0;s:11:"is_taxonomy";i:1;}s:13:"pa_napiecie-v";a:6:{s:4:"name";s:13:"pa_napiecie-v";s:5:"value";s:0:"";s:8:"position";i:21;s:10:"is_visible";i:1;s:12:"is_variation";i:0;s:11:"is_taxonomy";i:1;}} |  |  | Gniazdo SOCKET Simon55
149692 | Gniazdo WiFi z uziemieniem z przyciskiem i pomiarem energii, sterowany smartfonem – SOCKET 1x16 A, 230 V aluminum mat Simon 55 GO TEGZ1W.02/143 |  | TEGZ1W.02/143/KON | simple | 0 | [8 empty] | KONTAKT-SIMON, Bestwińska 21 43-500 Czechowice-Dziedzice, info@kontakt-simon.com.pl | [26 empty] | Srebrny | Aluminium | [27 empty] | 250 | [9 empty] | Wtyczkowe |  |  | 16 |  | Kontakt Simon |  |  | Tak | [13 empty] | Simon 55 GO |  |  | Podtynkowy |  |  |  | IP 20 | [13 empty] | Wi-Fi |  | Gniazda |  |  |  | Tak | [21 empty] | a:22:{s:12:"pa_producent";a:6:{s:4:"name";s:12:"pa_producent";s:5:"value";s:0:"";s:8:"position";i:0;s:10:"is_visible";i:1;s:12:"is_variation";i:0;s:11:"is_taxonomy";i:1;}s:18:"pa_dane-producenta";a:6:{s:4:"name";s:18:"pa_dane-producenta";s:5:"value";s:0:"";s:8:"position";i:1;s:10:"is_visible";i:1;s:12:"is_variation";i:0;s:11:"is_taxonomy";i:1;}s:8:"pa_kolor";a:6:{s:4:"name";s:8:"pa_kolor";s:5:"value";s:0:"";s:8:"position";i:2;s:10:"is_visible";i:1;s:12:"is_variation";i:0;s:11:"is_taxonomy";i:1;}s:19:"pa_kolor-producenta";a:6:{s:4:"name";s:19:"pa_kolor-producenta";s:5:"value";s:0:"";s:8:"position";i:3;s:10:"is_visible";i:1;s:12:"is_variation";i:0;s:11:"is_taxonomy";i:1;}s:15:"pa_typ-produktu";a:6:{s:4:"name";s:15:"pa_typ-produktu";s:5:"value";s:0:"";s:8:"position";i:4;s:10:"is_visible";i:1;s:12:"is_variation";i:0;s:11:"is_taxonomy";i:1;}s:18:"pa_podtyp-produktu";a:6:{s:4:"name";s:18:"pa_podtyp-produktu";s:5:"value";s:0:"";s:8:"position";i:5;s:10:"is_visible";i:1;s:12:"is_variation";i:0;s:11:"is_taxonomy";i:1;}s:28:"pa_przeslony-torow-pradowych";a:6:{s:4:"name";s:28:"pa_przeslony-torow-pradowych";s:5:"value";s:0:"";s:8:"position";i:6;s:10:"is_visible";i:1;s:12:"is_variation";i:0;s:11:"is_taxonomy";i:1;}s:13:"pa_uziemienie";a:6:{s:4:"name";s:13:"pa_uziemienie";s:5:"value";s:0:"";s:8:"position";i:7;s:10:"is_visible";i:1;s:12:"is_variation";i:0;s:11:"is_taxonomy";i:1;}s:8:"pa_seria";a:6:{s:4:"name";s:8:"pa_seria";s:5:"value";s:0:"";s:8:"position";i:8;s:10:"is_visible";i:1;s:12:"is_variation";i:0;s:11:"is_taxonomy";i:1;}s:30:"rodzaj-podlaczenia-typ-zacisku";a:6:{s:4:"name";s:34:"Rodzaj podłączenia / Typ zacisku";s:5:"value";s:16:"zaciski śrubowe";s:8:"position";i:9;s:10:"is_visible";i:1;s:12:"is_variation";i:0;s:11:"is_taxonomy";i:0;}s:21:"pa_stopien-ochrony-ip";a:6:{s:4:"name";s:21:"pa_stopien-ochrony-ip";s:5:"value";s:0:"";s:8:"position";i:10;s:10:"is_visible";i:1;s:12:"is_variation";i:0;s:11:"is_taxonomy";i:1;}s:23:"wykonczenie-powierzchni";a:6:{s:4:"name";s:24:"Wykończenie powierzchni";s:5:"value";s:6:"matowe";s:8:"position";i:11;s:10:"is_visible";i:1;s:12:"is_variation";i:0;s:11:"is_taxonomy";i:0;}s:17:"pa_sposob-montazu";a:6:{s:4:"name";s:17:"pa_sposob-montazu";s:5:"value";s:0:"";s:8:"position";i:12;s:10:"is_visible";i:1;s:12:"is_variation";i:0;s:11:"is_taxonomy";i:1;}s:20:"standard-komunikacji";a:6:{s:4:"name";s:20:"Standard komunikacji";s:5:"value";s:54:"IEEE 802.11b/g/n (20 MHz), kompatybilny z WiFi, μWiFi";s:8:"position";i:13;s:10:"is_visible";i:1;s:12:"is_variation";i:0;s:11:"is_taxonomy";i:0;}s:17:"rodzaj-transmisji";a:6:{s:4:"name";s:17:"Rodzaj transmisji";s:5:"value";s:25:"dwukierunkowa, szyfrowana";s:8:"position";i:14;s:10:"is_visible";i:1;s:12:"is_variation";i:0;s:11:"is_taxonomy";i:0;}s:24:"czestotliwosc-transmisji";a:6:{s:4:"name";s:27:"Częstotliwość transmisji";s:5:"value";s:13:"2401--2483MHz";s:8:"position";i:15;s:10:"is_visible";i:1;s:12:"is_variation";i:0;s:11:"is_taxonomy";i:0;}s:14:"kompatybilny-z";a:6:{s:4:"name";s:14:"Kompatybilny z";s:5:"value";s:71:"Android, Apple iPhone, iPad Mini, komputery i urządzenia mobilne HTML5";s:8:"position";i:16;s:10:"is_visible";i:1;s:12:"is_variation";i:0;s:11:"is_taxonomy";i:0;}s:22:"sterowanie-z-aplikacji";a:6:{s:4:"name";s:22:"Sterowanie z aplikacji";s:5:"value";s:7:"SimonGO";s:8:"position";i:17;s:10:"is_visible";i:1;s:12:"is_variation";i:0;s:11:"is_taxonomy";i:0;}s:20:"pa_prad-znamionowy-a";a:6:{s:4:"name";s:20:"pa_prad-znamionowy-a";s:5:"value";s:0:"";s:8:"position";i:18;s:10:"is_visible";i:1;s:12:"is_variation";i:0;s:11:"is_taxonomy";i:1;}s:20:"dodatkowe-informacje";a:6:{s:4:"name";s:20:"Dodatkowe informacje";s:5:"value";s:55:"Produkt dedykowany do instalacji z przewodem neutralnym";s:8:"position";i:19;s:10:"is_visible";i:1;s:12:"is_variation";i:0;s:11:"is_taxonomy";i:0;}s:16:"pa_typ-lacznosci";a:6:{s:4:"name";s:16:"pa_typ-lacznosci";s:5:"value";s:0:"";s:8:"position";i:20;s:10:"is_visible";i:1;s:12:"is_variation";i:0;s:11:"is_taxonomy";i:1;}s:13:"pa_napiecie-v";a:6:{s:4:"name";s:13:"pa_napiecie-v";s:5:"value";s:0:"";s:8:"position";i:21;s:10:"is_visible";i:1;s:12:"is_variation";i:0;s:11:"is_taxonomy";i:1;}} |  |  | Gniazdo SOCKET Simon55
149693 | Gniazdo USB A podwójne 3.0 do przesyłu danych czarny mat Simon 55 TGUSB23.01/149 |  | TGUSB23.01/149/KON | simple | 0 | [8 empty] | KONTAKT-SIMON, Bestwińska 21 43-500 Czechowice-Dziedzice, info@kontakt-simon.com.pl | [26 empty] | Czarny | Czarny | [37 empty] | USB |  |  |  |  | Kontakt Simon | [16 empty] | Simon 55 |  |  | Podtynkowy |  |  |  | IP 20 | [15 empty] | Gniazda | [25 empty] | a:11:{s:12:"pa_producent";a:6:{s:4:"name";s:12:"pa_producent";s:5:"value";s:0:"";s:8:"position";i:0;s:10:"is_visible";i:1;s:12:"is_variation";i:0;s:11:"is_taxonomy";i:1;}s:18:"pa_dane-producenta";a:6:{s:4:"name";s:18:"pa_dane-producenta";s:5:"value";s:0:"";s:8:"position";i:1;s:10:"is_visible";i:1;s:12:"is_variation";i:0;s:11:"is_taxonomy";i:1;}s:8:"pa_kolor";a:6:{s:4:"name";s:8:"pa_kolor";s:5:"value";s:0:"";s:8:"position";i:2;s:10:"is_visible";i:1;s:12:"is_variation";i:0;s:11:"is_taxonomy";i:1;}s:19:"pa_kolor-producenta";a:6:{s:4:"name";s:19:"pa_kolor-producenta";s:5:"value";s:0:"";s:8:"position";i:3;s:10:"is_visible";i:1;s:12:"is_variation";i:0;s:11:"is_taxonomy";i:1;}s:15:"pa_typ-produktu";a:6:{s:4:"name";s:15:"pa_typ-produktu";s:5:"value";s:0:"";s:8:"position";i:4;s:10:"is_visible";i:1;s:12:"is_variation";i:0;s:11:"is_taxonomy";i:1;}s:18:"pa_podtyp-produktu";a:6:{s:4:"name";s:18:"pa_podtyp-produktu";s:5:"value";s:0:"";s:8:"position";i:5;s:10:"is_visible";i:1;s:12:"is_variation";i:0;s:11:"is_taxonomy";i:1;}s:30:"rodzaj-podlaczenia-typ-zacisku";a:6:{s:4:"name";s:34:"Rodzaj podłączenia / Typ zacisku";s:5:"value";s:15:"beznarzędziowe";s:8:"position";i:6;s:10:"is_visible";i:1;s:12:"is_variation";i:0;s:11:"is_taxonomy";i:0;}s:21:"pa_stopien-ochrony-ip";a:6:{s:4:"name";s:21:"pa_stopien-ochrony-ip";s:5:"value";s:0:"";s:8:"position";i:7;s:10:"is_visible";i:1;s:12:"is_variation";i:0;s:11:"is_taxonomy";i:1;}s:23:"wykonczenie-powierzchni";a:6:{s:4:"name";s:24:"Wykończenie powierzchni";s:5:"value";s:6:"matowe";s:8:"position";i:8;s:10:"is_visible";i:1;s:12:"is_variation";i:0;s:11:"is_taxonomy";i:0;}s:17:"pa_sposob-montazu";a:6:{s:4:"name";s:17:"pa_sposob-montazu";s:5:"value";s:0:"";s:8:"position";i:9;s:10:"is_visible";i:1;s:12:"is_variation";i:0;s:11:"is_taxonomy";i:1;}s:8:"pa_seria";a:6:{s:4:"name";s:8:"pa_seria";s:5:"value";s:0:"";s:8:"position";i:10;s:10:"is_visible";i:1;s:12:"is_variation";i:0;s:11:"is_taxonomy";i:1;}} |  |  | Gniazdo podwójne USB 30 Simon55
149694 | Gniazdo USB A podwójne 3.0 do przesyłu danych szampański mat Simon 55 TGUSB23.01/144 |  | TGUSB23.01/144/KON | simple | 0 | [8 empty] | KONTAKT-SIMON, Bestwińska 21 43-500 Czechowice-Dziedzice, info@kontakt-simon.com.pl | [26 empty] | Złoty | Szampański | [37 empty] | USB |  |  |  |  | Kontakt Simon | [16 empty] | Simon 55 |  |  | Podtynkowy |  |  |  | IP 20 | [15 empty] | Gniazda | [25 empty] | a:11:{s:12:"pa_producent";a:6:{s:4:"name";s:12:"pa_producent";s:5:"value";s:0:"";s:8:"position";i:0;s:10:"is_visible";i:1;s:12:"is_variation";i:0;s:11:"is_taxonomy";i:1;}s:18:"pa_dane-producenta";a:6:{s:4:"name";s:18:"pa_dane-producenta";s:5:"value";s:0:"";s:8:"position";i:1;s:10:"is_visible";i:1;s:12:"is_variation";i:0;s:11:"is_taxonomy";i:1;}s:8:"pa_kolor";a:6:{s:4:"name";s:8:"pa_kolor";s:5:"value";s:0:"";s:8:"position";i:2;s:10:"is_visible";i:1;s:12:"is_variation";i:0;s:11:"is_taxonomy";i:1;}s:19:"pa_kolor-producenta";a:6:{s:4:"name";s:19:"pa_kolor-producenta";s:5:"value";s:0:"";s:8:"position";i:3;s:10:"is_visible";i:1;s:12:"is_variation";i:0;s:11:"is_taxonomy";i:1;}s:15:"pa_typ-produktu";a:6:{s:4:"name";s:15:"pa_typ-produktu";s:5:"value";s:0:"";s:8:"position";i:4;s:10:"is_visible";i:1;s:12:"is_variation";i:0;s:11:"is_taxonomy";i:1;}s:18:"pa_podtyp-produktu";a:6:{s:4:"name";s:18:"pa_podtyp-produktu";s:5:"value";s:0:"";s:8:"position";i:5;s:10:"is_visible";i:1;s:12:"is_variation";i:0;s:11:"is_taxonomy";i:1;}s:30:"rodzaj-podlaczenia-typ-zacisku";a:6:{s:4:"name";s:34:"Rodzaj podłączenia / Typ zacisku";s:5:"value";s:15:"beznarzędziowe";s:8:"position";i:6;s:10:"is_visible";i:1;s:12:"is_variation";i:0;s:11:"is_taxonomy";i:0;}s:21:"pa_stopien-ochrony-ip";a:6:{s:4:"name";s:21:"pa_stopien-ochrony-ip";s:5:"value";s:0:"";s:8:"position";i:7;s:10:"is_visible";i:1;s:12:"is_variation";i:0;s:11:"is_taxonomy";i:1;}s:23:"wykonczenie-powierzchni";a:6:{s:4:"name";s:24:"Wykończenie powierzchni";s:5:"value";s:6:"matowe";s:8:"position";i:8;s:10:"is_visible";i:1;s:12:"is_variation";i:0;s:11:"is_taxonomy";i:0;}s:17:"pa_sposob-montazu";a:6:{s:4:"name";s:17:"pa_sposob-montazu";s:5:"value";s:0:"";s:8:"position";i:9;s:10:"is_visible";i:1;s:12:"is_variation";i:0;s:11:"is_taxonomy";i:1;}s:8:"pa_seria";a:6:{s:4:"name";s:8:"pa_seria";s:5:"value";s:0:"";s:8:"position";i:10;s:10:"is_visible";i:1;s:12:"is_variation";i:0;s:11:"is_taxonomy";i:1;}} |  |  | Gniazdo podwójne USB 30 Simon55
149695 | Gniazdo USB A podwójne 3.0 do przesyłu danych aluminium mat Simon 55 TGUSB23.01/143 |  | TGUSB23.01/143/KON | simple | 0 | [8 empty] | KONTAKT-SIMON, Bestwińska 21 43-500 Czechowice-Dziedzice, info@kontakt-simon.com.pl | [26 empty] | Srebrny | Aluminium | [37 empty] | USB |  |  |  |  | Kontakt Simon | [16 empty] | Simon 55 |  |  | Podtynkowy |  |  |  | IP 20 | [15 empty] | Gniazda | [25 empty] | a:11:{s:12:"pa_producent";a:6:{s:4:"name";s:12:"pa_producent";s:5:"value";s:0:"";s:8:"position";i:0;s:10:"is_visible";i:1;s:12:"is_variation";i:0;s:11:"is_taxonomy";i:1;}s:18:"pa_dane-producenta";a:6:{s:4:"name";s:18:"pa_dane-producenta";s:5:"value";s:0:"";s:8:"position";i:1;s:10:"is_visible";i:1;s:12:"is_variation";i:0;s:11:"is_taxonomy";i:1;}s:8:"pa_kolor";a:6:{s:4:"name";s:8:"pa_kolor";s:5:"value";s:0:"";s:8:"position";i:2;s:10:"is_visible";i:1;s:12:"is_variation";i:0;s:11:"is_taxonomy";i:1;}s:19:"pa_kolor-producenta";a:6:{s:4:"name";s:19:"pa_kolor-producenta";s:5:"value";s:0:"";s:8:"position";i:3;s:10:"is_visible";i:1;s:12:"is_variation";i:0;s:11:"is_taxonomy";i:1;}s:15:"pa_typ-produktu";a:6:{s:4:"name";s:15:"pa_typ-produktu";s:5:"value";s:0:"";s:8:"position";i:4;s:10:"is_visible";i:1;s:12:"is_variation";i:0;s:11:"is_taxonomy";i:1;}s:18:"pa_podtyp-produktu";a:6:{s:4:"name";s:18:"pa_podtyp-produktu";s:5:"value";s:0:"";s:8:"position";i:5;s:10:"is_visible";i:1;s:12:"is_variation";i:0;s:11:"is_taxonomy";i:1;}s:30:"rodzaj-podlaczenia-typ-zacisku";a:6:{s:4:"name";s:34:"Rodzaj podłączenia / Typ zacisku";s:5:"value";s:15:"beznarzędziowe";s:8:"position";i:6;s:10:"is_visible";i:1;s:12:"is_variation";i:0;s:11:"is_taxonomy";i:0;}s:21:"pa_stopien-ochrony-ip";a:6:{s:4:"name";s:21:"pa_stopien-ochrony-ip";s:5:"value";s:0:"";s:8:"position";i:7;s:10:"is_visible";i:1;s:12:"is_variation";i:0;s:11:"is_taxonomy";i:1;}s:23:"wykonczenie-powierzchni";a:6:{s:4:"name";s:24:"Wykończenie powierzchni";s:5:"value";s:6:"matowe";s:8:"position";i:8;s:10:"is_visible";i:1;s:12:"is_variation";i:0;s:11:"is_taxonomy";i:0;}s:17:"pa_sposob-montazu";a:6:{s:4:"name";s:17:"pa_sposob-montazu";s:5:"value";s:0:"";s:8:"position";i:9;s:10:"is_visible";i:1;s:12:"is_variation";i:0;s:11:"is_taxonomy";i:1;}s:8:"pa_seria";a:6:{s:4:"name";s:8:"pa_seria";s:5:"value";s:0:"";s:8:"position";i:10;s:10:"is_visible";i:1;s:12:"is_variation";i:0;s:11:"is_taxonomy";i:1;}} |  |  | Gniazdo podwójne USB 30 Simon55
149696 | Gniazdo USB A podwójne 3.0 do przesyłu danych grafitowy mat Simon 55 TGUSB23.01/116 |  | TGUSB23.01/116/KON | simple | 0 | [8 empty] | KONTAKT-SIMON, Bestwińska 21 43-500 Czechowice-Dziedzice, info@kontakt-simon.com.pl | [26 empty] | Grafitowy | Grafitowy |  |  |  | 2x | [33 empty] | USB |  |  |  |  | Kontakt Simon | [16 empty] | Simon 55 |  |  | Podtynkowy |  |  |  | IP 20 | [15 empty] | Gniazda | [5 empty] | Nie | [19 empty] | a:13:{s:12:"pa_producent";a:6:{s:4:"name";s:12:"pa_producent";s:5:"value";s:0:"";s:8:"position";i:0;s:10:"is_visible";i:1;s:12:"is_variation";i:0;s:11:"is_taxonomy";i:1;}s:18:"pa_dane-producenta";a:6:{s:4:"name";s:18:"pa_dane-producenta";s:5:"value";s:0:"";s:8:"position";i:1;s:10:"is_visible";i:1;s:12:"is_variation";i:0;s:11:"is_taxonomy";i:1;}s:8:"pa_kolor";a:6:{s:4:"name";s:8:"pa_kolor";s:5:"value";s:0:"";s:8:"position";i:2;s:10:"is_visible";i:1;s:12:"is_variation";i:0;s:11:"is_taxonomy";i:1;}s:19:"pa_kolor-producenta";a:6:{s:4:"name";s:19:"pa_kolor-producenta";s:5:"value";s:0:"";s:8:"position";i:3;s:10:"is_visible";i:1;s:12:"is_variation";i:0;s:11:"is_taxonomy";i:1;}s:15:"pa_typ-produktu";a:6:{s:4:"name";s:15:"pa_typ-produktu";s:5:"value";s:0:"";s:8:"position";i:4;s:10:"is_visible";i:1;s:12:"is_variation";i:0;s:11:"is_taxonomy";i:1;}s:18:"pa_podtyp-produktu";a:6:{s:4:"name";s:18:"pa_podtyp-produktu";s:5:"value";s:0:"";s:8:"position";i:5;s:10:"is_visible";i:1;s:12:"is_variation";i:0;s:11:"is_taxonomy";i:1;}s:7:"pa_wifi";a:6:{s:4:"name";s:7:"pa_wifi";s:5:"value";s:0:"";s:8:"position";i:6;s:10:"is_visible";i:1;s:12:"is_variation";i:0;s:11:"is_taxonomy";i:1;}s:11:"pa_krotnosc";a:6:{s:4:"name";s:11:"pa_krotnosc";s:5:"value";s:0:"";s:8:"position";i:7;s:10:"is_visible";i:1;s:12:"is_variation";i:0;s:11:"is_taxonomy";i:1;}s:30:"rodzaj-podlaczenia-typ-zacisku";a:6:{s:4:"name";s:34:"Rodzaj podłączenia / Typ zacisku";s:5:"value";s:15:"beznarzędziowe";s:8:"position";i:8;s:10:"is_visible";i:1;s:12:"is_variation";i:0;s:11:"is_taxonomy";i:0;}s:21:"pa_stopien-ochrony-ip";a:6:{s:4:"name";s:21:"pa_stopien-ochrony-ip";s:5:"value";s:0:"";s:8:"position";i:9;s:10:"is_visible";i:1;s:12:"is_variation";i:0;s:11:"is_taxonomy";i:1;}s:23:"wykonczenie-powierzchni";a:6:{s:4:"name";s:24:"Wykończenie powierzchni";s:5:"value";s:6:"matowe";s:8:"position";i:10;s:10:"is_visible";i:1;s:12:"is_variation";i:0;s:11:"is_taxonomy";i:0;}s:17:"pa_sposob-montazu";a:6:{s:4:"name";s:17:"pa_sposob-montazu";s:5:"value";s:0:"";s:8:"position";i:11;s:10:"is_visible";i:1;s:12:"is_variation";i:0;s:11:"is_taxonomy";i:1;}s:8:"pa_seria";a:6:{s:4:"name";s:8:"pa_seria";s:5:"value";s:0:"";s:8:"position";i:12;s:10:"is_visible";i:1;s:12:"is_variation";i:0;s:11:"is_taxonomy";i:1;}} |  |  | Gniazdo podwójne USB 30 Simon55
149697 | Gniazdo USB A podwójne 3.0 do przesyłu danych jasnoszary mat Simon 55 TGUSB23.01/114 |  | TGUSB23.01/114/KON | simple | 0 | [8 empty] | KONTAKT-SIMON, Bestwińska 21 43-500 Czechowice-Dziedzice, info@kontakt-simon.com.pl | [26 empty] | Szary | Janoszary |  |  |  | 2x | [33 empty] | USB |  |  |  |  | Kontakt Simon | [16 empty] | Simon 55 |  |  | Podtynkowy |  |  |  | IP 20 | [15 empty] | Gniazda | [5 empty] | Nie | [19 empty] | a:13:{s:12:"pa_producent";a:6:{s:4:"name";s:12:"pa_producent";s:5:"value";s:0:"";s:8:"position";i:0;s:10:"is_visible";i:1;s:12:"is_variation";i:0;s:11:"is_taxonomy";i:1;}s:18:"pa_dane-producenta";a:6:{s:4:"name";s:18:"pa_dane-producenta";s:5:"value";s:0:"";s:8:"position";i:1;s:10:"is_visible";i:1;s:12:"is_variation";i:0;s:11:"is_taxonomy";i:1;}s:8:"pa_kolor";a:6:{s:4:"name";s:8:"pa_kolor";s:5:"value";s:0:"";s:8:"position";i:2;s:10:"is_visible";i:1;s:12:"is_variation";i:0;s:11:"is_taxonomy";i:1;}s:19:"pa_kolor-producenta";a:6:{s:4:"name";s:19:"pa_kolor-producenta";s:5:"value";s:0:"";s:8:"position";i:3;s:10:"is_visible";i:1;s:12:"is_variation";i:0;s:11:"is_taxonomy";i:1;}s:15:"pa_typ-produktu";a:6:{s:4:"name";s:15:"pa_typ-produktu";s:5:"value";s:0:"";s:8:"position";i:4;s:10:"is_visible";i:1;s:12:"is_variation";i:0;s:11:"is_taxonomy";i:1;}s:18:"pa_podtyp-produktu";a:6:{s:4:"name";s:18:"pa_podtyp-produktu";s:5:"value";s:0:"";s:8:"position";i:5;s:10:"is_visible";i:1;s:12:"is_variation";i:0;s:11:"is_taxonomy";i:1;}s:7:"pa_wifi";a:6:{s:4:"name";s:7:"pa_wifi";s:5:"value";s:0:"";s:8:"position";i:6;s:10:"is_visible";i:1;s:12:"is_variation";i:0;s:11:"is_taxonomy";i:1;}s:11:"pa_krotnosc";a:6:{s:4:"name";s:11:"pa_krotnosc";s:5:"value";s:0:"";s:8:"position";i:7;s:10:"is_visible";i:1;s:12:"is_variation";i:0;s:11:"is_taxonomy";i:1;}s:30:"rodzaj-podlaczenia-typ-zacisku";a:6:{s:4:"name";s:34:"Rodzaj podłączenia / Typ zacisku";s:5:"value";s:15:"beznarzędziowe";s:8:"position";i:8;s:10:"is_visible";i:1;s:12:"is_variation";i:0;s:11:"is_taxonomy";i:0;}s:21:"pa_stopien-ochrony-ip";a:6:{s:4:"name";s:21:"pa_stopien-ochrony-ip";s:5:"value";s:0:"";s:8:"position";i:9;s:10:"is_visible";i:1;s:12:"is_variation";i:0;s:11:"is_taxonomy";i:1;}s:23:"wykonczenie-powierzchni";a:6:{s:4:"name";s:24:"Wykończenie powierzchni";s:5:"value";s:6:"matowe";s:8:"position";i:10;s:10:"is_visible";i:1;s:12:"is_variation";i:0;s:11:"is_taxonomy";i:0;}s:17:"pa_sposob-montazu";a:6:{s:4:"name";s:17:"pa_sposob-montazu";s:5:"value";s:0:"";s:8:"position";i:11;s:10:"is_visible";i:1;s:12:"is_variation";i:0;s:11:"is_taxonomy";i:1;}s:8:"pa_seria";a:6:{s:4:"name";s:8:"pa_seria";s:5:"value";s:0:"";s:8:"position";i:12;s:10:"is_visible";i:1;s:12:"is_variation";i:0;s:11:"is_taxonomy";i:1;}} |  |  | Gniazdo podwójne USB 30 Simon55
149698 | Gniazdo USB A podwójne 3.0 do przesyłu danych biały mat Simon 55 TGUSB23.01/111 |  | TGUSB23.01/111/KON | simple | 0 | [8 empty] | KONTAKT-SIMON, Bestwińska 21 43-500 Czechowice-Dziedzice, info@kontakt-simon.com.pl | [26 empty] | Biały | Biały | [37 empty] | USB |  |  |  |  | Kontakt Simon | [16 empty] | Simon 55 |  |  | Podtynkowy |  |  |  | IP 20 | [15 empty] | Gniazda | [25 empty] | a:11:{s:12:"pa_producent";a:6:{s:4:"name";s:12:"pa_producent";s:5:"value";s:0:"";s:8:"position";i:0;s:10:"is_visible";i:1;s:12:"is_variation";i:0;s:11:"is_taxonomy";i:1;}s:18:"pa_dane-producenta";a:6:{s:4:"name";s:18:"pa_dane-producenta";s:5:"value";s:0:"";s:8:"position";i:1;s:10:"is_visible";i:1;s:12:"is_variation";i:0;s:11:"is_taxonomy";i:1;}s:8:"pa_kolor";a:6:{s:4:"name";s:8:"pa_kolor";s:5:"value";s:0:"";s:8:"position";i:2;s:10:"is_visible";i:1;s:12:"is_variation";i:0;s:11:"is_taxonomy";i:1;}s:19:"pa_kolor-producenta";a:6:{s:4:"name";s:19:"pa_kolor-producenta";s:5:"value";s:0:"";s:8:"position";i:3;s:10:"is_visible";i:1;s:12:"is_variation";i:0;s:11:"is_taxonomy";i:1;}s:15:"pa_typ-produktu";a:6:{s:4:"name";s:15:"pa_typ-produktu";s:5:"value";s:0:"";s:8:"position";i:4;s:10:"is_visible";i:1;s:12:"is_variation";i:0;s:11:"is_taxonomy";i:1;}s:18:"pa_podtyp-produktu";a:6:{s:4:"name";s:18:"pa_podtyp-produktu";s:5:"value";s:0:"";s:8:"position";i:5;s:10:"is_visible";i:1;s:12:"is_variation";i:0;s:11:"is_taxonomy";i:1;}s:30:"rodzaj-podlaczenia-typ-zacisku";a:6:{s:4:"name";s:34:"Rodzaj podłączenia / Typ zacisku";s:5:"value";s:15:"beznarzędziowe";s:8:"position";i:6;s:10:"is_visible";i:1;s:12:"is_variation";i:0;s:11:"is_taxonomy";i:0;}s:21:"pa_stopien-ochrony-ip";a:6:{s:4:"name";s:21:"pa_stopien-ochrony-ip";s:5:"value";s:0:"";s:8:"position";i:7;s:10:"is_visible";i:1;s:12:"is_variation";i:0;s:11:"is_taxonomy";i:1;}s:23:"wykonczenie-powierzchni";a:6:{s:4:"name";s:24:"Wykończenie powierzchni";s:5:"value";s:6:"matowe";s:8:"position";i:8;s:10:"is_visible";i:1;s:12:"is_variation";i:0;s:11:"is_taxonomy";i:0;}s:17:"pa_sposob-montazu";a:6:{s:4:"name";s:17:"pa_sposob-montazu";s:5:"value";s:0:"";s:8:"position";i:9;s:10:"is_visible";i:1;s:12:"is_variation";i:0;s:11:"is_taxonomy";i:1;}s:8:"pa_seria";a:6:{s:4:"name";s:8:"pa_seria";s:5:"value";s:0:"";s:8:"position";i:10;s:10:"is_visible";i:1;s:12:"is_variation";i:0;s:11:"is_taxonomy";i:1;}} |  |  | Gniazdo podwójne USB 30 Simon55
149699 | Gniazdo USB A pojedyncze 3.0 do przesyłu danych czarny mat Simon 55 TGUSB13.01/149 |  | TGUSB13.01/149/KON | simple | 0 | [8 empty] | KONTAKT-SIMON, Bestwińska 21 43-500 Czechowice-Dziedzice, info@kontakt-simon.com.pl | [26 empty] | Czarny | Czarny | [37 empty] | USB |  |  |  |  | Kontakt Simon | [16 empty] | Simon 55 |  |  | Podtynkowy |  |  |  | IP 20 | [15 empty] | Gniazda | [25 empty] | a:11:{s:12:"pa_producent";a:6:{s:4:"name";s:12:"pa_producent";s:5:"value";s:0:"";s:8:"position";i:0;s:10:"is_visible";i:1;s:12:"is_variation";i:0;s:11:"is_taxonomy";i:1;}s:18:"pa_dane-producenta";a:6:{s:4:"name";s:18:"pa_dane-producenta";s:5:"value";s:0:"";s:8:"position";i:1;s:10:"is_visible";i:1;s:12:"is_variation";i:0;s:11:"is_taxonomy";i:1;}s:8:"pa_kolor";a:6:{s:4:"name";s:8:"pa_kolor";s:5:"value";s:0:"";s:8:"position";i:2;s:10:"is_visible";i:1;s:12:"is_variation";i:0;s:11:"is_taxonomy";i:1;}s:19:"pa_kolor-producenta";a:6:{s:4:"name";s:19:"pa_kolor-producenta";s:5:"value";s:0:"";s:8:"position";i:3;s:10:"is_visible";i:1;s:12:"is_variation";i:0;s:11:"is_taxonomy";i:1;}s:15:"pa_typ-produktu";a:6:{s:4:"name";s:15:"pa_typ-produktu";s:5:"value";s:0:"";s:8:"position";i:4;s:10:"is_visible";i:1;s:12:"is_variation";i:0;s:11:"is_taxonomy";i:1;}s:18:"pa_podtyp-produktu";a:6:{s:4:"name";s:18:"pa_podtyp-produktu";s:5:"value";s:0:"";s:8:"position";i:5;s:10:"is_visible";i:1;s:12:"is_variation";i:0;s:11:"is_taxonomy";i:1;}s:30:"rodzaj-podlaczenia-typ-zacisku";a:6:{s:4:"name";s:34:"Rodzaj podłączenia / Typ zacisku";s:5:"value";s:15:"beznarzędziowe";s:8:"position";i:6;s:10:"is_visible";i:1;s:12:"is_variation";i:0;s:11:"is_taxonomy";i:0;}s:21:"pa_stopien-ochrony-ip";a:6:{s:4:"name";s:21:"pa_stopien-ochrony-ip";s:5:"value";s:0:"";s:8:"position";i:7;s:10:"is_visible";i:1;s:12:"is_variation";i:0;s:11:"is_taxonomy";i:1;}s:23:"wykonczenie-powierzchni";a:6:{s:4:"name";s:24:"Wykończenie powierzchni";s:5:"value";s:6:"matowe";s:8:"position";i:8;s:10:"is_visible";i:1;s:12:"is_variation";i:0;s:11:"is_taxonomy";i:0;}s:17:"pa_sposob-montazu";a:6:{s:4:"name";s:17:"pa_sposob-montazu";s:5:"value";s:0:"";s:8:"position";i:9;s:10:"is_visible";i:1;s:12:"is_variation";i:0;s:11:"is_taxonomy";i:1;}s:8:"pa_seria";a:6:{s:4:"name";s:8:"pa_seria";s:5:"value";s:0:"";s:8:"position";i:10;s:10:"is_visible";i:1;s:12:"is_variation";i:0;s:11:"is_taxonomy";i:1;}} |  |  | Gniazdo USB 30 Simon55
149700 | Gniazdo USB A pojedyncze 3.0 do przesyłu danych szampański mat Simon 55 TGUSB13.01/144 |  | TGUSB13.01/144/KON | simple | 0 | [8 empty] | KONTAKT-SIMON, Bestwińska 21 43-500 Czechowice-Dziedzice, info@kontakt-simon.com.pl | [26 empty] | Złoty | Szampański | [37 empty] | USB |  |  |  |  | Kontakt Simon | [16 empty] | Simon 55 |  |  | Podtynkowy |  |  |  | IP 20 | [15 empty] | Gniazda | [25 empty] | a:11:{s:12:"pa_producent";a:6:{s:4:"name";s:12:"pa_producent";s:5:"value";s:0:"";s:8:"position";i:0;s:10:"is_visible";i:1;s:12:"is_variation";i:0;s:11:"is_taxonomy";i:1;}s:18:"pa_dane-producenta";a:6:{s:4:"name";s:18:"pa_dane-producenta";s:5:"value";s:0:"";s:8:"position";i:1;s:10:"is_visible";i:1;s:12:"is_variation";i:0;s:11:"is_taxonomy";i:1;}s:8:"pa_kolor";a:6:{s:4:"name";s:8:"pa_kolor";s:5:"value";s:0:"";s:8:"position";i:2;s:10:"is_visible";i:1;s:12:"is_variation";i:0;s:11:"is_taxonomy";i:1;}s:19:"pa_kolor-producenta";a:6:{s:4:"name";s:19:"pa_kolor-producenta";s:5:"value";s:0:"";s:8:"position";i:3;s:10:"is_visible";i:1;s:12:"is_variation";i:0;s:11:"is_taxonomy";i:1;}s:15:"pa_typ-produktu";a:6:{s:4:"name";s:15:"pa_typ-produktu";s:5:"value";s:0:"";s:8:"position";i:4;s:10:"is_visible";i:1;s:12:"is_variation";i:0;s:11:"is_taxonomy";i:1;}s:18:"pa_podtyp-produktu";a:6:{s:4:"name";s:18:"pa_podtyp-produktu";s:5:"value";s:0:"";s:8:"position";i:5;s:10:"is_visible";i:1;s:12:"is_variation";i:0;s:11:"is_taxonomy";i:1;}s:30:"rodzaj-podlaczenia-typ-zacisku";a:6:{s:4:"name";s:34:"Rodzaj podłączenia / Typ zacisku";s:5:"value";s:15:"beznarzędziowe";s:8:"position";i:6;s:10:"is_visible";i:1;s:12:"is_variation";i:0;s:11:"is_taxonomy";i:0;}s:21:"pa_stopien-ochrony-ip";a:6:{s:4:"name";s:21:"pa_stopien-ochrony-ip";s:5:"value";s:0:"";s:8:"position";i:7;s:10:"is_visible";i:1;s:12:"is_variation";i:0;s:11:"is_taxonomy";i:1;}s:23:"wykonczenie-powierzchni";a:6:{s:4:"name";s:24:"Wykończenie powierzchni";s:5:"value";s:6:"matowe";s:8:"position";i:8;s:10:"is_visible";i:1;s:12:"is_variation";i:0;s:11:"is_taxonomy";i:0;}s:17:"pa_sposob-montazu";a:6:{s:4:"name";s:17:"pa_sposob-montazu";s:5:"value";s:0:"";s:8:"position";i:9;s:10:"is_visible";i:1;s:12:"is_variation";i:0;s:11:"is_taxonomy";i:1;}s:8:"pa_seria";a:6:{s:4:"name";s:8:"pa_seria";s:5:"value";s:0:"";s:8:"position";i:10;s:10:"is_visible";i:1;s:12:"is_variation";i:0;s:11:"is_taxonomy";i:1;}} |  |  | Gniazdo USB 30 Simon55
149701 | Gniazdo USB A pojedyncze 3.0 do przesyłu danych aluminium mat Simon 55 TGUSB13.01/143 |  | TGUSB13.01/143/KON | simple | 0 | [8 empty] | KONTAKT-SIMON, Bestwińska 21 43-500 Czechowice-Dziedzice, info@kontakt-simon.com.pl | [26 empty] | Srebrny | Aluminium | [37 empty] | USB |  |  |  |  | Kontakt Simon | [16 empty] | Simon 55 |  |  | Podtynkowy |  |  |  | IP 20 | [15 empty] | Gniazda | [25 empty] | a:11:{s:12:"pa_producent";a:6:{s:4:"name";s:12:"pa_producent";s:5:"value";s:0:"";s:8:"position";i:0;s:10:"is_visible";i:1;s:12:"is_variation";i:0;s:11:"is_taxonomy";i:1;}s:18:"pa_dane-producenta";a:6:{s:4:"name";s:18:"pa_dane-producenta";s:5:"value";s:0:"";s:8:"position";i:1;s:10:"is_visible";i:1;s:12:"is_variation";i:0;s:11:"is_taxonomy";i:1;}s:8:"pa_kolor";a:6:{s:4:"name";s:8:"pa_kolor";s:5:"value";s:0:"";s:8:"position";i:2;s:10:"is_visible";i:1;s:12:"is_variation";i:0;s:11:"is_taxonomy";i:1;}s:19:"pa_kolor-producenta";a:6:{s:4:"name";s:19:"pa_kolor-producenta";s:5:"value";s:0:"";s:8:"position";i:3;s:10:"is_visible";i:1;s:12:"is_variation";i:0;s:11:"is_taxonomy";i:1;}s:15:"pa_typ-produktu";a:6:{s:4:"name";s:15:"pa_typ-produktu";s:5:"value";s:0:"";s:8:"position";i:4;s:10:"is_visible";i:1;s:12:"is_variation";i:0;s:11:"is_taxonomy";i:1;}s:18:"pa_podtyp-produktu";a:6:{s:4:"name";s:18:"pa_podtyp-produktu";s:5:"value";s:0:"";s:8:"position";i:5;s:10:"is_visible";i:1;s:12:"is_variation";i:0;s:11:"is_taxonomy";i:1;}s:30:"rodzaj-podlaczenia-typ-zacisku";a:6:{s:4:"name";s:34:"Rodzaj podłączenia / Typ zacisku";s:5:"value";s:15:"beznarzędziowe";s:8:"position";i:6;s:10:"is_visible";i:1;s:12:"is_variation";i:0;s:11:"is_taxonomy";i:0;}s:21:"pa_stopien-ochrony-ip";a:6:{s:4:"name";s:21:"pa_stopien-ochrony-ip";s:5:"value";s:0:"";s:8:"position";i:7;s:10:"is_visible";i:1;s:12:"is_variation";i:0;s:11:"is_taxonomy";i:1;}s:23:"wykonczenie-powierzchni";a:6:{s:4:"name";s:24:"Wykończenie powierzchni";s:5:"value";s:6:"matowe";s:8:"position";i:8;s:10:"is_visible";i:1;s:12:"is_variation";i:0;s:11:"is_taxonomy";i:0;}s:17:"pa_sposob-montazu";a:6:{s:4:"name";s:17:"pa_sposob-montazu";s:5:"value";s:0:"";s:8:"position";i:9;s:10:"is_visible";i:1;s:12:"is_variation";i:0;s:11:"is_taxonomy";i:1;}s:8:"pa_seria";a:6:{s:4:"name";s:8:"pa_seria";s:5:"value";s:0:"";s:8:"position";i:10;s:10:"is_visible";i:1;s:12:"is_variation";i:0;s:11:"is_taxonomy";i:1;}} |  |  | Gniazdo USB 30 Simon55
149702 | Gniazdo USB A pojedyncze 3.0 do przesyłu danych grafitowy mat Simon 55 TGUSB13.01/116 |  | TGUSB13.01/116/KON | simple | 0 | [8 empty] | KONTAKT-SIMON, Bestwińska 21 43-500 Czechowice-Dziedzice, info@kontakt-simon.com.pl | [26 empty] | Grafitowy | Grafitowy | [37 empty] | USB |  |  |  |  | Kontakt Simon | [16 empty] | Simon 55 |  |  | Podtynkowy |  |  |  | IP 20 | [15 empty] | Gniazda | [25 empty] | a:11:{s:12:"pa_producent";a:6:{s:4:"name";s:12:"pa_producent";s:5:"value";s:0:"";s:8:"position";i:0;s:10:"is_visible";i:1;s:12:"is_variation";i:0;s:11:"is_taxonomy";i:1;}s:18:"pa_dane-producenta";a:6:{s:4:"name";s:18:"pa_dane-producenta";s:5:"value";s:0:"";s:8:"position";i:1;s:10:"is_visible";i:1;s:12:"is_variation";i:0;s:11:"is_taxonomy";i:1;}s:8:"pa_kolor";a:6:{s:4:"name";s:8:"pa_kolor";s:5:"value";s:0:"";s:8:"position";i:2;s:10:"is_visible";i:1;s:12:"is_variation";i:0;s:11:"is_taxonomy";i:1;}s:19:"pa_kolor-producenta";a:6:{s:4:"name";s:19:"pa_kolor-producenta";s:5:"value";s:0:"";s:8:"position";i:3;s:10:"is_visible";i:1;s:12:"is_variation";i:0;s:11:"is_taxonomy";i:1;}s:15:"pa_typ-produktu";a:6:{s:4:"name";s:15:"pa_typ-produktu";s:5:"value";s:0:"";s:8:"position";i:4;s:10:"is_visible";i:1;s:12:"is_variation";i:0;s:11:"is_taxonomy";i:1;}s:18:"pa_podtyp-produktu";a:6:{s:4:"name";s:18:"pa_podtyp-produktu";s:5:"value";s:0:"";s:8:"position";i:5;s:10:"is_visible";i:1;s:12:"is_variation";i:0;s:11:"is_taxonomy";i:1;}s:30:"rodzaj-podlaczenia-typ-zacisku";a:6:{s:4:"name";s:34:"Rodzaj podłączenia / Typ zacisku";s:5:"value";s:15:"beznarzędziowe";s:8:"position";i:6;s:10:"is_visible";i:1;s:12:"is_variation";i:0;s:11:"is_taxonomy";i:0;}s:21:"pa_stopien-ochrony-ip";a:6:{s:4:"name";s:21:"pa_stopien-ochrony-ip";s:5:"value";s:0:"";s:8:"position";i:7;s:10:"is_visible";i:1;s:12:"is_variation";i:0;s:11:"is_taxonomy";i:1;}s:23:"wykonczenie-powierzchni";a:6:{s:4:"name";s:24:"Wykończenie powierzchni";s:5:"value";s:6:"matowe";s:8:"position";i:8;s:10:"is_visible";i:1;s:12:"is_variation";i:0;s:11:"is_taxonomy";i:0;}s:17:"pa_sposob-montazu";a:6:{s:4:"name";s:17:"pa_sposob-montazu";s:5:"value";s:0:"";s:8:"position";i:9;s:10:"is_visible";i:1;s:12:"is_variation";i:0;s:11:"is_taxonomy";i:1;}s:8:"pa_seria";a:6:{s:4:"name";s:8:"pa_seria";s:5:"value";s:0:"";s:8:"position";i:10;s:10:"is_visible";i:1;s:12:"is_variation";i:0;s:11:"is_taxonomy";i:1;}} |  |  | Gniazdo USB 30 Simon55
149703 | Gniazdo USB A pojedyncze 3.0 do przesyłu danych jasnoszary mat Simon 55 TGUSB13.01/114 |  | TGUSB13.01/114/KON | simple | 0 | [8 empty] | KONTAKT-SIMON, Bestwińska 21 43-500 Czechowice-Dziedzice, info@kontakt-simon.com.pl | [26 empty] | Szary | Jasnoszary | [37 empty] | USB |  |  |  |  | Kontakt Simon | [16 empty] | Simon 55 |  |  | Podtynkowy |  |  |  | IP 20 | [15 empty] | Gniazda | [25 empty] | a:11:{s:12:"pa_producent";a:6:{s:4:"name";s:12:"pa_producent";s:5:"value";s:0:"";s:8:"position";i:0;s:10:"is_visible";i:1;s:12:"is_variation";i:0;s:11:"is_taxonomy";i:1;}s:18:"pa_dane-producenta";a:6:{s:4:"name";s:18:"pa_dane-producenta";s:5:"value";s:0:"";s:8:"position";i:1;s:10:"is_visible";i:1;s:12:"is_variation";i:0;s:11:"is_taxonomy";i:1;}s:8:"pa_kolor";a:6:{s:4:"name";s:8:"pa_kolor";s:5:"value";s:0:"";s:8:"position";i:2;s:10:"is_visible";i:1;s:12:"is_variation";i:0;s:11:"is_taxonomy";i:1;}s:19:"pa_kolor-producenta";a:6:{s:4:"name";s:19:"pa_kolor-producenta";s:5:"value";s:0:"";s:8:"position";i:3;s:10:"is_visible";i:1;s:12:"is_variation";i:0;s:11:"is_taxonomy";i:1;}s:15:"pa_typ-produktu";a:6:{s:4:"name";s:15:"pa_typ-produktu";s:5:"value";s:0:"";s:8:"position";i:4;s:10:"is_visible";i:1;s:12:"is_variation";i:0;s:11:"is_taxonomy";i:1;}s:18:"pa_podtyp-produktu";a:6:{s:4:"name";s:18:"pa_podtyp-produktu";s:5:"value";s:0:"";s:8:"position";i:5;s:10:"is_visible";i:1;s:12:"is_variation";i:0;s:11:"is_taxonomy";i:1;}s:30:"rodzaj-podlaczenia-typ-zacisku";a:6:{s:4:"name";s:34:"Rodzaj podłączenia / Typ zacisku";s:5:"value";s:15:"beznarzędziowe";s:8:"position";i:6;s:10:"is_visible";i:1;s:12:"is_variation";i:0;s:11:"is_taxonomy";i:0;}s:21:"pa_stopien-ochrony-ip";a:6:{s:4:"name";s:21:"pa_stopien-ochrony-ip";s:5:"value";s:0:"";s:8:"position";i:7;s:10:"is_visible";i:1;s:12:"is_variation";i:0;s:11:"is_taxonomy";i:1;}s:23:"wykonczenie-powierzchni";a:6:{s:4:"name";s:24:"Wykończenie powierzchni";s:5:"value";s:6:"matowe";s:8:"position";i:8;s:10:"is_visible";i:1;s:12:"is_variation";i:0;s:11:"is_taxonomy";i:0;}s:17:"pa_sposob-montazu";a:6:{s:4:"name";s:17:"pa_sposob-montazu";s:5:"value";s:0:"";s:8:"position";i:9;s:10:"is_visible";i:1;s:12:"is_variation";i:0;s:11:"is_taxonomy";i:1;}s:8:"pa_seria";a:6:{s:4:"name";s:8:"pa_seria";s:5:"value";s:0:"";s:8:"position";i:10;s:10:"is_visible";i:1;s:12:"is_variation";i:0;s:11:"is_taxonomy";i:1;}} |  |  | Gniazdo USB 30 Simon55
149704 | Gniazdo USB A pojedyncze 3.0 do przesyłu danych biały mat Simon 55 TGUSB13.01/111 |  | TGUSB13.01/111/KON | simple | 0 | [8 empty] | KONTAKT-SIMON, Bestwińska 21 43-500 Czechowice-Dziedzice, info@kontakt-simon.com.pl | [26 empty] | Biały | Biały | [37 empty] | USB |  |  |  |  | Kontakt Simon | [16 empty] | Simon 55 |  |  | Podtynkowy |  |  |  | IP 20 | [15 empty] | Gniazda | [25 empty] | a:11:{s:12:"pa_producent";a:6:{s:4:"name";s:12:"pa_producent";s:5:"value";s:0:"";s:8:"position";i:0;s:10:"is_visible";i:1;s:12:"is_variation";i:0;s:11:"is_taxonomy";i:1;}s:18:"pa_dane-producenta";a:6:{s:4:"name";s:18:"pa_dane-producenta";s:5:"value";s:0:"";s:8:"position";i:1;s:10:"is_visible";i:1;s:12:"is_variation";i:0;s:11:"is_taxonomy";i:1;}s:8:"pa_kolor";a:6:{s:4:"name";s:8:"pa_kolor";s:5:"value";s:0:"";s:8:"position";i:2;s:10:"is_visible";i:1;s:12:"is_variation";i:0;s:11:"is_taxonomy";i:1;}s:19:"pa_kolor-producenta";a:6:{s:4:"name";s:19:"pa_kolor-producenta";s:5:"value";s:0:"";s:8:"position";i:3;s:10:"is_visible";i:1;s:12:"is_variation";i:0;s:11:"is_taxonomy";i:1;}s:15:"pa_typ-produktu";a:6:{s:4:"name";s:15:"pa_typ-produktu";s:5:"value";s:0:"";s:8:"position";i:4;s:10:"is_visible";i:1;s:12:"is_variation";i:0;s:11:"is_taxonomy";i:1;}s:18:"pa_podtyp-produktu";a:6:{s:4:"name";s:18:"pa_podtyp-produktu";s:5:"value";s:0:"";s:8:"position";i:5;s:10:"is_visible";i:1;s:12:"is_variation";i:0;s:11:"is_taxonomy";i:1;}s:30:"rodzaj-podlaczenia-typ-zacisku";a:6:{s:4:"name";s:34:"Rodzaj podłączenia / Typ zacisku";s:5:"value";s:15:"beznarzędziowe";s:8:"position";i:6;s:10:"is_visible";i:1;s:12:"is_variation";i:0;s:11:"is_taxonomy";i:0;}s:21:"pa_stopien-ochrony-ip";a:6:{s:4:"name";s:21:"pa_stopien-ochrony-ip";s:5:"value";s:0:"";s:8:"position";i:7;s:10:"is_visible";i:1;s:12:"is_variation";i:0;s:11:"is_taxonomy";i:1;}s:23:"wykonczenie-powierzchni";a:6:{s:4:"name";s:24:"Wykończenie powierzchni";s:5:"value";s:6:"matowe";s:8:"position";i:8;s:10:"is_visible";i:1;s:12:"is_variation";i:0;s:11:"is_taxonomy";i:0;}s:17:"pa_sposob-montazu";a:6:{s:4:"name";s:17:"pa_sposob-montazu";s:5:"value";s:0:"";s:8:"position";i:9;s:10:"is_visible";i:1;s:12:"is_variation";i:0;s:11:"is_taxonomy";i:1;}s:8:"pa_seria";a:6:{s:4:"name";s:8:"pa_seria";s:5:"value";s:0:"";s:8:"position";i:10;s:10:"is_visible";i:1;s:12:"is_variation";i:0;s:11:"is_taxonomy";i:1;}} |  |  | Gniazdo USB 30 Simon55
149705 | Gniazdo WiFi schuko z przyciskiem i pomiarem energii, sterowany smartfonem – SOCKET 1x16 A, 230 V jasnoszary mat Simon 55 GO TEGSZ1W.02/114 |  | TEGSZ1W.02/114/KON | simple | 0 | [8 empty] | KONTAKT-SIMON, Bestwińska 21 43-500 Czechowice-Dziedzice, info@kontakt-simon.com.pl | [26 empty] | Szary | Jasnoszary |  |  |  | 1x | [23 empty] | 250 | [9 empty] | Wtyczkowe |  |  | 16 |  | Kontakt Simon |  |  | Tak | [13 empty] | Simon 55 GO |  |  | Podtynkowy |  |  |  | IP 20 | [13 empty] | Wi-Fi |  | Gniazda |  |  |  | Tak | [21 empty] | a:23:{s:12:"pa_producent";a:6:{s:4:"name";s:12:"pa_producent";s:5:"value";s:0:"";s:8:"position";i:0;s:10:"is_visible";i:1;s:12:"is_variation";i:0;s:11:"is_taxonomy";i:1;}s:18:"pa_dane-producenta";a:6:{s:4:"name";s:18:"pa_dane-producenta";s:5:"value";s:0:"";s:8:"position";i:1;s:10:"is_visible";i:1;s:12:"is_variation";i:0;s:11:"is_taxonomy";i:1;}s:8:"pa_kolor";a:6:{s:4:"name";s:8:"pa_kolor";s:5:"value";s:0:"";s:8:"position";i:2;s:10:"is_visible";i:1;s:12:"is_variation";i:0;s:11:"is_taxonomy";i:1;}s:19:"pa_kolor-producenta";a:6:{s:4:"name";s:19:"pa_kolor-producenta";s:5:"value";s:0:"";s:8:"position";i:3;s:10:"is_visible";i:1;s:12:"is_variation";i:0;s:11:"is_taxonomy";i:1;}s:15:"pa_typ-produktu";a:6:{s:4:"name";s:15:"pa_typ-produktu";s:5:"value";s:0:"";s:8:"position";i:4;s:10:"is_visible";i:1;s:12:"is_variation";i:0;s:11:"is_taxonomy";i:1;}s:18:"pa_podtyp-produktu";a:6:{s:4:"name";s:18:"pa_podtyp-produktu";s:5:"value";s:0:"";s:8:"position";i:5;s:10:"is_visible";i:1;s:12:"is_variation";i:0;s:11:"is_taxonomy";i:1;}s:11:"pa_krotnosc";a:6:{s:4:"name";s:11:"pa_krotnosc";s:5:"value";s:0:"";s:8:"position";i:6;s:10:"is_visible";i:1;s:12:"is_variation";i:0;s:11:"is_taxonomy";i:1;}s:28:"pa_przeslony-torow-pradowych";a:6:{s:4:"name";s:28:"pa_przeslony-torow-pradowych";s:5:"value";s:0:"";s:8:"position";i:7;s:10:"is_visible";i:1;s:12:"is_variation";i:0;s:11:"is_taxonomy";i:1;}s:13:"pa_uziemienie";a:6:{s:4:"name";s:13:"pa_uziemienie";s:5:"value";s:0:"";s:8:"position";i:8;s:10:"is_visible";i:1;s:12:"is_variation";i:0;s:11:"is_taxonomy";i:1;}s:8:"pa_seria";a:6:{s:4:"name";s:8:"pa_seria";s:5:"value";s:0:"";s:8:"position";i:9;s:10:"is_visible";i:1;s:12:"is_variation";i:0;s:11:"is_taxonomy";i:1;}s:30:"rodzaj-podlaczenia-typ-zacisku";a:6:{s:4:"name";s:34:"Rodzaj podłączenia / Typ zacisku";s:5:"value";s:16:"zaciski śrubowe";s:8:"position";i:10;s:10:"is_visible";i:1;s:12:"is_variation";i:0;s:11:"is_taxonomy";i:0;}s:21:"pa_stopien-ochrony-ip";a:6:{s:4:"name";s:21:"pa_stopien-ochrony-ip";s:5:"value";s:0:"";s:8:"position";i:11;s:10:"is_visible";i:1;s:12:"is_variation";i:0;s:11:"is_taxonomy";i:1;}s:23:"wykonczenie-powierzchni";a:6:{s:4:"name";s:24:"Wykończenie powierzchni";s:5:"value";s:6:"matowe";s:8:"position";i:12;s:10:"is_visible";i:1;s:12:"is_variation";i:0;s:11:"is_taxonomy";i:0;}s:17:"pa_sposob-montazu";a:6:{s:4:"name";s:17:"pa_sposob-montazu";s:5:"value";s:0:"";s:8:"position";i:13;s:10:"is_visible";i:1;s:12:"is_variation";i:0;s:11:"is_taxonomy";i:1;}s:20:"standard-komunikacji";a:6:{s:4:"name";s:20:"Standard komunikacji";s:5:"value";s:54:"IEEE 802.11b/g/n (20 MHz), kompatybilny z WiFi, μWiFi";s:8:"position";i:14;s:10:"is_visible";i:1;s:12:"is_variation";i:0;s:11:"is_taxonomy";i:0;}s:17:"rodzaj-transmisji";a:6:{s:4:"name";s:17:"Rodzaj transmisji";s:5:"value";s:25:"dwukierunkowa, szyfrowana";s:8:"position";i:15;s:10:"is_visible";i:1;s:12:"is_variation";i:0;s:11:"is_taxonomy";i:0;}s:24:"czestotliwosc-transmisji";a:6:{s:4:"name";s:27:"Częstotliwość transmisji";s:5:"value";s:13:"2401--2483MHz";s:8:"position";i:16;s:10:"is_visible";i:1;s:12:"is_variation";i:0;s:11:"is_taxonomy";i:0;}s:14:"kompatybilny-z";a:6:{s:4:"name";s:14:"Kompatybilny z";s:5:"value";s:71:"Android, Apple iPhone, iPad Mini, komputery i urządzenia mobilne HTML5";s:8:"position";i:17;s:10:"is_visible";i:1;s:12:"is_variation";i:0;s:11:"is_taxonomy";i:0;}s:22:"sterowanie-z-aplikacji";a:6:{s:4:"name";s:22:"Sterowanie z aplikacji";s:5:"value";s:7:"SimonGO";s:8:"position";i:18;s:10:"is_visible";i:1;s:12:"is_variation";i:0;s:11:"is_taxonomy";i:0;}s:20:"pa_prad-znamionowy-a";a:6:{s:4:"name";s:20:"pa_prad-znamionowy-a";s:5:"value";s:0:"";s:8:"position";i:19;s:10:"is_visible";i:1;s:12:"is_variation";i:0;s:11:"is_taxonomy";i:1;}s:20:"dodatkowe-informacje";a:6:{s:4:"name";s:20:"Dodatkowe informacje";s:5:"value";s:55:"Produkt dedykowany do instalacji z przewodem neutralnym";s:8:"position";i:20;s:10:"is_visible";i:1;s:12:"is_variation";i:0;s:11:"is_taxonomy";i:0;}s:16:"pa_typ-lacznosci";a:6:{s:4:"name";s:16:"pa_typ-lacznosci";s:5:"value";s:0:"";s:8:"position";i:21;s:10:"is_visible";i:1;s:12:"is_variation";i:0;s:11:"is_taxonomy";i:1;}s:13:"pa_napiecie-v";a:6:{s:4:"name";s:13:"pa_napiecie-v";s:5:"value";s:0:"";s:8:"position";i:22;s:10:"is_visible";i:1;s:12:"is_variation";i:0;s:11:"is_taxonomy";i:1;}} |  |  | Gniazdo SOCKET Schuko Simon55
157278 | Gniazdo wtyczkowe z zintegrowaną ładowarką USB C+A 2.1 A 5 V DC 230 V kremowy Simon 54 DGZ1ZUSB2CA.01/41 | <strong>Gniazdo z ładowarką USB DGZ1ZUSB2CA.01/41</strong> z serii Simon 54 to wysokiej klasy osprzęt elektroinstalacyjny, który łączy standardowe zasilanie 230V z funkcją szybkiego ładowania urządzeń mobilnych. Ten kremowy moduł, wykonany z trwałego tworzywa PC, został zaprojektowany z myślą o estetyce i funkcjonalności w nowoczesnych wnętrzach. <h2>Czy gniazdo z ładowarką USB jest rozwiązaniem dla Ciebie?</h2> Gniazdo z ładowarką USB stanowi idealną odpowiedź na potrzeby współczesnych użytkowników, eliminując konieczność korzystania z zewnętrznych zasilaczy do smartfonów czy tabletów. Wyposażony w porty typu C+A (2,1A), produkt pozwala na jednoczesne zasilanie tradycyjnych urządzeń oraz ładowanie elektroniki. Dzięki montażowi podtynkowemu i uniwersalnemu designowi, produkt doskonale integruje się z każdym wnętrzem, zachowując stopień ochrony IP20. <h3>Specyfikacja techniczna</h3> <ul> <li><strong>Producent:</strong> Kontakt-Simon</li> <li><strong>Seria:</strong> Simon 54</li> <li><strong>Symbol:</strong> DGZ1ZUSB2CA.01/41</li> <li><strong>Kolor:</strong> Kremowy</li> <li><strong>Typ gniazda:</strong> Z ładowarką USB (C+A)</li> <li><strong>Prąd znamionowy:</strong> 16 A</li> <li><strong>Prąd ładowania USB:</strong> 2,1 A</li> <li><strong>Napięcie znamionowe:</strong> 230 V</li> <li><strong>Sposób montażu:</strong> Podtynkowy</li> <li><strong>Stopień ochrony:</strong> IP20</li> <li><strong>Materiał:</strong> Tworzywo sztuczne (PC), bezhalogenowe</li> </ul> | DGZ1ZUSB2CA.01/41/KON | simple | 0 | [8 empty] | KONTAKT-SIMON, Bestwińska 21 43-500 Czechowice-Dziedzice, info@kontakt-simon.com.pl | [26 empty] | Beżowy | [38 empty] | USB¦Wtyczkowe |  |  |  |  | Kontakt Simon | [16 empty] | Simon 54 |  |  | Podtynkowy |  |  |  | IP 20 | [15 empty] | Gniazda | [25 empty] | a:8:{s:12:"pa_producent";a:6:{s:4:"name";s:12:"pa_producent";s:5:"value";s:0:"";s:8:"position";i:0;s:10:"is_visible";i:1;s:12:"is_variation";i:0;s:11:"is_taxonomy";i:1;}s:18:"pa_dane-producenta";a:6:{s:4:"name";s:18:"pa_dane-producenta";s:5:"value";s:0:"";s:8:"position";i:1;s:10:"is_visible";i:1;s:12:"is_variation";i:0;s:11:"is_taxonomy";i:1;}s:8:"pa_seria";a:6:{s:4:"name";s:8:"pa_seria";s:5:"value";s:0:"";s:8:"position";i:2;s:10:"is_visible";i:1;s:12:"is_variation";i:0;s:11:"is_taxonomy";i:1;}s:15:"pa_typ-produktu";a:6:{s:4:"name";s:15:"pa_typ-produktu";s:5:"value";s:0:"";s:8:"position";i:3;s:10:"is_visible";i:1;s:12:"is_variation";i:0;s:11:"is_taxonomy";i:1;}s:18:"pa_podtyp-produktu";a:6:{s:4:"name";s:18:"pa_podtyp-produktu";s:5:"value";s:0:"";s:8:"position";i:4;s:10:"is_visible";i:1;s:12:"is_variation";i:0;s:11:"is_taxonomy";i:1;}s:8:"pa_kolor";a:6:{s:4:"name";s:8:"pa_kolor";s:5:"value";s:0:"";s:8:"position";i:5;s:10:"is_visible";i:1;s:12:"is_variation";i:0;s:11:"is_taxonomy";i:1;}s:17:"pa_sposob-montazu";a:6:{s:4:"name";s:17:"pa_sposob-montazu";s:5:"value";s:0:"";s:8:"position";i:6;s:10:"is_visible";i:1;s:12:"is_variation";i:0;s:11:"is_taxonomy";i:1;}s:21:"pa_stopien-ochrony-ip";a:6:{s:4:"name";s:21:"pa_stopien-ochrony-ip";s:5:"value";s:0:"";s:8:"position";i:7;s:10:"is_visible";i:1;s:12:"is_variation";i:0;s:11:"is_taxonomy";i:1;}} |  |  |  | <strong>Gniazdo z ładowarką USB DGZ1ZUSB2CA.01/41</strong> z serii Simon 54 to wysokiej klasy osprzęt elektroinstalacyjny, który łączy standardowe zasilanie 230V z funkcją szybkiego ładowania urządzeń mobilnych. Ten kremowy moduł, wykonany z trwałego tworzywa PC, został zaprojektowany z myślą o estetyce i funkcjonalności w nowoczesnych wnętrzach. <h2>Czy gniazdo z ładowarką USB jest rozwiązaniem dla Ciebie?</h2> Gniazdo z ładowarką USB stanowi idealną odpowiedź na potrzeby współczesnych użytkowników, eliminując konieczność korzystania z zewnętrznych zasilaczy do smartfonów czy tabletów. Wyposażony w porty typu C+A (2,1A), produkt pozwala na jednoczesne zasilanie tradycyjnych urządzeń oraz ładowanie elektroniki. Dzięki montażowi podtynkowemu i uniwersalnemu designowi, produkt doskonale integruje się z każdym wnętrzem, zachowując stopień ochrony IP20. <h3>Specyfikacja techniczna</h3> <ul> <li><strong>Producent:</strong> Kontakt-Simon</li> <li><strong>Seria:</strong> Simon 54</li> <li><strong>Symbol:</strong> DGZ1ZUSB2CA.01/41</li> <li><strong>Kolor:</strong> Kremowy</li> <li><strong>Typ gniazda:</strong> Z ładowarką USB (C+A)</li> <li><strong>Prąd znamionowy:</strong> 16 A</li> <li><strong>Prąd ładowania USB:</strong> 2,1 A</li> <li><strong>Napięcie znamionowe:</strong> 230 V</li> <li><strong>Sposób montażu:</strong> Podtynkowy</li> <li><strong>Stopień ochrony:</strong> IP20</li> <li><strong>Materiał:</strong> Tworzywo sztuczne (PC), bezhalogenowe</li> </ul>
157281 | Puszka podłogowa 4-modułowa, 8x K45, gł. 93mm + SM402/9 Simon Connect SF410/14 | <strong>Puszka podłogowa SF410/14</strong> marki Kontakt-Simon z serii Simon Connect to wytrzymałe i funkcjonalne rozwiązanie, dedykowane do dystrybucji mediów w podłogach technicznych oraz wylewkach. Dzięki solidnej konstrukcji i wysokiej jakości wykonania, produkt ten doskonale sprawdza się w nowoczesnych biurach, salach konferencyjnych oraz obiektach komercyjnych, zapewniając estetyczny wygląd oraz łatwy dostęp do punktów zasilania i transmisji danych. <h2>Czym wyróżnia się puszka podłogowa Simon Connect SF410/14?</h2> Puszka SF410/14 oferuje niezwykłą elastyczność montażową, pozwalając na konfigurację z <strong>8 modułami typu K45</strong> lub 4 modułami typu CIMA, co pozwala na pełną adaptację do potrzeb instalacji elektrycznej i teletechnicznej użytkownika. Konstrukcja została zaprojektowana z dbałością o trwałość – posiada odporność mechaniczną na poziomie <strong>IK08</strong>, co gwarantuje bezpieczeństwo nawet przy intensywnym użytkowaniu. Bezpieczeństwo eksploatacji potwierdza wysoka odporność termiczna (zgodna z normą IEC 60695-10-2 do +125°C) oraz zastosowanie materiałów samogasnących, które wykazują odporność na żar do +850°C (GWFI). Głębokość puszki wynosząca 93 mm zapewnia optymalną przestrzeń na swobodne ułożenie przewodów wewnątrz obudowy. <h3>Specyfikacja techniczna</h3> <ul> <li><strong>Producent:</strong> Kontakt-Simon</li> <li><strong>Seria:</strong> Simon Connect (SF)</li> <li><strong>Symbol:</strong> SF410/14</li> <li><strong>Kolor:</strong> Szary grafit (RAL 7021)</li> <li><strong>Pojemność:</strong> 8x moduł K45 / 4x moduł CIMA</li> <li><strong>Głębokość:</strong> 93 mm</li> <li><strong>Stopień ochrony:</strong> IP40</li> <li><strong>Odporność mechaniczna:</strong> IK08</li> <li><strong>Odporność na ciepło:</strong> +125°C</li> <li><strong>Palność materiału:</strong> +850°C / 30 sek (GWFI)</li> </ul> | SF410/14/KON | simple | 0 | [8 empty] | KONTAKT-SIMON, Bestwińska 21 43-500 Czechowice-Dziedzice, info@kontakt-simon.com.pl | [40 empty] | 4 | [24 empty] | Puszki podłogowe |  | 8 |  |  | Kontakt Simon | [16 empty] | Simon Connect | [22 empty] | Puszki podłogowe | [25 empty] | a:7:{s:12:"pa_producent";a:6:{s:4:"name";s:12:"pa_producent";s:5:"value";s:0:"";s:8:"position";i:0;s:10:"is_visible";i:1;s:12:"is_variation";i:0;s:11:"is_taxonomy";i:1;}s:18:"pa_dane-producenta";a:6:{s:4:"name";s:18:"pa_dane-producenta";s:5:"value";s:0:"";s:8:"position";i:1;s:10:"is_visible";i:1;s:12:"is_variation";i:0;s:11:"is_taxonomy";i:1;}s:15:"pa_typ-produktu";a:6:{s:4:"name";s:15:"pa_typ-produktu";s:5:"value";s:0:"";s:8:"position";i:2;s:10:"is_visible";i:1;s:12:"is_variation";i:0;s:11:"is_taxonomy";i:1;}s:18:"pa_podtyp-produktu";a:6:{s:4:"name";s:18:"pa_podtyp-produktu";s:5:"value";s:0:"";s:8:"position";i:3;s:10:"is_visible";i:1;s:12:"is_variation";i:0;s:11:"is_taxonomy";i:1;}s:8:"pa_seria";a:6:{s:4:"name";s:8:"pa_seria";s:5:"value";s:0:"";s:8:"position";i:4;s:10:"is_visible";i:1;s:12:"is_variation";i:0;s:11:"is_taxonomy";i:1;}s:31:"pa_pojemnosc-liczba-modulow-k45";a:6:{s:4:"name";s:31:"pa_pojemnosc-liczba-modulow-k45";s:5:"value";s:0:"";s:8:"position";i:5;s:10:"is_visible";i:1;s:12:"is_variation";i:0;s:11:"is_taxonomy";i:1;}s:22:"pa_liczba-modulow-cima";a:6:{s:4:"name";s:22:"pa_liczba-modulow-cima";s:5:"value";s:0:"";s:8:"position";i:6;s:10:"is_visible";i:1;s:12:"is_variation";i:0;s:11:"is_taxonomy";i:1;}} |  |  |  | <strong>Puszka podłogowa SF410/14</strong> marki Kontakt-Simon z serii Simon Connect to wytrzymałe i funkcjonalne rozwiązanie, dedykowane do dystrybucji mediów w podłogach technicznych oraz wylewkach. Dzięki solidnej konstrukcji i wysokiej jakości wykonania, produkt ten doskonale sprawdza się w nowoczesnych biurach, salach konferencyjnych oraz obiektach komercyjnych, zapewniając estetyczny wygląd oraz łatwy dostęp do punktów zasilania i transmisji danych. <h2>Czym wyróżnia się puszka podłogowa Simon Connect SF410/14?</h2> Puszka SF410/14 oferuje niezwykłą elastyczność montażową, pozwalając na konfigurację z <strong>8 modułami typu K45</strong> lub 4 modułami typu CIMA, co pozwala na pełną adaptację do potrzeb instalacji elektrycznej i teletechnicznej użytkownika. Konstrukcja została zaprojektowana z dbałością o trwałość – posiada odporność mechaniczną na poziomie <strong>IK08</strong>, co gwarantuje bezpieczeństwo nawet przy intensywnym użytkowaniu. Bezpieczeństwo eksploatacji potwierdza wysoka odporność termiczna (zgodna z normą IEC 60695-10-2 do +125°C) oraz zastosowanie materiałów samogasnących, które wykazują odporność na żar do +850°C (GWFI). Głębokość puszki wynosząca 93 mm zapewnia optymalną przestrzeń na swobodne ułożenie przewodów wewnątrz obudowy. <h3>Specyfikacja techniczna</h3> <ul> <li><strong>Producent:</strong> Kontakt-Simon</li> <li><strong>Seria:</strong> Simon Connect (SF)</li> <li><strong>Symbol:</strong> SF410/14</li> <li><strong>Kolor:</strong> Szary grafit (RAL 7021)</li> <li><strong>Pojemność:</strong> 8x moduł K45 / 4x moduł CIMA</li> <li><strong>Głębokość:</strong> 93 mm</li> <li><strong>Stopień ochrony:</strong> IP40</li> <li><strong>Odporność mechaniczna:</strong> IK08</li> <li><strong>Odporność na ciepło:</strong> +125°C</li> <li><strong>Palność materiału:</strong> +850°C / 30 sek (GWFI)</li> </ul>
157283 | Puszka podłogowa 6-modułowa, 12x K45, gł. 93mm + 2x SM302/9 Simon Connect SF610/14 | <strong>Puszka podłogowa SF610/14</strong> marki Kontakt-Simon z serii Simon Connect to profesjonalne i wysoce odporne rozwiązanie, zaprojektowane do dystrybucji mediów w nowoczesnych biurach oraz obiektach komercyjnych. Urządzenie pozwala na uporządkowanie instalacji elektrycznej i teletechnicznej w podłogach technicznych oraz wylewkach, łącząc w sobie dużą pojemność z wysoką wytrzymałością mechaniczną. <h2>Czym wyróżnia się puszka podłogowa Simon Connect SF610/14?</h2> Puszka podłogowa SF610/14 charakteryzuje się dużą elastycznością konfiguracyjną, oferując możliwość montażu aż <strong>12 modułów typu K45</strong> lub 6 modułów typu CIMA. Dzięki przemyślanej konstrukcji, puszka zapewnia doskonałą organizację przewodów wewnątrz obudowy przy głębokości 93 mm. Jest to produkt stworzony z myślą o trwałości – posiada odporność mechaniczną na poziomie <strong>IK08</strong>, co czyni go bezpiecznym nawet w intensywnie użytkowanych przestrzeniach biurowych. Bezpieczeństwo użytkowania potwierdzają wysokie parametry techniczne: materiały, z których wykonano puszkę, wykazują dużą odporność termiczną (zgodnie z normą IEC 60695-10-2 do +125°C) oraz są samogasnące (odporność na żar do +850°C/30 sek). Elegancki kolor szarego grafitu (RAL 7021) pozwala na estetyczne wkomponowanie puszki w niemal każdą nowoczesną aranżację wnętrza. <h3>Specyfikacja techniczna</h3> <ul> <li><strong>Producent:</strong> Kontakt-Simon</li> <li><strong>Seria:</strong> Simon Connect (SF)</li> <li><strong>Symbol:</strong> SF610/14</li> <li><strong>Kolor:</strong> Szary grafit (RAL 7021)</li> <li><strong>Pojemność:</strong> 12x moduł K45 / 6x moduł CIMA</li> <li><strong>Głębokość:</strong> 93 mm</li> <li><strong>Stopień ochrony:</strong> IP40</li> <li><strong>Odporność mechaniczna:</strong> IK08</li> <li><strong>Odporność na ciepło:</strong> +125°C</li> <li><strong>Palność materiału:</strong> +850°C / 30 sek (GWFI)</li> </ul> | SF610/14/KON | simple | 0 | [8 empty] | KONTAKT-SIMON, Bestwińska 21 43-500 Czechowice-Dziedzice, info@kontakt-simon.com.pl | [40 empty] | 6 | [24 empty] | Puszki podłogowe |  | 12 |  |  | Kontakt Simon | [16 empty] | Simon Connect | [22 empty] | Puszki podłogowe | [25 empty] | a:7:{s:12:"pa_producent";a:6:{s:4:"name";s:12:"pa_producent";s:5:"value";s:0:"";s:8:"position";i:0;s:10:"is_visible";i:1;s:12:"is_variation";i:0;s:11:"is_taxonomy";i:1;}s:18:"pa_dane-producenta";a:6:{s:4:"name";s:18:"pa_dane-producenta";s:5:"value";s:0:"";s:8:"position";i:1;s:10:"is_visible";i:1;s:12:"is_variation";i:0;s:11:"is_taxonomy";i:1;}s:15:"pa_typ-produktu";a:6:{s:4:"name";s:15:"pa_typ-produktu";s:5:"value";s:0:"";s:8:"position";i:2;s:10:"is_visible";i:1;s:12:"is_variation";i:0;s:11:"is_taxonomy";i:1;}s:18:"pa_podtyp-produktu";a:6:{s:4:"name";s:18:"pa_podtyp-produktu";s:5:"value";s:0:"";s:8:"position";i:3;s:10:"is_visible";i:1;s:12:"is_variation";i:0;s:11:"is_taxonomy";i:1;}s:8:"pa_seria";a:6:{s:4:"name";s:8:"pa_seria";s:5:"value";s:0:"";s:8:"position";i:4;s:10:"is_visible";i:1;s:12:"is_variation";i:0;s:11:"is_taxonomy";i:1;}s:31:"pa_pojemnosc-liczba-modulow-k45";a:6:{s:4:"name";s:31:"pa_pojemnosc-liczba-modulow-k45";s:5:"value";s:0:"";s:8:"position";i:5;s:10:"is_visible";i:1;s:12:"is_variation";i:0;s:11:"is_taxonomy";i:1;}s:22:"pa_liczba-modulow-cima";a:6:{s:4:"name";s:22:"pa_liczba-modulow-cima";s:5:"value";s:0:"";s:8:"position";i:6;s:10:"is_visible";i:1;s:12:"is_variation";i:0;s:11:"is_taxonomy";i:1;}} |  |  |  | <strong>Puszka podłogowa SF610/14</strong> marki Kontakt-Simon z serii Simon Connect to profesjonalne i wysoce odporne rozwiązanie, zaprojektowane do dystrybucji mediów w nowoczesnych biurach oraz obiektach komercyjnych. Urządzenie pozwala na uporządkowanie instalacji elektrycznej i teletechnicznej w podłogach technicznych oraz wylewkach, łącząc w sobie dużą pojemność z wysoką wytrzymałością mechaniczną. <h2>Czym wyróżnia się puszka podłogowa Simon Connect SF610/14?</h2> Puszka podłogowa SF610/14 charakteryzuje się dużą elastycznością konfiguracyjną, oferując możliwość montażu aż <strong>12 modułów typu K45</strong> lub 6 modułów typu CIMA. Dzięki przemyślanej konstrukcji, puszka zapewnia doskonałą organizację przewodów wewnątrz obudowy przy głębokości 93 mm. Jest to produkt stworzony z myślą o trwałości – posiada odporność mechaniczną na poziomie <strong>IK08</strong>, co czyni go bezpiecznym nawet w intensywnie użytkowanych przestrzeniach biurowych. Bezpieczeństwo użytkowania potwierdzają wysokie parametry techniczne: materiały, z których wykonano puszkę, wykazują dużą odporność termiczną (zgodnie z normą IEC 60695-10-2 do +125°C) oraz są samogasnące (odporność na żar do +850°C/30 sek). Elegancki kolor szarego grafitu (RAL 7021) pozwala na estetyczne wkomponowanie puszki w niemal każdą nowoczesną aranżację wnętrza. <h3>Specyfikacja techniczna</h3> <ul> <li><strong>Producent:</strong> Kontakt-Simon</li> <li><strong>Seria:</strong> Simon Connect (SF)</li> <li><strong>Symbol:</strong> SF610/14</li> <li><strong>Kolor:</strong> Szary grafit (RAL 7021)</li> <li><strong>Pojemność:</strong> 12x moduł K45 / 6x moduł CIMA</li> <li><strong>Głębokość:</strong> 93 mm</li> <li><strong>Stopień ochrony:</strong> IP40</li> <li><strong>Odporność mechaniczna:</strong> IK08</li> <li><strong>Odporność na ciepło:</strong> +125°C</li> <li><strong>Palność materiału:</strong> +850°C / 30 sek (GWFI)</li> </ul>
157285 | Puszka podłogowa 3-modułowa, 6x K45, gł. 70mm + SM302/9 Simon Connect SF370/14 | <strong>Puszka podłogowa SF370/14</strong> marki Kontakt-Simon z serii Simon Connect to kompaktowe i wytrzymałe rozwiązanie, zaprojektowane do dystrybucji mediów w podłogach technicznych oraz wylewkach. Dzięki swojej przemyślanej konstrukcji o głębokości 70 mm, urządzenie doskonale sprawdza się w nowoczesnych biurach i obiektach komercyjnych, zapewniając estetyczne oraz funkcjonalne zarządzanie instalacją elektryczną i teletechniczną. <h2>Czy puszka podłogowa SF370/14 to rozwiązanie dla Twojego biura?</h2> Puszka podłogowa SF370/14 oferuje wysoką elastyczność konfiguracyjną, umożliwiając montaż do <strong>6 modułów typu K45</strong> lub 3 modułów typu CIMA. Mimo swojej relatywnie niewielkiej głębokości montażowej (70 mm), produkt zapewnia solidną ochronę i wygodny dostęp do przyłączy. Konstrukcja charakteryzuje się odpornością mechaniczną na poziomie <strong>IK08</strong>, co czyni ją niezawodnym elementem infrastruktury w intensywnie użytkowanych pomieszczeniach. Bezpieczeństwo eksploatacji jest kluczowym aspektem tego produktu. Materiały wykorzystane w produkcji wykazują wysoką odporność termiczną (zgodnie z normą IEC 60695-10-2 do +125°C) oraz właściwości samogasnące, potwierdzone odpornością na żar do +850°C/30 sek. Elegancki, szary kolor (RAL 7021) pozwala na dyskretne wkomponowanie urządzenia w różnorodne typy podłóg. <h3>Specyfikacja techniczna</h3> <ul> <li><strong>Producent:</strong> Kontakt-Simon</li> <li><strong>Seria:</strong> Simon Connect (SF)</li> <li><strong>Symbol:</strong> SF370/14</li> <li><strong>Kolor:</strong> Szary grafit (RAL 7021)</li> <li><strong>Pojemność:</strong> 6x moduł K45 / 3x moduł CIMA</li> <li><strong>Głębokość:</strong> 70 mm</li> <li><strong>Stopień ochrony:</strong> IP40</li> <li><strong>Odporność mechaniczna:</strong> IK08</li> <li><strong>Odporność na ciepło:</strong> +125°C</li> <li><strong>Palność materiału:</strong> +850°C / 30 sek (GWFI)</li> </ul> | SF370/14/KON | simple | 0 | [8 empty] | KONTAKT-SIMON, Bestwińska 21 43-500 Czechowice-Dziedzice, info@kontakt-simon.com.pl | [40 empty] | 3 | [24 empty] | Puszki podłogowe |  | 6 |  |  | Kontakt Simon | [16 empty] | Simon Connect | [22 empty] | Puszki podłogowe | [25 empty] | a:7:{s:12:"pa_producent";a:6:{s:4:"name";s:12:"pa_producent";s:5:"value";s:0:"";s:8:"position";i:0;s:10:"is_visible";i:1;s:12:"is_variation";i:0;s:11:"is_taxonomy";i:1;}s:18:"pa_dane-producenta";a:6:{s:4:"name";s:18:"pa_dane-producenta";s:5:"value";s:0:"";s:8:"position";i:1;s:10:"is_visible";i:1;s:12:"is_variation";i:0;s:11:"is_taxonomy";i:1;}s:18:"pa_podtyp-produktu";a:6:{s:4:"name";s:18:"pa_podtyp-produktu";s:5:"value";s:0:"";s:8:"position";i:2;s:10:"is_visible";i:1;s:12:"is_variation";i:0;s:11:"is_taxonomy";i:1;}s:15:"pa_typ-produktu";a:6:{s:4:"name";s:15:"pa_typ-produktu";s:5:"value";s:0:"";s:8:"position";i:3;s:10:"is_visible";i:1;s:12:"is_variation";i:0;s:11:"is_taxonomy";i:1;}s:8:"pa_seria";a:6:{s:4:"name";s:8:"pa_seria";s:5:"value";s:0:"";s:8:"position";i:4;s:10:"is_visible";i:1;s:12:"is_variation";i:0;s:11:"is_taxonomy";i:1;}s:31:"pa_pojemnosc-liczba-modulow-k45";a:6:{s:4:"name";s:31:"pa_pojemnosc-liczba-modulow-k45";s:5:"value";s:0:"";s:8:"position";i:5;s:10:"is_visible";i:1;s:12:"is_variation";i:0;s:11:"is_taxonomy";i:1;}s:22:"pa_liczba-modulow-cima";a:6:{s:4:"name";s:22:"pa_liczba-modulow-cima";s:5:"value";s:0:"";s:8:"position";i:6;s:10:"is_visible";i:1;s:12:"is_variation";i:0;s:11:"is_taxonomy";i:1;}} |  |  |  | <strong>Puszka podłogowa SF370/14</strong> marki Kontakt-Simon z serii Simon Connect to kompaktowe i wytrzymałe rozwiązanie, zaprojektowane do dystrybucji mediów w podłogach technicznych oraz wylewkach. Dzięki swojej przemyślanej konstrukcji o głębokości 70 mm, urządzenie doskonale sprawdza się w nowoczesnych biurach i obiektach komercyjnych, zapewniając estetyczne oraz funkcjonalne zarządzanie instalacją elektryczną i teletechniczną. <h2>Czy puszka podłogowa SF370/14 to rozwiązanie dla Twojego biura?</h2> Puszka podłogowa SF370/14 oferuje wysoką elastyczność konfiguracyjną, umożliwiając montaż do <strong>6 modułów typu K45</strong> lub 3 modułów typu CIMA. Mimo swojej relatywnie niewielkiej głębokości montażowej (70 mm), produkt zapewnia solidną ochronę i wygodny dostęp do przyłączy. Konstrukcja charakteryzuje się odpornością mechaniczną na poziomie <strong>IK08</strong>, co czyni ją niezawodnym elementem infrastruktury w intensywnie użytkowanych pomieszczeniach. Bezpieczeństwo eksploatacji jest kluczowym aspektem tego produktu. Materiały wykorzystane w produkcji wykazują wysoką odporność termiczną (zgodnie z normą IEC 60695-10-2 do +125°C) oraz właściwości samogasnące, potwierdzone odpornością na żar do +850°C/30 sek. Elegancki, szary kolor (RAL 7021) pozwala na dyskretne wkomponowanie urządzenia w różnorodne typy podłóg. <h3>Specyfikacja techniczna</h3> <ul> <li><strong>Producent:</strong> Kontakt-Simon</li> <li><strong>Seria:</strong> Simon Connect (SF)</li> <li><strong>Symbol:</strong> SF370/14</li> <li><strong>Kolor:</strong> Szary grafit (RAL 7021)</li> <li><strong>Pojemność:</strong> 6x moduł K45 / 3x moduł CIMA</li> <li><strong>Głębokość:</strong> 70 mm</li> <li><strong>Stopień ochrony:</strong> IP40</li> <li><strong>Odporność mechaniczna:</strong> IK08</li> <li><strong>Odporność na ciepło:</strong> +125°C</li> <li><strong>Palność materiału:</strong> +850°C / 30 sek (GWFI)</li> </ul>
157287 | Puszka podłogowa 3-modułowa, 6x K45, gł. 93mm + SM302/9 Simon Connect SF310/14 | <strong>Puszka podłogowa SF310/14</strong> marki Kontakt-Simon z serii Simon Connect to wytrzymałe i funkcjonalne rozwiązanie, dedykowane do instalacji w podłogach technicznych oraz wylewkach. Produkt ten zapewnia estetyczną i bezpieczną dystrybucję mediów w nowoczesnych biurach oraz obiektach użyteczności publicznej, charakteryzując się wysoką jakością wykonania i łatwością montażu. <h2>Czy puszka podłogowa SF310/14 to odpowiedni wybór dla Twojej inwestycji?</h2> Puszka podłogowa SF310/14 wyróżnia się elastycznością konfiguracyjną, umożliwiając montaż do <strong>6 modułów typu K45</strong> lub 3 modułów typu CIMA. Konstrukcja o głębokości 93 mm zapewnia optymalną przestrzeń na przewody, przy zachowaniu wysokiej odporności mechanicznej na poziomie <strong>IK08</strong>. Jest to rozwiązanie zaprojektowane z myślą o trwałości, co potwierdzają parametry materiałowe: odporność termiczna do +125°C oraz właściwości samogasnące, potwierdzone odpornością na żar do +850°C/30 sek (zgodnie z normą IEC 60695-2-11). <h3>Specyfikacja techniczna</h3> <ul> <li><strong>Producent:</strong> Kontakt-Simon</li> <li><strong>Seria:</strong> Simon Connect (SF)</li> <li><strong>Symbol:</strong> SF310/14</li> <li><strong>Kolor:</strong> Szary grafit (RAL 7021)</li> <li><strong>Pojemność:</strong> 6x moduł K45 / 3x moduł CIMA</li> <li><strong>Głębokość:</strong> 93 mm</li> <li><strong>Stopień ochrony:</strong> IP40</li> <li><strong>Odporność mechaniczna:</strong> IK08</li> <li><strong>Odporność na ciepło:</strong> +125°C</li> <li><strong>Palność materiału:</strong> +850°C / 30 sek (GWFI)</li> </ul> | SF310/14/KON | simple | 0 | [8 empty] | KONTAKT-SIMON, Bestwińska 21 43-500 Czechowice-Dziedzice, info@kontakt-simon.com.pl | [40 empty] | 3 | [24 empty] | Puszki podłogowe |  | 6 |  |  | Kontakt Simon | [16 empty] | Simon Connect | [22 empty] | Puszki podłogowe | [25 empty] | a:7:{s:12:"pa_producent";a:6:{s:4:"name";s:12:"pa_producent";s:5:"value";s:0:"";s:8:"position";i:0;s:10:"is_visible";i:1;s:12:"is_variation";i:0;s:11:"is_taxonomy";i:1;}s:18:"pa_dane-producenta";a:6:{s:4:"name";s:18:"pa_dane-producenta";s:5:"value";s:0:"";s:8:"position";i:1;s:10:"is_visible";i:1;s:12:"is_variation";i:0;s:11:"is_taxonomy";i:1;}s:8:"pa_seria";a:6:{s:4:"name";s:8:"pa_seria";s:5:"value";s:0:"";s:8:"position";i:2;s:10:"is_visible";i:1;s:12:"is_variation";i:0;s:11:"is_taxonomy";i:1;}s:15:"pa_typ-produktu";a:6:{s:4:"name";s:15:"pa_typ-produktu";s:5:"value";s:0:"";s:8:"position";i:3;s:10:"is_visible";i:1;s:12:"is_variation";i:0;s:11:"is_taxonomy";i:1;}s:18:"pa_podtyp-produktu";a:6:{s:4:"name";s:18:"pa_podtyp-produktu";s:5:"value";s:0:"";s:8:"position";i:4;s:10:"is_visible";i:1;s:12:"is_variation";i:0;s:11:"is_taxonomy";i:1;}s:31:"pa_pojemnosc-liczba-modulow-k45";a:6:{s:4:"name";s:31:"pa_pojemnosc-liczba-modulow-k45";s:5:"value";s:0:"";s:8:"position";i:5;s:10:"is_visible";i:1;s:12:"is_variation";i:0;s:11:"is_taxonomy";i:1;}s:22:"pa_liczba-modulow-cima";a:6:{s:4:"name";s:22:"pa_liczba-modulow-cima";s:5:"value";s:0:"";s:8:"position";i:6;s:10:"is_visible";i:1;s:12:"is_variation";i:0;s:11:"is_taxonomy";i:1;}} |  |  |  | <strong>Puszka podłogowa SF310/14</strong> marki Kontakt-Simon z serii Simon Connect to wytrzymałe i funkcjonalne rozwiązanie, dedykowane do instalacji w podłogach technicznych oraz wylewkach. Produkt ten zapewnia estetyczną i bezpieczną dystrybucję mediów w nowoczesnych biurach oraz obiektach użyteczności publicznej, charakteryzując się wysoką jakością wykonania i łatwością montażu. <h2>Czy puszka podłogowa SF310/14 to odpowiedni wybór dla Twojej inwestycji?</h2> Puszka podłogowa SF310/14 wyróżnia się elastycznością konfiguracyjną, umożliwiając montaż do <strong>6 modułów typu K45</strong> lub 3 modułów typu CIMA. Konstrukcja o głębokości 93 mm zapewnia optymalną przestrzeń na przewody, przy zachowaniu wysokiej odporności mechanicznej na poziomie <strong>IK08</strong>. Jest to rozwiązanie zaprojektowane z myślą o trwałości, co potwierdzają parametry materiałowe: odporność termiczna do +125°C oraz właściwości samogasnące, potwierdzone odpornością na żar do +850°C/30 sek (zgodnie z normą IEC 60695-2-11). <h3>Specyfikacja techniczna</h3> <ul> <li><strong>Producent:</strong> Kontakt-Simon</li> <li><strong>Seria:</strong> Simon Connect (SF)</li> <li><strong>Symbol:</strong> SF310/14</li> <li><strong>Kolor:</strong> Szary grafit (RAL 7021)</li> <li><strong>Pojemność:</strong> 6x moduł K45 / 3x moduł CIMA</li> <li><strong>Głębokość:</strong> 93 mm</li> <li><strong>Stopień ochrony:</strong> IP40</li> <li><strong>Odporność mechaniczna:</strong> IK08</li> <li><strong>Odporność na ciepło:</strong> +125°C</li> <li><strong>Palność materiału:</strong> +850°C / 30 sek (GWFI)</li> </ul>
157291 | Wkład gniazda komputerowego RJ45 kat. 6 UTP Simon Connect CJ645U | <strong>Wkład gniazda komputerowego CJ645U</strong> marki Kontakt-Simon z serii Simon Connect to profesjonalny komponent służący do budowy wydajnych sieci komputerowych. Produkt ten, będący gniazdem nieekranowanym (UTP) kategorii 6, został zaprojektowany z myślą o zapewnieniu stabilnego i niezawodnego przesyłu danych w różnorodnych instalacjach teletechnicznych. <h2>Czy wkład gniazda komputerowego CJ645U to odpowiednie rozwiązanie dla Twojej sieci?</h2> Wkład gniazda komputerowego CJ645U charakteryzuje się kompaktową budową oraz łatwym montażem dzięki zastosowaniu standardu zatrzasku Keystone. Jest to rozwiązanie przeznaczone do montażu wbudowanego, wykorzystujące niezawodny zacisk przebijający izolację, co znacząco ułatwia instalację przewodów. Dzięki niewielkim wymiarom (22,5 mm wysokości oraz 17,5 mm szerokości) wkład doskonale sprawdza się w ograniczonych przestrzeniach montażowych, zapewniając przy tym stopień ochrony IP20. Produkt dostępny jest w uniwersalnym czarnym kolorze. <h3>Specyfikacja techniczna</h3> <ul> <li><strong>Producent:</strong> Kontakt-Simon (Simon Connect)</li> <li><strong>Symbol:</strong> CJ645U</li> <li><strong>Kategoria:</strong> 6</li> <li><strong>Typ:</strong> Nieekranowany (UTP)</li> <li><strong>Sposób montażu:</strong> Do wbudowania, zatrzask Keystone</li> <li><strong>Rodzaj podłączenia:</strong> Zacisk przebijający izolację</li> <li><strong>Wymiary (wys. x szer. x gł.):</strong> 22,5 mm x 17,5 mm x 30 mm</li> <li><strong>Stopień ochrony:</strong> IP20</li> <li><strong>Kolor:</strong> Czarny</li> </ul> | CJ645U/KON | simple | 0 | [8 empty] | KONTAKT-SIMON, Bestwińska 21 43-500 Czechowice-Dziedzice, info@kontakt-simon.com.pl | [65 empty] | Komputerowe |  |  |  |  | Kontakt Simon | [39 empty] | Gniazda | [25 empty] | a:4:{s:12:"pa_producent";a:6:{s:4:"name";s:12:"pa_producent";s:5:"value";s:0:"";s:8:"position";i:0;s:10:"is_visible";i:1;s:12:"is_variation";i:0;s:11:"is_taxonomy";i:1;}s:18:"pa_dane-producenta";a:6:{s:4:"name";s:18:"pa_dane-producenta";s:5:"value";s:0:"";s:8:"position";i:1;s:10:"is_visible";i:1;s:12:"is_variation";i:0;s:11:"is_taxonomy";i:1;}s:15:"pa_typ-produktu";a:6:{s:4:"name";s:15:"pa_typ-produktu";s:5:"value";s:0:"";s:8:"position";i:2;s:10:"is_visible";i:1;s:12:"is_variation";i:0;s:11:"is_taxonomy";i:1;}s:18:"pa_podtyp-produktu";a:6:{s:4:"name";s:18:"pa_podtyp-produktu";s:5:"value";s:0:"";s:8:"position";i:3;s:10:"is_visible";i:1;s:12:"is_variation";i:0;s:11:"is_taxonomy";i:1;}} |  |  |  | <strong>Wkład gniazda komputerowego CJ645U</strong> marki Kontakt-Simon z serii Simon Connect to profesjonalny komponent służący do budowy wydajnych sieci komputerowych. Produkt ten, będący gniazdem nieekranowanym (UTP) kategorii 6, został zaprojektowany z myślą o zapewnieniu stabilnego i niezawodnego przesyłu danych w różnorodnych instalacjach teletechnicznych. <h2>Czy wkład gniazda komputerowego CJ645U to odpowiednie rozwiązanie dla Twojej sieci?</h2> Wkład gniazda komputerowego CJ645U charakteryzuje się kompaktową budową oraz łatwym montażem dzięki zastosowaniu standardu zatrzasku Keystone. Jest to rozwiązanie przeznaczone do montażu wbudowanego, wykorzystujące niezawodny zacisk przebijający izolację, co znacząco ułatwia instalację przewodów. Dzięki niewielkim wymiarom (22,5 mm wysokości oraz 17,5 mm szerokości) wkład doskonale sprawdza się w ograniczonych przestrzeniach montażowych, zapewniając przy tym stopień ochrony IP20. Produkt dostępny jest w uniwersalnym czarnym kolorze. <h3>Specyfikacja techniczna</h3> <ul> <li><strong>Producent:</strong> Kontakt-Simon (Simon Connect)</li> <li><strong>Symbol:</strong> CJ645U</li> <li><strong>Kategoria:</strong> 6</li> <li><strong>Typ:</strong> Nieekranowany (UTP)</li> <li><strong>Sposób montażu:</strong> Do wbudowania, zatrzask Keystone</li> <li><strong>Rodzaj podłączenia:</strong> Zacisk przebijający izolację</li> <li><strong>Wymiary (wys. x szer. x gł.):</strong> 22,5 mm x 17,5 mm x 30 mm</li> <li><strong>Stopień ochrony:</strong> IP20</li> <li><strong>Kolor:</strong> Czarny</li> </ul>
157561 | Łącznik jednobiegunowy pojedynczy 10A czarny mat Simon 55 TW1.01/149 z ramką | <strong>Łącznik jednobiegunowy pojedynczy 10A czarny mat Simon 55 TW1.01/149 z ramką</strong> to kompletny zestaw osprzętu elektrycznego przeznaczony do wygodnego sterowania jednym obwodem oświetleniowym. W skład kompletu wchodzi pojedynczy łącznik z serii Simon 55 oraz dopasowana ramka 1-krotna LINE w kolorze czarny mat, dzięki czemu całość tworzy eleganckie i spójne wykończenie na ścianie. Matowa czerń dobrze pasuje do wnętrz nowoczesnych, loftowych, minimalistycznych oraz aranżacji z betonem, drewnem, cegłą, szkłem lub metalowymi dodatkami. Produkt sprawdzi się w mieszkaniach, domach, biurach, lokalach usługowych i przestrzeniach komercyjnych, w których osprzęt elektryczny ma być nie tylko praktyczny, ale również dopracowany wizualnie. Prosta forma serii Simon 55 pozwala łatwo dopasować zestaw do różnych pomieszczeń, zachowując estetyczny i nowoczesny charakter instalacji. <h2>Czym wyróżnia się łącznik jednobiegunowy pojedynczy 10A czarny mat Simon 55 TW1.01/149 z ramką?</h2> <ul> <li>- Łącznik jednobiegunowy pojedynczy 10A czarny mat Simon 55 TW1.01/149 z ramką tworzy gotowy komplet, w którym mechanizm sterowania oświetleniem i ramka są dopasowane pod względem serii, koloru oraz stylu.</li> <li>- Szybkozłącza ułatwiają montaż przewodów, skracają czas instalacji i pomagają uzyskać pewne połączenie elektryczne bez klasycznego dokręcania zacisków śrubowych.</li> <li>- Czarny mat w odcieniu zbliżonym do RAL 9004 nadaje osprzętowi nowoczesny, elegancki wygląd i dobrze podkreśla charakter aranżacji opartych na wyrazistych detalach.</li> <li>- Prąd znamionowy 10 AX oraz napięcie 250 V pozwalają stosować łącznik w standardowych instalacjach oświetleniowych wewnątrz budynków.</li> <li>- Ramka 1-krotna LINE Simon 55 estetycznie wykańcza pojedynczy moduł i sprawia, że punkt sterowania wygląda schludnie oraz kompletnie po zamontowaniu.</li> <li>- Możliwość uzyskania stopnia ochrony IP44 po zastosowaniu odpowiedniej uszczelki zwiększa zakres zastosowania zestawu w miejscach, gdzie potrzebna jest lepsza ochrona przed wilgocią.</li> </ul> Komplet został przygotowany z myślą o codziennym użytkowaniu oraz szybkim, estetycznym montażu podtynkowym. Mechanizm pozwala załączać i wyłączać jeden obwód światła z jednego miejsca, dlatego dobrze sprawdzi się przy typowych punktach oświetleniowych w pokojach, korytarzach, garderobach, biurach i pomieszczeniach użytkowych. Bezhalogenowe tworzywo sztuczne wpływa na trwałość wykonania, a matowa powierzchnia ogranicza widoczność refleksów światła i drobnych śladów dotyku. Niewielka głębokość wbudowania ułatwia ułożenie przewodów w puszce, a mocowanie na pazurki lub wkręty pozwala dopasować sposób instalacji do warunków montażowych. Dopasowana ramka zakrywa miejsce osadzenia modułu i nadaje całości uporządkowany, profesjonalny wygląd. <h3>Specyfikacja techniczna</h3> <ul> <li>- <strong>Producent:</strong> Kontakt-Simon</li> <li>- <strong>Seria:</strong> Simon 55</li> <li>- <strong>Elementy zestawu:</strong> łącznik jednobiegunowy pojedynczy + ramka 1-krotna LINE</li> <li>- <strong>Symbol łącznika:</strong> TW1.01/149</li> <li>- <strong>Symbol ramki:</strong> TR1/149</li> <li>- <strong>Kolor:</strong> czarny mat</li> <li>- <strong>RAL zbliżony:</strong> RAL 9004</li> <li>- <strong>Typ łącznika:</strong> jednobiegunowy, pojedynczy</li> <li>- <strong>Prąd znamionowy:</strong> 10 AX</li> <li>- <strong>Napięcie znamionowe:</strong> 250 V</li> <li>- <strong>Zaciski:</strong> szybkozłącza</li> <li>- <strong>Stopień ochrony łącznika:</strong> IP20/IP44 z uszczelką TU1W, brak w zestawie</li> <li>- <strong>Stopień ochrony ramki:</strong> IP20/IP44</li> <li>- <strong>Uwagi dotyczące ramki:</strong> do uzyskania klasy bryzgoszczelności IP44 zastosować uszczelkę ramki, brak w zestawie</li> <li>- <strong>Wymiary łącznika:</strong> 75 x 75 x 39,5 mm</li> <li>- <strong>Głębokość wbudowania:</strong> 26 mm</li> <li>- <strong>Liczba modułów ramki:</strong> 1</li> <li>- <strong>Wymiary ramki:</strong> 90 x 90 x 7,5 mm</li> <li>- <strong>Materiał:</strong> tworzywo sztuczne, bezhalogenowe</li> <li>- <strong>Wykończenie powierzchni:</strong> matowe</li> <li>- <strong>Sposób montażu:</strong> podtynkowy, mocowanie na pazurki lub wkręty</li> </ul> | TW1.01/149/TR1/149/KON | simple | 0 | [8 empty] | KONTAKT-SIMON, Bestwińska 21 43-500 Czechowice-Dziedzice, info@kontakt-simon.com.pl | [26 empty] | Czarny | Czarny | [37 empty] | Pojedyncze |  |  |  |  | Kontakt Simon | [16 empty] | Simon 55 |  |  | Podtynkowy |  |  |  | IP20/IP44 | [15 empty] | Łączniki | [25 empty] | a:9:{s:8:"pa_kolor";a:6:{s:4:"name";s:8:"pa_kolor";s:5:"value";s:0:"";s:8:"position";i:0;s:10:"is_visible";i:1;s:12:"is_variation";i:1;s:11:"is_taxonomy";i:1;}s:18:"pa_dane-producenta";a:6:{s:4:"name";s:18:"pa_dane-producenta";s:5:"value";s:0:"";s:8:"position";i:1;s:10:"is_visible";i:1;s:12:"is_variation";i:1;s:11:"is_taxonomy";i:1;}s:19:"pa_kolor-producenta";a:6:{s:4:"name";s:19:"pa_kolor-producenta";s:5:"value";s:0:"";s:8:"position";i:2;s:10:"is_visible";i:1;s:12:"is_variation";i:1;s:11:"is_taxonomy";i:1;}s:12:"pa_producent";a:6:{s:4:"name";s:12:"pa_producent";s:5:"value";s:0:"";s:8:"position";i:3;s:10:"is_visible";i:1;s:12:"is_variation";i:1;s:11:"is_taxonomy";i:1;}s:8:"pa_seria";a:6:{s:4:"name";s:8:"pa_seria";s:5:"value";s:0:"";s:8:"position";i:4;s:10:"is_visible";i:1;s:12:"is_variation";i:1;s:11:"is_taxonomy";i:1;}s:17:"pa_sposob-montazu";a:6:{s:4:"name";s:17:"pa_sposob-montazu";s:5:"value";s:0:"";s:8:"position";i:5;s:10:"is_visible";i:1;s:12:"is_variation";i:1;s:11:"is_taxonomy";i:1;}s:15:"pa_typ-produktu";a:6:{s:4:"name";s:15:"pa_typ-produktu";s:5:"value";s:0:"";s:8:"position";i:6;s:10:"is_visible";i:1;s:12:"is_variation";i:1;s:11:"is_taxonomy";i:1;}s:18:"pa_podtyp-produktu";a:6:{s:4:"name";s:18:"pa_podtyp-produktu";s:5:"value";s:0:"";s:8:"position";i:7;s:10:"is_visible";i:1;s:12:"is_variation";i:0;s:11:"is_taxonomy";i:1;}s:21:"pa_stopien-ochrony-ip";a:6:{s:4:"name";s:21:"pa_stopien-ochrony-ip";s:5:"value";s:0:"";s:8:"position";i:8;s:10:"is_visible";i:1;s:12:"is_variation";i:0;s:11:"is_taxonomy";i:1;}} |  |  | ElektroTargi Alkan 2026 | <strong>Łącznik jednobiegunowy pojedynczy 10A czarny mat Simon 55 TW1.01/149 z ramką</strong> to kompletny zestaw osprzętu elektrycznego przeznaczony do wygodnego sterowania jednym obwodem oświetleniowym. W skład kompletu wchodzi pojedynczy łącznik z serii Simon 55 oraz dopasowana ramka 1-krotna LINE w kolorze czarny mat, dzięki czemu całość tworzy eleganckie i spójne wykończenie na ścianie. Matowa czerń dobrze pasuje do wnętrz nowoczesnych, loftowych, minimalistycznych oraz aranżacji z betonem, drewnem, cegłą, szkłem lub metalowymi dodatkami. Produkt sprawdzi się w mieszkaniach, domach, biurach, lokalach usługowych i przestrzeniach komercyjnych, w których osprzęt elektryczny ma być nie tylko praktyczny, ale również dopracowany wizualnie. Prosta forma serii Simon 55 pozwala łatwo dopasować zestaw do różnych pomieszczeń, zachowując estetyczny i nowoczesny charakter instalacji. <h2>Czym wyróżnia się łącznik jednobiegunowy pojedynczy 10A czarny mat Simon 55 TW1.01/149 z ramką?</h2> <ul> <li>- Łącznik jednobiegunowy pojedynczy 10A czarny mat Simon 55 TW1.01/149 z ramką tworzy gotowy komplet, w którym mechanizm sterowania oświetleniem i ramka są dopasowane pod względem serii, koloru oraz stylu.</li> <li>- Szybkozłącza ułatwiają montaż przewodów, skracają czas instalacji i pomagają uzyskać pewne połączenie elektryczne bez klasycznego dokręcania zacisków śrubowych.</li> <li>- Czarny mat w odcieniu zbliżonym do RAL 9004 nadaje osprzętowi nowoczesny, elegancki wygląd i dobrze podkreśla charakter aranżacji opartych na wyrazistych detalach.</li> <li>- Prąd znamionowy 10 AX oraz napięcie 250 V pozwalają stosować łącznik w standardowych instalacjach oświetleniowych wewnątrz budynków.</li> <li>- Ramka 1-krotna LINE Simon 55 estetycznie wykańcza pojedynczy moduł i sprawia, że punkt sterowania wygląda schludnie oraz kompletnie po zamontowaniu.</li> <li>- Możliwość uzyskania stopnia ochrony IP44 po zastosowaniu odpowiedniej uszczelki zwiększa zakres zastosowania zestawu w miejscach, gdzie potrzebna jest lepsza ochrona przed wilgocią.</li> </ul> Komplet został przygotowany z myślą o codziennym użytkowaniu oraz szybkim, estetycznym montażu podtynkowym. Mechanizm pozwala załączać i wyłączać jeden obwód światła z jednego miejsca, dlatego dobrze sprawdzi się przy typowych punktach oświetleniowych w pokojach, korytarzach, garderobach, biurach i pomieszczeniach użytkowych. Bezhalogenowe tworzywo sztuczne wpływa na trwałość wykonania, a matowa powierzchnia ogranicza widoczność refleksów światła i drobnych śladów dotyku. Niewielka głębokość wbudowania ułatwia ułożenie przewodów w puszce, a mocowanie na pazurki lub wkręty pozwala dopasować sposób instalacji do warunków montażowych. Dopasowana ramka zakrywa miejsce osadzenia modułu i nadaje całości uporządkowany, profesjonalny wygląd. <h3>Specyfikacja techniczna</h3> <ul> <li>- <strong>Producent:</strong> Kontakt-Simon</li> <li>- <strong>Seria:</strong> Simon 55</li> <li>- <strong>Elementy zestawu:</strong> łącznik jednobiegunowy pojedynczy + ramka 1-krotna LINE</li> <li>- <strong>Symbol łącznika:</strong> TW1.01/149</li> <li>- <strong>Symbol ramki:</strong> TR1/149</li> <li>- <strong>Kolor:</strong> czarny mat</li> <li>- <strong>RAL zbliżony:</strong> RAL 9004</li> <li>- <strong>Typ łącznika:</strong> jednobiegunowy, pojedynczy</li> <li>- <strong>Prąd znamionowy:</strong> 10 AX</li> <li>- <strong>Napięcie znamionowe:</strong> 250 V</li> <li>- <strong>Zaciski:</strong> szybkozłącza</li> <li>- <strong>Stopień ochrony łącznika:</strong> IP20/IP44 z uszczelką TU1W, brak w zestawie</li> <li>- <strong>Stopień ochrony ramki:</strong> IP20/IP44</li> <li>- <strong>Uwagi dotyczące ramki:</strong> do uzyskania klasy bryzgoszczelności IP44 zastosować uszczelkę ramki, brak w zestawie</li> <li>- <strong>Wymiary łącznika:</strong> 75 x 75 x 39,5 mm</li> <li>- <strong>Głębokość wbudowania:</strong> 26 mm</li> <li>- <strong>Liczba modułów ramki:</strong> 1</li> <li>- <strong>Wymiary ramki:</strong> 90 x 90 x 7,5 mm</li> <li>- <strong>Materiał:</strong> tworzywo sztuczne, bezhalogenowe</li> <li>- <strong>Wykończenie powierzchni:</strong> matowe</li> <li>- <strong>Sposób montażu:</strong> podtynkowy, mocowanie na pazurki lub wkręty</li> </ul>
157564 | Łącznik schodowy pojedynczy 10 A czarny mat Simon 55 TW6.01/149 z ramką | <strong>Łącznik schodowy pojedynczy 10 A czarny mat Simon 55 TW6.01/149 z ramką</strong> to kompletny zestaw osprzętu elektrycznego przeznaczony do wygodnego sterowania oświetleniem z dwóch różnych miejsc. Sprawdzi się między innymi na klatkach schodowych, w korytarzach, przy wejściach do pomieszczeń, w sypialniach oraz wszędzie tam, gdzie światło powinno być obsługiwane z dwóch punktów. Zestaw obejmuje pojedynczy łącznik schodowy z serii Simon 55 oraz dopasowaną ramkę 1-krotną LINE w kolorze czarny mat, dzięki czemu całość tworzy estetyczne i gotowe do montażu wykończenie instalacji. Matowa czerń w odcieniu zbliżonym do RAL 9004 dobrze komponuje się z nowoczesnymi aranżacjami, betonem architektonicznym, drewnem, cegłą, szkłem oraz metalowymi dodatkami. To praktyczny wybór do mieszkań, domów, biur i lokali użytkowych, w których osprzęt ma być funkcjonalny, trwały oraz dopasowany do charakteru wnętrza. <h2>Czym wyróżnia się łącznik schodowy pojedynczy 10 A czarny mat Simon 55 TW6.01/149 z ramką?</h2> <ul> <li>- Łącznik schodowy pojedynczy 10 A czarny mat Simon 55 TW6.01/149 z ramką tworzy spójny komplet, w którym mechanizm sterowania i ramka są dopasowane kolorystycznie, stylistycznie oraz montażowo.</li> <li>- Funkcja schodowa umożliwia sterowanie jednym obwodem oświetleniowym z dwóch miejsc, co zwiększa wygodę użytkowania w przejściach, ciągach komunikacyjnych i większych pomieszczeniach.</li> <li>- Szybkozłącza ułatwiają podłączenie przewodów, przyspieszają prace instalacyjne i pomagają uzyskać stabilne połączenie elektryczne bez klasycznych zacisków śrubowych.</li> <li>- Czarny mat nadaje osprzętowi elegancki, nowoczesny wygląd, a jednocześnie ogranicza widoczność refleksów światła oraz drobnych śladów codziennego użytkowania.</li> <li>- Bezhalogenowe tworzywo sztuczne zwiększa bezpieczeństwo zastosowania i podkreśla solidny charakter osprzętu z serii Simon 55.</li> <li>- Ramka 1-krotna LINE pozwala estetycznie wykończyć pojedynczy moduł, a po zastosowaniu odpowiedniej uszczelki umożliwia uzyskanie stopnia ochrony IP44.</li> </ul> Ten komplet został zaprojektowany z myślą o instalacjach, w których ważna jest wygoda obsługi światła i estetyczny wygląd detali na ścianie. Mechanizm schodowy pozwala zbudować praktyczny układ sterowania na przykład przy wejściu i wyjściu z korytarza albo na dole i na górze schodów. Montaż podtynkowy sprawia, że osprzęt po instalacji wygląda schludnie i nie zaburza aranżacji pomieszczenia. Niewielka głębokość wbudowania ułatwia ułożenie przewodów w puszce, a możliwość mocowania na pazurki lub wkręty pozwala dopasować sposób instalacji do warunków technicznych. Dopasowana ramka w czarnym macie zakrywa miejsce montażu i nadaje całości profesjonalny, uporządkowany efekt. To dobre rozwiązanie do nowych inwestycji, remontów oraz modernizacji instalacji elektrycznej, szczególnie tam, gdzie osprzęt ma współgrać z nowoczesnym wyposażeniem wnętrza. <h3>Specyfikacja techniczna</h3> <ul> <li>- <strong>Producent:</strong> Kontakt-Simon</li> <li>- <strong>Seria:</strong> Simon 55</li> <li>- <strong>Elementy zestawu:</strong> łącznik schodowy pojedynczy + ramka 1-krotna LINE</li> <li>- <strong>Symbol łącznika:</strong> TW6.01/149</li> <li>- <strong>Symbol ramki:</strong> TR1/149</li> <li>- <strong>Nazwa produktu/Rodzaj:</strong> łącznik schodowy pojedynczy</li> <li>- <strong>Kolor:</strong> czarny mat</li> <li>- <strong>RAL zbliżony:</strong> RAL 9004</li> <li>- <strong>Typ produktu:</strong> moduł z ramką</li> <li>- <strong>Prąd znamionowy:</strong> 10 A</li> <li>- <strong>Napięcie znamionowe:</strong> 230 V</li> <li>- <strong>Rodzaj podłączenia:</strong> szybkozłącza</li> <li>- <strong>Stopień ochrony łącznika:</strong> IP20</li> <li>- <strong>Stopień ochrony ramki:</strong> IP20/IP44</li> <li>- <strong>Uwagi dotyczące ramki:</strong> do uzyskania klasy bryzgoszczelności IP44 zastosować uszczelkę ramki, brak w zestawie</li> <li>- <strong>Liczba modułów ramki:</strong> 1</li> <li>- <strong>Wymiary łącznika:</strong> 75 x 75 x 39,5 mm</li> <li>- <strong>Wymiary ramki:</strong> 90 x 90 x 7,5 mm</li> <li>- <strong>Materiał:</strong> tworzywo sztuczne, bezhalogenowe</li> <li>- <strong>Wykończenie powierzchni:</strong> matowe</li> <li>- <strong>Sposób montażu:</strong> podtynkowy</li> </ul> | TW6.01/149/TR1/149/KON | simple | 0 | [8 empty] | KONTAKT-SIMON, Bestwińska 21 43-500 Czechowice-Dziedzice, info@kontakt-simon.com.pl | [26 empty] | Czarny | Czarny | [37 empty] | Schodowe |  |  |  |  | Kontakt Simon | [16 empty] | Simon 55 |  |  | Podtynkowy |  |  |  | IP20/IP44 | [15 empty] | Łączniki | [25 empty] | a:9:{s:8:"pa_kolor";a:6:{s:4:"name";s:8:"pa_kolor";s:5:"value";s:0:"";s:8:"position";i:0;s:10:"is_visible";i:1;s:12:"is_variation";i:1;s:11:"is_taxonomy";i:1;}s:18:"pa_dane-producenta";a:6:{s:4:"name";s:18:"pa_dane-producenta";s:5:"value";s:0:"";s:8:"position";i:1;s:10:"is_visible";i:1;s:12:"is_variation";i:1;s:11:"is_taxonomy";i:1;}s:19:"pa_kolor-producenta";a:6:{s:4:"name";s:19:"pa_kolor-producenta";s:5:"value";s:0:"";s:8:"position";i:2;s:10:"is_visible";i:1;s:12:"is_variation";i:1;s:11:"is_taxonomy";i:1;}s:12:"pa_producent";a:6:{s:4:"name";s:12:"pa_producent";s:5:"value";s:0:"";s:8:"position";i:3;s:10:"is_visible";i:1;s:12:"is_variation";i:1;s:11:"is_taxonomy";i:1;}s:8:"pa_seria";a:6:{s:4:"name";s:8:"pa_seria";s:5:"value";s:0:"";s:8:"position";i:4;s:10:"is_visible";i:1;s:12:"is_variation";i:1;s:11:"is_taxonomy";i:1;}s:17:"pa_sposob-montazu";a:6:{s:4:"name";s:17:"pa_sposob-montazu";s:5:"value";s:0:"";s:8:"position";i:5;s:10:"is_visible";i:1;s:12:"is_variation";i:1;s:11:"is_taxonomy";i:1;}s:15:"pa_typ-produktu";a:6:{s:4:"name";s:15:"pa_typ-produktu";s:5:"value";s:0:"";s:8:"position";i:6;s:10:"is_visible";i:1;s:12:"is_variation";i:1;s:11:"is_taxonomy";i:1;}s:18:"pa_podtyp-produktu";a:6:{s:4:"name";s:18:"pa_podtyp-produktu";s:5:"value";s:0:"";s:8:"position";i:7;s:10:"is_visible";i:1;s:12:"is_variation";i:0;s:11:"is_taxonomy";i:1;}s:21:"pa_stopien-ochrony-ip";a:6:{s:4:"name";s:21:"pa_stopien-ochrony-ip";s:5:"value";s:0:"";s:8:"position";i:8;s:10:"is_visible";i:1;s:12:"is_variation";i:0;s:11:"is_taxonomy";i:1;}} |  |  | ElektroTargi Alkan 2026 | <strong>Łącznik schodowy pojedynczy 10 A czarny mat Simon 55 TW6.01/149 z ramką</strong> to kompletny zestaw osprzętu elektrycznego przeznaczony do wygodnego sterowania oświetleniem z dwóch różnych miejsc. Sprawdzi się między innymi na klatkach schodowych, w korytarzach, przy wejściach do pomieszczeń, w sypialniach oraz wszędzie tam, gdzie światło powinno być obsługiwane z dwóch punktów. Zestaw obejmuje pojedynczy łącznik schodowy z serii Simon 55 oraz dopasowaną ramkę 1-krotną LINE w kolorze czarny mat, dzięki czemu całość tworzy estetyczne i gotowe do montażu wykończenie instalacji. Matowa czerń w odcieniu zbliżonym do RAL 9004 dobrze komponuje się z nowoczesnymi aranżacjami, betonem architektonicznym, drewnem, cegłą, szkłem oraz metalowymi dodatkami. To praktyczny wybór do mieszkań, domów, biur i lokali użytkowych, w których osprzęt ma być funkcjonalny, trwały oraz dopasowany do charakteru wnętrza. <h2>Czym wyróżnia się łącznik schodowy pojedynczy 10 A czarny mat Simon 55 TW6.01/149 z ramką?</h2> <ul> <li>- Łącznik schodowy pojedynczy 10 A czarny mat Simon 55 TW6.01/149 z ramką tworzy spójny komplet, w którym mechanizm sterowania i ramka są dopasowane kolorystycznie, stylistycznie oraz montażowo.</li> <li>- Funkcja schodowa umożliwia sterowanie jednym obwodem oświetleniowym z dwóch miejsc, co zwiększa wygodę użytkowania w przejściach, ciągach komunikacyjnych i większych pomieszczeniach.</li> <li>- Szybkozłącza ułatwiają podłączenie przewodów, przyspieszają prace instalacyjne i pomagają uzyskać stabilne połączenie elektryczne bez klasycznych zacisków śrubowych.</li> <li>- Czarny mat nadaje osprzętowi elegancki, nowoczesny wygląd, a jednocześnie ogranicza widoczność refleksów światła oraz drobnych śladów codziennego użytkowania.</li> <li>- Bezhalogenowe tworzywo sztuczne zwiększa bezpieczeństwo zastosowania i podkreśla solidny charakter osprzętu z serii Simon 55.</li> <li>- Ramka 1-krotna LINE pozwala estetycznie wykończyć pojedynczy moduł, a po zastosowaniu odpowiedniej uszczelki umożliwia uzyskanie stopnia ochrony IP44.</li> </ul> Ten komplet został zaprojektowany z myślą o instalacjach, w których ważna jest wygoda obsługi światła i estetyczny wygląd detali na ścianie. Mechanizm schodowy pozwala zbudować praktyczny układ sterowania na przykład przy wejściu i wyjściu z korytarza albo na dole i na górze schodów. Montaż podtynkowy sprawia, że osprzęt po instalacji wygląda schludnie i nie zaburza aranżacji pomieszczenia. Niewielka głębokość wbudowania ułatwia ułożenie przewodów w puszce, a możliwość mocowania na pazurki lub wkręty pozwala dopasować sposób instalacji do warunków technicznych. Dopasowana ramka w czarnym macie zakrywa miejsce montażu i nadaje całości profesjonalny, uporządkowany efekt. To dobre rozwiązanie do nowych inwestycji, remontów oraz modernizacji instalacji elektrycznej, szczególnie tam, gdzie osprzęt ma współgrać z nowoczesnym wyposażeniem wnętrza. <h3>Specyfikacja techniczna</h3> <ul> <li>- <strong>Producent:</strong> Kontakt-Simon</li> <li>- <strong>Seria:</strong> Simon 55</li> <li>- <strong>Elementy zestawu:</strong> łącznik schodowy pojedynczy + ramka 1-krotna LINE</li> <li>- <strong>Symbol łącznika:</strong> TW6.01/149</li> <li>- <strong>Symbol ramki:</strong> TR1/149</li> <li>- <strong>Nazwa produktu/Rodzaj:</strong> łącznik schodowy pojedynczy</li> <li>- <strong>Kolor:</strong> czarny mat</li> <li>- <strong>RAL zbliżony:</strong> RAL 9004</li> <li>- <strong>Typ produktu:</strong> moduł z ramką</li> <li>- <strong>Prąd znamionowy:</strong> 10 A</li> <li>- <strong>Napięcie znamionowe:</strong> 230 V</li> <li>- <strong>Rodzaj podłączenia:</strong> szybkozłącza</li> <li>- <strong>Stopień ochrony łącznika:</strong> IP20</li> <li>- <strong>Stopień ochrony ramki:</strong> IP20/IP44</li> <li>- <strong>Uwagi dotyczące ramki:</strong> do uzyskania klasy bryzgoszczelności IP44 zastosować uszczelkę ramki, brak w zestawie</li> <li>- <strong>Liczba modułów ramki:</strong> 1</li> <li>- <strong>Wymiary łącznika:</strong> 75 x 75 x 39,5 mm</li> <li>- <strong>Wymiary ramki:</strong> 90 x 90 x 7,5 mm</li> <li>- <strong>Materiał:</strong> tworzywo sztuczne, bezhalogenowe</li> <li>- <strong>Wykończenie powierzchni:</strong> matowe</li> <li>- <strong>Sposób montażu:</strong> podtynkowy</li> </ul>
157567 | Przycisk żaluzjowy pojedynczy 10A czarny mat Simon 55 TZP1K.01/149 z ramką | <strong>Przycisk żaluzjowy pojedynczy 10A czarny mat Simon 55 TZP1K.01/149 z ramką</strong> to kompletny zestaw osprzętu elektrycznego przeznaczony do wygodnego sterowania roletami, żaluzjami lub innymi osłonami okiennymi obsługiwanymi elektrycznie. Komplet składa się z pojedynczego przycisku żaluzjowego z serii Simon 55 oraz dopasowanej ramki 1-krotnej LINE w kolorze czarny mat, dzięki czemu całość prezentuje się spójnie i nowocześnie po zamontowaniu na ścianie. Matowe wykończenie w odcieniu zbliżonym do RAL 9004 dobrze pasuje do wnętrz minimalistycznych, loftowych, industrialnych oraz aranżacji, w których osprzęt ma podkreślać elegancki charakter pomieszczenia. Produkt sprawdzi się w salonie, sypialni, biurze, gabinecie, kuchni, apartamencie lub lokalu użytkowym, gdzie liczy się wygodna obsługa osłon okiennych i estetyczne wykończenie instalacji. <h2>Czym wyróżnia się przycisk żaluzjowy pojedynczy 10A czarny mat Simon 55 TZP1K.01/149 z ramką?</h2> <ul> <li>- Przycisk żaluzjowy pojedynczy 10A czarny mat Simon 55 TZP1K.01/149 z ramką tworzy gotowy komplet, w którym mechanizm sterowania roletami i ramka są dopasowane kolorystycznie, stylistycznie oraz montażowo.</li> <li>- Funkcja żaluzjowa umożliwia wygodne sterowanie jednym obwodem osłon okiennych, pozwalając na podnoszenie, opuszczanie lub zatrzymywanie rolet w wybranej pozycji.</li> <li>- Klawisz kołyskowy zapewnia intuicyjną obsługę, a nadruk z symbolem żaluzji ułatwia szybkie rozpoznanie przeznaczenia przycisku na ścianie.</li> <li>- Szybkozłącza przyspieszają montaż przewodów i pomagają uzyskać stabilne połączenie elektryczne bez konieczności stosowania klasycznych zacisków śrubowych.</li> <li>- Bezhalogenowe tworzywo sztuczne PC wpływa na trwałość produktu oraz zwiększa bezpieczeństwo użytkowania w instalacjach domowych i komercyjnych.</li> <li>- Ramka 1-krotna LINE Simon 55 estetycznie wykańcza pojedynczy moduł, a po zastosowaniu odpowiedniej uszczelki umożliwia uzyskanie stopnia ochrony IP44.</li> </ul> Ten zestaw będzie dobrym wyborem do pomieszczeń, w których osłony okienne są używane regularnie i powinny być obsługiwane szybko, wygodnie oraz z jednego, czytelnie oznaczonego punktu. Mechanizm monostabilny sprawia, że przycisk działa tylko podczas nacisku, co daje użytkownikowi większą kontrolę nad położeniem rolety lub żaluzji. Montaż podtynkowy pozwala zachować schludny wygląd ściany, a mocowanie na pazurki lub wkręty ułatwia dopasowanie instalacji do puszki montażowej. Niewielka głębokość wbudowania pomaga w ułożeniu przewodów, szczególnie w miejscach, gdzie przestrzeń montażowa jest ograniczona. Matowa powierzchnia ogranicza widoczność refleksów światła i dobrze komponuje się z ciemnymi detalami wyposażenia, tworząc elegancki, uporządkowany efekt w całej aranżacji. <h3>Specyfikacja techniczna</h3> <ul> <li>- <strong>Producent:</strong> Kontakt-Simon</li> <li>- <strong>Seria:</strong> Simon 55</li> <li>- <strong>Elementy zestawu:</strong> przycisk żaluzjowy pojedynczy + ramka 1-krotna LINE</li> <li>- <strong>Symbol przycisku:</strong> TZP1K.01/149</li> <li>- <strong>Symbol ramki:</strong> TR1/149</li> <li>- <strong>Kolor:</strong> czarny mat</li> <li>- <strong>RAL zbliżony:</strong> RAL 9004</li> <li>- <strong>Prąd znamionowy:</strong> 10 A</li> <li>- <strong>Napięcie znamionowe:</strong> 250 V</li> <li>- <strong>Zaciski:</strong> szybkozłącza</li> <li>- <strong>Stopień ochrony przycisku:</strong> IP20/IP44 z uszczelką ramki</li> <li>- <strong>Stopień ochrony ramki:</strong> IP20/IP44</li> <li>- <strong>Uwagi dotyczące ramki:</strong> do uzyskania klasy bryzgoszczelności IP44 zastosować uszczelkę ramki, brak w zestawie</li> <li>- <strong>Wymiary przycisku:</strong> 75 x 75 x 39,5 mm</li> <li>- <strong>Głębokość wbudowania:</strong> 26 mm</li> <li>- <strong>Liczba modułów ramki:</strong> 1</li> <li>- <strong>Wymiary ramki:</strong> 90 x 90 x 7,5 mm</li> <li>- <strong>Materiał:</strong> tworzywo sztuczne, bezhalogenowe PC</li> <li>- <strong>Wykończenie powierzchni:</strong> matowe</li> <li>- <strong>Sposób montażu:</strong> podtynkowy, mocowanie na pazurki lub wkręty</li> <li>- <strong>Rodzaj działania:</strong> klawisz kołyskowy</li> <li>- <strong>Funkcja łącznika:</strong> przycisk pojedynczy, 1-biegunowy, monostabilny</li> <li>- <strong>Nadruk:</strong> symbol żaluzje</li> </ul> | TZP1K.01/149/TR1/149/KON | simple | 0 | [8 empty] | KONTAKT-SIMON, Bestwińska 21 43-500 Czechowice-Dziedzice, info@kontakt-simon.com.pl | [26 empty] | Czarny | Czarny | [37 empty] | Przycisk żaluzjowy |  |  |  |  | Kontakt Simon | [16 empty] | Simon 55 |  |  | Podtynkowy |  |  |  | IP20/IP44 | [15 empty] | Przyciski | [25 empty] | a:9:{s:8:"pa_kolor";a:6:{s:4:"name";s:8:"pa_kolor";s:5:"value";s:0:"";s:8:"position";i:0;s:10:"is_visible";i:1;s:12:"is_variation";i:1;s:11:"is_taxonomy";i:1;}s:18:"pa_dane-producenta";a:6:{s:4:"name";s:18:"pa_dane-producenta";s:5:"value";s:0:"";s:8:"position";i:1;s:10:"is_visible";i:1;s:12:"is_variation";i:1;s:11:"is_taxonomy";i:1;}s:19:"pa_kolor-producenta";a:6:{s:4:"name";s:19:"pa_kolor-producenta";s:5:"value";s:0:"";s:8:"position";i:2;s:10:"is_visible";i:1;s:12:"is_variation";i:1;s:11:"is_taxonomy";i:1;}s:12:"pa_producent";a:6:{s:4:"name";s:12:"pa_producent";s:5:"value";s:0:"";s:8:"position";i:3;s:10:"is_visible";i:1;s:12:"is_variation";i:1;s:11:"is_taxonomy";i:1;}s:8:"pa_seria";a:6:{s:4:"name";s:8:"pa_seria";s:5:"value";s:0:"";s:8:"position";i:4;s:10:"is_visible";i:1;s:12:"is_variation";i:1;s:11:"is_taxonomy";i:1;}s:17:"pa_sposob-montazu";a:6:{s:4:"name";s:17:"pa_sposob-montazu";s:5:"value";s:0:"";s:8:"position";i:5;s:10:"is_visible";i:1;s:12:"is_variation";i:1;s:11:"is_taxonomy";i:1;}s:15:"pa_typ-produktu";a:6:{s:4:"name";s:15:"pa_typ-produktu";s:5:"value";s:0:"";s:8:"position";i:6;s:10:"is_visible";i:1;s:12:"is_variation";i:1;s:11:"is_taxonomy";i:1;}s:18:"pa_podtyp-produktu";a:6:{s:4:"name";s:18:"pa_podtyp-produktu";s:5:"value";s:0:"";s:8:"position";i:7;s:10:"is_visible";i:1;s:12:"is_variation";i:0;s:11:"is_taxonomy";i:1;}s:21:"pa_stopien-ochrony-ip";a:6:{s:4:"name";s:21:"pa_stopien-ochrony-ip";s:5:"value";s:0:"";s:8:"position";i:8;s:10:"is_visible";i:1;s:12:"is_variation";i:0;s:11:"is_taxonomy";i:1;}} |  |  | ElektroTargi Alkan 2026 | <strong>Przycisk żaluzjowy pojedynczy 10A czarny mat Simon 55 TZP1K.01/149 z ramką</strong> to kompletny zestaw osprzętu elektrycznego przeznaczony do wygodnego sterowania roletami, żaluzjami lub innymi osłonami okiennymi obsługiwanymi elektrycznie. Komplet składa się z pojedynczego przycisku żaluzjowego z serii Simon 55 oraz dopasowanej ramki 1-krotnej LINE w kolorze czarny mat, dzięki czemu całość prezentuje się spójnie i nowocześnie po zamontowaniu na ścianie. Matowe wykończenie w odcieniu zbliżonym do RAL 9004 dobrze pasuje do wnętrz minimalistycznych, loftowych, industrialnych oraz aranżacji, w których osprzęt ma podkreślać elegancki charakter pomieszczenia. Produkt sprawdzi się w salonie, sypialni, biurze, gabinecie, kuchni, apartamencie lub lokalu użytkowym, gdzie liczy się wygodna obsługa osłon okiennych i estetyczne wykończenie instalacji. <h2>Czym wyróżnia się przycisk żaluzjowy pojedynczy 10A czarny mat Simon 55 TZP1K.01/149 z ramką?</h2> <ul> <li>- Przycisk żaluzjowy pojedynczy 10A czarny mat Simon 55 TZP1K.01/149 z ramką tworzy gotowy komplet, w którym mechanizm sterowania roletami i ramka są dopasowane kolorystycznie, stylistycznie oraz montażowo.</li> <li>- Funkcja żaluzjowa umożliwia wygodne sterowanie jednym obwodem osłon okiennych, pozwalając na podnoszenie, opuszczanie lub zatrzymywanie rolet w wybranej pozycji.</li> <li>- Klawisz kołyskowy zapewnia intuicyjną obsługę, a nadruk z symbolem żaluzji ułatwia szybkie rozpoznanie przeznaczenia przycisku na ścianie.</li> <li>- Szybkozłącza przyspieszają montaż przewodów i pomagają uzyskać stabilne połączenie elektryczne bez konieczności stosowania klasycznych zacisków śrubowych.</li> <li>- Bezhalogenowe tworzywo sztuczne PC wpływa na trwałość produktu oraz zwiększa bezpieczeństwo użytkowania w instalacjach domowych i komercyjnych.</li> <li>- Ramka 1-krotna LINE Simon 55 estetycznie wykańcza pojedynczy moduł, a po zastosowaniu odpowiedniej uszczelki umożliwia uzyskanie stopnia ochrony IP44.</li> </ul> Ten zestaw będzie dobrym wyborem do pomieszczeń, w których osłony okienne są używane regularnie i powinny być obsługiwane szybko, wygodnie oraz z jednego, czytelnie oznaczonego punktu. Mechanizm monostabilny sprawia, że przycisk działa tylko podczas nacisku, co daje użytkownikowi większą kontrolę nad położeniem rolety lub żaluzji. Montaż podtynkowy pozwala zachować schludny wygląd ściany, a mocowanie na pazurki lub wkręty ułatwia dopasowanie instalacji do puszki montażowej. Niewielka głębokość wbudowania pomaga w ułożeniu przewodów, szczególnie w miejscach, gdzie przestrzeń montażowa jest ograniczona. Matowa powierzchnia ogranicza widoczność refleksów światła i dobrze komponuje się z ciemnymi detalami wyposażenia, tworząc elegancki, uporządkowany efekt w całej aranżacji. <h3>Specyfikacja techniczna</h3> <ul> <li>- <strong>Producent:</strong> Kontakt-Simon</li> <li>- <strong>Seria:</strong> Simon 55</li> <li>- <strong>Elementy zestawu:</strong> przycisk żaluzjowy pojedynczy + ramka 1-krotna LINE</li> <li>- <strong>Symbol przycisku:</strong> TZP1K.01/149</li> <li>- <strong>Symbol ramki:</strong> TR1/149</li> <li>- <strong>Kolor:</strong> czarny mat</li> <li>- <strong>RAL zbliżony:</strong> RAL 9004</li> <li>- <strong>Prąd znamionowy:</strong> 10 A</li> <li>- <strong>Napięcie znamionowe:</strong> 250 V</li> <li>- <strong>Zaciski:</strong> szybkozłącza</li> <li>- <strong>Stopień ochrony przycisku:</strong> IP20/IP44 z uszczelką ramki</li> <li>- <strong>Stopień ochrony ramki:</strong> IP20/IP44</li> <li>- <strong>Uwagi dotyczące ramki:</strong> do uzyskania klasy bryzgoszczelności IP44 zastosować uszczelkę ramki, brak w zestawie</li> <li>- <strong>Wymiary przycisku:</strong> 75 x 75 x 39,5 mm</li> <li>- <strong>Głębokość wbudowania:</strong> 26 mm</li> <li>- <strong>Liczba modułów ramki:</strong> 1</li> <li>- <strong>Wymiary ramki:</strong> 90 x 90 x 7,5 mm</li> <li>- <strong>Materiał:</strong> tworzywo sztuczne, bezhalogenowe PC</li> <li>- <strong>Wykończenie powierzchni:</strong> matowe</li> <li>- <strong>Sposób montażu:</strong> podtynkowy, mocowanie na pazurki lub wkręty</li> <li>- <strong>Rodzaj działania:</strong> klawisz kołyskowy</li> <li>- <strong>Funkcja łącznika:</strong> przycisk pojedynczy, 1-biegunowy, monostabilny</li> <li>- <strong>Nadruk:</strong> symbol żaluzje</li> </ul>
157570 | Gniazdo wtyczkowe podwójne z uziemieniem z przesłonami 16 A czarny mat Simon 55 TGZ2MCZ.01/149 z ramką | <strong>Gniazdo wtyczkowe podwójne z uziemieniem z przesłonami 16 A czarny mat Simon 55 TGZ2MCZ.01/149 z ramką</strong> to praktyczny zestaw osprzętu elektrycznego przeznaczony do wykonania estetycznego, podwójnego punktu zasilania w jednej ramce. Produkt łączy funkcjonalne gniazdo z dwoma miejscami do podłączenia urządzeń oraz dopasowaną ramkę 1-krotną LINE w kolorze czarny mat, dzięki czemu całość prezentuje się spójnie i nowocześnie. Matowe wykończenie w odcieniu zbliżonym do RAL 9004 dobrze pasuje do wnętrz loftowych, minimalistycznych, industrialnych oraz aranżacji z ciemnymi dodatkami. To rozwiązanie sprawdzi się w salonie, sypialni, biurze, kuchni, pokoju młodzieżowym, przy stanowisku pracy, szafce RTV lub w miejscach, gdzie często korzysta się z kilku urządzeń elektrycznych jednocześnie. <h2>Czym wyróżnia się gniazdo wtyczkowe podwójne z uziemieniem z przesłonami 16 A czarny mat Simon 55 TGZ2MCZ.01/149 z ramką?</h2> <ul> <li>- Gniazdo wtyczkowe podwójne z uziemieniem z przesłonami 16 A czarny mat Simon 55 TGZ2MCZ.01/149 z ramką tworzy kompletny zestaw, w którym moduł zasilający i ramka są dopasowane kolorystycznie, stylistycznie oraz montażowo.</li> <li>- Dwa miejsca do podłączenia wtyczek zwiększają funkcjonalność pojedynczego punktu instalacyjnego i pozwalają wygodnie zasilać kilka urządzeń bez konieczności montowania dwóch osobnych gniazd.</li> <li>- Uziemienie poprawia bezpieczeństwo użytkowania i umożliwia podłączanie urządzeń wymagających styku ochronnego, zgodnie z popularnym standardem stosowanym w instalacjach domowych i użytkowych.</li> <li>- Przesłony torów prądowych zwiększają ochronę przed przypadkowym kontaktem z elementami przewodzącymi, co jest szczególnie istotne w pomieszczeniach używanych przez dzieci lub w intensywnie eksploatowanych przestrzeniach.</li> <li>- Szybkozłącza ułatwiają montaż przewodów, skracają czas instalacji i pomagają uzyskać stabilne połączenie elektryczne bez klasycznego dokręcania zacisków śrubowych.</li> <li>- Ramka 1-krotna LINE Simon 55 estetycznie wykańcza pojedynczy moduł, a po zastosowaniu odpowiedniej uszczelki daje możliwość uzyskania stopnia ochrony IP44.</li> </ul> Ten komplet został przygotowany z myślą o miejscach, w których potrzebny jest wygodny dostęp do zasilania, ale jednocześnie ważne jest schludne wykończenie ściany. Podwójna konstrukcja pozwala ograniczyć liczbę widocznych elementów instalacji, zachowując wysoką funkcjonalność w jednym punkcie. Moduł w czarnym macie dobrze wygląda na jasnych ścianach jako wyrazisty akcent, a na ciemnych powierzchniach tworzy bardziej dyskretny, elegancki efekt. Prąd znamionowy 16 A oraz napięcie 250 V odpowiadają typowym zastosowaniom w instalacjach wewnętrznych, a zakres częstotliwości 50-60 Hz pozwala stosować produkt w standardowych sieciach elektrycznych. To dobry wybór do nowych inwestycji, remontów i modernizacji, szczególnie tam, gdzie liczy się połączenie bezpieczeństwa, wygody i nowoczesnego wyglądu. <h3>Specyfikacja techniczna</h3> <ul> <li>- <strong>Producent:</strong> Kontakt-Simon</li> <li>- <strong>Seria:</strong> Simon 55</li> <li>- <strong>Elementy zestawu:</strong> gniazdo wtyczkowe podwójne z uziemieniem z przesłonami + ramka 1-krotna LINE</li> <li>- <strong>Symbol gniazda:</strong> TGZ2MCZ.01/149</li> <li>- <strong>Symbol ramki:</strong> TR1/149</li> <li>- <strong>Nazwa produktu/Rodzaj:</strong> gniazdo wtyczkowe podwójne z uziemieniem z przesłonami torów prądowych</li> <li>- <strong>Kolor:</strong> czarny mat</li> <li>- <strong>RAL zbliżony:</strong> RAL 9004</li> <li>- <strong>Typ produktu:</strong> moduł z ramką</li> <li>- <strong>Prąd znamionowy:</strong> 16 A</li> <li>- <strong>Napięcie znamionowe:</strong> 250 V</li> <li>- <strong>Rodzaj podłączenia / Typ zacisku:</strong> szybkozłącza</li> <li>- <strong>Stopień ochrony gniazda:</strong> IP20</li> <li>- <strong>Stopień ochrony ramki:</strong> IP20/IP44</li> <li>- <strong>Uwagi dotyczące ramki:</strong> do uzyskania klasy bryzgoszczelności IP44 zastosować uszczelkę ramki, brak w zestawie</li> <li>- <strong>Zakres częstotliwości:</strong> 50-60 Hz</li> <li>- <strong>Przesłony otworów prądowych:</strong> tak</li> <li>- <strong>Wymagane odizolowanie kabla:</strong> 16 mm</li> <li>- <strong>Wymiary ramki:</strong> 90 x 90 x 7,5 mm</li> <li>- <strong>Materiał ramki:</strong> tworzywo sztuczne</li> </ul> | TGZ2MCZ.01/149/TR1/149/KON | simple | 0 | [8 empty] | KONTAKT-SIMON, Bestwińska 21 43-500 Czechowice-Dziedzice, info@kontakt-simon.com.pl | [26 empty] | Czarny | Czarny | [9 empty] | 2 | [27 empty] | Wtyczkowe |  |  |  |  | Kontakt Simon | [16 empty] | Simon 55 |  |  | Podtynkowy |  |  |  | IP20/IP44 | [15 empty] | Gniazda | [25 empty] | a:10:{s:8:"pa_kolor";a:6:{s:4:"name";s:8:"pa_kolor";s:5:"value";s:0:"";s:8:"position";i:0;s:10:"is_visible";i:1;s:12:"is_variation";i:1;s:11:"is_taxonomy";i:1;}s:18:"pa_dane-producenta";a:6:{s:4:"name";s:18:"pa_dane-producenta";s:5:"value";s:0:"";s:8:"position";i:1;s:10:"is_visible";i:1;s:12:"is_variation";i:1;s:11:"is_taxonomy";i:1;}s:19:"pa_kolor-producenta";a:6:{s:4:"name";s:19:"pa_kolor-producenta";s:5:"value";s:0:"";s:8:"position";i:2;s:10:"is_visible";i:1;s:12:"is_variation";i:1;s:11:"is_taxonomy";i:1;}s:12:"pa_producent";a:6:{s:4:"name";s:12:"pa_producent";s:5:"value";s:0:"";s:8:"position";i:3;s:10:"is_visible";i:1;s:12:"is_variation";i:1;s:11:"is_taxonomy";i:1;}s:8:"pa_seria";a:6:{s:4:"name";s:8:"pa_seria";s:5:"value";s:0:"";s:8:"position";i:4;s:10:"is_visible";i:1;s:12:"is_variation";i:1;s:11:"is_taxonomy";i:1;}s:17:"pa_sposob-montazu";a:6:{s:4:"name";s:17:"pa_sposob-montazu";s:5:"value";s:0:"";s:8:"position";i:5;s:10:"is_visible";i:1;s:12:"is_variation";i:1;s:11:"is_taxonomy";i:1;}s:15:"pa_typ-produktu";a:6:{s:4:"name";s:15:"pa_typ-produktu";s:5:"value";s:0:"";s:8:"position";i:6;s:10:"is_visible";i:1;s:12:"is_variation";i:1;s:11:"is_taxonomy";i:1;}s:18:"pa_podtyp-produktu";a:6:{s:4:"name";s:18:"pa_podtyp-produktu";s:5:"value";s:0:"";s:8:"position";i:7;s:10:"is_visible";i:1;s:12:"is_variation";i:0;s:11:"is_taxonomy";i:1;}s:21:"pa_stopien-ochrony-ip";a:6:{s:4:"name";s:21:"pa_stopien-ochrony-ip";s:5:"value";s:0:"";s:8:"position";i:8;s:10:"is_visible";i:1;s:12:"is_variation";i:0;s:11:"is_taxonomy";i:1;}s:16:"pa_liczba-gniazd";a:6:{s:4:"name";s:16:"pa_liczba-gniazd";s:5:"value";s:0:"";s:8:"position";i:9;s:10:"is_visible";i:1;s:12:"is_variation";i:0;s:11:"is_taxonomy";i:1;}} |  |  | ElektroTargi Alkan 2026 | <strong>Gniazdo wtyczkowe podwójne z uziemieniem z przesłonami 16 A czarny mat Simon 55 TGZ2MCZ.01/149 z ramką</strong> to praktyczny zestaw osprzętu elektrycznego przeznaczony do wykonania estetycznego, podwójnego punktu zasilania w jednej ramce. Produkt łączy funkcjonalne gniazdo z dwoma miejscami do podłączenia urządzeń oraz dopasowaną ramkę 1-krotną LINE w kolorze czarny mat, dzięki czemu całość prezentuje się spójnie i nowocześnie. Matowe wykończenie w odcieniu zbliżonym do RAL 9004 dobrze pasuje do wnętrz loftowych, minimalistycznych, industrialnych oraz aranżacji z ciemnymi dodatkami. To rozwiązanie sprawdzi się w salonie, sypialni, biurze, kuchni, pokoju młodzieżowym, przy stanowisku pracy, szafce RTV lub w miejscach, gdzie często korzysta się z kilku urządzeń elektrycznych jednocześnie. <h2>Czym wyróżnia się gniazdo wtyczkowe podwójne z uziemieniem z przesłonami 16 A czarny mat Simon 55 TGZ2MCZ.01/149 z ramką?</h2> <ul> <li>- Gniazdo wtyczkowe podwójne z uziemieniem z przesłonami 16 A czarny mat Simon 55 TGZ2MCZ.01/149 z ramką tworzy kompletny zestaw, w którym moduł zasilający i ramka są dopasowane kolorystycznie, stylistycznie oraz montażowo.</li> <li>- Dwa miejsca do podłączenia wtyczek zwiększają funkcjonalność pojedynczego punktu instalacyjnego i pozwalają wygodnie zasilać kilka urządzeń bez konieczności montowania dwóch osobnych gniazd.</li> <li>- Uziemienie poprawia bezpieczeństwo użytkowania i umożliwia podłączanie urządzeń wymagających styku ochronnego, zgodnie z popularnym standardem stosowanym w instalacjach domowych i użytkowych.</li> <li>- Przesłony torów prądowych zwiększają ochronę przed przypadkowym kontaktem z elementami przewodzącymi, co jest szczególnie istotne w pomieszczeniach używanych przez dzieci lub w intensywnie eksploatowanych przestrzeniach.</li> <li>- Szybkozłącza ułatwiają montaż przewodów, skracają czas instalacji i pomagają uzyskać stabilne połączenie elektryczne bez klasycznego dokręcania zacisków śrubowych.</li> <li>- Ramka 1-krotna LINE Simon 55 estetycznie wykańcza pojedynczy moduł, a po zastosowaniu odpowiedniej uszczelki daje możliwość uzyskania stopnia ochrony IP44.</li> </ul> Ten komplet został przygotowany z myślą o miejscach, w których potrzebny jest wygodny dostęp do zasilania, ale jednocześnie ważne jest schludne wykończenie ściany. Podwójna konstrukcja pozwala ograniczyć liczbę widocznych elementów instalacji, zachowując wysoką funkcjonalność w jednym punkcie. Moduł w czarnym macie dobrze wygląda na jasnych ścianach jako wyrazisty akcent, a na ciemnych powierzchniach tworzy bardziej dyskretny, elegancki efekt. Prąd znamionowy 16 A oraz napięcie 250 V odpowiadają typowym zastosowaniom w instalacjach wewnętrznych, a zakres częstotliwości 50-60 Hz pozwala stosować produkt w standardowych sieciach elektrycznych. To dobry wybór do nowych inwestycji, remontów i modernizacji, szczególnie tam, gdzie liczy się połączenie bezpieczeństwa, wygody i nowoczesnego wyglądu. <h3>Specyfikacja techniczna</h3> <ul> <li>- <strong>Producent:</strong> Kontakt-Simon</li> <li>- <strong>Seria:</strong> Simon 55</li> <li>- <strong>Elementy zestawu:</strong> gniazdo wtyczkowe podwójne z uziemieniem z przesłonami + ramka 1-krotna LINE</li> <li>- <strong>Symbol gniazda:</strong> TGZ2MCZ.01/149</li> <li>- <strong>Symbol ramki:</strong> TR1/149</li> <li>- <strong>Nazwa produktu/Rodzaj:</strong> gniazdo wtyczkowe podwójne z uziemieniem z przesłonami torów prądowych</li> <li>- <strong>Kolor:</strong> czarny mat</li> <li>- <strong>RAL zbliżony:</strong> RAL 9004</li> <li>- <strong>Typ produktu:</strong> moduł z ramką</li> <li>- <strong>Prąd znamionowy:</strong> 16 A</li> <li>- <strong>Napięcie znamionowe:</strong> 250 V</li> <li>- <strong>Rodzaj podłączenia / Typ zacisku:</strong> szybkozłącza</li> <li>- <strong>Stopień ochrony gniazda:</strong> IP20</li> <li>- <strong>Stopień ochrony ramki:</strong> IP20/IP44</li> <li>- <strong>Uwagi dotyczące ramki:</strong> do uzyskania klasy bryzgoszczelności IP44 zastosować uszczelkę ramki, brak w zestawie</li> <li>- <strong>Zakres częstotliwości:</strong> 50-60 Hz</li> <li>- <strong>Przesłony otworów prądowych:</strong> tak</li> <li>- <strong>Wymagane odizolowanie kabla:</strong> 16 mm</li> <li>- <strong>Wymiary ramki:</strong> 90 x 90 x 7,5 mm</li> <li>- <strong>Materiał ramki:</strong> tworzywo sztuczne</li> </ul>
164118 | Ładowarka USB C+A 30 W, 230 V (moduł) kaszmirowa DEC2CAQ.01/42 | <p><strong>Ładowarka USB C+A 30 W, 230 V (moduł) kaszmirowa DEC2CAQ.01/42</strong> oferuje dwa różne typy portów w jednym podtynkowym punkcie: USB-C oraz USB-A. Moc 30 W pozwala korzystać z modułu jako stałego miejsca ładowania urządzeń bez dokładania osobnego zasilacza wtyczkowego. Całość jest zasilana bezpośrednio z instalacji 230 V.</p> <h2>Co daje ładowarka USB z portami C i A zamiast gniazda z jednym standardem?</h2> <p><strong>Ładowarka USB</strong> łączy nowsze złącze USB-C z nadal powszechnie używanym USB-A. Dzięki temu w tym samym punkcie można korzystać z przewodów zakończonych różnymi wtykami, bez stosowania przejściówek po stronie gniazda. Producent podaje moc 30 W i dwa gniazda na froncie.</p> <h3>Jeden punkt dla dwóch standardów przewodów</h3> <p>Moduł jest przeznaczony do montażu podtynkowego i podłącza się go do zasilania 230 V za pomocą zacisków śrubowych. Głębokość wbudowania wynosi 30 mm, a całkowita głębokość 42,5 mm. To wartości, które warto uwzględnić przed osadzeniem urządzenia w istniejącej puszce.</p> <h3>Najważniejsze cechy</h3> <ul> <li><strong>USB-C i USB-A</strong> - dwa różne standardy złączy w jednym punkcie.</li> <li><strong>Moc 30 W</strong> - parametr wyjściowy przypisany do tego modelu.</li> <li><strong>Dwa gniazda</strong> - możliwość podłączenia dwóch przewodów do jednego modułu.</li> <li><strong>Zasilanie 230 V</strong> - stały moduł ścienny podłączony do instalacji.</li> <li><strong>Zaciski śrubowe</strong> - klasyczny sposób podłączenia przewodów zasilających.</li> </ul> <h3>Specyfikacja techniczna</h3> <ul> <li><strong>Kod producenta:</strong> DEC2CAQ.01/42/KON</li> <li><strong>EAN:</strong> 5902787918156</li> <li><strong>Typ produktu:</strong> gniazda</li> <li><strong>Stopień ochrony:</strong> IP20</li> <li><strong>Producent:</strong> Kontakt Simon</li> <li><strong>Podtyp produktu:</strong> USB</li> <li><strong>Kolor:</strong> kaszmir</li> <li><strong>Seria:</strong> Simon 54</li> <li><strong>Liczba gniazd:</strong> 2</li> <li><strong>Sposób montażu:</strong> podtynkowy</li> <li><strong>Symbol:</strong> DEC2CAQ.01/42</li> <li><strong>Napięcie:</strong> 230 V</li> <li><strong>Moc:</strong> 30 W</li> <li><strong>Porty:</strong> USB-C + USB-A</li> <li><strong>Typ zacisków:</strong> zaciski śrubowe</li> <li><strong>Materiał:</strong> tworzywo sztuczne, PC, bezhalogenowe</li> <li><strong>Wykończenie powierzchni:</strong> matowe</li> <li><strong>Wymiary:</strong> 75 × 75 × 42,5 mm</li> <li><strong>Głębokość wbudowania:</strong> 30 mm</li> </ul> <p>DEC2CAQ.01/42 ma przewagę tam, gdzie w jednym miejscu używane są przewody USB-C i USB-A. Jeden podtynkowy moduł obsługuje oba standardy, a moc 30 W eliminuje potrzebę zajmowania tradycyjnego gniazda osobnym zasilaczem przy codziennym ładowaniu.</p> <hr> <h3>Najczęściej zadawane pytania</h3> <p><strong>1. Jakie porty znajdują się na froncie?</strong><br>Moduł ma dwa gniazda: jedno USB-C oraz jedno USB-A. Pozwala to korzystać z przewodów zakończonych różnymi standardami bez wymiany samego punktu ściennego. Producent podaje moc łącznie dla modułu, bez rozdzielenia jej na poszczególne porty.</p> <p><strong>2. Jaka jest moc tego modułu?</strong><br>W danych produktu podano moc 30 W. Jest to wartość przypisana do całego modelu DEC2CAQ.01/42. Producent nie podaje rozpiski protokołów ładowania ani podziału mocy między USB-C i USB-A, dlatego przy doborze przewodu warto kierować się wymaganiami ładowanego urządzenia.</p> <p><strong>3. Ile miejsca wymaga urządzenie w puszce?</strong><br>Głębokość wbudowania wynosi 30 mm, natomiast całkowita głębokość modułu to 42,5 mm. Oprócz samego mechanizmu trzeba zostawić miejsce na przewody zasilające podłączane do zacisków śrubowych, szczególnie w płytszych puszkach podtynkowych.</p> <script type="application/ld+json"> {"@context":"https://schema.org","@type":"FAQPage","mainEntity":[ {"@type":"Question","name":"Jakie porty znajdują się na froncie?","acceptedAnswer":{"@type":"Answer","text":"Moduł ma dwa gniazda: jedno USB-C oraz jedno USB-A. Pozwala to korzystać z przewodów zakończonych różnymi standardami bez wymiany samego punktu ściennego. Producent podaje moc łącznie dla modułu, bez rozdzielenia jej na poszczególne porty."}}, {"@type":"Question","name":"Jaka jest moc tego modułu?","acceptedAnswer":{"@type":"Answer","text":"W danych produktu podano moc 30 W. Jest to wartość przypisana do całego modelu DEC2CAQ.01/42. Producent nie podaje rozpiski protokołów ładowania ani podziału mocy między USB-C i USB-A, dlatego przy doborze przewodu warto kierować się wymaganiami ładowanego urządzenia."}}, {"@type":"Question","name":"Ile miejsca wymaga urządzenie w puszce?","acceptedAnswer":{"@type":"Answer","text":"Głębokość wbudowania wynosi 30 mm, natomiast całkowita głębokość modułu to 42,5 mm. Oprócz samego mechanizmu trzeba zostawić miejsce na przewody zasilające podłączane do zacisków śrubowych, szczególnie w płytszych puszkach podtynkowych."}} ]}</script> | DEC2CAQ.01/42/KON | simple | 0 | [8 empty] | KONTAKT-SIMON, Bestwińska 21 43-500 Czechowice-Dziedzice, info@kontakt-simon.com.pl | [26 empty] | Kaszmir | Kaszmir | [9 empty] | 2 | [11 empty] | tworzywo sztuczne, PC, bezhalogenowe |  |  | 30 |  |  | 230 | [9 empty] | USB |  |  |  |  | Kontakt Simon | [16 empty] | Simon 54 |  |  | Podtynkowy |  |  |  | IP 20 |  |  |  | DEC2CAQ.01/42 | [11 empty] | Gniazda |  | zaciski śrubowe | [23 empty] | a:15:{s:15:"pa_typ-produktu";a:6:{s:4:"name";s:15:"pa_typ-produktu";s:5:"value";s:0:"";s:8:"position";i:0;s:10:"is_visible";i:1;s:12:"is_variation";i:0;s:11:"is_taxonomy";i:1;}s:21:"pa_stopien-ochrony-ip";a:6:{s:4:"name";s:21:"pa_stopien-ochrony-ip";s:5:"value";s:0:"";s:8:"position";i:1;s:10:"is_visible";i:1;s:12:"is_variation";i:0;s:11:"is_taxonomy";i:1;}s:18:"pa_podtyp-produktu";a:6:{s:4:"name";s:18:"pa_podtyp-produktu";s:5:"value";s:0:"";s:8:"position";i:2;s:10:"is_visible";i:1;s:12:"is_variation";i:0;s:11:"is_taxonomy";i:1;}s:8:"pa_kolor";a:6:{s:4:"name";s:8:"pa_kolor";s:5:"value";s:0:"";s:8:"position";i:3;s:10:"is_visible";i:1;s:12:"is_variation";i:0;s:11:"is_taxonomy";i:1;}s:19:"pa_kolor-producenta";a:6:{s:4:"name";s:19:"pa_kolor-producenta";s:5:"value";s:0:"";s:8:"position";i:4;s:10:"is_visible";i:1;s:12:"is_variation";i:0;s:11:"is_taxonomy";i:1;}s:16:"pa_liczba-gniazd";a:6:{s:4:"name";s:16:"pa_liczba-gniazd";s:5:"value";s:0:"";s:8:"position";i:5;s:10:"is_visible";i:1;s:12:"is_variation";i:0;s:11:"is_taxonomy";i:1;}s:17:"pa_sposob-montazu";a:6:{s:4:"name";s:17:"pa_sposob-montazu";s:5:"value";s:0:"";s:8:"position";i:6;s:10:"is_visible";i:1;s:12:"is_variation";i:0;s:11:"is_taxonomy";i:1;}s:9:"pa_symbol";a:6:{s:4:"name";s:9:"pa_symbol";s:5:"value";s:0:"";s:8:"position";i:7;s:10:"is_visible";i:1;s:12:"is_variation";i:0;s:11:"is_taxonomy";i:1;}s:15:"pa_typ-zaciskow";a:6:{s:4:"name";s:15:"pa_typ-zaciskow";s:5:"value";s:0:"";s:8:"position";i:8;s:10:"is_visible";i:1;s:12:"is_variation";i:0;s:11:"is_taxonomy";i:1;}s:11:"pa_material";a:6:{s:4:"name";s:11:"pa_material";s:5:"value";s:0:"";s:8:"position";i:9;s:10:"is_visible";i:1;s:12:"is_variation";i:0;s:11:"is_taxonomy";i:1;}s:18:"pa_dane-producenta";a:6:{s:4:"name";s:18:"pa_dane-producenta";s:5:"value";s:0:"";s:8:"position";i:10;s:10:"is_visible";i:1;s:12:"is_variation";i:0;s:11:"is_taxonomy";i:1;}s:12:"pa_producent";a:6:{s:4:"name";s:12:"pa_producent";s:5:"value";s:0:"";s:8:"position";i:11;s:10:"is_visible";i:1;s:12:"is_variation";i:0;s:11:"is_taxonomy";i:1;}s:8:"pa_seria";a:6:{s:4:"name";s:8:"pa_seria";s:5:"value";s:0:"";s:8:"position";i:12;s:10:"is_visible";i:1;s:12:"is_variation";i:0;s:11:"is_taxonomy";i:1;}s:13:"pa_napiecie-v";a:6:{s:4:"name";s:13:"pa_napiecie-v";s:5:"value";s:0:"";s:8:"position";i:13;s:10:"is_visible";i:1;s:12:"is_variation";i:0;s:11:"is_taxonomy";i:1;}s:8:"pa_moc-w";a:6:{s:4:"name";s:8:"pa_moc-w";s:5:"value";s:0:"";s:8:"position";i:14;s:10:"is_visible";i:1;s:12:"is_variation";i:0;s:11:"is_taxonomy";i:1;}} |  |  | Gniazdo USB CA Simon 54¦Simon Kaszmir | <p><strong>Ładowarka USB C+A 30 W, 230 V (moduł) kaszmirowa DEC2CAQ.01/42</strong> oferuje dwa różne typy portów w jednym podtynkowym punkcie: USB-C oraz USB-A. Moc 30 W pozwala korzystać z modułu jako stałego miejsca ładowania urządzeń bez dokładania osobnego zasilacza wtyczkowego. Całość jest zasilana bezpośrednio z instalacji 230 V.</p> <h2>Co daje ładowarka USB z portami C i A zamiast gniazda z jednym standardem?</h2> <p><strong>Ładowarka USB</strong> łączy nowsze złącze USB-C z nadal powszechnie używanym USB-A. Dzięki temu w tym samym punkcie można korzystać z przewodów zakończonych różnymi wtykami, bez stosowania przejściówek po stronie gniazda. Producent podaje moc 30 W i dwa gniazda na froncie.</p> <h3>Jeden punkt dla dwóch standardów przewodów</h3> <p>Moduł jest przeznaczony do montażu podtynkowego i podłącza się go do zasilania 230 V za pomocą zacisków śrubowych. Głębokość wbudowania wynosi 30 mm, a całkowita głębokość 42,5 mm. To wartości, które warto uwzględnić przed osadzeniem urządzenia w istniejącej puszce.</p> <h3>Najważniejsze cechy</h3> <ul> <li><strong>USB-C i USB-A</strong> - dwa różne standardy złączy w jednym punkcie.</li> <li><strong>Moc 30 W</strong> - parametr wyjściowy przypisany do tego modelu.</li> <li><strong>Dwa gniazda</strong> - możliwość podłączenia dwóch przewodów do jednego modułu.</li> <li><strong>Zasilanie 230 V</strong> - stały moduł ścienny podłączony do instalacji.</li> <li><strong>Zaciski śrubowe</strong> - klasyczny sposób podłączenia przewodów zasilających.</li> </ul> <h3>Specyfikacja techniczna</h3> <ul> <li><strong>Kod producenta:</strong> DEC2CAQ.01/42/KON</li> <li><strong>EAN:</strong> 5902787918156</li> <li><strong>Typ produktu:</strong> gniazda</li> <li><strong>Stopień ochrony:</strong> IP20</li> <li><strong>Producent:</strong> Kontakt Simon</li> <li><strong>Podtyp produktu:</strong> USB</li> <li><strong>Kolor:</strong> kaszmir</li> <li><strong>Seria:</strong> Simon 54</li> <li><strong>Liczba gniazd:</strong> 2</li> <li><strong>Sposób montażu:</strong> podtynkowy</li> <li><strong>Symbol:</strong> DEC2CAQ.01/42</li> <li><strong>Napięcie:</strong> 230 V</li> <li><strong>Moc:</strong> 30 W</li> <li><strong>Porty:</strong> USB-C + USB-A</li> <li><strong>Typ zacisków:</strong> zaciski śrubowe</li> <li><strong>Materiał:</strong> tworzywo sztuczne, PC, bezhalogenowe</li> <li><strong>Wykończenie powierzchni:</strong> matowe</li> <li><strong>Wymiary:</strong> 75 × 75 × 42,5 mm</li> <li><strong>Głębokość wbudowania:</strong> 30 mm</li> </ul> <p>DEC2CAQ.01/42 ma przewagę tam, gdzie w jednym miejscu używane są przewody USB-C i USB-A. Jeden podtynkowy moduł obsługuje oba standardy, a moc 30 W eliminuje potrzebę zajmowania tradycyjnego gniazda osobnym zasilaczem przy codziennym ładowaniu.</p> <hr> <h3>Najczęściej zadawane pytania</h3> <p><strong>1. Jakie porty znajdują się na froncie?</strong><br>Moduł ma dwa gniazda: jedno USB-C oraz jedno USB-A. Pozwala to korzystać z przewodów zakończonych różnymi standardami bez wymiany samego punktu ściennego. Producent podaje moc łącznie dla modułu, bez rozdzielenia jej na poszczególne porty.</p> <p><strong>2. Jaka jest moc tego modułu?</strong><br>W danych produktu podano moc 30 W. Jest to wartość przypisana do całego modelu DEC2CAQ.01/42. Producent nie podaje rozpiski protokołów ładowania ani podziału mocy między USB-C i USB-A, dlatego przy doborze przewodu warto kierować się wymaganiami ładowanego urządzenia.</p> <p><strong>3. Ile miejsca wymaga urządzenie w puszce?</strong><br>Głębokość wbudowania wynosi 30 mm, natomiast całkowita głębokość modułu to 42,5 mm. Oprócz samego mechanizmu trzeba zostawić miejsce na przewody zasilające podłączane do zacisków śrubowych, szczególnie w płytszych puszkach podtynkowych.</p> <script type="application/ld+json"> {"@context":"https://schema.org","@type":"FAQPage","mainEntity":[ {"@type":"Question","name":"Jakie porty znajdują się na froncie?","acceptedAnswer":{"@type":"Answer","text":"Moduł ma dwa gniazda: jedno USB-C oraz jedno USB-A. Pozwala to korzystać z przewodów zakończonych różnymi standardami bez wymiany samego punktu ściennego. Producent podaje moc łącznie dla modułu, bez rozdzielenia jej na poszczególne porty."}}, {"@type":"Question","name":"Jaka jest moc tego modułu?","acceptedAnswer":{"@type":"Answer","text":"W danych produktu podano moc 30 W. Jest to wartość przypisana do całego modelu DEC2CAQ.01/42. Producent nie podaje rozpiski protokołów ładowania ani podziału mocy między USB-C i USB-A, dlatego przy doborze przewodu warto kierować się wymaganiami ładowanego urządzenia."}}, {"@type":"Question","name":"Ile miejsca wymaga urządzenie w puszce?","acceptedAnswer":{"@type":"Answer","text":"Głębokość wbudowania wynosi 30 mm, natomiast całkowita głębokość modułu to 42,5 mm. Oprócz samego mechanizmu trzeba zostawić miejsce na przewody zasilające podłączane do zacisków śrubowych, szczególnie w płytszych puszkach podtynkowych."}} ]}</script>
164120 | Klawisze do mechanizmu SZP1M kaszmirowe DKZP1/42 | <p><strong>Klawisze do mechanizmu SZP1M kaszmirowe DKZP1/42</strong> są częścią wykończeniową z symbolem żaluzji, przeznaczoną do konkretnego modułu Simon 54. Piktogram informuje użytkownika o funkcji stanowiska bez potrzeby dodawania osobnych oznaczeń. Matowy kaszmir stanowi widoczne wykończenie po zamontowaniu elementu na zgodnym mechanizmie.</p> <h2>Co wyróżnia klawisze do mechanizmu DKZP1/42 przeznaczone do SZP1M?</h2> <p><strong>Klawisze do mechanizmu</strong> SZP1M mają naniesiony symbol „żaluzje”, dlatego funkcję można rozpoznać bez zaglądania do instalacji. To najważniejsza różnica względem gładkich części frontowych bez piktogramu. Produkt należy dobierać właśnie do mechanizmu SZP1M wskazanego przez producenta.</p> <h3>Piktogram ma znaczenie przy codziennej obsłudze</h3> <p>Symbol żaluzji ogranicza ryzyko pomylenia stanowiska z innym łącznikiem umieszczonym w tej samej przestrzeni. Element wykonano z bezhalogenowego tworzywa PC, ma matową powierzchnię i stopień ochrony IP20. Producent określa kolor jako kaszmir.</p> <h3>Najważniejsze cechy</h3> <ul> <li><strong>Symbol „żaluzje”</strong> - czytelne oznaczenie funkcji na widocznej części.</li> <li><strong>Przeznaczenie do SZP1M</strong> - zgodność wskazana przez producenta.</li> <li><strong>Matowa powierzchnia</strong> - stonowane wykończenie bez połysku.</li> <li><strong>Bezhalogenowe PC</strong> - materiał zastosowany w elemencie.</li> </ul> <h3>Specyfikacja techniczna</h3> <ul> <li><strong>Kod producenta:</strong> DKZP1/42/KON</li> <li><strong>EAN:</strong> 5902787920111</li> <li><strong>Producent:</strong> Kontakt Simon</li> <li><strong>Kolor:</strong> kaszmir</li> <li><strong>Seria:</strong> Simon 54</li> <li><strong>Typ produktu:</strong> inne</li> <li><strong>Podtyp produktu:</strong> klawisze</li> <li><strong>Stopień ochrony:</strong> IP20</li> <li><strong>Symbol:</strong> DKZP1/42</li> <li><strong>Materiał:</strong> tworzywo sztuczne, PC, bezhalogenowe</li> <li><strong>Wykończenie powierzchni:</strong> matowe</li> <li><strong>Nadruk/Piktogram:</strong> symbol „żaluzje”</li> </ul> <p>DKZP1/42 jest dobrym wyborem, gdy mechanizm SZP1M ma otrzymać kaszmirowe wykończenie z jednoznacznym oznaczeniem funkcji. Piktogram żaluzji pozostaje widoczny na froncie, dlatego stanowisko jest łatwe do rozpoznania nawet bez dodatkowych opisów.</p> <hr> <h3>Najczęściej zadawane pytania</h3> <p><strong>1. Do jakiego mechanizmu pasuje DKZP1/42?</strong><br>Element jest przeznaczony do mechanizmu SZP1M. To oznaczenie powinno być podstawą sprawdzenia zgodności przed zakupem. Przy podobnie wyglądających modułach najlepiej kierować się symbolem mechanizmu, a nie samym kształtem frontu.</p> <p><strong>2. Jaki symbol znajduje się na klawiszach?</strong><br>Na powierzchni znajduje się piktogram „żaluzje”. Dzięki temu przeznaczenie stanowiska jest widoczne bez dodatkowej etykiety. To szczególnie przydatne, gdy obok siebie znajdują się różne łączniki lub przyciski o podobnym kształcie i kolorze.</p> <p><strong>3. Jakie wykończenie ma DKZP1/42?</strong><br>Element jest kaszmirowy i ma matową powierzchnię. Wykonano go z tworzywa sztucznego PC w wersji bezhalogenowej. Stopień ochrony wynosi IP20, a na froncie znajduje się symbol „żaluzje” odpowiadający funkcji mechanizmu.</p> <script type="application/ld+json"> {"@context":"https://schema.org","@type":"FAQPage","mainEntity":[ {"@type":"Question","name":"Do jakiego mechanizmu pasuje DKZP1/42?","acceptedAnswer":{"@type":"Answer","text":"Element jest przeznaczony do mechanizmu SZP1M. To oznaczenie powinno być podstawą sprawdzenia zgodności przed zakupem. Przy podobnie wyglądających modułach najlepiej kierować się symbolem mechanizmu, a nie samym kształtem frontu."}}, {"@type":"Question","name":"Jaki symbol znajduje się na klawiszach?","acceptedAnswer":{"@type":"Answer","text":"Na powierzchni znajduje się piktogram „żaluzje”. Dzięki temu przeznaczenie stanowiska jest widoczne bez dodatkowej etykiety. To szczególnie przydatne, gdy obok siebie znajdują się różne łączniki lub przyciski o podobnym kształcie i kolorze."}}, {"@type":"Question","name":"Jakie wykończenie ma DKZP1/42?","acceptedAnswer":{"@type":"Answer","text":"Element jest kaszmirowy i ma matową powierzchnię. Wykonano go z tworzywa sztucznego PC w wersji bezhalogenowej. Stopień ochrony wynosi IP20, a na froncie znajduje się symbol „żaluzje” odpowiadający funkcji mechanizmu."}} ]}</script> | DKZP1/42/KON | simple | 0 | [8 empty] | KONTAKT-SIMON, Bestwińska 21 43-500 Czechowice-Dziedzice, info@kontakt-simon.com.pl | [26 empty] | Kaszmir | Kaszmir | [21 empty] | tworzywo sztuczne, PC, bezhalogenowe | [20 empty] | Kontakt Simon | [16 empty] | Simon 54 | [10 empty] | DKZP1/42 | [37 empty] | a:7:{s:8:"pa_kolor";a:6:{s:4:"name";s:8:"pa_kolor";s:5:"value";s:0:"";s:8:"position";i:0;s:10:"is_visible";i:1;s:12:"is_variation";i:0;s:11:"is_taxonomy";i:1;}s:19:"pa_kolor-producenta";a:6:{s:4:"name";s:19:"pa_kolor-producenta";s:5:"value";s:0:"";s:8:"position";i:1;s:10:"is_visible";i:1;s:12:"is_variation";i:0;s:11:"is_taxonomy";i:1;}s:9:"pa_symbol";a:6:{s:4:"name";s:9:"pa_symbol";s:5:"value";s:0:"";s:8:"position";i:2;s:10:"is_visible";i:1;s:12:"is_variation";i:0;s:11:"is_taxonomy";i:1;}s:11:"pa_material";a:6:{s:4:"name";s:11:"pa_material";s:5:"value";s:0:"";s:8:"position";i:3;s:10:"is_visible";i:1;s:12:"is_variation";i:0;s:11:"is_taxonomy";i:1;}s:18:"pa_dane-producenta";a:6:{s:4:"name";s:18:"pa_dane-producenta";s:5:"value";s:0:"";s:8:"position";i:4;s:10:"is_visible";i:1;s:12:"is_variation";i:0;s:11:"is_taxonomy";i:1;}s:12:"pa_producent";a:6:{s:4:"name";s:12:"pa_producent";s:5:"value";s:0:"";s:8:"position";i:5;s:10:"is_visible";i:1;s:12:"is_variation";i:0;s:11:"is_taxonomy";i:1;}s:8:"pa_seria";a:6:{s:4:"name";s:8:"pa_seria";s:5:"value";s:0:"";s:8:"position";i:6;s:10:"is_visible";i:1;s:12:"is_variation";i:0;s:11:"is_taxonomy";i:1;}} |  |  | Simon Kaszmir | <p><strong>Klawisze do mechanizmu SZP1M kaszmirowe DKZP1/42</strong> są częścią wykończeniową z symbolem żaluzji, przeznaczoną do konkretnego modułu Simon 54. Piktogram informuje użytkownika o funkcji stanowiska bez potrzeby dodawania osobnych oznaczeń. Matowy kaszmir stanowi widoczne wykończenie po zamontowaniu elementu na zgodnym mechanizmie.</p> <h2>Co wyróżnia klawisze do mechanizmu DKZP1/42 przeznaczone do SZP1M?</h2> <p><strong>Klawisze do mechanizmu</strong> SZP1M mają naniesiony symbol „żaluzje”, dlatego funkcję można rozpoznać bez zaglądania do instalacji. To najważniejsza różnica względem gładkich części frontowych bez piktogramu. Produkt należy dobierać właśnie do mechanizmu SZP1M wskazanego przez producenta.</p> <h3>Piktogram ma znaczenie przy codziennej obsłudze</h3> <p>Symbol żaluzji ogranicza ryzyko pomylenia stanowiska z innym łącznikiem umieszczonym w tej samej przestrzeni. Element wykonano z bezhalogenowego tworzywa PC, ma matową powierzchnię i stopień ochrony IP20. Producent określa kolor jako kaszmir.</p> <h3>Najważniejsze cechy</h3> <ul> <li><strong>Symbol „żaluzje”</strong> - czytelne oznaczenie funkcji na widocznej części.</li> <li><strong>Przeznaczenie do SZP1M</strong> - zgodność wskazana przez producenta.</li> <li><strong>Matowa powierzchnia</strong> - stonowane wykończenie bez połysku.</li> <li><strong>Bezhalogenowe PC</strong> - materiał zastosowany w elemencie.</li> </ul> <h3>Specyfikacja techniczna</h3> <ul> <li><strong>Kod producenta:</strong> DKZP1/42/KON</li> <li><strong>EAN:</strong> 5902787920111</li> <li><strong>Producent:</strong> Kontakt Simon</li> <li><strong>Kolor:</strong> kaszmir</li> <li><strong>Seria:</strong> Simon 54</li> <li><strong>Typ produktu:</strong> inne</li> <li><strong>Podtyp produktu:</strong> klawisze</li> <li><strong>Stopień ochrony:</strong> IP20</li> <li><strong>Symbol:</strong> DKZP1/42</li> <li><strong>Materiał:</strong> tworzywo sztuczne, PC, bezhalogenowe</li> <li><strong>Wykończenie powierzchni:</strong> matowe</li> <li><strong>Nadruk/Piktogram:</strong> symbol „żaluzje”</li> </ul> <p>DKZP1/42 jest dobrym wyborem, gdy mechanizm SZP1M ma otrzymać kaszmirowe wykończenie z jednoznacznym oznaczeniem funkcji. Piktogram żaluzji pozostaje widoczny na froncie, dlatego stanowisko jest łatwe do rozpoznania nawet bez dodatkowych opisów.</p> <hr> <h3>Najczęściej zadawane pytania</h3> <p><strong>1. Do jakiego mechanizmu pasuje DKZP1/42?</strong><br>Element jest przeznaczony do mechanizmu SZP1M. To oznaczenie powinno być podstawą sprawdzenia zgodności przed zakupem. Przy podobnie wyglądających modułach najlepiej kierować się symbolem mechanizmu, a nie samym kształtem frontu.</p> <p><strong>2. Jaki symbol znajduje się na klawiszach?</strong><br>Na powierzchni znajduje się piktogram „żaluzje”. Dzięki temu przeznaczenie stanowiska jest widoczne bez dodatkowej etykiety. To szczególnie przydatne, gdy obok siebie znajdują się różne łączniki lub przyciski o podobnym kształcie i kolorze.</p> <p><strong>3. Jakie wykończenie ma DKZP1/42?</strong><br>Element jest kaszmirowy i ma matową powierzchnię. Wykonano go z tworzywa sztucznego PC w wersji bezhalogenowej. Stopień ochrony wynosi IP20, a na froncie znajduje się symbol „żaluzje” odpowiadający funkcji mechanizmu.</p> <script type="application/ld+json"> {"@context":"https://schema.org","@type":"FAQPage","mainEntity":[ {"@type":"Question","name":"Do jakiego mechanizmu pasuje DKZP1/42?","acceptedAnswer":{"@type":"Answer","text":"Element jest przeznaczony do mechanizmu SZP1M. To oznaczenie powinno być podstawą sprawdzenia zgodności przed zakupem. Przy podobnie wyglądających modułach najlepiej kierować się symbolem mechanizmu, a nie samym kształtem frontu."}}, {"@type":"Question","name":"Jaki symbol znajduje się na klawiszach?","acceptedAnswer":{"@type":"Answer","text":"Na powierzchni znajduje się piktogram „żaluzje”. Dzięki temu przeznaczenie stanowiska jest widoczne bez dodatkowej etykiety. To szczególnie przydatne, gdy obok siebie znajdują się różne łączniki lub przyciski o podobnym kształcie i kolorze."}}, {"@type":"Question","name":"Jakie wykończenie ma DKZP1/42?","acceptedAnswer":{"@type":"Answer","text":"Element jest kaszmirowy i ma matową powierzchnię. Wykonano go z tworzywa sztucznego PC w wersji bezhalogenowej. Stopień ochrony wynosi IP20, a na froncie znajduje się symbol „żaluzje” odpowiadający funkcji mechanizmu."}} ]}</script>
164122 | Gniazdo telefoniczne pojedyncze RJ12 (moduł) kaszmirowe DT1.01/42 | <p><strong>Gniazdo telefoniczne pojedyncze RJ12 (moduł) kaszmirowe DT1.01/42</strong> tworzy pojedynczy punkt przyłączeniowy RJ12 w instalacji podtynkowej. Przewody zakończa się na zacisku przebijającym izolację, bez klasycznego zacisku śrubowego. Moduł ma matowy kaszmirowy front o wymiarach 75 × 75 mm.</p> <h2>Jak gniazdo telefoniczne DT1.01/42 różni się od gniazda komputerowego w ścianie?</h2> <p><strong>Gniazdo telefoniczne</strong> ma jedno wyjście RJ12 i jest przeznaczone do montażu podtynkowego. Zacisk przebijający izolację pozwala zakończyć żyły przewodu bez wykonywania połączenia śrubowego. Głębokość wbudowania wynosi 23 mm, a całkowita głębokość modułu 32 mm.</p> <h3>Prosty punkt przyłączeniowy bez dodatkowego portu</h3> <p>Pojedyncza konstrukcja sprawdza się tam, gdzie w danym miejscu potrzebne jest jedno przyłącze RJ12 i nie ma potrzeby zajmowania frontu drugim złączem. Obudowę wykonano z bezhalogenowego PC, a stopień ochrony wynosi IP20. Matowe wykończenie ogranicza połysk powierzchni.</p> <h3>Najważniejsze cechy</h3> <ul> <li><strong>Pojedyncze RJ12</strong> - jedno przyłącze w jednym module ściennym.</li> <li><strong>Zacisk przebijający izolację</strong> - zakończenie przewodów bez klasycznych zacisków śrubowych.</li> <li><strong>Montaż podtynkowy</strong> - punkt instalacyjny pozostaje osadzony w ścianie.</li> <li><strong>Głębokość wbudowania 23 mm</strong> - niewielka część mechanizmu zajmująca miejsce w puszce.</li> <li><strong>Matowy kaszmir</strong> - neutralne wykończenie widocznego frontu.</li> </ul> <h3>Specyfikacja techniczna</h3> <ul> <li><strong>Kod producenta:</strong> DT1.01/42/KON</li> <li><strong>EAN:</strong> 5902787919993</li> <li><strong>Typ produktu:</strong> gniazda</li> <li><strong>Stopień ochrony:</strong> IP20</li> <li><strong>Producent:</strong> Kontakt Simon</li> <li><strong>Podtyp produktu:</strong> telefoniczne</li> <li><strong>Kolor:</strong> kaszmir</li> <li><strong>Seria:</strong> Simon 54</li> <li><strong>Rodzaj gniazda:</strong> pojedyncze</li> <li><strong>Sposób montażu:</strong> podtynkowy</li> <li><strong>Symbol:</strong> DT1.01/42</li> <li><strong>Typ zacisków:</strong> zacisk przebijający izolację</li> <li><strong>Materiał:</strong> tworzywo sztuczne, PC, bezhalogenowe</li> <li><strong>Wykończenie powierzchni:</strong> matowe</li> <li><strong>Wymiary:</strong> 75 × 75 × 32 mm</li> <li><strong>Głębokość wbudowania:</strong> 23 mm</li> </ul> <p>DT1.01/42 jest przeznaczone do prostego, pojedynczego punktu RJ12 w zabudowie podtynkowej. Jeżeli liczy się mała głębokość mechanizmu i zakończenie przewodu na zacisku przebijającym izolację, ten model odpowiada właśnie takiej konfiguracji.</p> <hr> <h3>Najczęściej zadawane pytania</h3> <p><strong>1. Ile portów RJ12 ma DT1.01/42?</strong><br>Model jest wykonaniem pojedynczym i ma jedno przyłącze RJ12. To rozwiązanie dla stanowiska, w którym potrzebny jest jeden port. Jeśli w tym samym miejscu mają znaleźć się dwa niezależne wyjścia, konieczny będzie inny moduł przeznaczony do takiej konfiguracji.</p> <p><strong>2. Jak podłącza się przewody do modułu?</strong><br>Zastosowano zacisk przebijający izolację. Żyły przewodu są osadzane w odpowiednich torach zacisku bez dokręcania klasycznych śrub. Przy montażu warto zachować prawidłowe ułożenie przewodu w puszce i unikać jego nadmiernego zaginania.</p> <p><strong>3. Ile miejsca potrzebuje mechanizm w puszce?</strong><br>Głębokość wbudowania wynosi 23 mm, a całkowita głębokość produktu 32 mm. Oprócz samego mechanizmu należy zostawić miejsce na przewód dochodzący do zacisku, tak aby po zamontowaniu osprzętu połączenie nie było niepotrzebnie naprężone.</p> <script type="application/ld+json"> {"@context":"https://schema.org","@type":"FAQPage","mainEntity":[ {"@type":"Question","name":"Ile portów RJ12 ma DT1.01/42?","acceptedAnswer":{"@type":"Answer","text":"Model jest wykonaniem pojedynczym i ma jedno przyłącze RJ12. To rozwiązanie dla stanowiska, w którym potrzebny jest jeden port. Jeśli w tym samym miejscu mają znaleźć się dwa niezależne wyjścia, konieczny będzie inny moduł przeznaczony do takiej konfiguracji."}}, {"@type":"Question","name":"Jak podłącza się przewody do modułu?","acceptedAnswer":{"@type":"Answer","text":"Zastosowano zacisk przebijający izolację. Żyły przewodu są osadzane w odpowiednich torach zacisku bez dokręcania klasycznych śrub. Przy montażu warto zachować prawidłowe ułożenie przewodu w puszce i unikać jego nadmiernego zaginania."}}, {"@type":"Question","name":"Ile miejsca potrzebuje mechanizm w puszce?","acceptedAnswer":{"@type":"Answer","text":"Głębokość wbudowania wynosi 23 mm, a całkowita głębokość produktu 32 mm. Oprócz samego mechanizmu należy zostawić miejsce na przewód dochodzący do zacisku, tak aby po zamontowaniu osprzętu połączenie nie było niepotrzebnie naprężone."}} ]}</script> | DT1.01/42/KON | simple | 0 | [8 empty] | KONTAKT-SIMON, Bestwińska 21 43-500 Czechowice-Dziedzice, info@kontakt-simon.com.pl | [26 empty] | Kaszmir | Kaszmir | [21 empty] | tworzywo sztuczne, PC, bezhalogenowe | [15 empty] | Telefoniczne |  |  |  |  | Kontakt Simon | [8 empty] | Pojedyncze | [7 empty] | Simon 54 |  |  | Podtynkowy |  |  |  | IP 20 |  |  |  | DT1.01/42 | [11 empty] | Gniazda |  | zacisk przebijający izolację | [23 empty] | a:13:{s:15:"pa_typ-produktu";a:6:{s:4:"name";s:15:"pa_typ-produktu";s:5:"value";s:0:"";s:8:"position";i:0;s:10:"is_visible";i:1;s:12:"is_variation";i:0;s:11:"is_taxonomy";i:1;}s:21:"pa_stopien-ochrony-ip";a:6:{s:4:"name";s:21:"pa_stopien-ochrony-ip";s:5:"value";s:0:"";s:8:"position";i:1;s:10:"is_visible";i:1;s:12:"is_variation";i:0;s:11:"is_taxonomy";i:1;}s:18:"pa_podtyp-produktu";a:6:{s:4:"name";s:18:"pa_podtyp-produktu";s:5:"value";s:0:"";s:8:"position";i:2;s:10:"is_visible";i:1;s:12:"is_variation";i:0;s:11:"is_taxonomy";i:1;}s:8:"pa_kolor";a:6:{s:4:"name";s:8:"pa_kolor";s:5:"value";s:0:"";s:8:"position";i:3;s:10:"is_visible";i:1;s:12:"is_variation";i:0;s:11:"is_taxonomy";i:1;}s:19:"pa_kolor-producenta";a:6:{s:4:"name";s:19:"pa_kolor-producenta";s:5:"value";s:0:"";s:8:"position";i:4;s:10:"is_visible";i:1;s:12:"is_variation";i:0;s:11:"is_taxonomy";i:1;}s:17:"pa_rodzaj-gniazda";a:6:{s:4:"name";s:17:"pa_rodzaj-gniazda";s:5:"value";s:0:"";s:8:"position";i:5;s:10:"is_visible";i:1;s:12:"is_variation";i:0;s:11:"is_taxonomy";i:1;}s:17:"pa_sposob-montazu";a:6:{s:4:"name";s:17:"pa_sposob-montazu";s:5:"value";s:0:"";s:8:"position";i:6;s:10:"is_visible";i:1;s:12:"is_variation";i:0;s:11:"is_taxonomy";i:1;}s:9:"pa_symbol";a:6:{s:4:"name";s:9:"pa_symbol";s:5:"value";s:0:"";s:8:"position";i:7;s:10:"is_visible";i:1;s:12:"is_variation";i:0;s:11:"is_taxonomy";i:1;}s:15:"pa_typ-zaciskow";a:6:{s:4:"name";s:15:"pa_typ-zaciskow";s:5:"value";s:0:"";s:8:"position";i:8;s:10:"is_visible";i:1;s:12:"is_variation";i:0;s:11:"is_taxonomy";i:1;}s:11:"pa_material";a:6:{s:4:"name";s:11:"pa_material";s:5:"value";s:0:"";s:8:"position";i:9;s:10:"is_visible";i:1;s:12:"is_variation";i:0;s:11:"is_taxonomy";i:1;}s:18:"pa_dane-producenta";a:6:{s:4:"name";s:18:"pa_dane-producenta";s:5:"value";s:0:"";s:8:"position";i:10;s:10:"is_visible";i:1;s:12:"is_variation";i:0;s:11:"is_taxonomy";i:1;}s:12:"pa_producent";a:6:{s:4:"name";s:12:"pa_producent";s:5:"value";s:0:"";s:8:"position";i:11;s:10:"is_visible";i:1;s:12:"is_variation";i:0;s:11:"is_taxonomy";i:1;}s:8:"pa_seria";a:6:{s:4:"name";s:8:"pa_seria";s:5:"value";s:0:"";s:8:"position";i:12;s:10:"is_visible";i:1;s:12:"is_variation";i:0;s:11:"is_taxonomy";i:1;}} |  |  | Gniazdo telefoniczne Simon 54¦Simon Kaszmir | <p><strong>Gniazdo telefoniczne pojedyncze RJ12 (moduł) kaszmirowe DT1.01/42</strong> tworzy pojedynczy punkt przyłączeniowy RJ12 w instalacji podtynkowej. Przewody zakończa się na zacisku przebijającym izolację, bez klasycznego zacisku śrubowego. Moduł ma matowy kaszmirowy front o wymiarach 75 × 75 mm.</p> <h2>Jak gniazdo telefoniczne DT1.01/42 różni się od gniazda komputerowego w ścianie?</h2> <p><strong>Gniazdo telefoniczne</strong> ma jedno wyjście RJ12 i jest przeznaczone do montażu podtynkowego. Zacisk przebijający izolację pozwala zakończyć żyły przewodu bez wykonywania połączenia śrubowego. Głębokość wbudowania wynosi 23 mm, a całkowita głębokość modułu 32 mm.</p> <h3>Prosty punkt przyłączeniowy bez dodatkowego portu</h3> <p>Pojedyncza konstrukcja sprawdza się tam, gdzie w danym miejscu potrzebne jest jedno przyłącze RJ12 i nie ma potrzeby zajmowania frontu drugim złączem. Obudowę wykonano z bezhalogenowego PC, a stopień ochrony wynosi IP20. Matowe wykończenie ogranicza połysk powierzchni.</p> <h3>Najważniejsze cechy</h3> <ul> <li><strong>Pojedyncze RJ12</strong> - jedno przyłącze w jednym module ściennym.</li> <li><strong>Zacisk przebijający izolację</strong> - zakończenie przewodów bez klasycznych zacisków śrubowych.</li> <li><strong>Montaż podtynkowy</strong> - punkt instalacyjny pozostaje osadzony w ścianie.</li> <li><strong>Głębokość wbudowania 23 mm</strong> - niewielka część mechanizmu zajmująca miejsce w puszce.</li> <li><strong>Matowy kaszmir</strong> - neutralne wykończenie widocznego frontu.</li> </ul> <h3>Specyfikacja techniczna</h3> <ul> <li><strong>Kod producenta:</strong> DT1.01/42/KON</li> <li><strong>EAN:</strong> 5902787919993</li> <li><strong>Typ produktu:</strong> gniazda</li> <li><strong>Stopień ochrony:</strong> IP20</li> <li><strong>Producent:</strong> Kontakt Simon</li> <li><strong>Podtyp produktu:</strong> telefoniczne</li> <li><strong>Kolor:</strong> kaszmir</li> <li><strong>Seria:</strong> Simon 54</li> <li><strong>Rodzaj gniazda:</strong> pojedyncze</li> <li><strong>Sposób montażu:</strong> podtynkowy</li> <li><strong>Symbol:</strong> DT1.01/42</li> <li><strong>Typ zacisków:</strong> zacisk przebijający izolację</li> <li><strong>Materiał:</strong> tworzywo sztuczne, PC, bezhalogenowe</li> <li><strong>Wykończenie powierzchni:</strong> matowe</li> <li><strong>Wymiary:</strong> 75 × 75 × 32 mm</li> <li><strong>Głębokość wbudowania:</strong> 23 mm</li> </ul> <p>DT1.01/42 jest przeznaczone do prostego, pojedynczego punktu RJ12 w zabudowie podtynkowej. Jeżeli liczy się mała głębokość mechanizmu i zakończenie przewodu na zacisku przebijającym izolację, ten model odpowiada właśnie takiej konfiguracji.</p> <hr> <h3>Najczęściej zadawane pytania</h3> <p><strong>1. Ile portów RJ12 ma DT1.01/42?</strong><br>Model jest wykonaniem pojedynczym i ma jedno przyłącze RJ12. To rozwiązanie dla stanowiska, w którym potrzebny jest jeden port. Jeśli w tym samym miejscu mają znaleźć się dwa niezależne wyjścia, konieczny będzie inny moduł przeznaczony do takiej konfiguracji.</p> <p><strong>2. Jak podłącza się przewody do modułu?</strong><br>Zastosowano zacisk przebijający izolację. Żyły przewodu są osadzane w odpowiednich torach zacisku bez dokręcania klasycznych śrub. Przy montażu warto zachować prawidłowe ułożenie przewodu w puszce i unikać jego nadmiernego zaginania.</p> <p><strong>3. Ile miejsca potrzebuje mechanizm w puszce?</strong><br>Głębokość wbudowania wynosi 23 mm, a całkowita głębokość produktu 32 mm. Oprócz samego mechanizmu należy zostawić miejsce na przewód dochodzący do zacisku, tak aby po zamontowaniu osprzętu połączenie nie było niepotrzebnie naprężone.</p> <script type="application/ld+json"> {"@context":"https://schema.org","@type":"FAQPage","mainEntity":[ {"@type":"Question","name":"Ile portów RJ12 ma DT1.01/42?","acceptedAnswer":{"@type":"Answer","text":"Model jest wykonaniem pojedynczym i ma jedno przyłącze RJ12. To rozwiązanie dla stanowiska, w którym potrzebny jest jeden port. Jeśli w tym samym miejscu mają znaleźć się dwa niezależne wyjścia, konieczny będzie inny moduł przeznaczony do takiej konfiguracji."}}, {"@type":"Question","name":"Jak podłącza się przewody do modułu?","acceptedAnswer":{"@type":"Answer","text":"Zastosowano zacisk przebijający izolację. Żyły przewodu są osadzane w odpowiednich torach zacisku bez dokręcania klasycznych śrub. Przy montażu warto zachować prawidłowe ułożenie przewodu w puszce i unikać jego nadmiernego zaginania."}}, {"@type":"Question","name":"Ile miejsca potrzebuje mechanizm w puszce?","acceptedAnswer":{"@type":"Answer","text":"Głębokość wbudowania wynosi 23 mm, a całkowita głębokość produktu 32 mm. Oprócz samego mechanizmu należy zostawić miejsce na przewód dochodzący do zacisku, tak aby po zamontowaniu osprzętu połączenie nie było niepotrzebnie naprężone."}} ]}</script>
164124 | Przycisk zwierny pojedynczy podświetlany kaszmirowy Simon 54 Premium DP1L.01/42 | <p><strong>Przycisk zwierny pojedynczy podświetlany kaszmirowy Simon 54 Premium DP1L.01/42</strong> łączy chwilowe działanie monostabilne z fabrycznie wbudowanym niebieskim światłem orientującym. LED można wymienić, a jego funkcją jest wskazanie położenia przycisku. Mechanizm korzysta z szybkozłączy i nie ma piktogramu na klawiszu.</p> <h2>Co daje przycisk zwierny z podświetleniem w porównaniu z przyciskiem bez diody?</h2> <p><strong>Przycisk zwierny</strong> DP1L.01/42 jest łatwiejszy do zlokalizowania dzięki wbudowanemu LED, a jednocześnie zachowuje neutralny front bez oznaczenia konkretnej funkcji. Klawisz pracuje monostabilnie, więc wraca po zwolnieniu. Szybkozłącza służą do mocowania przewodów bez dokręcania śrub.</p> <h3>Podświetlenie bez przypisania przycisku do jednej funkcji</h3> <p>Niebieski LED ma charakter orientujący i jest wymienialny, co odróżnia ten model od wersji bez fabrycznego światła. Mechanizm ma 75 × 75 × 41 mm, a głębokość wbudowania wynosi 26 mm. Napięcie znamionowe określono na 250 V.</p> <h3>Najważniejsze cechy</h3> <ul> <li><strong>Wbudowany niebieski LED</strong> - wskazuje położenie przycisku.</li> <li><strong>Wymienialne podświetlenie</strong> - element LED można zastąpić zgodnie z konstrukcją produktu.</li> <li><strong>Praca monostabilna</strong> - chwilowe działanie po naciśnięciu klawisza.</li> <li><strong>Szybkozłącza</strong> - prostsze osadzanie przewodów w mechanizmie.</li> <li><strong>Brak piktogramu</strong> - podświetlenie nie narzuca konkretnego zastosowania stanowiska.</li> </ul> <h3>Specyfikacja techniczna</h3> <ul> <li><strong>Kod producenta:</strong> DP1L.01/42/KON</li> <li><strong>EAN:</strong> 5902787917913</li> <li><strong>Rodzaj:</strong> przyciski i łączniki</li> <li><strong>Typ produktu:</strong> przyciski</li> <li><strong>Stopień ochrony:</strong> IP20/IP44</li> <li><strong>Producent:</strong> Kontakt Simon</li> <li><strong>Podtyp produktu:</strong> zwierne</li> <li><strong>Kolor:</strong> kaszmir</li> <li><strong>Seria:</strong> Simon 54 Premium</li> <li><strong>Typ:</strong> łącznik zwierny z podświetleniem</li> <li><strong>Symbol:</strong> DP1L.01/42</li> <li><strong>Podświetlenie:</strong> wbudowane, orientujące, LED wymienialny, niebieski</li> <li><strong>Rodzaj łącznika:</strong> pojedynczy</li> <li><strong>Sposób montażu:</strong> podtynkowy</li> <li><strong>Napięcie:</strong> 250 V</li> <li><strong>Typ zacisków:</strong> szybkozłącza</li> <li><strong>Materiał:</strong> tworzywo sztuczne, PC, bezhalogenowe</li> <li><strong>Wykończenie powierzchni:</strong> matowe</li> <li><strong>Nadruk/Piktogram:</strong> brak</li> <li><strong>Sposób działania:</strong> klawisz kołyskowy</li> <li><strong>Układ połączeń:</strong> przycisk 1-biegunowy, monostabilny</li> <li><strong>Wymiary:</strong> 75 × 75 × 41 mm</li> <li><strong>Głębokość wbudowania:</strong> 26 mm</li> </ul> <p>DP1L.01/42 warto zastosować, jeśli chwilowy przycisk ma być widoczny także przy słabszym oświetleniu, ale nie ma mieć symbolu określającego jego funkcję. Fabryczny niebieski LED i szybkozłącza wyróżniają tę wersję na tle podstawowych modeli bez podświetlenia.</p> <hr> <h3>Najczęściej zadawane pytania</h3> <p><strong>1. Czy podświetlenie jest wbudowane fabrycznie?</strong><br>Tak. DP1L.01/42 ma wbudowane podświetlenie orientujące LED w kolorze niebieskim. Jest ono częścią tego wariantu, a producent wskazuje także możliwość wymiany diody. Nie trzeba więc dokupować podstawowego elementu świetlnego, aby przycisk był podświetlany.</p> <p><strong>2. Czy na klawiszu znajduje się symbol funkcji?</strong><br>Nie. Model ma wbudowane światło orientujące, ale nadruk/piktogram określono jako „brak”. Dzięki temu przycisk może być używany w różnej roli zależnie od instalacji, bez stałego symbolu dzwonka, światła czy innej funkcji na powierzchni.</p> <p><strong>3. W jaki sposób podłącza się przewody?</strong><br>Mechanizm ma szybkozłącza, dlatego przewody są osadzane bez klasycznego dokręcania zacisków śrubowych. Głębokość wbudowania wynosi 26 mm. Przed montażem należy odłączyć napięcie i zapewnić wykonanie połączeń przez osobę z odpowiednimi kwalifikacjami.</p> <script type="application/ld+json"> {"@context":"https://schema.org","@type":"FAQPage","mainEntity":[ {"@type":"Question","name":"Czy podświetlenie jest wbudowane fabrycznie?","acceptedAnswer":{"@type":"Answer","text":"Tak. DP1L.01/42 ma wbudowane podświetlenie orientujące LED w kolorze niebieskim. Jest ono częścią tego wariantu, a producent wskazuje także możliwość wymiany diody. Nie trzeba więc dokupować podstawowego elementu świetlnego, aby przycisk był podświetlany."}}, {"@type":"Question","name":"Czy na klawiszu znajduje się symbol funkcji?","acceptedAnswer":{"@type":"Answer","text":"Nie. Model ma wbudowane światło orientujące, ale nadruk/piktogram określono jako „brak”. Dzięki temu przycisk może być używany w różnej roli zależnie od instalacji, bez stałego symbolu dzwonka, światła czy innej funkcji na powierzchni."}}, {"@type":"Question","name":"W jaki sposób podłącza się przewody?","acceptedAnswer":{"@type":"Answer","text":"Mechanizm ma szybkozłącza, dlatego przewody są osadzane bez klasycznego dokręcania zacisków śrubowych. Głębokość wbudowania wynosi 26 mm. Przed montażem należy odłączyć napięcie i zapewnić wykonanie połączeń przez osobę z odpowiednimi kwalifikacjami."}} ]}</script> | DP1L.01/42/KON | simple | 0 | [8 empty] | KONTAKT-SIMON, Bestwińska 21 43-500 Czechowice-Dziedzice, info@kontakt-simon.com.pl | [26 empty] | Kaszmir | Kaszmir | [21 empty] | tworzywo sztuczne, PC, bezhalogenowe | [5 empty] | 250 | [8 empty] | Tak | Zwierne |  |  |  |  | Kontakt Simon | [5 empty] | Przyciski i łączniki |  |  |  | Pojedynczy | [6 empty] | Simon 54 Premium |  |  | Podtynkowy |  |  |  | IP20/IP44 |  |  |  | DP1L.01/42 | [6 empty] | Łącznik zwierny z podświetleniem |  |  |  |  | Przyciski |  | szybkozłącza | [23 empty] | a:17:{s:9:"pa_rodzaj";a:6:{s:4:"name";s:9:"pa_rodzaj";s:5:"value";s:0:"";s:8:"position";i:0;s:10:"is_visible";i:1;s:12:"is_variation";i:0;s:11:"is_taxonomy";i:1;}s:15:"pa_typ-produktu";a:6:{s:4:"name";s:15:"pa_typ-produktu";s:5:"value";s:0:"";s:8:"position";i:1;s:10:"is_visible";i:1;s:12:"is_variation";i:0;s:11:"is_taxonomy";i:1;}s:21:"pa_stopien-ochrony-ip";a:6:{s:4:"name";s:21:"pa_stopien-ochrony-ip";s:5:"value";s:0:"";s:8:"position";i:2;s:10:"is_visible";i:1;s:12:"is_variation";i:0;s:11:"is_taxonomy";i:1;}s:18:"pa_podtyp-produktu";a:6:{s:4:"name";s:18:"pa_podtyp-produktu";s:5:"value";s:0:"";s:8:"position";i:3;s:10:"is_visible";i:1;s:12:"is_variation";i:0;s:11:"is_taxonomy";i:1;}s:8:"pa_kolor";a:6:{s:4:"name";s:8:"pa_kolor";s:5:"value";s:0:"";s:8:"position";i:4;s:10:"is_visible";i:1;s:12:"is_variation";i:0;s:11:"is_taxonomy";i:1;}s:19:"pa_kolor-producenta";a:6:{s:4:"name";s:19:"pa_kolor-producenta";s:5:"value";s:0:"";s:8:"position";i:5;s:10:"is_visible";i:1;s:12:"is_variation";i:0;s:11:"is_taxonomy";i:1;}s:6:"pa_typ";a:6:{s:4:"name";s:6:"pa_typ";s:5:"value";s:0:"";s:8:"position";i:6;s:10:"is_visible";i:1;s:12:"is_variation";i:0;s:11:"is_taxonomy";i:1;}s:9:"pa_symbol";a:6:{s:4:"name";s:9:"pa_symbol";s:5:"value";s:0:"";s:8:"position";i:7;s:10:"is_visible";i:1;s:12:"is_variation";i:0;s:11:"is_taxonomy";i:1;}s:16:"pa_podswietlenie";a:6:{s:4:"name";s:16:"pa_podswietlenie";s:5:"value";s:0:"";s:8:"position";i:8;s:10:"is_visible";i:1;s:12:"is_variation";i:0;s:11:"is_taxonomy";i:1;}s:18:"pa_rodzaj-lacznika";a:6:{s:4:"name";s:18:"pa_rodzaj-lacznika";s:5:"value";s:0:"";s:8:"position";i:9;s:10:"is_visible";i:1;s:12:"is_variation";i:0;s:11:"is_taxonomy";i:1;}s:17:"pa_sposob-montazu";a:6:{s:4:"name";s:17:"pa_sposob-montazu";s:5:"value";s:0:"";s:8:"position";i:10;s:10:"is_visible";i:1;s:12:"is_variation";i:0;s:11:"is_taxonomy";i:1;}s:15:"pa_typ-zaciskow";a:6:{s:4:"name";s:15:"pa_typ-zaciskow";s:5:"value";s:0:"";s:8:"position";i:11;s:10:"is_visible";i:1;s:12:"is_variation";i:0;s:11:"is_taxonomy";i:1;}s:11:"pa_material";a:6:{s:4:"name";s:11:"pa_material";s:5:"value";s:0:"";s:8:"position";i:12;s:10:"is_visible";i:1;s:12:"is_variation";i:0;s:11:"is_taxonomy";i:1;}s:18:"pa_dane-producenta";a:6:{s:4:"name";s:18:"pa_dane-producenta";s:5:"value";s:0:"";s:8:"position";i:13;s:10:"is_visible";i:1;s:12:"is_variation";i:0;s:11:"is_taxonomy";i:1;}s:12:"pa_producent";a:6:{s:4:"name";s:12:"pa_producent";s:5:"value";s:0:"";s:8:"position";i:14;s:10:"is_visible";i:1;s:12:"is_variation";i:0;s:11:"is_taxonomy";i:1;}s:8:"pa_seria";a:6:{s:4:"name";s:8:"pa_seria";s:5:"value";s:0:"";s:8:"position";i:15;s:10:"is_visible";i:1;s:12:"is_variation";i:0;s:11:"is_taxonomy";i:1;}s:13:"pa_napiecie-v";a:6:{s:4:"name";s:13:"pa_napiecie-v";s:5:"value";s:0:"";s:8:"position";i:16;s:10:"is_visible";i:1;s:12:"is_variation";i:0;s:11:"is_taxonomy";i:1;}} |  |  | Przycisk Simon 54¦Simon Kaszmir | <p><strong>Przycisk zwierny pojedynczy podświetlany kaszmirowy Simon 54 Premium DP1L.01/42</strong> łączy chwilowe działanie monostabilne z fabrycznie wbudowanym niebieskim światłem orientującym. LED można wymienić, a jego funkcją jest wskazanie położenia przycisku. Mechanizm korzysta z szybkozłączy i nie ma piktogramu na klawiszu.</p> <h2>Co daje przycisk zwierny z podświetleniem w porównaniu z przyciskiem bez diody?</h2> <p><strong>Przycisk zwierny</strong> DP1L.01/42 jest łatwiejszy do zlokalizowania dzięki wbudowanemu LED, a jednocześnie zachowuje neutralny front bez oznaczenia konkretnej funkcji. Klawisz pracuje monostabilnie, więc wraca po zwolnieniu. Szybkozłącza służą do mocowania przewodów bez dokręcania śrub.</p> <h3>Podświetlenie bez przypisania przycisku do jednej funkcji</h3> <p>Niebieski LED ma charakter orientujący i jest wymienialny, co odróżnia ten model od wersji bez fabrycznego światła. Mechanizm ma 75 × 75 × 41 mm, a głębokość wbudowania wynosi 26 mm. Napięcie znamionowe określono na 250 V.</p> <h3>Najważniejsze cechy</h3> <ul> <li><strong>Wbudowany niebieski LED</strong> - wskazuje położenie przycisku.</li> <li><strong>Wymienialne podświetlenie</strong> - element LED można zastąpić zgodnie z konstrukcją produktu.</li> <li><strong>Praca monostabilna</strong> - chwilowe działanie po naciśnięciu klawisza.</li> <li><strong>Szybkozłącza</strong> - prostsze osadzanie przewodów w mechanizmie.</li> <li><strong>Brak piktogramu</strong> - podświetlenie nie narzuca konkretnego zastosowania stanowiska.</li> </ul> <h3>Specyfikacja techniczna</h3> <ul> <li><strong>Kod producenta:</strong> DP1L.01/42/KON</li> <li><strong>EAN:</strong> 5902787917913</li> <li><strong>Rodzaj:</strong> przyciski i łączniki</li> <li><strong>Typ produktu:</strong> przyciski</li> <li><strong>Stopień ochrony:</strong> IP20/IP44</li> <li><strong>Producent:</strong> Kontakt Simon</li> <li><strong>Podtyp produktu:</strong> zwierne</li> <li><strong>Kolor:</strong> kaszmir</li> <li><strong>Seria:</strong> Simon 54 Premium</li> <li><strong>Typ:</strong> łącznik zwierny z podświetleniem</li> <li><strong>Symbol:</strong> DP1L.01/42</li> <li><strong>Podświetlenie:</strong> wbudowane, orientujące, LED wymienialny, niebieski</li> <li><strong>Rodzaj łącznika:</strong> pojedynczy</li> <li><strong>Sposób montażu:</strong> podtynkowy</li> <li><strong>Napięcie:</strong> 250 V</li> <li><strong>Typ zacisków:</strong> szybkozłącza</li> <li><strong>Materiał:</strong> tworzywo sztuczne, PC, bezhalogenowe</li> <li><strong>Wykończenie powierzchni:</strong> matowe</li> <li><strong>Nadruk/Piktogram:</strong> brak</li> <li><strong>Sposób działania:</strong> klawisz kołyskowy</li> <li><strong>Układ połączeń:</strong> przycisk 1-biegunowy, monostabilny</li> <li><strong>Wymiary:</strong> 75 × 75 × 41 mm</li> <li><strong>Głębokość wbudowania:</strong> 26 mm</li> </ul> <p>DP1L.01/42 warto zastosować, jeśli chwilowy przycisk ma być widoczny także przy słabszym oświetleniu, ale nie ma mieć symbolu określającego jego funkcję. Fabryczny niebieski LED i szybkozłącza wyróżniają tę wersję na tle podstawowych modeli bez podświetlenia.</p> <hr> <h3>Najczęściej zadawane pytania</h3> <p><strong>1. Czy podświetlenie jest wbudowane fabrycznie?</strong><br>Tak. DP1L.01/42 ma wbudowane podświetlenie orientujące LED w kolorze niebieskim. Jest ono częścią tego wariantu, a producent wskazuje także możliwość wymiany diody. Nie trzeba więc dokupować podstawowego elementu świetlnego, aby przycisk był podświetlany.</p> <p><strong>2. Czy na klawiszu znajduje się symbol funkcji?</strong><br>Nie. Model ma wbudowane światło orientujące, ale nadruk/piktogram określono jako „brak”. Dzięki temu przycisk może być używany w różnej roli zależnie od instalacji, bez stałego symbolu dzwonka, światła czy innej funkcji na powierzchni.</p> <p><strong>3. W jaki sposób podłącza się przewody?</strong><br>Mechanizm ma szybkozłącza, dlatego przewody są osadzane bez klasycznego dokręcania zacisków śrubowych. Głębokość wbudowania wynosi 26 mm. Przed montażem należy odłączyć napięcie i zapewnić wykonanie połączeń przez osobę z odpowiednimi kwalifikacjami.</p> <script type="application/ld+json"> {"@context":"https://schema.org","@type":"FAQPage","mainEntity":[ {"@type":"Question","name":"Czy podświetlenie jest wbudowane fabrycznie?","acceptedAnswer":{"@type":"Answer","text":"Tak. DP1L.01/42 ma wbudowane podświetlenie orientujące LED w kolorze niebieskim. Jest ono częścią tego wariantu, a producent wskazuje także możliwość wymiany diody. Nie trzeba więc dokupować podstawowego elementu świetlnego, aby przycisk był podświetlany."}}, {"@type":"Question","name":"Czy na klawiszu znajduje się symbol funkcji?","acceptedAnswer":{"@type":"Answer","text":"Nie. Model ma wbudowane światło orientujące, ale nadruk/piktogram określono jako „brak”. Dzięki temu przycisk może być używany w różnej roli zależnie od instalacji, bez stałego symbolu dzwonka, światła czy innej funkcji na powierzchni."}}, {"@type":"Question","name":"W jaki sposób podłącza się przewody?","acceptedAnswer":{"@type":"Answer","text":"Mechanizm ma szybkozłącza, dlatego przewody są osadzane bez klasycznego dokręcania zacisków śrubowych. Głębokość wbudowania wynosi 26 mm. Przed montażem należy odłączyć napięcie i zapewnić wykonanie połączeń przez osobę z odpowiednimi kwalifikacjami."}} ]}</script>
164126 | Gniazdo antenowe typu F podwójne (moduł) do instalacji indywidualnych kaszmirowe DASF2.01/42 | <p><strong>Gniazdo antenowe typu F podwójne (moduł) do instalacji indywidualnych kaszmirowe DASF2.01/42</strong> udostępnia dwa złącza typu F w jednym podtynkowym stanowisku. Producent wskazuje je do instalacji indywidualnych, a brak piktogramu pozostawia front bez dodatkowych oznaczeń. Dwa przyłącza mieszczą się w obudowie o szerokości i wysokości 75 mm.</p> <h2>Co daje gniazdo antenowe z dwoma złączami typu F zamiast osobnego gniazda dla każdego przewodu?</h2> <p><strong>Gniazdo antenowe</strong> w tym wykonaniu ma dwa przyłącza zamiast jednego, dzięki czemu oba są dostępne w obrębie tego samego modułu. To szczególnie użyteczne wtedy, gdy instalacja indywidualna wymaga dwóch zakończeń w jednym miejscu, a nie dwóch osobnych stanowisk. Połączenia wykonuje się w formie wtyku.</p> <h3>Podwójny front bez oznaczeń funkcji</h3> <p>DASF2.01/42 nie ma nadruku ani piktogramu, dlatego oba złącza są prezentowane na czystym, kaszmirowym froncie. Głębokość wbudowania to 22 mm, a całkowita głębokość 36 mm. Przy dwóch przewodach warto wcześniej zaplanować ich ułożenie w puszce, aby nie tworzyć zbędnych naprężeń za mechanizmem.</p> <h3>Najważniejsze cechy</h3> <ul> <li><strong>Dwa złącza typu F</strong> - dwa przyłącza dostępne z jednego punktu ściennego.</li> <li><strong>Do instalacji indywidualnych</strong> - takie przeznaczenie wskazano w nazwie produktu.</li> <li><strong>Brak piktogramu</strong> - gładki front bez opisów funkcji.</li> <li><strong>Głębokość wbudowania 22 mm</strong> - kompaktowa część mechanizmu ukryta w puszce.</li> <li><strong>Matowe wykończenie</strong> - kaszmirowa powierzchnia bez połysku.</li> </ul> <h3>Specyfikacja techniczna</h3> <ul> <li><strong>Kod producenta:</strong> DASF2.01/42/KON</li> <li><strong>EAN:</strong> 5902787918071</li> <li><strong>Typ produktu:</strong> gniazda</li> <li><strong>Stopień ochrony:</strong> IP20</li> <li><strong>Producent:</strong> Kontakt Simon</li> <li><strong>Podtyp produktu:</strong> antenowe</li> <li><strong>Kolor:</strong> kaszmir</li> <li><strong>Seria:</strong> Simon 54</li> <li><strong>Rodzaj gniazda:</strong> podwójne</li> <li><strong>Sposób montażu:</strong> podtynkowy</li> <li><strong>Symbol:</strong> DASF2.01/42</li> <li><strong>Typ zacisków:</strong> wtyk</li> <li><strong>Materiał:</strong> tworzywo sztuczne, PC, bezhalogenowe</li> <li><strong>Wykończenie powierzchni:</strong> matowe</li> <li><strong>Nadruk/Piktogram:</strong> brak</li> <li><strong>Wymiary:</strong> 75 × 75 × 36 mm</li> <li><strong>Głębokość wbudowania:</strong> 22 mm</li> </ul> <p>DASF2.01/42 wybierzesz, gdy dwa złącza typu F mają znaleźć się obok siebie w jednym podtynkowym module. Podwójna konstrukcja ogranicza liczbę stanowisk na ścianie i pozostawia front bez dodatkowych oznaczeń.</p> <hr> <h3>Najczęściej zadawane pytania</h3> <p><strong>1. Czy oba złącza znajdują się w jednym module?</strong><br>Tak. DASF2.01/42 jest wykonaniem podwójnym, dlatego dwa przyłącza typu F są umieszczone w jednym module o wymiarach 75 × 75 mm. Pozwala to wyprowadzić dwa przewody w jednym punkcie podtynkowym zamiast rozdzielać je na dwa osobne stanowiska.</p> <p><strong>2. Czy front jest opisany symbolem SAT lub TV?</strong><br>Nie. W danych produktu przy pozycji nadruk/piktogram widnieje „brak”. Front pozostaje więc bez oznaczenia funkcji poszczególnych złączy. Jeżeli rozróżnienie obu przewodów ma być ważne podczas użytkowania, warto przewidzieć je na etapie organizacji instalacji.</p> <p><strong>3. Jaką przestrzeń należy przewidzieć za mechanizmem?</strong><br>Sam moduł wymaga 22 mm głębokości wbudowania i ma 36 mm głębokości całkowitej. Ponieważ obsługuje dwa przyłącza, w puszce trzeba dodatkowo rozmieścić dwa przewody i ich zakończenia tak, aby po zamontowaniu nie były mocno zagięte ani ściśnięte.</p> <script type="application/ld+json"> {"@context":"https://schema.org","@type":"FAQPage","mainEntity":[ {"@type":"Question","name":"Czy oba złącza znajdują się w jednym module?","acceptedAnswer":{"@type":"Answer","text":"Tak. DASF2.01/42 jest wykonaniem podwójnym, dlatego dwa przyłącza typu F są umieszczone w jednym module o wymiarach 75 × 75 mm. Pozwala to wyprowadzić dwa przewody w jednym punkcie podtynkowym zamiast rozdzielać je na dwa osobne stanowiska."}}, {"@type":"Question","name":"Czy front jest opisany symbolem SAT lub TV?","acceptedAnswer":{"@type":"Answer","text":"Nie. W danych produktu przy pozycji nadruk/piktogram widnieje „brak”. Front pozostaje więc bez oznaczenia funkcji poszczególnych złączy. Jeżeli rozróżnienie obu przewodów ma być ważne podczas użytkowania, warto przewidzieć je na etapie organizacji instalacji."}}, {"@type":"Question","name":"Jaką przestrzeń należy przewidzieć za mechanizmem?","acceptedAnswer":{"@type":"Answer","text":"Sam moduł wymaga 22 mm głębokości wbudowania i ma 36 mm głębokości całkowitej. Ponieważ obsługuje dwa przyłącza, w puszce trzeba dodatkowo rozmieścić dwa przewody i ich zakończenia tak, aby po zamontowaniu nie były mocno zagięte ani ściśnięte."}} ]}</script> | DASF2.01/42/KON | simple | 0 | [8 empty] | KONTAKT-SIMON, Bestwińska 21 43-500 Czechowice-Dziedzice, info@kontakt-simon.com.pl | [26 empty] | Kaszmir | Kaszmir | [21 empty] | tworzywo sztuczne, PC, bezhalogenowe | [15 empty] | Antenowe |  |  |  |  | Kontakt Simon | [8 empty] | Podwójne | [7 empty] | Simon 54 |  |  | Podtynkowy |  |  |  | IP 20 |  |  |  | DASF2.01/42 | [11 empty] | Gniazda |  | wtyk | [23 empty] | a:13:{s:15:"pa_typ-produktu";a:6:{s:4:"name";s:15:"pa_typ-produktu";s:5:"value";s:0:"";s:8:"position";i:0;s:10:"is_visible";i:1;s:12:"is_variation";i:0;s:11:"is_taxonomy";i:1;}s:21:"pa_stopien-ochrony-ip";a:6:{s:4:"name";s:21:"pa_stopien-ochrony-ip";s:5:"value";s:0:"";s:8:"position";i:1;s:10:"is_visible";i:1;s:12:"is_variation";i:0;s:11:"is_taxonomy";i:1;}s:18:"pa_podtyp-produktu";a:6:{s:4:"name";s:18:"pa_podtyp-produktu";s:5:"value";s:0:"";s:8:"position";i:2;s:10:"is_visible";i:1;s:12:"is_variation";i:0;s:11:"is_taxonomy";i:1;}s:8:"pa_kolor";a:6:{s:4:"name";s:8:"pa_kolor";s:5:"value";s:0:"";s:8:"position";i:3;s:10:"is_visible";i:1;s:12:"is_variation";i:0;s:11:"is_taxonomy";i:1;}s:19:"pa_kolor-producenta";a:6:{s:4:"name";s:19:"pa_kolor-producenta";s:5:"value";s:0:"";s:8:"position";i:4;s:10:"is_visible";i:1;s:12:"is_variation";i:0;s:11:"is_taxonomy";i:1;}s:17:"pa_rodzaj-gniazda";a:6:{s:4:"name";s:17:"pa_rodzaj-gniazda";s:5:"value";s:0:"";s:8:"position";i:5;s:10:"is_visible";i:1;s:12:"is_variation";i:0;s:11:"is_taxonomy";i:1;}s:17:"pa_sposob-montazu";a:6:{s:4:"name";s:17:"pa_sposob-montazu";s:5:"value";s:0:"";s:8:"position";i:6;s:10:"is_visible";i:1;s:12:"is_variation";i:0;s:11:"is_taxonomy";i:1;}s:9:"pa_symbol";a:6:{s:4:"name";s:9:"pa_symbol";s:5:"value";s:0:"";s:8:"position";i:7;s:10:"is_visible";i:1;s:12:"is_variation";i:0;s:11:"is_taxonomy";i:1;}s:15:"pa_typ-zaciskow";a:6:{s:4:"name";s:15:"pa_typ-zaciskow";s:5:"value";s:0:"";s:8:"position";i:8;s:10:"is_visible";i:1;s:12:"is_variation";i:0;s:11:"is_taxonomy";i:1;}s:11:"pa_material";a:6:{s:4:"name";s:11:"pa_material";s:5:"value";s:0:"";s:8:"position";i:9;s:10:"is_visible";i:1;s:12:"is_variation";i:0;s:11:"is_taxonomy";i:1;}s:18:"pa_dane-producenta";a:6:{s:4:"name";s:18:"pa_dane-producenta";s:5:"value";s:0:"";s:8:"position";i:10;s:10:"is_visible";i:1;s:12:"is_variation";i:0;s:11:"is_taxonomy";i:1;}s:12:"pa_producent";a:6:{s:4:"name";s:12:"pa_producent";s:5:"value";s:0:"";s:8:"position";i:11;s:10:"is_visible";i:1;s:12:"is_variation";i:0;s:11:"is_taxonomy";i:1;}s:8:"pa_seria";a:6:{s:4:"name";s:8:"pa_seria";s:5:"value";s:0:"";s:8:"position";i:12;s:10:"is_visible";i:1;s:12:"is_variation";i:0;s:11:"is_taxonomy";i:1;}} |  |  | Gniazdo antenowe F Simon 54¦Simon Kaszmir | <p><strong>Gniazdo antenowe typu F podwójne (moduł) do instalacji indywidualnych kaszmirowe DASF2.01/42</strong> udostępnia dwa złącza typu F w jednym podtynkowym stanowisku. Producent wskazuje je do instalacji indywidualnych, a brak piktogramu pozostawia front bez dodatkowych oznaczeń. Dwa przyłącza mieszczą się w obudowie o szerokości i wysokości 75 mm.</p> <h2>Co daje gniazdo antenowe z dwoma złączami typu F zamiast osobnego gniazda dla każdego przewodu?</h2> <p><strong>Gniazdo antenowe</strong> w tym wykonaniu ma dwa przyłącza zamiast jednego, dzięki czemu oba są dostępne w obrębie tego samego modułu. To szczególnie użyteczne wtedy, gdy instalacja indywidualna wymaga dwóch zakończeń w jednym miejscu, a nie dwóch osobnych stanowisk. Połączenia wykonuje się w formie wtyku.</p> <h3>Podwójny front bez oznaczeń funkcji</h3> <p>DASF2.01/42 nie ma nadruku ani piktogramu, dlatego oba złącza są prezentowane na czystym, kaszmirowym froncie. Głębokość wbudowania to 22 mm, a całkowita głębokość 36 mm. Przy dwóch przewodach warto wcześniej zaplanować ich ułożenie w puszce, aby nie tworzyć zbędnych naprężeń za mechanizmem.</p> <h3>Najważniejsze cechy</h3> <ul> <li><strong>Dwa złącza typu F</strong> - dwa przyłącza dostępne z jednego punktu ściennego.</li> <li><strong>Do instalacji indywidualnych</strong> - takie przeznaczenie wskazano w nazwie produktu.</li> <li><strong>Brak piktogramu</strong> - gładki front bez opisów funkcji.</li> <li><strong>Głębokość wbudowania 22 mm</strong> - kompaktowa część mechanizmu ukryta w puszce.</li> <li><strong>Matowe wykończenie</strong> - kaszmirowa powierzchnia bez połysku.</li> </ul> <h3>Specyfikacja techniczna</h3> <ul> <li><strong>Kod producenta:</strong> DASF2.01/42/KON</li> <li><strong>EAN:</strong> 5902787918071</li> <li><strong>Typ produktu:</strong> gniazda</li> <li><strong>Stopień ochrony:</strong> IP20</li> <li><strong>Producent:</strong> Kontakt Simon</li> <li><strong>Podtyp produktu:</strong> antenowe</li> <li><strong>Kolor:</strong> kaszmir</li> <li><strong>Seria:</strong> Simon 54</li> <li><strong>Rodzaj gniazda:</strong> podwójne</li> <li><strong>Sposób montażu:</strong> podtynkowy</li> <li><strong>Symbol:</strong> DASF2.01/42</li> <li><strong>Typ zacisków:</strong> wtyk</li> <li><strong>Materiał:</strong> tworzywo sztuczne, PC, bezhalogenowe</li> <li><strong>Wykończenie powierzchni:</strong> matowe</li> <li><strong>Nadruk/Piktogram:</strong> brak</li> <li><strong>Wymiary:</strong> 75 × 75 × 36 mm</li> <li><strong>Głębokość wbudowania:</strong> 22 mm</li> </ul> <p>DASF2.01/42 wybierzesz, gdy dwa złącza typu F mają znaleźć się obok siebie w jednym podtynkowym module. Podwójna konstrukcja ogranicza liczbę stanowisk na ścianie i pozostawia front bez dodatkowych oznaczeń.</p> <hr> <h3>Najczęściej zadawane pytania</h3> <p><strong>1. Czy oba złącza znajdują się w jednym module?</strong><br>Tak. DASF2.01/42 jest wykonaniem podwójnym, dlatego dwa przyłącza typu F są umieszczone w jednym module o wymiarach 75 × 75 mm. Pozwala to wyprowadzić dwa przewody w jednym punkcie podtynkowym zamiast rozdzielać je na dwa osobne stanowiska.</p> <p><strong>2. Czy front jest opisany symbolem SAT lub TV?</strong><br>Nie. W danych produktu przy pozycji nadruk/piktogram widnieje „brak”. Front pozostaje więc bez oznaczenia funkcji poszczególnych złączy. Jeżeli rozróżnienie obu przewodów ma być ważne podczas użytkowania, warto przewidzieć je na etapie organizacji instalacji.</p> <p><strong>3. Jaką przestrzeń należy przewidzieć za mechanizmem?</strong><br>Sam moduł wymaga 22 mm głębokości wbudowania i ma 36 mm głębokości całkowitej. Ponieważ obsługuje dwa przyłącza, w puszce trzeba dodatkowo rozmieścić dwa przewody i ich zakończenia tak, aby po zamontowaniu nie były mocno zagięte ani ściśnięte.</p> <script type="application/ld+json"> {"@context":"https://schema.org","@type":"FAQPage","mainEntity":[ {"@type":"Question","name":"Czy oba złącza znajdują się w jednym module?","acceptedAnswer":{"@type":"Answer","text":"Tak. DASF2.01/42 jest wykonaniem podwójnym, dlatego dwa przyłącza typu F są umieszczone w jednym module o wymiarach 75 × 75 mm. Pozwala to wyprowadzić dwa przewody w jednym punkcie podtynkowym zamiast rozdzielać je na dwa osobne stanowiska."}}, {"@type":"Question","name":"Czy front jest opisany symbolem SAT lub TV?","acceptedAnswer":{"@type":"Answer","text":"Nie. W danych produktu przy pozycji nadruk/piktogram widnieje „brak”. Front pozostaje więc bez oznaczenia funkcji poszczególnych złączy. Jeżeli rozróżnienie obu przewodów ma być ważne podczas użytkowania, warto przewidzieć je na etapie organizacji instalacji."}}, {"@type":"Question","name":"Jaką przestrzeń należy przewidzieć za mechanizmem?","acceptedAnswer":{"@type":"Answer","text":"Sam moduł wymaga 22 mm głębokości wbudowania i ma 36 mm głębokości całkowitej. Ponieważ obsługuje dwa przyłącza, w puszce trzeba dodatkowo rozmieścić dwa przewody i ich zakończenia tak, aby po zamontowaniu nie były mocno zagięte ani ściśnięte."}} ]}</script>
164128 | Przycisk dzwonek z podświetleniem LED 10 AX, 250 V, szybkozłącza (moduł) kaszmirowy DD1L.01/42 | <p><strong>Przycisk dzwonek z podświetleniem LED 10 AX, 250 V, szybkozłącza (moduł) kaszmirowy DD1L.01/42</strong> łączy funkcję chwilowego przycisku dzwonkowego z wbudowanym niebieskim podświetleniem orientującym. LED jest wymienialny, więc podświetlenie nie stanowi nierozłącznej części mechanizmu na cały okres użytkowania. Na klawiszu znajduje się symbol dzwonka.</p> <h2>Co daje przycisk dzwonek z podświetleniem LED w porównaniu z przyciskiem bez diody?</h2> <p><strong>Przycisk dzwonek</strong> w tej wersji pomaga zlokalizować stanowisko dzięki niebieskiemu światłu orientującemu. Mechanizm pozostaje monostabilny: sygnał jest podawany w czasie naciskania, a po zwolnieniu klawisz wraca do pozycji wyjściowej. Szybkozłącza ułatwiają podłączenie przewodów bez zacisków śrubowych.</p> <h3>Podświetlenie jest częścią funkcjonalną, a nie tylko ozdobą</h3> <p>Wbudowana dioda ma charakter orientujący, czyli służy do wskazania położenia przycisku. Producent podaje możliwość wymiany LED oraz niebieski kolor światła. Moduł pracuje przy 250 V, ma głębokość wbudowania 26 mm i podtynkową konstrukcję o wymiarach 75 × 75 × 41 mm.</p> <h3>Najważniejsze cechy</h3> <ul> <li><strong>Niebieskie podświetlenie orientujące</strong> - ułatwia odnalezienie przycisku.</li> <li><strong>Wymienialny LED</strong> - element podświetlający można wymienić zgodnie z konstrukcją produktu.</li> <li><strong>Działanie monostabilne</strong> - sygnał jest podawany tylko podczas naciskania.</li> <li><strong>Szybkozłącza</strong> - przewody są osadzane bez dokręcania śrub.</li> <li><strong>Symbol dzwonka</strong> - czytelne oznaczenie przeznaczenia na klawiszu.</li> </ul> <h3>Specyfikacja techniczna</h3> <ul> <li><strong>Kod producenta:</strong> DD1L.01/42/KON</li> <li><strong>EAN:</strong> 5902787916237</li> <li><strong>Typ produktu:</strong> przyciski</li> <li><strong>Stopień ochrony:</strong> IP20/IP44</li> <li><strong>Producent:</strong> Kontakt Simon</li> <li><strong>Podtyp produktu:</strong> dzwonek</li> <li><strong>Kolor:</strong> kaszmir</li> <li><strong>Seria:</strong> Simon 54</li> <li><strong>Podświetlenie:</strong> wbudowane, orientujące, LED wymienialny, niebieski</li> <li><strong>Sposób montażu:</strong> podtynkowy</li> <li><strong>Symbol:</strong> DD1L.01/42</li> <li><strong>Napięcie:</strong> 250 V</li> <li><strong>Prąd znamionowy:</strong> 10 AX</li> <li><strong>Typ zacisków:</strong> szybkozłącza</li> <li><strong>Materiał:</strong> tworzywo sztuczne, PC, bezhalogenowe</li> <li><strong>Wykończenie powierzchni:</strong> matowe</li> <li><strong>Nadruk/Piktogram:</strong> symbol „dzwonek”</li> <li><strong>Sposób działania:</strong> klawisz kołyskowy</li> <li><strong>Układ połączeń:</strong> przycisk 1-biegunowy, monostabilny</li> <li><strong>Wymiary:</strong> 75 × 75 × 41 mm</li> <li><strong>Głębokość wbudowania:</strong> 26 mm</li> </ul> <p>DD1L.01/42 warto wybrać, gdy sam symbol dzwonka to za mało i stanowisko ma być łatwiejsze do znalezienia dzięki światłu orientującemu. Wbudowany, wymienialny LED odróżnia ten wariant od wersji bez fabrycznego podświetlenia.</p> <hr> <h3>Najczęściej zadawane pytania</h3> <p><strong>1. Jakiego koloru jest podświetlenie?</strong><br>Producent podaje niebieski kolor LED. Podświetlenie ma funkcję orientującą, więc jego zadaniem jest wskazywanie położenia przycisku. Jest wbudowane w ten wariant fabrycznie, dlatego nie trzeba dokupować osobnego elementu tylko po to, aby uzyskać podstawową funkcję świecenia.</p> <p><strong>2. Czy diodę LED można wymienić?</strong><br>Tak. W danych produktu podświetlenie opisano jako LED wymienialny. Oznacza to, że element świetlny nie jest traktowany jako niewymienna część mechanizmu. Przy ewentualnej wymianie należy zastosować rozwiązanie zgodne z konstrukcją i wymaganiami producenta.</p> <p><strong>3. Czy ten przycisk działa chwilowo?</strong><br>Tak. Układ połączeń określono jako 1-biegunowy monostabilny. Klawisz podaje sygnał podczas naciskania i po zwolnieniu wraca do pozycji spoczynkowej. To właściwość niezależna od podświetlenia, które pełni tutaj funkcję orientującą.</p> <script type="application/ld+json"> {"@context":"https://schema.org","@type":"FAQPage","mainEntity":[ {"@type":"Question","name":"Jakiego koloru jest podświetlenie?","acceptedAnswer":{"@type":"Answer","text":"Producent podaje niebieski kolor LED. Podświetlenie ma funkcję orientującą, więc jego zadaniem jest wskazywanie położenia przycisku. Jest wbudowane w ten wariant fabrycznie, dlatego nie trzeba dokupować osobnego elementu tylko po to, aby uzyskać podstawową funkcję świecenia."}}, {"@type":"Question","name":"Czy diodę LED można wymienić?","acceptedAnswer":{"@type":"Answer","text":"Tak. W danych produktu podświetlenie opisano jako LED wymienialny. Oznacza to, że element świetlny nie jest traktowany jako niewymienna część mechanizmu. Przy ewentualnej wymianie należy zastosować rozwiązanie zgodne z konstrukcją i wymaganiami producenta."}}, {"@type":"Question","name":"Czy ten przycisk działa chwilowo?","acceptedAnswer":{"@type":"Answer","text":"Tak. Układ połączeń określono jako 1-biegunowy monostabilny. Klawisz podaje sygnał podczas naciskania i po zwolnieniu wraca do pozycji spoczynkowej. To właściwość niezależna od podświetlenia, które pełni tutaj funkcję orientującą."}} ]}</script> | DD1L.01/42/KON | simple | 0 | [8 empty] | KONTAKT-SIMON, Bestwińska 21 43-500 Czechowice-Dziedzice, info@kontakt-simon.com.pl | [26 empty] | Kaszmir | Kaszmir | [21 empty] | tworzywo sztuczne, PC, bezhalogenowe | [5 empty] | 250 | [8 empty] | Tak | Dzwonek |  |  |  |  | Kontakt Simon | [16 empty] | Simon 54 |  |  | Podtynkowy |  |  |  | IP20/IP44 |  |  |  | DD1L.01/42 | [11 empty] | Przyciski |  | szybkozłącza | [23 empty] | a:14:{s:15:"pa_typ-produktu";a:6:{s:4:"name";s:15:"pa_typ-produktu";s:5:"value";s:0:"";s:8:"position";i:0;s:10:"is_visible";i:1;s:12:"is_variation";i:0;s:11:"is_taxonomy";i:1;}s:21:"pa_stopien-ochrony-ip";a:6:{s:4:"name";s:21:"pa_stopien-ochrony-ip";s:5:"value";s:0:"";s:8:"position";i:1;s:10:"is_visible";i:1;s:12:"is_variation";i:0;s:11:"is_taxonomy";i:1;}s:18:"pa_podtyp-produktu";a:6:{s:4:"name";s:18:"pa_podtyp-produktu";s:5:"value";s:0:"";s:8:"position";i:2;s:10:"is_visible";i:1;s:12:"is_variation";i:0;s:11:"is_taxonomy";i:1;}s:8:"pa_kolor";a:6:{s:4:"name";s:8:"pa_kolor";s:5:"value";s:0:"";s:8:"position";i:3;s:10:"is_visible";i:1;s:12:"is_variation";i:0;s:11:"is_taxonomy";i:1;}s:19:"pa_kolor-producenta";a:6:{s:4:"name";s:19:"pa_kolor-producenta";s:5:"value";s:0:"";s:8:"position";i:4;s:10:"is_visible";i:1;s:12:"is_variation";i:0;s:11:"is_taxonomy";i:1;}s:16:"pa_podswietlenie";a:6:{s:4:"name";s:16:"pa_podswietlenie";s:5:"value";s:0:"";s:8:"position";i:5;s:10:"is_visible";i:1;s:12:"is_variation";i:0;s:11:"is_taxonomy";i:1;}s:17:"pa_sposob-montazu";a:6:{s:4:"name";s:17:"pa_sposob-montazu";s:5:"value";s:0:"";s:8:"position";i:6;s:10:"is_visible";i:1;s:12:"is_variation";i:0;s:11:"is_taxonomy";i:1;}s:9:"pa_symbol";a:6:{s:4:"name";s:9:"pa_symbol";s:5:"value";s:0:"";s:8:"position";i:7;s:10:"is_visible";i:1;s:12:"is_variation";i:0;s:11:"is_taxonomy";i:1;}s:15:"pa_typ-zaciskow";a:6:{s:4:"name";s:15:"pa_typ-zaciskow";s:5:"value";s:0:"";s:8:"position";i:8;s:10:"is_visible";i:1;s:12:"is_variation";i:0;s:11:"is_taxonomy";i:1;}s:11:"pa_material";a:6:{s:4:"name";s:11:"pa_material";s:5:"value";s:0:"";s:8:"position";i:9;s:10:"is_visible";i:1;s:12:"is_variation";i:0;s:11:"is_taxonomy";i:1;}s:18:"pa_dane-producenta";a:6:{s:4:"name";s:18:"pa_dane-producenta";s:5:"value";s:0:"";s:8:"position";i:10;s:10:"is_visible";i:1;s:12:"is_variation";i:0;s:11:"is_taxonomy";i:1;}s:12:"pa_producent";a:6:{s:4:"name";s:12:"pa_producent";s:5:"value";s:0:"";s:8:"position";i:11;s:10:"is_visible";i:1;s:12:"is_variation";i:0;s:11:"is_taxonomy";i:1;}s:8:"pa_seria";a:6:{s:4:"name";s:8:"pa_seria";s:5:"value";s:0:"";s:8:"position";i:12;s:10:"is_visible";i:1;s:12:"is_variation";i:0;s:11:"is_taxonomy";i:1;}s:13:"pa_napiecie-v";a:6:{s:4:"name";s:13:"pa_napiecie-v";s:5:"value";s:0:"";s:8:"position";i:13;s:10:"is_visible";i:1;s:12:"is_variation";i:0;s:11:"is_taxonomy";i:1;}} |  |  | Przycisk "dzwonek" Simon 54¦Simon Kaszmir | <p><strong>Przycisk dzwonek z podświetleniem LED 10 AX, 250 V, szybkozłącza (moduł) kaszmirowy DD1L.01/42</strong> łączy funkcję chwilowego przycisku dzwonkowego z wbudowanym niebieskim podświetleniem orientującym. LED jest wymienialny, więc podświetlenie nie stanowi nierozłącznej części mechanizmu na cały okres użytkowania. Na klawiszu znajduje się symbol dzwonka.</p> <h2>Co daje przycisk dzwonek z podświetleniem LED w porównaniu z przyciskiem bez diody?</h2> <p><strong>Przycisk dzwonek</strong> w tej wersji pomaga zlokalizować stanowisko dzięki niebieskiemu światłu orientującemu. Mechanizm pozostaje monostabilny: sygnał jest podawany w czasie naciskania, a po zwolnieniu klawisz wraca do pozycji wyjściowej. Szybkozłącza ułatwiają podłączenie przewodów bez zacisków śrubowych.</p> <h3>Podświetlenie jest częścią funkcjonalną, a nie tylko ozdobą</h3> <p>Wbudowana dioda ma charakter orientujący, czyli służy do wskazania położenia przycisku. Producent podaje możliwość wymiany LED oraz niebieski kolor światła. Moduł pracuje przy 250 V, ma głębokość wbudowania 26 mm i podtynkową konstrukcję o wymiarach 75 × 75 × 41 mm.</p> <h3>Najważniejsze cechy</h3> <ul> <li><strong>Niebieskie podświetlenie orientujące</strong> - ułatwia odnalezienie przycisku.</li> <li><strong>Wymienialny LED</strong> - element podświetlający można wymienić zgodnie z konstrukcją produktu.</li> <li><strong>Działanie monostabilne</strong> - sygnał jest podawany tylko podczas naciskania.</li> <li><strong>Szybkozłącza</strong> - przewody są osadzane bez dokręcania śrub.</li> <li><strong>Symbol dzwonka</strong> - czytelne oznaczenie przeznaczenia na klawiszu.</li> </ul> <h3>Specyfikacja techniczna</h3> <ul> <li><strong>Kod producenta:</strong> DD1L.01/42/KON</li> <li><strong>EAN:</strong> 5902787916237</li> <li><strong>Typ produktu:</strong> przyciski</li> <li><strong>Stopień ochrony:</strong> IP20/IP44</li> <li><strong>Producent:</strong> Kontakt Simon</li> <li><strong>Podtyp produktu:</strong> dzwonek</li> <li><strong>Kolor:</strong> kaszmir</li> <li><strong>Seria:</strong> Simon 54</li> <li><strong>Podświetlenie:</strong> wbudowane, orientujące, LED wymienialny, niebieski</li> <li><strong>Sposób montażu:</strong> podtynkowy</li> <li><strong>Symbol:</strong> DD1L.01/42</li> <li><strong>Napięcie:</strong> 250 V</li> <li><strong>Prąd znamionowy:</strong> 10 AX</li> <li><strong>Typ zacisków:</strong> szybkozłącza</li> <li><strong>Materiał:</strong> tworzywo sztuczne, PC, bezhalogenowe</li> <li><strong>Wykończenie powierzchni:</strong> matowe</li> <li><strong>Nadruk/Piktogram:</strong> symbol „dzwonek”</li> <li><strong>Sposób działania:</strong> klawisz kołyskowy</li> <li><strong>Układ połączeń:</strong> przycisk 1-biegunowy, monostabilny</li> <li><strong>Wymiary:</strong> 75 × 75 × 41 mm</li> <li><strong>Głębokość wbudowania:</strong> 26 mm</li> </ul> <p>DD1L.01/42 warto wybrać, gdy sam symbol dzwonka to za mało i stanowisko ma być łatwiejsze do znalezienia dzięki światłu orientującemu. Wbudowany, wymienialny LED odróżnia ten wariant od wersji bez fabrycznego podświetlenia.</p> <hr> <h3>Najczęściej zadawane pytania</h3> <p><strong>1. Jakiego koloru jest podświetlenie?</strong><br>Producent podaje niebieski kolor LED. Podświetlenie ma funkcję orientującą, więc jego zadaniem jest wskazywanie położenia przycisku. Jest wbudowane w ten wariant fabrycznie, dlatego nie trzeba dokupować osobnego elementu tylko po to, aby uzyskać podstawową funkcję świecenia.</p> <p><strong>2. Czy diodę LED można wymienić?</strong><br>Tak. W danych produktu podświetlenie opisano jako LED wymienialny. Oznacza to, że element świetlny nie jest traktowany jako niewymienna część mechanizmu. Przy ewentualnej wymianie należy zastosować rozwiązanie zgodne z konstrukcją i wymaganiami producenta.</p> <p><strong>3. Czy ten przycisk działa chwilowo?</strong><br>Tak. Układ połączeń określono jako 1-biegunowy monostabilny. Klawisz podaje sygnał podczas naciskania i po zwolnieniu wraca do pozycji spoczynkowej. To właściwość niezależna od podświetlenia, które pełni tutaj funkcję orientującą.</p> <script type="application/ld+json"> {"@context":"https://schema.org","@type":"FAQPage","mainEntity":[ {"@type":"Question","name":"Jakiego koloru jest podświetlenie?","acceptedAnswer":{"@type":"Answer","text":"Producent podaje niebieski kolor LED. Podświetlenie ma funkcję orientującą, więc jego zadaniem jest wskazywanie położenia przycisku. Jest wbudowane w ten wariant fabrycznie, dlatego nie trzeba dokupować osobnego elementu tylko po to, aby uzyskać podstawową funkcję świecenia."}}, {"@type":"Question","name":"Czy diodę LED można wymienić?","acceptedAnswer":{"@type":"Answer","text":"Tak. W danych produktu podświetlenie opisano jako LED wymienialny. Oznacza to, że element świetlny nie jest traktowany jako niewymienna część mechanizmu. Przy ewentualnej wymianie należy zastosować rozwiązanie zgodne z konstrukcją i wymaganiami producenta."}}, {"@type":"Question","name":"Czy ten przycisk działa chwilowo?","acceptedAnswer":{"@type":"Answer","text":"Tak. Układ połączeń określono jako 1-biegunowy monostabilny. Klawisz podaje sygnał podczas naciskania i po zwolnieniu wraca do pozycji spoczynkowej. To właściwość niezależna od podświetlenia, które pełni tutaj funkcję orientującą."}} ]}</script>
164130 | Przycisk potrójny 10 AX, 250 V, szybkozłącza (moduł) kaszmirowy DP31.01/42 | <p><strong>Przycisk potrójny 10 AX, 250 V, szybkozłącza (moduł) kaszmirowy DP31.01/42</strong> skupia trzy niezależne klawisze monostabilne w jednym module. Każdy tor działa chwilowo, a po zwolnieniu klawisza wraca do pozycji spoczynkowej. To rozwiązanie do sytuacji, w których trzy funkcje mają być dostępne z jednego punktu ściennego.</p> <h2>Jak przycisk potrójny zastępuje trzy stanowiska z osobnym przyciskiem każde?</h2> <p><strong>Przycisk potrójny</strong> ma układ 3×1-biegunowy, dzięki czemu każdy z trzech klawiszy może obsługiwać osobny sygnał chwilowy. Wszystkie elementy mieszczą się w obudowie 75 × 75 mm. Przewody podłącza się do szybkozłączy, a front nie ma żadnego piktogramu.</p> <h3>Trzy klawisze przy niewielkiej głębokości zabudowy</h3> <p>Głębokość wbudowania wynosi 20 mm, czyli mniej niż w wielu rozbudowanych modułach wieloklawiszowych. Cały produkt ma 34 mm głębokości. Podświetlenia nie przewidziano, więc wszystkie trzy klawisze zachowują prostą, matową powierzchnię w kolorze kaszmirowym.</p> <h3>Najważniejsze cechy</h3> <ul> <li><strong>Trzy klawisze</strong> - trzy funkcje chwilowe w jednym module.</li> <li><strong>Układ 3×1-biegunowy</strong> - niezależna praca każdego toru.</li> <li><strong>Szybkozłącza</strong> - przewody osadzane bez klasycznych śrub zaciskowych.</li> <li><strong>Głębokość wbudowania 20 mm</strong> - kompaktowa część ukryta w puszce.</li> <li><strong>Brak podświetlenia i piktogramów</strong> - neutralny wygląd wszystkich trzech klawiszy.</li> </ul> <h3>Specyfikacja techniczna</h3> <ul> <li><strong>Kod producenta:</strong> DP31.01/42/KON</li> <li><strong>EAN:</strong> 5902787916114</li> <li><strong>Typ produktu:</strong> przyciski</li> <li><strong>Stopień ochrony:</strong> IP20</li> <li><strong>Producent:</strong> Kontakt Simon</li> <li><strong>Podtyp produktu:</strong> zwierne</li> <li><strong>Kolor:</strong> kaszmir</li> <li><strong>Seria:</strong> Simon 54</li> <li><strong>Podświetlenie:</strong> nie</li> <li><strong>Rodzaj łącznika:</strong> potrójny</li> <li><strong>Sposób montażu:</strong> podtynkowy</li> <li><strong>Symbol:</strong> DP31.01/42</li> <li><strong>Napięcie:</strong> 250 V</li> <li><strong>Typ zacisków:</strong> szybkozłącza</li> <li><strong>Materiał:</strong> tworzywo sztuczne, PC, bezhalogenowe</li> <li><strong>Wykończenie powierzchni:</strong> matowe</li> <li><strong>Nadruk/Piktogram:</strong> brak</li> <li><strong>Sposób działania:</strong> klawisz kołyskowy</li> <li><strong>Liczba klawiszy:</strong> 3</li> <li><strong>Układ połączeń:</strong> przycisk 3×1-biegunowy, monostabilny</li> <li><strong>Wymiary:</strong> 75 × 75 × 34 mm</li> <li><strong>Głębokość wbudowania:</strong> 20 mm</li> </ul> <p>DP31.01/42 jest przeznaczony do punktów, w których trzy chwilowe funkcje mają zmieścić się w jednej puszce. Trzy klawisze i płytka głębokość wbudowania pozwalają ograniczyć liczbę osobnych stanowisk bez dodawania oznaczeń na froncie.</p> <hr> <h3>Najczęściej zadawane pytania</h3> <p><strong>1. Czy każdy z trzech klawiszy działa osobno?</strong><br>Tak. Układ 3×1-biegunowy oznacza trzy niezależne tory monostabilne. Każdy klawisz działa chwilowo i po zwolnieniu wraca do pozycji spoczynkowej. Dzięki temu trzy różne sygnały mogą być obsługiwane z jednego podtynkowego modułu.</p> <p><strong>2. Czy model DP31.01/42 ma podświetlenie?</strong><br>Nie. Model nie ma podświetlenia, a front jest również pozbawiony nadruku i piktogramów. Jeśli w danym stanowisku wymagana jest sygnalizacja świetlna, ten konkretny produkt nie zapewnia jej fabrycznie.</p> <p><strong>3. Ile miejsca zajmuje mechanizm w puszce?</strong><br>Głębokość wbudowania wynosi 20 mm, a całkowita głębokość produktu 34 mm. Przy trzech torach trzeba dodatkowo zaplanować ułożenie przewodów wewnątrz puszki, aby nie były nadmiernie ściskane po osadzeniu mechanizmu.</p> <script type="application/ld+json"> {"@context":"https://schema.org","@type":"FAQPage","mainEntity":[ {"@type":"Question","name":"Czy każdy z trzech klawiszy działa osobno?","acceptedAnswer":{"@type":"Answer","text":"Tak. Układ 3×1-biegunowy oznacza trzy niezależne tory monostabilne. Każdy klawisz działa chwilowo i po zwolnieniu wraca do pozycji spoczynkowej. Dzięki temu trzy różne sygnały mogą być obsługiwane z jednego podtynkowego modułu."}}, {"@type":"Question","name":"Czy model DP31.01/42 ma podświetlenie?","acceptedAnswer":{"@type":"Answer","text":"Nie. Model nie ma podświetlenia, a front jest również pozbawiony nadruku i piktogramów. Jeśli w danym stanowisku wymagana jest sygnalizacja świetlna, ten konkretny produkt nie zapewnia jej fabrycznie."}}, {"@type":"Question","name":"Ile miejsca zajmuje mechanizm w puszce?","acceptedAnswer":{"@type":"Answer","text":"Głębokość wbudowania wynosi 20 mm, a całkowita głębokość produktu 34 mm. Przy trzech torach trzeba dodatkowo zaplanować ułożenie przewodów wewnątrz puszki, aby nie były nadmiernie ściskane po osadzeniu mechanizmu."}} ]}</script> | DP31.01/42/KON | simple | 0 | [8 empty] | KONTAKT-SIMON, Bestwińska 21 43-500 Czechowice-Dziedzice, info@kontakt-simon.com.pl | [26 empty] | Kaszmir | Kaszmir | [21 empty] | tworzywo sztuczne, PC, bezhalogenowe | [5 empty] | 250 | [8 empty] | Nie | Zwierne |  |  |  |  | Kontakt Simon | [9 empty] | Potrójny | [6 empty] | Simon 54 |  |  | Podtynkowy |  |  |  | IP 20 |  |  |  | DP31.01/42 | [11 empty] | Przyciski |  | szybkozłącza | [23 empty] | a:15:{s:15:"pa_typ-produktu";a:6:{s:4:"name";s:15:"pa_typ-produktu";s:5:"value";s:0:"";s:8:"position";i:0;s:10:"is_visible";i:1;s:12:"is_variation";i:0;s:11:"is_taxonomy";i:1;}s:21:"pa_stopien-ochrony-ip";a:6:{s:4:"name";s:21:"pa_stopien-ochrony-ip";s:5:"value";s:0:"";s:8:"position";i:1;s:10:"is_visible";i:1;s:12:"is_variation";i:0;s:11:"is_taxonomy";i:1;}s:18:"pa_podtyp-produktu";a:6:{s:4:"name";s:18:"pa_podtyp-produktu";s:5:"value";s:0:"";s:8:"position";i:2;s:10:"is_visible";i:1;s:12:"is_variation";i:0;s:11:"is_taxonomy";i:1;}s:8:"pa_kolor";a:6:{s:4:"name";s:8:"pa_kolor";s:5:"value";s:0:"";s:8:"position";i:3;s:10:"is_visible";i:1;s:12:"is_variation";i:0;s:11:"is_taxonomy";i:1;}s:19:"pa_kolor-producenta";a:6:{s:4:"name";s:19:"pa_kolor-producenta";s:5:"value";s:0:"";s:8:"position";i:4;s:10:"is_visible";i:1;s:12:"is_variation";i:0;s:11:"is_taxonomy";i:1;}s:16:"pa_podswietlenie";a:6:{s:4:"name";s:16:"pa_podswietlenie";s:5:"value";s:0:"";s:8:"position";i:5;s:10:"is_visible";i:1;s:12:"is_variation";i:0;s:11:"is_taxonomy";i:1;}s:18:"pa_rodzaj-lacznika";a:6:{s:4:"name";s:18:"pa_rodzaj-lacznika";s:5:"value";s:0:"";s:8:"position";i:6;s:10:"is_visible";i:1;s:12:"is_variation";i:0;s:11:"is_taxonomy";i:1;}s:17:"pa_sposob-montazu";a:6:{s:4:"name";s:17:"pa_sposob-montazu";s:5:"value";s:0:"";s:8:"position";i:7;s:10:"is_visible";i:1;s:12:"is_variation";i:0;s:11:"is_taxonomy";i:1;}s:9:"pa_symbol";a:6:{s:4:"name";s:9:"pa_symbol";s:5:"value";s:0:"";s:8:"position";i:8;s:10:"is_visible";i:1;s:12:"is_variation";i:0;s:11:"is_taxonomy";i:1;}s:15:"pa_typ-zaciskow";a:6:{s:4:"name";s:15:"pa_typ-zaciskow";s:5:"value";s:0:"";s:8:"position";i:9;s:10:"is_visible";i:1;s:12:"is_variation";i:0;s:11:"is_taxonomy";i:1;}s:11:"pa_material";a:6:{s:4:"name";s:11:"pa_material";s:5:"value";s:0:"";s:8:"position";i:10;s:10:"is_visible";i:1;s:12:"is_variation";i:0;s:11:"is_taxonomy";i:1;}s:18:"pa_dane-producenta";a:6:{s:4:"name";s:18:"pa_dane-producenta";s:5:"value";s:0:"";s:8:"position";i:11;s:10:"is_visible";i:1;s:12:"is_variation";i:0;s:11:"is_taxonomy";i:1;}s:12:"pa_producent";a:6:{s:4:"name";s:12:"pa_producent";s:5:"value";s:0:"";s:8:"position";i:12;s:10:"is_visible";i:1;s:12:"is_variation";i:0;s:11:"is_taxonomy";i:1;}s:8:"pa_seria";a:6:{s:4:"name";s:8:"pa_seria";s:5:"value";s:0:"";s:8:"position";i:13;s:10:"is_visible";i:1;s:12:"is_variation";i:0;s:11:"is_taxonomy";i:1;}s:13:"pa_napiecie-v";a:6:{s:4:"name";s:13:"pa_napiecie-v";s:5:"value";s:0:"";s:8:"position";i:14;s:10:"is_visible";i:1;s:12:"is_variation";i:0;s:11:"is_taxonomy";i:1;}} |  |  | Przycisk Simon 54¦Simon Kaszmir | <p><strong>Przycisk potrójny 10 AX, 250 V, szybkozłącza (moduł) kaszmirowy DP31.01/42</strong> skupia trzy niezależne klawisze monostabilne w jednym module. Każdy tor działa chwilowo, a po zwolnieniu klawisza wraca do pozycji spoczynkowej. To rozwiązanie do sytuacji, w których trzy funkcje mają być dostępne z jednego punktu ściennego.</p> <h2>Jak przycisk potrójny zastępuje trzy stanowiska z osobnym przyciskiem każde?</h2> <p><strong>Przycisk potrójny</strong> ma układ 3×1-biegunowy, dzięki czemu każdy z trzech klawiszy może obsługiwać osobny sygnał chwilowy. Wszystkie elementy mieszczą się w obudowie 75 × 75 mm. Przewody podłącza się do szybkozłączy, a front nie ma żadnego piktogramu.</p> <h3>Trzy klawisze przy niewielkiej głębokości zabudowy</h3> <p>Głębokość wbudowania wynosi 20 mm, czyli mniej niż w wielu rozbudowanych modułach wieloklawiszowych. Cały produkt ma 34 mm głębokości. Podświetlenia nie przewidziano, więc wszystkie trzy klawisze zachowują prostą, matową powierzchnię w kolorze kaszmirowym.</p> <h3>Najważniejsze cechy</h3> <ul> <li><strong>Trzy klawisze</strong> - trzy funkcje chwilowe w jednym module.</li> <li><strong>Układ 3×1-biegunowy</strong> - niezależna praca każdego toru.</li> <li><strong>Szybkozłącza</strong> - przewody osadzane bez klasycznych śrub zaciskowych.</li> <li><strong>Głębokość wbudowania 20 mm</strong> - kompaktowa część ukryta w puszce.</li> <li><strong>Brak podświetlenia i piktogramów</strong> - neutralny wygląd wszystkich trzech klawiszy.</li> </ul> <h3>Specyfikacja techniczna</h3> <ul> <li><strong>Kod producenta:</strong> DP31.01/42/KON</li> <li><strong>EAN:</strong> 5902787916114</li> <li><strong>Typ produktu:</strong> przyciski</li> <li><strong>Stopień ochrony:</strong> IP20</li> <li><strong>Producent:</strong> Kontakt Simon</li> <li><strong>Podtyp produktu:</strong> zwierne</li> <li><strong>Kolor:</strong> kaszmir</li> <li><strong>Seria:</strong> Simon 54</li> <li><strong>Podświetlenie:</strong> nie</li> <li><strong>Rodzaj łącznika:</strong> potrójny</li> <li><strong>Sposób montażu:</strong> podtynkowy</li> <li><strong>Symbol:</strong> DP31.01/42</li> <li><strong>Napięcie:</strong> 250 V</li> <li><strong>Typ zacisków:</strong> szybkozłącza</li> <li><strong>Materiał:</strong> tworzywo sztuczne, PC, bezhalogenowe</li> <li><strong>Wykończenie powierzchni:</strong> matowe</li> <li><strong>Nadruk/Piktogram:</strong> brak</li> <li><strong>Sposób działania:</strong> klawisz kołyskowy</li> <li><strong>Liczba klawiszy:</strong> 3</li> <li><strong>Układ połączeń:</strong> przycisk 3×1-biegunowy, monostabilny</li> <li><strong>Wymiary:</strong> 75 × 75 × 34 mm</li> <li><strong>Głębokość wbudowania:</strong> 20 mm</li> </ul> <p>DP31.01/42 jest przeznaczony do punktów, w których trzy chwilowe funkcje mają zmieścić się w jednej puszce. Trzy klawisze i płytka głębokość wbudowania pozwalają ograniczyć liczbę osobnych stanowisk bez dodawania oznaczeń na froncie.</p> <hr> <h3>Najczęściej zadawane pytania</h3> <p><strong>1. Czy każdy z trzech klawiszy działa osobno?</strong><br>Tak. Układ 3×1-biegunowy oznacza trzy niezależne tory monostabilne. Każdy klawisz działa chwilowo i po zwolnieniu wraca do pozycji spoczynkowej. Dzięki temu trzy różne sygnały mogą być obsługiwane z jednego podtynkowego modułu.</p> <p><strong>2. Czy model DP31.01/42 ma podświetlenie?</strong><br>Nie. Model nie ma podświetlenia, a front jest również pozbawiony nadruku i piktogramów. Jeśli w danym stanowisku wymagana jest sygnalizacja świetlna, ten konkretny produkt nie zapewnia jej fabrycznie.</p> <p><strong>3. Ile miejsca zajmuje mechanizm w puszce?</strong><br>Głębokość wbudowania wynosi 20 mm, a całkowita głębokość produktu 34 mm. Przy trzech torach trzeba dodatkowo zaplanować ułożenie przewodów wewnątrz puszki, aby nie były nadmiernie ściskane po osadzeniu mechanizmu.</p> <script type="application/ld+json"> {"@context":"https://schema.org","@type":"FAQPage","mainEntity":[ {"@type":"Question","name":"Czy każdy z trzech klawiszy działa osobno?","acceptedAnswer":{"@type":"Answer","text":"Tak. Układ 3×1-biegunowy oznacza trzy niezależne tory monostabilne. Każdy klawisz działa chwilowo i po zwolnieniu wraca do pozycji spoczynkowej. Dzięki temu trzy różne sygnały mogą być obsługiwane z jednego podtynkowego modułu."}}, {"@type":"Question","name":"Czy model DP31.01/42 ma podświetlenie?","acceptedAnswer":{"@type":"Answer","text":"Nie. Model nie ma podświetlenia, a front jest również pozbawiony nadruku i piktogramów. Jeśli w danym stanowisku wymagana jest sygnalizacja świetlna, ten konkretny produkt nie zapewnia jej fabrycznie."}}, {"@type":"Question","name":"Ile miejsca zajmuje mechanizm w puszce?","acceptedAnswer":{"@type":"Answer","text":"Głębokość wbudowania wynosi 20 mm, a całkowita głębokość produktu 34 mm. Przy trzech torach trzeba dodatkowo zaplanować ułożenie przewodów wewnątrz puszki, aby nie były nadmiernie ściskane po osadzeniu mechanizmu."}} ]}</script>
164132 | Gniazdo antenowe R-TV-SAT przelotowe (moduł) kaszmirowe DASP.01/42 | <p><strong>Gniazdo antenowe R-TV-SAT przelotowe (moduł) kaszmirowe DASP.01/42</strong> jest przeznaczone do punktu, w którym instalacja ma nie tylko udostępnić przyłącza R, TV i SAT, ale także zachować charakter przelotowy. Front opisano piktogramem R-TV-SAT, dzięki czemu każde przeznaczenie jest widoczne po zamontowaniu. Moduł łączy połączenia wtykowe i śrubowe.</p> <h2>Jak gniazdo antenowe DASP.01/42 pracuje w układzie przelotowym z innymi gniazdami?</h2> <p><strong>Gniazdo antenowe</strong> w wersji przelotowej jest przeznaczone do pracy w punkcie pośrednim instalacji, a nie wyłącznie jako jej zakończenie. W jednym module dostępne są funkcje R, TV i SAT, opisane bezpośrednio na froncie. Zastosowano dwa typy połączeń: wtyk oraz zaciski śrubowe.</p> <h3>Trzy oznaczone funkcje w jednym module</h3> <p>Dzięki opisowi R-TV-SAT użytkownik nie musi rozpoznawać przeznaczenia złączy wyłącznie po ich kształcie. Cały moduł ma 75 × 75 × 41 mm, a głębokość wbudowania wynosi 29 mm. Przy montażu przelotowym szczególnie ważne jest zostawienie miejsca na przewody wchodzące i wychodzące z puszki.</p> <h3>Najważniejsze cechy</h3> <ul> <li><strong>Wykonanie przelotowe</strong> - moduł przeznaczony do punktu pośredniego instalacji.</li> <li><strong>Funkcje R-TV-SAT</strong> - trzy oznaczone przyłącza w jednym stanowisku.</li> <li><strong>Piktogram R-TV-SAT</strong> - szybka identyfikacja złączy po montażu.</li> <li><strong>Wtyk i zaciski śrubowe</strong> - dwa rodzaje połączeń zgodnie z konstrukcją modelu.</li> <li><strong>Montaż podtynkowy</strong> - całość osadzana w jednym punkcie ściennym.</li> </ul> <h3>Specyfikacja techniczna</h3> <ul> <li><strong>Kod producenta:</strong> DASP.01/42/KON</li> <li><strong>EAN:</strong> 5902787919627</li> <li><strong>Typ produktu:</strong> gniazda</li> <li><strong>Stopień ochrony:</strong> IP20</li> <li><strong>Producent:</strong> Kontakt Simon</li> <li><strong>Podtyp produktu:</strong> antenowe</li> <li><strong>Kolor:</strong> kaszmir</li> <li><strong>Seria:</strong> Simon 54</li> <li><strong>Sposób montażu:</strong> podtynkowy</li> <li><strong>Symbol:</strong> DASP.01/42</li> <li><strong>Typ zacisków:</strong> wtyk, zaciski śrubowe</li> <li><strong>Materiał:</strong> tworzywo sztuczne, PC, bezhalogenowe</li> <li><strong>Wykończenie powierzchni:</strong> matowe</li> <li><strong>Nadruk/Piktogram:</strong> R-TV-SAT</li> <li><strong>Wymiary:</strong> 75 × 75 × 41 mm</li> <li><strong>Głębokość wbudowania:</strong> 29 mm</li> <li><strong>Wykonanie:</strong> przelotowe</li> </ul> <p>DASP.01/42 jest przeznaczone do sytuacji, w której punkt ma obsługiwać R, TV i SAT oraz pozostać elementem przelotowym instalacji. Czytelne oznaczenia frontu pomagają później korzystać z właściwego przyłącza bez zgadywania funkcji.</p> <hr> <h3>Najczęściej zadawane pytania</h3> <p><strong>1. Czym wersja przelotowa różni się od końcowej?</strong><br>Wersja przelotowa jest przeznaczona do punktu pośredniego, w którym instalacja jest prowadzona dalej, podczas gdy model końcowy zamyka dany odcinek. DASP.01/42 został wprost opisany jako przelotowy, dlatego jego miejsce w układzie trzeba zaplanować przed montażem.</p> <p><strong>2. Jakie funkcje są oznaczone na froncie?</strong><br>Na froncie znajduje się oznaczenie R-TV-SAT. Dzięki temu trzy funkcje są opisane bezpośrednio na module i nie trzeba rozpoznawać ich wyłącznie po wyglądzie przyłączy. To szczególnie pomocne po zakończeniu instalacji, gdy z punktu korzysta użytkownik końcowy.</p> <p><strong>3. Jakie połączenia zastosowano z tyłu modułu?</strong><br>Specyfikacja podaje dwa typy zacisków: wtyk oraz zaciski śrubowe. Oznacza to, że sposób podłączenia zależy od konkretnego toru w module. Przed montażem warto również uwzględnić 29 mm głębokości wbudowania oraz miejsce na przewody prowadzone dalej.</p> <script type="application/ld+json"> {"@context":"https://schema.org","@type":"FAQPage","mainEntity":[ {"@type":"Question","name":"Czym wersja przelotowa różni się od końcowej?","acceptedAnswer":{"@type":"Answer","text":"Wersja przelotowa jest przeznaczona do punktu pośredniego, w którym instalacja jest prowadzona dalej, podczas gdy model końcowy zamyka dany odcinek. DASP.01/42 został wprost opisany jako przelotowy, dlatego jego miejsce w układzie trzeba zaplanować przed montażem."}}, {"@type":"Question","name":"Jakie funkcje są oznaczone na froncie?","acceptedAnswer":{"@type":"Answer","text":"Na froncie znajduje się oznaczenie R-TV-SAT. Dzięki temu trzy funkcje są opisane bezpośrednio na module i nie trzeba rozpoznawać ich wyłącznie po wyglądzie przyłączy. To szczególnie pomocne po zakończeniu instalacji, gdy z punktu korzysta użytkownik końcowy."}}, {"@type":"Question","name":"Jakie połączenia zastosowano z tyłu modułu?","acceptedAnswer":{"@type":"Answer","text":"Specyfikacja podaje dwa typy zacisków: wtyk oraz zaciski śrubowe. Oznacza to, że sposób podłączenia zależy od konkretnego toru w module. Przed montażem warto również uwzględnić 29 mm głębokości wbudowania oraz miejsce na przewody prowadzone dalej."}} ]}</script> | DASP.01/42/KON | simple | 0 | [8 empty] | KONTAKT-SIMON, Bestwińska 21 43-500 Czechowice-Dziedzice, info@kontakt-simon.com.pl | [26 empty] | Kaszmir | Kaszmir | [21 empty] | tworzywo sztuczne, PC, bezhalogenowe | [15 empty] | Antenowe |  |  |  |  | Kontakt Simon | [16 empty] | Simon 54 |  |  | Podtynkowy |  |  |  | IP 20 |  |  |  | DASP.01/42 | [11 empty] | Gniazda |  | wtyk, zaciski śrubowe | [23 empty] | a:12:{s:15:"pa_typ-produktu";a:6:{s:4:"name";s:15:"pa_typ-produktu";s:5:"value";s:0:"";s:8:"position";i:0;s:10:"is_visible";i:1;s:12:"is_variation";i:0;s:11:"is_taxonomy";i:1;}s:21:"pa_stopien-ochrony-ip";a:6:{s:4:"name";s:21:"pa_stopien-ochrony-ip";s:5:"value";s:0:"";s:8:"position";i:1;s:10:"is_visible";i:1;s:12:"is_variation";i:0;s:11:"is_taxonomy";i:1;}s:18:"pa_podtyp-produktu";a:6:{s:4:"name";s:18:"pa_podtyp-produktu";s:5:"value";s:0:"";s:8:"position";i:2;s:10:"is_visible";i:1;s:12:"is_variation";i:0;s:11:"is_taxonomy";i:1;}s:8:"pa_kolor";a:6:{s:4:"name";s:8:"pa_kolor";s:5:"value";s:0:"";s:8:"position";i:3;s:10:"is_visible";i:1;s:12:"is_variation";i:0;s:11:"is_taxonomy";i:1;}s:19:"pa_kolor-producenta";a:6:{s:4:"name";s:19:"pa_kolor-producenta";s:5:"value";s:0:"";s:8:"position";i:4;s:10:"is_visible";i:1;s:12:"is_variation";i:0;s:11:"is_taxonomy";i:1;}s:17:"pa_sposob-montazu";a:6:{s:4:"name";s:17:"pa_sposob-montazu";s:5:"value";s:0:"";s:8:"position";i:5;s:10:"is_visible";i:1;s:12:"is_variation";i:0;s:11:"is_taxonomy";i:1;}s:9:"pa_symbol";a:6:{s:4:"name";s:9:"pa_symbol";s:5:"value";s:0:"";s:8:"position";i:6;s:10:"is_visible";i:1;s:12:"is_variation";i:0;s:11:"is_taxonomy";i:1;}s:15:"pa_typ-zaciskow";a:6:{s:4:"name";s:15:"pa_typ-zaciskow";s:5:"value";s:0:"";s:8:"position";i:7;s:10:"is_visible";i:1;s:12:"is_variation";i:0;s:11:"is_taxonomy";i:1;}s:11:"pa_material";a:6:{s:4:"name";s:11:"pa_material";s:5:"value";s:0:"";s:8:"position";i:8;s:10:"is_visible";i:1;s:12:"is_variation";i:0;s:11:"is_taxonomy";i:1;}s:18:"pa_dane-producenta";a:6:{s:4:"name";s:18:"pa_dane-producenta";s:5:"value";s:0:"";s:8:"position";i:9;s:10:"is_visible";i:1;s:12:"is_variation";i:0;s:11:"is_taxonomy";i:1;}s:12:"pa_producent";a:6:{s:4:"name";s:12:"pa_producent";s:5:"value";s:0:"";s:8:"position";i:10;s:10:"is_visible";i:1;s:12:"is_variation";i:0;s:11:"is_taxonomy";i:1;}s:8:"pa_seria";a:6:{s:4:"name";s:8:"pa_seria";s:5:"value";s:0:"";s:8:"position";i:11;s:10:"is_visible";i:1;s:12:"is_variation";i:0;s:11:"is_taxonomy";i:1;}} |  |  | Gniazdo antenowe R-TV-SAT przelotowe Simon 54¦Simon Kaszmir | <p><strong>Gniazdo antenowe R-TV-SAT przelotowe (moduł) kaszmirowe DASP.01/42</strong> jest przeznaczone do punktu, w którym instalacja ma nie tylko udostępnić przyłącza R, TV i SAT, ale także zachować charakter przelotowy. Front opisano piktogramem R-TV-SAT, dzięki czemu każde przeznaczenie jest widoczne po zamontowaniu. Moduł łączy połączenia wtykowe i śrubowe.</p> <h2>Jak gniazdo antenowe DASP.01/42 pracuje w układzie przelotowym z innymi gniazdami?</h2> <p><strong>Gniazdo antenowe</strong> w wersji przelotowej jest przeznaczone do pracy w punkcie pośrednim instalacji, a nie wyłącznie jako jej zakończenie. W jednym module dostępne są funkcje R, TV i SAT, opisane bezpośrednio na froncie. Zastosowano dwa typy połączeń: wtyk oraz zaciski śrubowe.</p> <h3>Trzy oznaczone funkcje w jednym module</h3> <p>Dzięki opisowi R-TV-SAT użytkownik nie musi rozpoznawać przeznaczenia złączy wyłącznie po ich kształcie. Cały moduł ma 75 × 75 × 41 mm, a głębokość wbudowania wynosi 29 mm. Przy montażu przelotowym szczególnie ważne jest zostawienie miejsca na przewody wchodzące i wychodzące z puszki.</p> <h3>Najważniejsze cechy</h3> <ul> <li><strong>Wykonanie przelotowe</strong> - moduł przeznaczony do punktu pośredniego instalacji.</li> <li><strong>Funkcje R-TV-SAT</strong> - trzy oznaczone przyłącza w jednym stanowisku.</li> <li><strong>Piktogram R-TV-SAT</strong> - szybka identyfikacja złączy po montażu.</li> <li><strong>Wtyk i zaciski śrubowe</strong> - dwa rodzaje połączeń zgodnie z konstrukcją modelu.</li> <li><strong>Montaż podtynkowy</strong> - całość osadzana w jednym punkcie ściennym.</li> </ul> <h3>Specyfikacja techniczna</h3> <ul> <li><strong>Kod producenta:</strong> DASP.01/42/KON</li> <li><strong>EAN:</strong> 5902787919627</li> <li><strong>Typ produktu:</strong> gniazda</li> <li><strong>Stopień ochrony:</strong> IP20</li> <li><strong>Producent:</strong> Kontakt Simon</li> <li><strong>Podtyp produktu:</strong> antenowe</li> <li><strong>Kolor:</strong> kaszmir</li> <li><strong>Seria:</strong> Simon 54</li> <li><strong>Sposób montażu:</strong> podtynkowy</li> <li><strong>Symbol:</strong> DASP.01/42</li> <li><strong>Typ zacisków:</strong> wtyk, zaciski śrubowe</li> <li><strong>Materiał:</strong> tworzywo sztuczne, PC, bezhalogenowe</li> <li><strong>Wykończenie powierzchni:</strong> matowe</li> <li><strong>Nadruk/Piktogram:</strong> R-TV-SAT</li> <li><strong>Wymiary:</strong> 75 × 75 × 41 mm</li> <li><strong>Głębokość wbudowania:</strong> 29 mm</li> <li><strong>Wykonanie:</strong> przelotowe</li> </ul> <p>DASP.01/42 jest przeznaczone do sytuacji, w której punkt ma obsługiwać R, TV i SAT oraz pozostać elementem przelotowym instalacji. Czytelne oznaczenia frontu pomagają później korzystać z właściwego przyłącza bez zgadywania funkcji.</p> <hr> <h3>Najczęściej zadawane pytania</h3> <p><strong>1. Czym wersja przelotowa różni się od końcowej?</strong><br>Wersja przelotowa jest przeznaczona do punktu pośredniego, w którym instalacja jest prowadzona dalej, podczas gdy model końcowy zamyka dany odcinek. DASP.01/42 został wprost opisany jako przelotowy, dlatego jego miejsce w układzie trzeba zaplanować przed montażem.</p> <p><strong>2. Jakie funkcje są oznaczone na froncie?</strong><br>Na froncie znajduje się oznaczenie R-TV-SAT. Dzięki temu trzy funkcje są opisane bezpośrednio na module i nie trzeba rozpoznawać ich wyłącznie po wyglądzie przyłączy. To szczególnie pomocne po zakończeniu instalacji, gdy z punktu korzysta użytkownik końcowy.</p> <p><strong>3. Jakie połączenia zastosowano z tyłu modułu?</strong><br>Specyfikacja podaje dwa typy zacisków: wtyk oraz zaciski śrubowe. Oznacza to, że sposób podłączenia zależy od konkretnego toru w module. Przed montażem warto również uwzględnić 29 mm głębokości wbudowania oraz miejsce na przewody prowadzone dalej.</p> <script type="application/ld+json"> {"@context":"https://schema.org","@type":"FAQPage","mainEntity":[ {"@type":"Question","name":"Czym wersja przelotowa różni się od końcowej?","acceptedAnswer":{"@type":"Answer","text":"Wersja przelotowa jest przeznaczona do punktu pośredniego, w którym instalacja jest prowadzona dalej, podczas gdy model końcowy zamyka dany odcinek. DASP.01/42 został wprost opisany jako przelotowy, dlatego jego miejsce w układzie trzeba zaplanować przed montażem."}}, {"@type":"Question","name":"Jakie funkcje są oznaczone na froncie?","acceptedAnswer":{"@type":"Answer","text":"Na froncie znajduje się oznaczenie R-TV-SAT. Dzięki temu trzy funkcje są opisane bezpośrednio na module i nie trzeba rozpoznawać ich wyłącznie po wyglądzie przyłączy. To szczególnie pomocne po zakończeniu instalacji, gdy z punktu korzysta użytkownik końcowy."}}, {"@type":"Question","name":"Jakie połączenia zastosowano z tyłu modułu?","acceptedAnswer":{"@type":"Answer","text":"Specyfikacja podaje dwa typy zacisków: wtyk oraz zaciski śrubowe. Oznacza to, że sposób podłączenia zależy od konkretnego toru w module. Przed montażem warto również uwzględnić 29 mm głębokości wbudowania oraz miejsce na przewody prowadzone dalej."}} ]}</script>
164134 | Gniazdo TV-DATA z dwoma wyjściami typu F, 5-1000 MHz (moduł) kaszmirowe DAD1.01/42 | <p><strong>Gniazdo TV-DATA z dwoma wyjściami typu F, 5-1000 MHz (moduł) kaszmirowe DAD1.01/42</strong> skupia dwa złącza typu F w jednym podtynkowym module. Oznaczenie DATA-TV na froncie jasno rozróżnia funkcję punktu, a zakres 5-1000 MHz jest częścią specyfikacji tego modelu. Matowa kaszmirowa powierzchnia utrzymuje neutralny wygląd stanowiska.</p> <h2>Do czego służy gniazdo TV-DATA DAD1.01/42 i czym różni się od zwykłego gniazda antenowego?</h2> <p><strong>Gniazdo TV-DATA</strong> udostępnia dwa wyjścia typu F przeznaczone do funkcji oznaczonych jako DATA i TV. Takie zestawienie pozwala wyprowadzić oba przyłącza w jednej płytce czołowej zamiast rozdzielać je na osobne stanowiska. Połączenia wykonuje się za pomocą wtyków, zgodnie z konstrukcją tego modułu.</p> <h3>Czytelne rozdzielenie dwóch funkcji na jednym froncie</h3> <p>Piktogram DATA-TV pomaga szybko rozpoznać przeznaczenie złączy po zakończeniu montażu. Moduł ma 75 × 75 mm i 41 mm głębokości, natomiast część wbudowywana zajmuje 29 mm. Przy instalacji warto więc uwzględnić nie tylko sam mechanizm, ale także miejsce na przewody zakończone odpowiednimi wtykami.</p> <h3>Najważniejsze cechy</h3> <ul> <li><strong>Dwa wyjścia typu F</strong> - dwa przyłącza dostępne z jednego stanowiska.</li> <li><strong>Zakres 5-1000 MHz</strong> - parametr częstotliwości przypisany do tego modelu.</li> <li><strong>Oznaczenie DATA-TV</strong> - łatwiejsze rozpoznanie funkcji obu złączy.</li> <li><strong>Montaż podtynkowy</strong> - estetyczne osadzenie modułu w ścianie.</li> <li><strong>Matowa powierzchnia</strong> - kaszmirowe wykończenie bez połysku.</li> </ul> <h3>Specyfikacja techniczna</h3> <ul> <li><strong>Kod producenta:</strong> DAD1.01/42/KON</li> <li><strong>EAN:</strong> 5902787919658</li> <li><strong>Typ produktu:</strong> gniazda</li> <li><strong>Stopień ochrony:</strong> IP20</li> <li><strong>Producent:</strong> Kontakt Simon</li> <li><strong>Podtyp produktu:</strong> antenowe</li> <li><strong>Kolor:</strong> kaszmir</li> <li><strong>Seria:</strong> Simon 54</li> <li><strong>Sposób montażu:</strong> podtynkowy</li> <li><strong>Symbol:</strong> DAD1.01/42</li> <li><strong>Typ zacisków:</strong> wtyk</li> <li><strong>Materiał:</strong> tworzywo sztuczne, PC, bezhalogenowe</li> <li><strong>Wykończenie powierzchni:</strong> matowe</li> <li><strong>Nadruk/Piktogram:</strong> DATA-TV</li> <li><strong>Wymiary:</strong> 75 × 75 × 41 mm</li> <li><strong>Głębokość wbudowania:</strong> 29 mm</li> <li><strong>Zakres częstotliwości:</strong> 5-1000 MHz</li> </ul> <p>DAD1.01/42 sprawdzi się, gdy w jednym punkcie instalacji potrzebujesz dwóch złączy typu F z wyraźnym oznaczeniem DATA-TV. Jeden podtynkowy moduł pozwala zachować oba przyłącza obok siebie i ograniczyć liczbę osobnych elementów na ścianie.</p> <hr> <h3>Najczęściej zadawane pytania</h3> <p><strong>1. Ile złączy typu F ma ten moduł?</strong><br>Model DAD1.01/42 ma dwa wyjścia typu F umieszczone w jednym podtynkowym module. Na froncie znajduje się oznaczenie DATA-TV, które rozróżnia funkcje przyłączy. Dzięki temu oba punkty są dostępne obok siebie bez stosowania dwóch oddzielnych elementów.</p> <p><strong>2. Jaki zakres częstotliwości podano dla tego modelu?</strong><br>W nazwie i danych produktu wskazano zakres 5-1000 MHz. Jest to parametr przypisany do DAD1.01/42 i warto go uwzględnić przy planowaniu instalacji. Producent nie podaje dla tego modelu dodatkowych charakterystyk tłumienia ani innych parametrów sygnałowych.</p> <p><strong>3. Jak głęboko moduł wchodzi w puszkę?</strong><br>Głębokość wbudowania wynosi 29 mm, a całkowita głębokość produktu 41 mm. Przy montażu trzeba dodatkowo uwzględnić miejsce potrzebne na przewody i wtyki znajdujące się za modułem, aby połączenia nie były nadmiernie naprężone.</p> <script type="application/ld+json"> {"@context":"https://schema.org","@type":"FAQPage","mainEntity":[ {"@type":"Question","name":"Ile złączy typu F ma ten moduł?","acceptedAnswer":{"@type":"Answer","text":"Model DAD1.01/42 ma dwa wyjścia typu F umieszczone w jednym podtynkowym module. Na froncie znajduje się oznaczenie DATA-TV, które rozróżnia funkcje przyłączy. Dzięki temu oba punkty są dostępne obok siebie bez stosowania dwóch oddzielnych elementów."}}, {"@type":"Question","name":"Jaki zakres częstotliwości podano dla tego modelu?","acceptedAnswer":{"@type":"Answer","text":"W nazwie i danych produktu wskazano zakres 5-1000 MHz. Jest to parametr przypisany do DAD1.01/42 i warto go uwzględnić przy planowaniu instalacji. Producent nie podaje dla tego modelu dodatkowych charakterystyk tłumienia ani innych parametrów sygnałowych."}}, {"@type":"Question","name":"Jak głęboko moduł wchodzi w puszkę?","acceptedAnswer":{"@type":"Answer","text":"Głębokość wbudowania wynosi 29 mm, a całkowita głębokość produktu 41 mm. Przy montażu trzeba dodatkowo uwzględnić miejsce potrzebne na przewody i wtyki znajdujące się za modułem, aby połączenia nie były nadmiernie naprężone."}} ]}</script> | DAD1.01/42/KON | simple | 0 | [8 empty] | KONTAKT-SIMON, Bestwińska 21 43-500 Czechowice-Dziedzice, info@kontakt-simon.com.pl | [26 empty] | Kaszmir | Kaszmir | [21 empty] | tworzywo sztuczne, PC, bezhalogenowe | [15 empty] | Antenowe |  |  |  |  | Kontakt Simon | [16 empty] | Simon 54 |  |  | Podtynkowy |  |  |  | IP 20 |  |  |  | DAD1.01/42 | [11 empty] | Gniazda |  | wtyk | [23 empty] | a:12:{s:15:"pa_typ-produktu";a:6:{s:4:"name";s:15:"pa_typ-produktu";s:5:"value";s:0:"";s:8:"position";i:0;s:10:"is_visible";i:1;s:12:"is_variation";i:0;s:11:"is_taxonomy";i:1;}s:21:"pa_stopien-ochrony-ip";a:6:{s:4:"name";s:21:"pa_stopien-ochrony-ip";s:5:"value";s:0:"";s:8:"position";i:1;s:10:"is_visible";i:1;s:12:"is_variation";i:0;s:11:"is_taxonomy";i:1;}s:18:"pa_podtyp-produktu";a:6:{s:4:"name";s:18:"pa_podtyp-produktu";s:5:"value";s:0:"";s:8:"position";i:2;s:10:"is_visible";i:1;s:12:"is_variation";i:0;s:11:"is_taxonomy";i:1;}s:8:"pa_kolor";a:6:{s:4:"name";s:8:"pa_kolor";s:5:"value";s:0:"";s:8:"position";i:3;s:10:"is_visible";i:1;s:12:"is_variation";i:0;s:11:"is_taxonomy";i:1;}s:19:"pa_kolor-producenta";a:6:{s:4:"name";s:19:"pa_kolor-producenta";s:5:"value";s:0:"";s:8:"position";i:4;s:10:"is_visible";i:1;s:12:"is_variation";i:0;s:11:"is_taxonomy";i:1;}s:17:"pa_sposob-montazu";a:6:{s:4:"name";s:17:"pa_sposob-montazu";s:5:"value";s:0:"";s:8:"position";i:5;s:10:"is_visible";i:1;s:12:"is_variation";i:0;s:11:"is_taxonomy";i:1;}s:9:"pa_symbol";a:6:{s:4:"name";s:9:"pa_symbol";s:5:"value";s:0:"";s:8:"position";i:6;s:10:"is_visible";i:1;s:12:"is_variation";i:0;s:11:"is_taxonomy";i:1;}s:15:"pa_typ-zaciskow";a:6:{s:4:"name";s:15:"pa_typ-zaciskow";s:5:"value";s:0:"";s:8:"position";i:7;s:10:"is_visible";i:1;s:12:"is_variation";i:0;s:11:"is_taxonomy";i:1;}s:11:"pa_material";a:6:{s:4:"name";s:11:"pa_material";s:5:"value";s:0:"";s:8:"position";i:8;s:10:"is_visible";i:1;s:12:"is_variation";i:0;s:11:"is_taxonomy";i:1;}s:18:"pa_dane-producenta";a:6:{s:4:"name";s:18:"pa_dane-producenta";s:5:"value";s:0:"";s:8:"position";i:9;s:10:"is_visible";i:1;s:12:"is_variation";i:0;s:11:"is_taxonomy";i:1;}s:12:"pa_producent";a:6:{s:4:"name";s:12:"pa_producent";s:5:"value";s:0:"";s:8:"position";i:10;s:10:"is_visible";i:1;s:12:"is_variation";i:0;s:11:"is_taxonomy";i:1;}s:8:"pa_seria";a:6:{s:4:"name";s:8:"pa_seria";s:5:"value";s:0:"";s:8:"position";i:11;s:10:"is_visible";i:1;s:12:"is_variation";i:0;s:11:"is_taxonomy";i:1;}} |  |  | Gniazdo antenowe TV-DATA Simon 54¦Simon Kaszmir | <p><strong>Gniazdo TV-DATA z dwoma wyjściami typu F, 5-1000 MHz (moduł) kaszmirowe DAD1.01/42</strong> skupia dwa złącza typu F w jednym podtynkowym module. Oznaczenie DATA-TV na froncie jasno rozróżnia funkcję punktu, a zakres 5-1000 MHz jest częścią specyfikacji tego modelu. Matowa kaszmirowa powierzchnia utrzymuje neutralny wygląd stanowiska.</p> <h2>Do czego służy gniazdo TV-DATA DAD1.01/42 i czym różni się od zwykłego gniazda antenowego?</h2> <p><strong>Gniazdo TV-DATA</strong> udostępnia dwa wyjścia typu F przeznaczone do funkcji oznaczonych jako DATA i TV. Takie zestawienie pozwala wyprowadzić oba przyłącza w jednej płytce czołowej zamiast rozdzielać je na osobne stanowiska. Połączenia wykonuje się za pomocą wtyków, zgodnie z konstrukcją tego modułu.</p> <h3>Czytelne rozdzielenie dwóch funkcji na jednym froncie</h3> <p>Piktogram DATA-TV pomaga szybko rozpoznać przeznaczenie złączy po zakończeniu montażu. Moduł ma 75 × 75 mm i 41 mm głębokości, natomiast część wbudowywana zajmuje 29 mm. Przy instalacji warto więc uwzględnić nie tylko sam mechanizm, ale także miejsce na przewody zakończone odpowiednimi wtykami.</p> <h3>Najważniejsze cechy</h3> <ul> <li><strong>Dwa wyjścia typu F</strong> - dwa przyłącza dostępne z jednego stanowiska.</li> <li><strong>Zakres 5-1000 MHz</strong> - parametr częstotliwości przypisany do tego modelu.</li> <li><strong>Oznaczenie DATA-TV</strong> - łatwiejsze rozpoznanie funkcji obu złączy.</li> <li><strong>Montaż podtynkowy</strong> - estetyczne osadzenie modułu w ścianie.</li> <li><strong>Matowa powierzchnia</strong> - kaszmirowe wykończenie bez połysku.</li> </ul> <h3>Specyfikacja techniczna</h3> <ul> <li><strong>Kod producenta:</strong> DAD1.01/42/KON</li> <li><strong>EAN:</strong> 5902787919658</li> <li><strong>Typ produktu:</strong> gniazda</li> <li><strong>Stopień ochrony:</strong> IP20</li> <li><strong>Producent:</strong> Kontakt Simon</li> <li><strong>Podtyp produktu:</strong> antenowe</li> <li><strong>Kolor:</strong> kaszmir</li> <li><strong>Seria:</strong> Simon 54</li> <li><strong>Sposób montażu:</strong> podtynkowy</li> <li><strong>Symbol:</strong> DAD1.01/42</li> <li><strong>Typ zacisków:</strong> wtyk</li> <li><strong>Materiał:</strong> tworzywo sztuczne, PC, bezhalogenowe</li> <li><strong>Wykończenie powierzchni:</strong> matowe</li> <li><strong>Nadruk/Piktogram:</strong> DATA-TV</li> <li><strong>Wymiary:</strong> 75 × 75 × 41 mm</li> <li><strong>Głębokość wbudowania:</strong> 29 mm</li> <li><strong>Zakres częstotliwości:</strong> 5-1000 MHz</li> </ul> <p>DAD1.01/42 sprawdzi się, gdy w jednym punkcie instalacji potrzebujesz dwóch złączy typu F z wyraźnym oznaczeniem DATA-TV. Jeden podtynkowy moduł pozwala zachować oba przyłącza obok siebie i ograniczyć liczbę osobnych elementów na ścianie.</p> <hr> <h3>Najczęściej zadawane pytania</h3> <p><strong>1. Ile złączy typu F ma ten moduł?</strong><br>Model DAD1.01/42 ma dwa wyjścia typu F umieszczone w jednym podtynkowym module. Na froncie znajduje się oznaczenie DATA-TV, które rozróżnia funkcje przyłączy. Dzięki temu oba punkty są dostępne obok siebie bez stosowania dwóch oddzielnych elementów.</p> <p><strong>2. Jaki zakres częstotliwości podano dla tego modelu?</strong><br>W nazwie i danych produktu wskazano zakres 5-1000 MHz. Jest to parametr przypisany do DAD1.01/42 i warto go uwzględnić przy planowaniu instalacji. Producent nie podaje dla tego modelu dodatkowych charakterystyk tłumienia ani innych parametrów sygnałowych.</p> <p><strong>3. Jak głęboko moduł wchodzi w puszkę?</strong><br>Głębokość wbudowania wynosi 29 mm, a całkowita głębokość produktu 41 mm. Przy montażu trzeba dodatkowo uwzględnić miejsce potrzebne na przewody i wtyki znajdujące się za modułem, aby połączenia nie były nadmiernie naprężone.</p> <script type="application/ld+json"> {"@context":"https://schema.org","@type":"FAQPage","mainEntity":[ {"@type":"Question","name":"Ile złączy typu F ma ten moduł?","acceptedAnswer":{"@type":"Answer","text":"Model DAD1.01/42 ma dwa wyjścia typu F umieszczone w jednym podtynkowym module. Na froncie znajduje się oznaczenie DATA-TV, które rozróżnia funkcje przyłączy. Dzięki temu oba punkty są dostępne obok siebie bez stosowania dwóch oddzielnych elementów."}}, {"@type":"Question","name":"Jaki zakres częstotliwości podano dla tego modelu?","acceptedAnswer":{"@type":"Answer","text":"W nazwie i danych produktu wskazano zakres 5-1000 MHz. Jest to parametr przypisany do DAD1.01/42 i warto go uwzględnić przy planowaniu instalacji. Producent nie podaje dla tego modelu dodatkowych charakterystyk tłumienia ani innych parametrów sygnałowych."}}, {"@type":"Question","name":"Jak głęboko moduł wchodzi w puszkę?","acceptedAnswer":{"@type":"Answer","text":"Głębokość wbudowania wynosi 29 mm, a całkowita głębokość produktu 41 mm. Przy montażu trzeba dodatkowo uwzględnić miejsce potrzebne na przewody i wtyki znajdujące się za modułem, aby połączenia nie były nadmiernie naprężone."}} ]}</script>
164136 | Klawisze do mechanizmu SW6/2M kaszmirowe DKW6/2/42 | <p><strong>Klawisze do mechanizmu SW6/2M kaszmirowe DKW6/2/42</strong> są dedykowaną częścią frontową do wskazanego modułu Simon 54. Produkt nie ma nadruku ani piktogramu, dlatego powierzchnia pozostaje czysta i pozbawiona oznaczeń. Matowe wykończenie w kolorze kaszmirowym tworzy widoczną część osprzętu po zamontowaniu na zgodnym mechanizmie.</p> <h2>Dlaczego klawisze do mechanizmu DKW6/2/42 trzeba dobierać po symbolu SW6/2M?</h2> <p><strong>Klawisze do mechanizmu</strong> SW6/2M mają jasno określone przeznaczenie, dlatego przy wymianie nie warto kierować się wyłącznie kształtem podobnych elementów. Symbol zgodnego modułu jest najważniejszą informacją montażową podaną w nazwie produktu. Brak piktogramu oznacza neutralny wygląd obu widocznych części.</p> <h3>Gładka powierzchnia zamiast oznaczeń funkcji</h3> <p>DKW6/2/42 wykonano z tworzywa PC bez halogenów. Powierzchnia jest matowa, a stopień ochrony określono jako IP20. Wymiary 54 × 55 × 14 mm pozwalają sprawdzić gabaryt elementu przed zamówieniem lub wymianą istniejącej części.</p> <h3>Najważniejsze cechy</h3> <ul> <li><strong>Dedykowane do SW6/2M</strong> - zgodność wskazana bezpośrednio w nazwie produktu.</li> <li><strong>Brak piktogramu</strong> - front pozostaje bez symboli i opisów.</li> <li><strong>Kolor kaszmir</strong> - wykończenie zgodne z oznaczeniem producenta.</li> <li><strong>Matowa powierzchnia</strong> - brak błyszczącego efektu na widocznej części.</li> <li><strong>Tworzywo PC bezhalogenowe</strong> - materiał zastosowany w tym elemencie.</li> </ul> <h3>Specyfikacja techniczna</h3> <ul> <li><strong>Kod producenta:</strong> DKW6/2/42/KON</li> <li><strong>EAN:</strong> 5902787920081</li> <li><strong>Stopień ochrony:</strong> IP20</li> <li><strong>Producent:</strong> Kontakt Simon</li> <li><strong>Kolor:</strong> kaszmir</li> <li><strong>Seria:</strong> Simon 54</li> <li><strong>Typ produktu:</strong> inne</li> <li><strong>Podtyp produktu:</strong> klawisze</li> <li><strong>Symbol:</strong> DKW6/2/42</li> <li><strong>Materiał:</strong> tworzywo sztuczne, PC, bezhalogenowe</li> <li><strong>Wykończenie powierzchni:</strong> matowe</li> <li><strong>Nadruk/Piktogram:</strong> brak</li> <li><strong>Wymiary:</strong> 54 × 55 × 14 mm</li> </ul> <p>DKW6/2/42 jest właściwym elementem wtedy, gdy w instalacji znajduje się mechanizm SW6/2M i potrzebna jest kaszmirowa część frontowa bez nadruku. Przed zakupem wystarczy potwierdzić symbol modułu, aby uniknąć doboru podobnego wizualnie, ale innego elementu.</p> <hr> <h3>Najczęściej zadawane pytania</h3> <p><strong>1. Do jakiego mechanizmu przeznaczono DKW6/2/42?</strong><br>Produkt jest przeznaczony do mechanizmu oznaczonego SW6/2M. To konkretne oznaczenie należy sprawdzić na posiadanym module przed zakupem. Zgodność warto potwierdzić po symbolu mechanizmu, a nie wyłącznie po podobnym wyglądzie elementu frontowego.</p> <p><strong>2. Czy klawisze mają nadruk lub symbol?</strong><br>Nie. Powierzchnia nie ma nadruku ani piktogramu, dlatego pozostaje bez oznaczenia funkcji. Jeżeli instalacja wymaga symbolu na froncie, potrzebny jest element z odpowiednim znakiem, a nie neutralna wersja DKW6/2/42.</p> <p><strong>3. Z jakiego materiału wykonano element?</strong><br>Element wykonano z tworzywa sztucznego PC w wersji bezhalogenowej. Powierzchnia jest matowa, a kolor określono jako kaszmir. Wymiary wynoszą 54 × 55 × 14 mm, natomiast stopień ochrony produktu to IP20.</p> <script type="application/ld+json"> {"@context":"https://schema.org","@type":"FAQPage","mainEntity":[ {"@type":"Question","name":"Do jakiego mechanizmu przeznaczono DKW6/2/42?","acceptedAnswer":{"@type":"Answer","text":"Produkt jest przeznaczony do mechanizmu oznaczonego SW6/2M. To konkretne oznaczenie należy sprawdzić na posiadanym module przed zakupem. Zgodność warto potwierdzić po symbolu mechanizmu, a nie wyłącznie po podobnym wyglądzie elementu frontowego."}}, {"@type":"Question","name":"Czy klawisze mają nadruk lub symbol?","acceptedAnswer":{"@type":"Answer","text":"Nie. Powierzchnia nie ma nadruku ani piktogramu, dlatego pozostaje bez oznaczenia funkcji. Jeżeli instalacja wymaga symbolu na froncie, potrzebny jest element z odpowiednim znakiem, a nie neutralna wersja DKW6/2/42."}}, {"@type":"Question","name":"Z jakiego materiału wykonano element?","acceptedAnswer":{"@type":"Answer","text":"Element wykonano z tworzywa sztucznego PC w wersji bezhalogenowej. Powierzchnia jest matowa, a kolor określono jako kaszmir. Wymiary wynoszą 54 × 55 × 14 mm, natomiast stopień ochrony produktu to IP20."}} ]}</script> | DKW6/2/42/KON | simple | 0 | [8 empty] | KONTAKT-SIMON, Bestwińska 21 43-500 Czechowice-Dziedzice, info@kontakt-simon.com.pl | [26 empty] | Kaszmir | Kaszmir | [21 empty] | tworzywo sztuczne, PC, bezhalogenowe | [20 empty] | Kontakt Simon | [16 empty] | Simon 54 | [6 empty] | IP 20 |  |  |  | DKW6/2/42 | [37 empty] | a:8:{s:21:"pa_stopien-ochrony-ip";a:6:{s:4:"name";s:21:"pa_stopien-ochrony-ip";s:5:"value";s:0:"";s:8:"position";i:0;s:10:"is_visible";i:1;s:12:"is_variation";i:0;s:11:"is_taxonomy";i:1;}s:8:"pa_kolor";a:6:{s:4:"name";s:8:"pa_kolor";s:5:"value";s:0:"";s:8:"position";i:1;s:10:"is_visible";i:1;s:12:"is_variation";i:0;s:11:"is_taxonomy";i:1;}s:19:"pa_kolor-producenta";a:6:{s:4:"name";s:19:"pa_kolor-producenta";s:5:"value";s:0:"";s:8:"position";i:2;s:10:"is_visible";i:1;s:12:"is_variation";i:0;s:11:"is_taxonomy";i:1;}s:9:"pa_symbol";a:6:{s:4:"name";s:9:"pa_symbol";s:5:"value";s:0:"";s:8:"position";i:3;s:10:"is_visible";i:1;s:12:"is_variation";i:0;s:11:"is_taxonomy";i:1;}s:11:"pa_material";a:6:{s:4:"name";s:11:"pa_material";s:5:"value";s:0:"";s:8:"position";i:4;s:10:"is_visible";i:1;s:12:"is_variation";i:0;s:11:"is_taxonomy";i:1;}s:18:"pa_dane-producenta";a:6:{s:4:"name";s:18:"pa_dane-producenta";s:5:"value";s:0:"";s:8:"position";i:5;s:10:"is_visible";i:1;s:12:"is_variation";i:0;s:11:"is_taxonomy";i:1;}s:12:"pa_producent";a:6:{s:4:"name";s:12:"pa_producent";s:5:"value";s:0:"";s:8:"position";i:6;s:10:"is_visible";i:1;s:12:"is_variation";i:0;s:11:"is_taxonomy";i:1;}s:8:"pa_seria";a:6:{s:4:"name";s:8:"pa_seria";s:5:"value";s:0:"";s:8:"position";i:7;s:10:"is_visible";i:1;s:12:"is_variation";i:0;s:11:"is_taxonomy";i:1;}} |  |  | Simon Kaszmir | <p><strong>Klawisze do mechanizmu SW6/2M kaszmirowe DKW6/2/42</strong> są dedykowaną częścią frontową do wskazanego modułu Simon 54. Produkt nie ma nadruku ani piktogramu, dlatego powierzchnia pozostaje czysta i pozbawiona oznaczeń. Matowe wykończenie w kolorze kaszmirowym tworzy widoczną część osprzętu po zamontowaniu na zgodnym mechanizmie.</p> <h2>Dlaczego klawisze do mechanizmu DKW6/2/42 trzeba dobierać po symbolu SW6/2M?</h2> <p><strong>Klawisze do mechanizmu</strong> SW6/2M mają jasno określone przeznaczenie, dlatego przy wymianie nie warto kierować się wyłącznie kształtem podobnych elementów. Symbol zgodnego modułu jest najważniejszą informacją montażową podaną w nazwie produktu. Brak piktogramu oznacza neutralny wygląd obu widocznych części.</p> <h3>Gładka powierzchnia zamiast oznaczeń funkcji</h3> <p>DKW6/2/42 wykonano z tworzywa PC bez halogenów. Powierzchnia jest matowa, a stopień ochrony określono jako IP20. Wymiary 54 × 55 × 14 mm pozwalają sprawdzić gabaryt elementu przed zamówieniem lub wymianą istniejącej części.</p> <h3>Najważniejsze cechy</h3> <ul> <li><strong>Dedykowane do SW6/2M</strong> - zgodność wskazana bezpośrednio w nazwie produktu.</li> <li><strong>Brak piktogramu</strong> - front pozostaje bez symboli i opisów.</li> <li><strong>Kolor kaszmir</strong> - wykończenie zgodne z oznaczeniem producenta.</li> <li><strong>Matowa powierzchnia</strong> - brak błyszczącego efektu na widocznej części.</li> <li><strong>Tworzywo PC bezhalogenowe</strong> - materiał zastosowany w tym elemencie.</li> </ul> <h3>Specyfikacja techniczna</h3> <ul> <li><strong>Kod producenta:</strong> DKW6/2/42/KON</li> <li><strong>EAN:</strong> 5902787920081</li> <li><strong>Stopień ochrony:</strong> IP20</li> <li><strong>Producent:</strong> Kontakt Simon</li> <li><strong>Kolor:</strong> kaszmir</li> <li><strong>Seria:</strong> Simon 54</li> <li><strong>Typ produktu:</strong> inne</li> <li><strong>Podtyp produktu:</strong> klawisze</li> <li><strong>Symbol:</strong> DKW6/2/42</li> <li><strong>Materiał:</strong> tworzywo sztuczne, PC, bezhalogenowe</li> <li><strong>Wykończenie powierzchni:</strong> matowe</li> <li><strong>Nadruk/Piktogram:</strong> brak</li> <li><strong>Wymiary:</strong> 54 × 55 × 14 mm</li> </ul> <p>DKW6/2/42 jest właściwym elementem wtedy, gdy w instalacji znajduje się mechanizm SW6/2M i potrzebna jest kaszmirowa część frontowa bez nadruku. Przed zakupem wystarczy potwierdzić symbol modułu, aby uniknąć doboru podobnego wizualnie, ale innego elementu.</p> <hr> <h3>Najczęściej zadawane pytania</h3> <p><strong>1. Do jakiego mechanizmu przeznaczono DKW6/2/42?</strong><br>Produkt jest przeznaczony do mechanizmu oznaczonego SW6/2M. To konkretne oznaczenie należy sprawdzić na posiadanym module przed zakupem. Zgodność warto potwierdzić po symbolu mechanizmu, a nie wyłącznie po podobnym wyglądzie elementu frontowego.</p> <p><strong>2. Czy klawisze mają nadruk lub symbol?</strong><br>Nie. Powierzchnia nie ma nadruku ani piktogramu, dlatego pozostaje bez oznaczenia funkcji. Jeżeli instalacja wymaga symbolu na froncie, potrzebny jest element z odpowiednim znakiem, a nie neutralna wersja DKW6/2/42.</p> <p><strong>3. Z jakiego materiału wykonano element?</strong><br>Element wykonano z tworzywa sztucznego PC w wersji bezhalogenowej. Powierzchnia jest matowa, a kolor określono jako kaszmir. Wymiary wynoszą 54 × 55 × 14 mm, natomiast stopień ochrony produktu to IP20.</p> <script type="application/ld+json"> {"@context":"https://schema.org","@type":"FAQPage","mainEntity":[ {"@type":"Question","name":"Do jakiego mechanizmu przeznaczono DKW6/2/42?","acceptedAnswer":{"@type":"Answer","text":"Produkt jest przeznaczony do mechanizmu oznaczonego SW6/2M. To konkretne oznaczenie należy sprawdzić na posiadanym module przed zakupem. Zgodność warto potwierdzić po symbolu mechanizmu, a nie wyłącznie po podobnym wyglądzie elementu frontowego."}}, {"@type":"Question","name":"Czy klawisze mają nadruk lub symbol?","acceptedAnswer":{"@type":"Answer","text":"Nie. Powierzchnia nie ma nadruku ani piktogramu, dlatego pozostaje bez oznaczenia funkcji. Jeżeli instalacja wymaga symbolu na froncie, potrzebny jest element z odpowiednim znakiem, a nie neutralna wersja DKW6/2/42."}}, {"@type":"Question","name":"Z jakiego materiału wykonano element?","acceptedAnswer":{"@type":"Answer","text":"Element wykonano z tworzywa sztucznego PC w wersji bezhalogenowej. Powierzchnia jest matowa, a kolor określono jako kaszmir. Wymiary wynoszą 54 × 55 × 14 mm, natomiast stopień ochrony produktu to IP20."}} ]}</script>
164138 | Ładowarka 2 x USB 2,1 A, 5 V DC, 230 V (moduł) kaszmirowa DC2USB.01/42 | <p><strong>Ładowarka 2 x USB 2,1 A, 5 V DC, 230 V (moduł) kaszmirowa DC2USB.01/42</strong> pozwala ładować urządzenia bezpośrednio z dwóch portów USB wbudowanych w ścianę. Zamiast zajmować gniazdo sieciowe osobnym zasilaczem wtyczkowym, przewód można podłączyć bezpośrednio do modułu. Urządzenie pracuje z zasilaniem 230 V i jest przeznaczone do montażu podtynkowego.</p> <h2>Kiedy ładowarka 2 x USB jest wygodniejsza niż zajmowanie gniazda osobnym zasilaczem?</h2> <p><strong>Ładowarka 2 x USB</strong> udostępnia dwa porty w jednym module, dzięki czemu dwa przewody mogą być podłączone do stałego punktu ładowania. Parametry wyjściowe podane w nazwie to 5 V DC i 2,1 A. Takie rozwiązanie ogranicza potrzebę korzystania z dodatkowej kostki zasilającej wkładanej do tradycyjnego gniazda.</p> <h3>Stały punkt ładowania w jednej puszce</h3> <p>Moduł zasila się z instalacji 230 V, a przewody sieciowe podłącza się do zacisków śrubowych. Głębokość wbudowania wynosi 28 mm, więc przed montażem można sprawdzić, czy w puszce pozostanie odpowiednia przestrzeń na przewody. Front ma matowe, kaszmirowe wykończenie i wymiary 75 × 75 mm.</p> <h3>Najważniejsze cechy</h3> <ul> <li><strong>Dwa porty USB</strong> - możliwość podłączenia dwóch przewodów do jednego modułu.</li> <li><strong>Wyjście 5 V DC, 2,1 A</strong> - parametry ładowania podane dla tego modelu.</li> <li><strong>Zasilanie 230 V</strong> - moduł jest podłączany bezpośrednio do instalacji.</li> <li><strong>Montaż podtynkowy</strong> - stały punkt ładowania bez zewnętrznej kostki zasilającej.</li> <li><strong>Zaciski śrubowe</strong> - klasyczny sposób podłączenia przewodów zasilających.</li> </ul> <h3>Specyfikacja techniczna</h3> <ul> <li><strong>Kod producenta:</strong> DC2USB.01/42/KON</li> <li><strong>EAN:</strong> 5902787920807</li> <li><strong>Typ produktu:</strong> gniazda</li> <li><strong>Stopień ochrony:</strong> IP20</li> <li><strong>Producent:</strong> Kontakt Simon</li> <li><strong>Podtyp produktu:</strong> USB</li> <li><strong>Kolor:</strong> kaszmir</li> <li><strong>Seria:</strong> Simon 54</li> <li><strong>Sposób montażu:</strong> podtynkowy</li> <li><strong>Symbol:</strong> DC2USB.01/42</li> <li><strong>Napięcie zasilania:</strong> 230 V</li> <li><strong>Napięcie wyjściowe:</strong> 5 V DC</li> <li><strong>Prąd wyjściowy:</strong> 2,1 A</li> <li><strong>Liczba portów:</strong> 2</li> <li><strong>Typ zacisków:</strong> zaciski śrubowe</li> <li><strong>Materiał:</strong> tworzywo sztuczne, PC, bezhalogenowe</li> <li><strong>Wykończenie powierzchni:</strong> matowe</li> <li><strong>Wymiary:</strong> 75 × 75 × 40,5 mm</li> <li><strong>Głębokość wbudowania:</strong> 28 mm</li> </ul> <p>DC2USB.01/42 jest praktycznym wyborem tam, gdzie urządzenia są regularnie ładowane w tym samym miejscu i nie chcesz zajmować klasycznego gniazda osobnym zasilaczem. Dwa porty pozwalają pozostawić jeden stały punkt dla dwóch przewodów USB.</p> <hr> <h3>Najczęściej zadawane pytania</h3> <p><strong>1. Ile urządzeń można podłączyć jednocześnie?</strong><br>Moduł ma dwa porty USB, więc fizycznie można podłączyć dwa przewody jednocześnie. Producent podaje parametry 2,1 A i 5 V DC dla całego modułu, bez rozdzielenia wartości prądu na poszczególne porty. Dlatego nie należy dopisywać osobnych parametrów dla każdego wyjścia.</p> <p><strong>2. Czy potrzebny jest dodatkowy zasilacz wtyczkowy?</strong><br>Nie do samego korzystania z portów w module. Urządzenie jest podłączane do instalacji 230 V i udostępnia wyjścia USB na froncie. Dzięki temu przewód USB wpina się bezpośrednio w moduł, bez zajmowania sąsiedniego gniazda osobną kostką zasilającą.</p> <p><strong>3. Jak podłącza się moduł do instalacji 230 V?</strong><br>Producent wskazuje zaciski śrubowe. Przewody zasilające są więc mocowane przez dokręcenie odpowiednich zacisków w mechanizmie. Głębokość wbudowania wynosi 28 mm, dlatego przed instalacją trzeba sprawdzić ilość miejsca w puszce na moduł i przewody.</p> <script type="application/ld+json"> {"@context":"https://schema.org","@type":"FAQPage","mainEntity":[ {"@type":"Question","name":"Ile urządzeń można podłączyć jednocześnie?","acceptedAnswer":{"@type":"Answer","text":"Moduł ma dwa porty USB, więc fizycznie można podłączyć dwa przewody jednocześnie. Producent podaje parametry 2,1 A i 5 V DC dla całego modułu, bez rozdzielenia wartości prądu na poszczególne porty. Dlatego nie należy dopisywać osobnych parametrów dla każdego wyjścia."}}, {"@type":"Question","name":"Czy potrzebny jest dodatkowy zasilacz wtyczkowy?","acceptedAnswer":{"@type":"Answer","text":"Nie do samego korzystania z portów w module. Urządzenie jest podłączane do instalacji 230 V i udostępnia wyjścia USB na froncie. Dzięki temu przewód USB wpina się bezpośrednio w moduł, bez zajmowania sąsiedniego gniazda osobną kostką zasilającą."}}, {"@type":"Question","name":"Jak podłącza się moduł do instalacji 230 V?","acceptedAnswer":{"@type":"Answer","text":"Producent wskazuje zaciski śrubowe. Przewody zasilające są więc mocowane przez dokręcenie odpowiednich zacisków w mechanizmie. Głębokość wbudowania wynosi 28 mm, dlatego przed instalacją trzeba sprawdzić ilość miejsca w puszce na moduł i przewody."}} ]}</script> | DC2USB.01/42/KON | simple | 0 | [8 empty] | KONTAKT-SIMON, Bestwińska 21 43-500 Czechowice-Dziedzice, info@kontakt-simon.com.pl | [26 empty] | Kaszmir | Kaszmir | [21 empty] | tworzywo sztuczne, PC, bezhalogenowe | [5 empty] | 230 | [9 empty] | USB |  |  |  |  | Kontakt Simon | [16 empty] | Simon 54 |  |  | Podtynkowy |  |  |  | IP 20 |  |  |  | DC2USB.01/42 | [11 empty] | Gniazda |  | zaciski śrubowe | [23 empty] | a:13:{s:15:"pa_typ-produktu";a:6:{s:4:"name";s:15:"pa_typ-produktu";s:5:"value";s:0:"";s:8:"position";i:0;s:10:"is_visible";i:1;s:12:"is_variation";i:0;s:11:"is_taxonomy";i:1;}s:21:"pa_stopien-ochrony-ip";a:6:{s:4:"name";s:21:"pa_stopien-ochrony-ip";s:5:"value";s:0:"";s:8:"position";i:1;s:10:"is_visible";i:1;s:12:"is_variation";i:0;s:11:"is_taxonomy";i:1;}s:18:"pa_podtyp-produktu";a:6:{s:4:"name";s:18:"pa_podtyp-produktu";s:5:"value";s:0:"";s:8:"position";i:2;s:10:"is_visible";i:1;s:12:"is_variation";i:0;s:11:"is_taxonomy";i:1;}s:8:"pa_kolor";a:6:{s:4:"name";s:8:"pa_kolor";s:5:"value";s:0:"";s:8:"position";i:3;s:10:"is_visible";i:1;s:12:"is_variation";i:0;s:11:"is_taxonomy";i:1;}s:19:"pa_kolor-producenta";a:6:{s:4:"name";s:19:"pa_kolor-producenta";s:5:"value";s:0:"";s:8:"position";i:4;s:10:"is_visible";i:1;s:12:"is_variation";i:0;s:11:"is_taxonomy";i:1;}s:17:"pa_sposob-montazu";a:6:{s:4:"name";s:17:"pa_sposob-montazu";s:5:"value";s:0:"";s:8:"position";i:5;s:10:"is_visible";i:1;s:12:"is_variation";i:0;s:11:"is_taxonomy";i:1;}s:9:"pa_symbol";a:6:{s:4:"name";s:9:"pa_symbol";s:5:"value";s:0:"";s:8:"position";i:6;s:10:"is_visible";i:1;s:12:"is_variation";i:0;s:11:"is_taxonomy";i:1;}s:15:"pa_typ-zaciskow";a:6:{s:4:"name";s:15:"pa_typ-zaciskow";s:5:"value";s:0:"";s:8:"position";i:7;s:10:"is_visible";i:1;s:12:"is_variation";i:0;s:11:"is_taxonomy";i:1;}s:11:"pa_material";a:6:{s:4:"name";s:11:"pa_material";s:5:"value";s:0:"";s:8:"position";i:8;s:10:"is_visible";i:1;s:12:"is_variation";i:0;s:11:"is_taxonomy";i:1;}s:18:"pa_dane-producenta";a:6:{s:4:"name";s:18:"pa_dane-producenta";s:5:"value";s:0:"";s:8:"position";i:9;s:10:"is_visible";i:1;s:12:"is_variation";i:0;s:11:"is_taxonomy";i:1;}s:12:"pa_producent";a:6:{s:4:"name";s:12:"pa_producent";s:5:"value";s:0:"";s:8:"position";i:10;s:10:"is_visible";i:1;s:12:"is_variation";i:0;s:11:"is_taxonomy";i:1;}s:8:"pa_seria";a:6:{s:4:"name";s:8:"pa_seria";s:5:"value";s:0:"";s:8:"position";i:11;s:10:"is_visible";i:1;s:12:"is_variation";i:0;s:11:"is_taxonomy";i:1;}s:13:"pa_napiecie-v";a:6:{s:4:"name";s:13:"pa_napiecie-v";s:5:"value";s:0:"";s:8:"position";i:12;s:10:"is_visible";i:1;s:12:"is_variation";i:0;s:11:"is_taxonomy";i:1;}} |  |  | Gniazdo USB Simon 54¦Simon Kaszmir | <p><strong>Ładowarka 2 x USB 2,1 A, 5 V DC, 230 V (moduł) kaszmirowa DC2USB.01/42</strong> pozwala ładować urządzenia bezpośrednio z dwóch portów USB wbudowanych w ścianę. Zamiast zajmować gniazdo sieciowe osobnym zasilaczem wtyczkowym, przewód można podłączyć bezpośrednio do modułu. Urządzenie pracuje z zasilaniem 230 V i jest przeznaczone do montażu podtynkowego.</p> <h2>Kiedy ładowarka 2 x USB jest wygodniejsza niż zajmowanie gniazda osobnym zasilaczem?</h2> <p><strong>Ładowarka 2 x USB</strong> udostępnia dwa porty w jednym module, dzięki czemu dwa przewody mogą być podłączone do stałego punktu ładowania. Parametry wyjściowe podane w nazwie to 5 V DC i 2,1 A. Takie rozwiązanie ogranicza potrzebę korzystania z dodatkowej kostki zasilającej wkładanej do tradycyjnego gniazda.</p> <h3>Stały punkt ładowania w jednej puszce</h3> <p>Moduł zasila się z instalacji 230 V, a przewody sieciowe podłącza się do zacisków śrubowych. Głębokość wbudowania wynosi 28 mm, więc przed montażem można sprawdzić, czy w puszce pozostanie odpowiednia przestrzeń na przewody. Front ma matowe, kaszmirowe wykończenie i wymiary 75 × 75 mm.</p> <h3>Najważniejsze cechy</h3> <ul> <li><strong>Dwa porty USB</strong> - możliwość podłączenia dwóch przewodów do jednego modułu.</li> <li><strong>Wyjście 5 V DC, 2,1 A</strong> - parametry ładowania podane dla tego modelu.</li> <li><strong>Zasilanie 230 V</strong> - moduł jest podłączany bezpośrednio do instalacji.</li> <li><strong>Montaż podtynkowy</strong> - stały punkt ładowania bez zewnętrznej kostki zasilającej.</li> <li><strong>Zaciski śrubowe</strong> - klasyczny sposób podłączenia przewodów zasilających.</li> </ul> <h3>Specyfikacja techniczna</h3> <ul> <li><strong>Kod producenta:</strong> DC2USB.01/42/KON</li> <li><strong>EAN:</strong> 5902787920807</li> <li><strong>Typ produktu:</strong> gniazda</li> <li><strong>Stopień ochrony:</strong> IP20</li> <li><strong>Producent:</strong> Kontakt Simon</li> <li><strong>Podtyp produktu:</strong> USB</li> <li><strong>Kolor:</strong> kaszmir</li> <li><strong>Seria:</strong> Simon 54</li> <li><strong>Sposób montażu:</strong> podtynkowy</li> <li><strong>Symbol:</strong> DC2USB.01/42</li> <li><strong>Napięcie zasilania:</strong> 230 V</li> <li><strong>Napięcie wyjściowe:</strong> 5 V DC</li> <li><strong>Prąd wyjściowy:</strong> 2,1 A</li> <li><strong>Liczba portów:</strong> 2</li> <li><strong>Typ zacisków:</strong> zaciski śrubowe</li> <li><strong>Materiał:</strong> tworzywo sztuczne, PC, bezhalogenowe</li> <li><strong>Wykończenie powierzchni:</strong> matowe</li> <li><strong>Wymiary:</strong> 75 × 75 × 40,5 mm</li> <li><strong>Głębokość wbudowania:</strong> 28 mm</li> </ul> <p>DC2USB.01/42 jest praktycznym wyborem tam, gdzie urządzenia są regularnie ładowane w tym samym miejscu i nie chcesz zajmować klasycznego gniazda osobnym zasilaczem. Dwa porty pozwalają pozostawić jeden stały punkt dla dwóch przewodów USB.</p> <hr> <h3>Najczęściej zadawane pytania</h3> <p><strong>1. Ile urządzeń można podłączyć jednocześnie?</strong><br>Moduł ma dwa porty USB, więc fizycznie można podłączyć dwa przewody jednocześnie. Producent podaje parametry 2,1 A i 5 V DC dla całego modułu, bez rozdzielenia wartości prądu na poszczególne porty. Dlatego nie należy dopisywać osobnych parametrów dla każdego wyjścia.</p> <p><strong>2. Czy potrzebny jest dodatkowy zasilacz wtyczkowy?</strong><br>Nie do samego korzystania z portów w module. Urządzenie jest podłączane do instalacji 230 V i udostępnia wyjścia USB na froncie. Dzięki temu przewód USB wpina się bezpośrednio w moduł, bez zajmowania sąsiedniego gniazda osobną kostką zasilającą.</p> <p><strong>3. Jak podłącza się moduł do instalacji 230 V?</strong><br>Producent wskazuje zaciski śrubowe. Przewody zasilające są więc mocowane przez dokręcenie odpowiednich zacisków w mechanizmie. Głębokość wbudowania wynosi 28 mm, dlatego przed instalacją trzeba sprawdzić ilość miejsca w puszce na moduł i przewody.</p> <script type="application/ld+json"> {"@context":"https://schema.org","@type":"FAQPage","mainEntity":[ {"@type":"Question","name":"Ile urządzeń można podłączyć jednocześnie?","acceptedAnswer":{"@type":"Answer","text":"Moduł ma dwa porty USB, więc fizycznie można podłączyć dwa przewody jednocześnie. Producent podaje parametry 2,1 A i 5 V DC dla całego modułu, bez rozdzielenia wartości prądu na poszczególne porty. Dlatego nie należy dopisywać osobnych parametrów dla każdego wyjścia."}}, {"@type":"Question","name":"Czy potrzebny jest dodatkowy zasilacz wtyczkowy?","acceptedAnswer":{"@type":"Answer","text":"Nie do samego korzystania z portów w module. Urządzenie jest podłączane do instalacji 230 V i udostępnia wyjścia USB na froncie. Dzięki temu przewód USB wpina się bezpośrednio w moduł, bez zajmowania sąsiedniego gniazda osobną kostką zasilającą."}}, {"@type":"Question","name":"Jak podłącza się moduł do instalacji 230 V?","acceptedAnswer":{"@type":"Answer","text":"Producent wskazuje zaciski śrubowe. Przewody zasilające są więc mocowane przez dokręcenie odpowiednich zacisków w mechanizmie. Głębokość wbudowania wynosi 28 mm, dlatego przed instalacją trzeba sprawdzić ilość miejsca w puszce na moduł i przewody."}} ]}</script>
164140 | Klawisze do mechanizmu SZW1KM kaszmirowe DKZW1K/42 | <p><strong>Klawisze do mechanizmu SZW1KM kaszmirowe DKZW1K/42</strong> stanowią widoczną część osprzętu przeznaczoną do wskazanego mechanizmu Simon 54. Na powierzchni znajduje się symbol żaluzji, który od razu informuje o przeznaczeniu stanowiska. Element ma matowe wykończenie i kompaktowe wymiary 54 × 55 × 14 mm.</p> <h2>Jak klawisze do mechanizmu DKZW1K/42 ułatwiają rozpoznanie sterowania żaluzją?</h2> <p><strong>Klawisze do mechanizmu</strong> SZW1KM wyróżniają się piktogramem „żaluzje”, dlatego funkcja nie zależy od pamiętania, który moduł odpowiada za osłonę okienną. Symbol pozostaje widoczny na froncie po montażu. Produkt jest przeznaczony do konkretnego mechanizmu SZW1KM i tę zgodność należy sprawdzić przed zakupem.</p> <h3>Oznaczenie funkcji połączone z określonym formatem</h3> <p>Wymiary 54 × 55 × 14 mm pozwalają zweryfikować gabaryt elementu przy wymianie istniejącego frontu. Element wykonano z bezhalogenowego PC, ma matową powierzchnię oraz stopień ochrony IP20. Kolor kaszmirowy dotyczy całej widocznej części produktu.</p> <h3>Najważniejsze cechy</h3> <ul> <li><strong>Piktogram żaluzji</strong> - funkcja mechanizmu jest rozpoznawalna od razu.</li> <li><strong>Dedykowane do SZW1KM</strong> - konkretne dopasowanie wskazane przez producenta.</li> <li><strong>Wymiary 54 × 55 × 14 mm</strong> - łatwe sprawdzenie gabarytu elementu.</li> <li><strong>Matowy kaszmir</strong> - stonowana powierzchnia widoczna po montażu.</li> <li><strong>PC bezhalogenowe</strong> - materiał zgodny z kartą produktu.</li> </ul> <h3>Specyfikacja techniczna</h3> <ul> <li><strong>Kod producenta:</strong> DKZW1K/42/KON</li> <li><strong>EAN:</strong> 5902787920135</li> <li><strong>Producent:</strong> Kontakt Simon</li> <li><strong>Kolor:</strong> kaszmir</li> <li><strong>Seria:</strong> Simon 54</li> <li><strong>Typ produktu:</strong> inne</li> <li><strong>Podtyp produktu:</strong> klawisze</li> <li><strong>Stopień ochrony:</strong> IP20</li> <li><strong>Symbol:</strong> DKZW1K/42</li> <li><strong>Materiał:</strong> tworzywo sztuczne, PC, bezhalogenowe</li> <li><strong>Wykończenie powierzchni:</strong> matowe</li> <li><strong>Nadruk/Piktogram:</strong> symbol „żaluzje”</li> <li><strong>Wymiary:</strong> 54 × 55 × 14 mm</li> </ul> <p>DKZW1K/42 warto zastosować, gdy mechanizm SZW1KM ma być wykończony w kaszmirze i jednocześnie wyraźnie oznaczony jako sterowanie żaluzją. W tym modelu funkcję rozpoznaje się po nadruku, a zgodność po symbolu mechanizmu.</p> <hr> <h3>Najczęściej zadawane pytania</h3> <p><strong>1. Czy DKZW1K/42 ma oznaczenie żaluzji?</strong><br>Tak. Na powierzchni znajduje się symbol „żaluzje”. Dzięki temu funkcja stanowiska pozostaje czytelna po zamontowaniu. Jest to cecha odróżniająca ten model od gładkich klawiszy bez żadnego oznaczenia na froncie.</p> <p><strong>2. Z jakim mechanizmem współpracuje ten element?</strong><br>Element jest przeznaczony do mechanizmu SZW1KM. Przed zamówieniem należy sprawdzić, czy dokładnie taki symbol znajduje się na posiadanym module. Przy podobnych frontach najlepiej kierować się oznaczeniem mechanizmu, a nie samym wyglądem.</p> <p><strong>3. Jakie wymiary ma DKZW1K/42?</strong><br>Element ma 54 mm wysokości, 55 mm szerokości oraz 14 mm głębokości. Wykonano go z matowego tworzywa PC bez halogenów, w kolorze kaszmirowym. Stopień ochrony wynosi IP20, zgodnie ze specyfikacją podaną dla produktu.</p> <script type="application/ld+json"> {"@context":"https://schema.org","@type":"FAQPage","mainEntity":[ {"@type":"Question","name":"Czy DKZW1K/42 ma oznaczenie żaluzji?","acceptedAnswer":{"@type":"Answer","text":"Tak. Na powierzchni znajduje się symbol „żaluzje”. Dzięki temu funkcja stanowiska pozostaje czytelna po zamontowaniu. Jest to cecha odróżniająca ten model od gładkich klawiszy bez żadnego oznaczenia na froncie."}}, {"@type":"Question","name":"Z jakim mechanizmem współpracuje ten element?","acceptedAnswer":{"@type":"Answer","text":"Element jest przeznaczony do mechanizmu SZW1KM. Przed zamówieniem należy sprawdzić, czy dokładnie taki symbol znajduje się na posiadanym module. Przy podobnych frontach najlepiej kierować się oznaczeniem mechanizmu, a nie samym wyglądem."}}, {"@type":"Question","name":"Jakie wymiary ma DKZW1K/42?","acceptedAnswer":{"@type":"Answer","text":"Element ma 54 mm wysokości, 55 mm szerokości oraz 14 mm głębokości. Wykonano go z matowego tworzywa PC bez halogenów, w kolorze kaszmirowym. Stopień ochrony wynosi IP20, zgodnie ze specyfikacją podaną dla produktu."}} ]}</script> | DKZW1K/42/KON | simple | 0 | [8 empty] | KONTAKT-SIMON, Bestwińska 21 43-500 Czechowice-Dziedzice, info@kontakt-simon.com.pl | [26 empty] | Kaszmir | Kaszmir | [21 empty] | tworzywo sztuczne, PC, bezhalogenowe | [20 empty] | Kontakt Simon | [16 empty] | Simon 54 | [10 empty] | DKZW1K/42 | [37 empty] | a:7:{s:8:"pa_kolor";a:6:{s:4:"name";s:8:"pa_kolor";s:5:"value";s:0:"";s:8:"position";i:0;s:10:"is_visible";i:1;s:12:"is_variation";i:0;s:11:"is_taxonomy";i:1;}s:19:"pa_kolor-producenta";a:6:{s:4:"name";s:19:"pa_kolor-producenta";s:5:"value";s:0:"";s:8:"position";i:1;s:10:"is_visible";i:1;s:12:"is_variation";i:0;s:11:"is_taxonomy";i:1;}s:9:"pa_symbol";a:6:{s:4:"name";s:9:"pa_symbol";s:5:"value";s:0:"";s:8:"position";i:2;s:10:"is_visible";i:1;s:12:"is_variation";i:0;s:11:"is_taxonomy";i:1;}s:11:"pa_material";a:6:{s:4:"name";s:11:"pa_material";s:5:"value";s:0:"";s:8:"position";i:3;s:10:"is_visible";i:1;s:12:"is_variation";i:0;s:11:"is_taxonomy";i:1;}s:18:"pa_dane-producenta";a:6:{s:4:"name";s:18:"pa_dane-producenta";s:5:"value";s:0:"";s:8:"position";i:4;s:10:"is_visible";i:1;s:12:"is_variation";i:0;s:11:"is_taxonomy";i:1;}s:12:"pa_producent";a:6:{s:4:"name";s:12:"pa_producent";s:5:"value";s:0:"";s:8:"position";i:5;s:10:"is_visible";i:1;s:12:"is_variation";i:0;s:11:"is_taxonomy";i:1;}s:8:"pa_seria";a:6:{s:4:"name";s:8:"pa_seria";s:5:"value";s:0:"";s:8:"position";i:6;s:10:"is_visible";i:1;s:12:"is_variation";i:0;s:11:"is_taxonomy";i:1;}} |  |  | Simon Kaszmir | <p><strong>Klawisze do mechanizmu SZW1KM kaszmirowe DKZW1K/42</strong> stanowią widoczną część osprzętu przeznaczoną do wskazanego mechanizmu Simon 54. Na powierzchni znajduje się symbol żaluzji, który od razu informuje o przeznaczeniu stanowiska. Element ma matowe wykończenie i kompaktowe wymiary 54 × 55 × 14 mm.</p> <h2>Jak klawisze do mechanizmu DKZW1K/42 ułatwiają rozpoznanie sterowania żaluzją?</h2> <p><strong>Klawisze do mechanizmu</strong> SZW1KM wyróżniają się piktogramem „żaluzje”, dlatego funkcja nie zależy od pamiętania, który moduł odpowiada za osłonę okienną. Symbol pozostaje widoczny na froncie po montażu. Produkt jest przeznaczony do konkretnego mechanizmu SZW1KM i tę zgodność należy sprawdzić przed zakupem.</p> <h3>Oznaczenie funkcji połączone z określonym formatem</h3> <p>Wymiary 54 × 55 × 14 mm pozwalają zweryfikować gabaryt elementu przy wymianie istniejącego frontu. Element wykonano z bezhalogenowego PC, ma matową powierzchnię oraz stopień ochrony IP20. Kolor kaszmirowy dotyczy całej widocznej części produktu.</p> <h3>Najważniejsze cechy</h3> <ul> <li><strong>Piktogram żaluzji</strong> - funkcja mechanizmu jest rozpoznawalna od razu.</li> <li><strong>Dedykowane do SZW1KM</strong> - konkretne dopasowanie wskazane przez producenta.</li> <li><strong>Wymiary 54 × 55 × 14 mm</strong> - łatwe sprawdzenie gabarytu elementu.</li> <li><strong>Matowy kaszmir</strong> - stonowana powierzchnia widoczna po montażu.</li> <li><strong>PC bezhalogenowe</strong> - materiał zgodny z kartą produktu.</li> </ul> <h3>Specyfikacja techniczna</h3> <ul> <li><strong>Kod producenta:</strong> DKZW1K/42/KON</li> <li><strong>EAN:</strong> 5902787920135</li> <li><strong>Producent:</strong> Kontakt Simon</li> <li><strong>Kolor:</strong> kaszmir</li> <li><strong>Seria:</strong> Simon 54</li> <li><strong>Typ produktu:</strong> inne</li> <li><strong>Podtyp produktu:</strong> klawisze</li> <li><strong>Stopień ochrony:</strong> IP20</li> <li><strong>Symbol:</strong> DKZW1K/42</li> <li><strong>Materiał:</strong> tworzywo sztuczne, PC, bezhalogenowe</li> <li><strong>Wykończenie powierzchni:</strong> matowe</li> <li><strong>Nadruk/Piktogram:</strong> symbol „żaluzje”</li> <li><strong>Wymiary:</strong> 54 × 55 × 14 mm</li> </ul> <p>DKZW1K/42 warto zastosować, gdy mechanizm SZW1KM ma być wykończony w kaszmirze i jednocześnie wyraźnie oznaczony jako sterowanie żaluzją. W tym modelu funkcję rozpoznaje się po nadruku, a zgodność po symbolu mechanizmu.</p> <hr> <h3>Najczęściej zadawane pytania</h3> <p><strong>1. Czy DKZW1K/42 ma oznaczenie żaluzji?</strong><br>Tak. Na powierzchni znajduje się symbol „żaluzje”. Dzięki temu funkcja stanowiska pozostaje czytelna po zamontowaniu. Jest to cecha odróżniająca ten model od gładkich klawiszy bez żadnego oznaczenia na froncie.</p> <p><strong>2. Z jakim mechanizmem współpracuje ten element?</strong><br>Element jest przeznaczony do mechanizmu SZW1KM. Przed zamówieniem należy sprawdzić, czy dokładnie taki symbol znajduje się na posiadanym module. Przy podobnych frontach najlepiej kierować się oznaczeniem mechanizmu, a nie samym wyglądem.</p> <p><strong>3. Jakie wymiary ma DKZW1K/42?</strong><br>Element ma 54 mm wysokości, 55 mm szerokości oraz 14 mm głębokości. Wykonano go z matowego tworzywa PC bez halogenów, w kolorze kaszmirowym. Stopień ochrony wynosi IP20, zgodnie ze specyfikacją podaną dla produktu.</p> <script type="application/ld+json"> {"@context":"https://schema.org","@type":"FAQPage","mainEntity":[ {"@type":"Question","name":"Czy DKZW1K/42 ma oznaczenie żaluzji?","acceptedAnswer":{"@type":"Answer","text":"Tak. Na powierzchni znajduje się symbol „żaluzje”. Dzięki temu funkcja stanowiska pozostaje czytelna po zamontowaniu. Jest to cecha odróżniająca ten model od gładkich klawiszy bez żadnego oznaczenia na froncie."}}, {"@type":"Question","name":"Z jakim mechanizmem współpracuje ten element?","acceptedAnswer":{"@type":"Answer","text":"Element jest przeznaczony do mechanizmu SZW1KM. Przed zamówieniem należy sprawdzić, czy dokładnie taki symbol znajduje się na posiadanym module. Przy podobnych frontach najlepiej kierować się oznaczeniem mechanizmu, a nie samym wyglądem."}}, {"@type":"Question","name":"Jakie wymiary ma DKZW1K/42?","acceptedAnswer":{"@type":"Answer","text":"Element ma 54 mm wysokości, 55 mm szerokości oraz 14 mm głębokości. Wykonano go z matowego tworzywa PC bez halogenów, w kolorze kaszmirowym. Stopień ochrony wynosi IP20, zgodnie ze specyfikacją podaną dla produktu."}} ]}</script>
164142 | Ściemniacz obrotowy LED 230 V (moduł) 2-200 W kaszmirowy DS9L.01/42 | <p><strong>Ściemniacz obrotowy LED 230 V (moduł) 2-200 W kaszmirowy DS9L.01/42</strong> służy do regulacji poziomu oświetlenia za pomocą pokrętła. Zakres mocy 2-200 W pozwala sprawdzić, czy planowane obciążenie mieści się w granicach przewidzianych dla tego modelu. Moduł jest przeznaczony do montażu podtynkowego.</p> <h2>Jak ściemniacz obrotowy reguluje światło w porównaniu ze sterownikiem klawiszowym?</h2> <p><strong>Ściemniacz obrotowy</strong> wykorzystuje mechaniczne pokrętło jako element sterujący, więc poziom regulacji zmienia się przez jego obrót. Model pracuje przy napięciu 230 V i ma zakres mocy 2-200 W. Przewody zasilające podłącza się do zacisków śrubowych.</p> <h3>Obsługa jest bezpośrednia i nie wymaga dodatkowych przycisków</h3> <p>Cały moduł ma 75 × 75 × 46 mm, a głębokość wbudowania wynosi 28 mm. Matowy kaszmirowy front mieści centralne pokrętło, które odpowiada za sterowanie. Stopień ochrony produktu to IP20, a obudowę wykonano z bezhalogenowego tworzywa PC.</p> <h3>Najważniejsze cechy</h3> <ul> <li><strong>Sterowanie pokrętłem</strong> - bezpośrednia regulacja poziomu światła przez obrót.</li> <li><strong>Zakres 2-200 W</strong> - określone granice mocy dla podłączonego obciążenia.</li> <li><strong>Zasilanie 230 V</strong> - parametr znamionowy podany dla urządzenia.</li> <li><strong>Zaciski śrubowe</strong> - klasyczne mocowanie przewodów w mechanizmie.</li> <li><strong>Głębokość wbudowania 28 mm</strong> - wartość istotna przy planowaniu miejsca w puszce.</li> </ul> <h3>Specyfikacja techniczna</h3> <ul> <li><strong>Kod producenta:</strong> DS9L.01/42/KON</li> <li><strong>EAN:</strong> 5902787918149</li> <li><strong>Typ produktu:</strong> sterowniki i automatyka</li> <li><strong>Stopień ochrony:</strong> IP20</li> <li><strong>Producent:</strong> Kontakt Simon</li> <li><strong>Podtyp produktu:</strong> ściemniacze</li> <li><strong>Kolor:</strong> kaszmir</li> <li><strong>Seria:</strong> Simon 54</li> <li><strong>Sposób montażu:</strong> podtynkowy</li> <li><strong>Symbol:</strong> DS9L.01/42</li> <li><strong>Napięcie:</strong> 230 V</li> <li><strong>Typ zacisków:</strong> zaciski śrubowe</li> <li><strong>Materiał:</strong> tworzywo sztuczne, PC, bezhalogenowe</li> <li><strong>Wykończenie powierzchni:</strong> matowe</li> <li><strong>Sposób działania:</strong> pokrętło</li> <li><strong>Wymiary:</strong> 75 × 75 × 46 mm</li> <li><strong>Głębokość wbudowania:</strong> 28 mm</li> <li><strong>Moc:</strong> 2-200 W</li> </ul> <p>DS9L.01/42 jest przeznaczony dla instalacji, w której poziom oświetlenia ma być regulowany ręcznie z jednego podtynkowego punktu. Przed zakupem najważniejsze jest sprawdzenie, czy zastosowane źródło i łączna moc obciążenia odpowiadają zakresowi 2-200 W podanemu dla urządzenia.</p> <hr> <h3>Najczęściej zadawane pytania</h3> <p><strong>1. W jaki sposób reguluje się poziom światła?</strong><br>Model DS9L.01/42 jest obsługiwany pokrętłem umieszczonym na froncie modułu. Obrót pokrętła służy do zmiany poziomu regulacji oświetlenia. Cała obsługa odbywa się bezpośrednio z podtynkowego punktu na ścianie.</p> <p><strong>2. Jaki zakres mocy obsługuje urządzenie?</strong><br>Zakres mocy wynosi 2-200 W. Przed montażem trzeba sprawdzić, czy łączna moc podłączonego obciążenia mieści się w tych granicach. Napięcie znamionowe urządzenia wynosi 230 V, a regulacja odbywa się za pomocą pokrętła.</p> <p><strong>3. Jak podłącza się przewody do DS9L.01/42?</strong><br>Urządzenie wykorzystuje zaciski śrubowe. Przewody mocuje się więc przez dokręcenie odpowiednich zacisków w mechanizmie. Głębokość wbudowania wynosi 28 mm. Montaż należy wykonywać przy odłączonym napięciu i zgodnie z zasadami instalacji elektrycznej.</p> <script type="application/ld+json"> {"@context":"https://schema.org","@type":"FAQPage","mainEntity":[ {"@type":"Question","name":"W jaki sposób reguluje się poziom światła?","acceptedAnswer":{"@type":"Answer","text":"Model DS9L.01/42 jest obsługiwany pokrętłem umieszczonym na froncie modułu. Obrót pokrętła służy do zmiany poziomu regulacji oświetlenia. Cała obsługa odbywa się bezpośrednio z podtynkowego punktu na ścianie."}}, {"@type":"Question","name":"Jaki zakres mocy obsługuje urządzenie?","acceptedAnswer":{"@type":"Answer","text":"Zakres mocy wynosi 2-200 W. Przed montażem trzeba sprawdzić, czy łączna moc podłączonego obciążenia mieści się w tych granicach. Napięcie znamionowe urządzenia wynosi 230 V, a regulacja odbywa się za pomocą pokrętła."}}, {"@type":"Question","name":"Jak podłącza się przewody do DS9L.01/42?","acceptedAnswer":{"@type":"Answer","text":"Urządzenie wykorzystuje zaciski śrubowe. Przewody mocuje się więc przez dokręcenie odpowiednich zacisków w mechanizmie. Głębokość wbudowania wynosi 28 mm. Montaż należy wykonywać przy odłączonym napięciu i zgodnie z zasadami instalacji elektrycznej."}} ]}</script> | DS9L.01/42/KON | simple | 0 | [8 empty] | KONTAKT-SIMON, Bestwińska 21 43-500 Czechowice-Dziedzice, info@kontakt-simon.com.pl | [26 empty] | Kaszmir | Kaszmir | [21 empty] | tworzywo sztuczne, PC, bezhalogenowe |  |  | 2-200 |  |  | 230 | [9 empty] | Ściemniacze |  |  |  |  | Kontakt Simon | [16 empty] | Simon 54 |  |  | Podtynkowy |  |  |  | IP 20 |  |  |  | DS9L.01/42 | [11 empty] | Sterowniki i automatyka |  | zaciski śrubowe | [23 empty] | a:14:{s:15:"pa_typ-produktu";a:6:{s:4:"name";s:15:"pa_typ-produktu";s:5:"value";s:0:"";s:8:"position";i:0;s:10:"is_visible";i:1;s:12:"is_variation";i:0;s:11:"is_taxonomy";i:1;}s:21:"pa_stopien-ochrony-ip";a:6:{s:4:"name";s:21:"pa_stopien-ochrony-ip";s:5:"value";s:0:"";s:8:"position";i:1;s:10:"is_visible";i:1;s:12:"is_variation";i:0;s:11:"is_taxonomy";i:1;}s:18:"pa_podtyp-produktu";a:6:{s:4:"name";s:18:"pa_podtyp-produktu";s:5:"value";s:0:"";s:8:"position";i:2;s:10:"is_visible";i:1;s:12:"is_variation";i:0;s:11:"is_taxonomy";i:1;}s:8:"pa_kolor";a:6:{s:4:"name";s:8:"pa_kolor";s:5:"value";s:0:"";s:8:"position";i:3;s:10:"is_visible";i:1;s:12:"is_variation";i:0;s:11:"is_taxonomy";i:1;}s:19:"pa_kolor-producenta";a:6:{s:4:"name";s:19:"pa_kolor-producenta";s:5:"value";s:0:"";s:8:"position";i:4;s:10:"is_visible";i:1;s:12:"is_variation";i:0;s:11:"is_taxonomy";i:1;}s:17:"pa_sposob-montazu";a:6:{s:4:"name";s:17:"pa_sposob-montazu";s:5:"value";s:0:"";s:8:"position";i:5;s:10:"is_visible";i:1;s:12:"is_variation";i:0;s:11:"is_taxonomy";i:1;}s:9:"pa_symbol";a:6:{s:4:"name";s:9:"pa_symbol";s:5:"value";s:0:"";s:8:"position";i:6;s:10:"is_visible";i:1;s:12:"is_variation";i:0;s:11:"is_taxonomy";i:1;}s:15:"pa_typ-zaciskow";a:6:{s:4:"name";s:15:"pa_typ-zaciskow";s:5:"value";s:0:"";s:8:"position";i:7;s:10:"is_visible";i:1;s:12:"is_variation";i:0;s:11:"is_taxonomy";i:1;}s:11:"pa_material";a:6:{s:4:"name";s:11:"pa_material";s:5:"value";s:0:"";s:8:"position";i:8;s:10:"is_visible";i:1;s:12:"is_variation";i:0;s:11:"is_taxonomy";i:1;}s:18:"pa_dane-producenta";a:6:{s:4:"name";s:18:"pa_dane-producenta";s:5:"value";s:0:"";s:8:"position";i:9;s:10:"is_visible";i:1;s:12:"is_variation";i:0;s:11:"is_taxonomy";i:1;}s:12:"pa_producent";a:6:{s:4:"name";s:12:"pa_producent";s:5:"value";s:0:"";s:8:"position";i:10;s:10:"is_visible";i:1;s:12:"is_variation";i:0;s:11:"is_taxonomy";i:1;}s:8:"pa_seria";a:6:{s:4:"name";s:8:"pa_seria";s:5:"value";s:0:"";s:8:"position";i:11;s:10:"is_visible";i:1;s:12:"is_variation";i:0;s:11:"is_taxonomy";i:1;}s:13:"pa_napiecie-v";a:6:{s:4:"name";s:13:"pa_napiecie-v";s:5:"value";s:0:"";s:8:"position";i:12;s:10:"is_visible";i:1;s:12:"is_variation";i:0;s:11:"is_taxonomy";i:1;}s:8:"pa_moc-w";a:6:{s:4:"name";s:8:"pa_moc-w";s:5:"value";s:0:"";s:8:"position";i:13;s:10:"is_visible";i:1;s:12:"is_variation";i:0;s:11:"is_taxonomy";i:1;}} |  |  | Ściemniacz do LED Simon 54¦Simon Kaszmir | <p><strong>Ściemniacz obrotowy LED 230 V (moduł) 2-200 W kaszmirowy DS9L.01/42</strong> służy do regulacji poziomu oświetlenia za pomocą pokrętła. Zakres mocy 2-200 W pozwala sprawdzić, czy planowane obciążenie mieści się w granicach przewidzianych dla tego modelu. Moduł jest przeznaczony do montażu podtynkowego.</p> <h2>Jak ściemniacz obrotowy reguluje światło w porównaniu ze sterownikiem klawiszowym?</h2> <p><strong>Ściemniacz obrotowy</strong> wykorzystuje mechaniczne pokrętło jako element sterujący, więc poziom regulacji zmienia się przez jego obrót. Model pracuje przy napięciu 230 V i ma zakres mocy 2-200 W. Przewody zasilające podłącza się do zacisków śrubowych.</p> <h3>Obsługa jest bezpośrednia i nie wymaga dodatkowych przycisków</h3> <p>Cały moduł ma 75 × 75 × 46 mm, a głębokość wbudowania wynosi 28 mm. Matowy kaszmirowy front mieści centralne pokrętło, które odpowiada za sterowanie. Stopień ochrony produktu to IP20, a obudowę wykonano z bezhalogenowego tworzywa PC.</p> <h3>Najważniejsze cechy</h3> <ul> <li><strong>Sterowanie pokrętłem</strong> - bezpośrednia regulacja poziomu światła przez obrót.</li> <li><strong>Zakres 2-200 W</strong> - określone granice mocy dla podłączonego obciążenia.</li> <li><strong>Zasilanie 230 V</strong> - parametr znamionowy podany dla urządzenia.</li> <li><strong>Zaciski śrubowe</strong> - klasyczne mocowanie przewodów w mechanizmie.</li> <li><strong>Głębokość wbudowania 28 mm</strong> - wartość istotna przy planowaniu miejsca w puszce.</li> </ul> <h3>Specyfikacja techniczna</h3> <ul> <li><strong>Kod producenta:</strong> DS9L.01/42/KON</li> <li><strong>EAN:</strong> 5902787918149</li> <li><strong>Typ produktu:</strong> sterowniki i automatyka</li> <li><strong>Stopień ochrony:</strong> IP20</li> <li><strong>Producent:</strong> Kontakt Simon</li> <li><strong>Podtyp produktu:</strong> ściemniacze</li> <li><strong>Kolor:</strong> kaszmir</li> <li><strong>Seria:</strong> Simon 54</li> <li><strong>Sposób montażu:</strong> podtynkowy</li> <li><strong>Symbol:</strong> DS9L.01/42</li> <li><strong>Napięcie:</strong> 230 V</li> <li><strong>Typ zacisków:</strong> zaciski śrubowe</li> <li><strong>Materiał:</strong> tworzywo sztuczne, PC, bezhalogenowe</li> <li><strong>Wykończenie powierzchni:</strong> matowe</li> <li><strong>Sposób działania:</strong> pokrętło</li> <li><strong>Wymiary:</strong> 75 × 75 × 46 mm</li> <li><strong>Głębokość wbudowania:</strong> 28 mm</li> <li><strong>Moc:</strong> 2-200 W</li> </ul> <p>DS9L.01/42 jest przeznaczony dla instalacji, w której poziom oświetlenia ma być regulowany ręcznie z jednego podtynkowego punktu. Przed zakupem najważniejsze jest sprawdzenie, czy zastosowane źródło i łączna moc obciążenia odpowiadają zakresowi 2-200 W podanemu dla urządzenia.</p> <hr> <h3>Najczęściej zadawane pytania</h3> <p><strong>1. W jaki sposób reguluje się poziom światła?</strong><br>Model DS9L.01/42 jest obsługiwany pokrętłem umieszczonym na froncie modułu. Obrót pokrętła służy do zmiany poziomu regulacji oświetlenia. Cała obsługa odbywa się bezpośrednio z podtynkowego punktu na ścianie.</p> <p><strong>2. Jaki zakres mocy obsługuje urządzenie?</strong><br>Zakres mocy wynosi 2-200 W. Przed montażem trzeba sprawdzić, czy łączna moc podłączonego obciążenia mieści się w tych granicach. Napięcie znamionowe urządzenia wynosi 230 V, a regulacja odbywa się za pomocą pokrętła.</p> <p><strong>3. Jak podłącza się przewody do DS9L.01/42?</strong><br>Urządzenie wykorzystuje zaciski śrubowe. Przewody mocuje się więc przez dokręcenie odpowiednich zacisków w mechanizmie. Głębokość wbudowania wynosi 28 mm. Montaż należy wykonywać przy odłączonym napięciu i zgodnie z zasadami instalacji elektrycznej.</p> <script type="application/ld+json"> {"@context":"https://schema.org","@type":"FAQPage","mainEntity":[ {"@type":"Question","name":"W jaki sposób reguluje się poziom światła?","acceptedAnswer":{"@type":"Answer","text":"Model DS9L.01/42 jest obsługiwany pokrętłem umieszczonym na froncie modułu. Obrót pokrętła służy do zmiany poziomu regulacji oświetlenia. Cała obsługa odbywa się bezpośrednio z podtynkowego punktu na ścianie."}}, {"@type":"Question","name":"Jaki zakres mocy obsługuje urządzenie?","acceptedAnswer":{"@type":"Answer","text":"Zakres mocy wynosi 2-200 W. Przed montażem trzeba sprawdzić, czy łączna moc podłączonego obciążenia mieści się w tych granicach. Napięcie znamionowe urządzenia wynosi 230 V, a regulacja odbywa się za pomocą pokrętła."}}, {"@type":"Question","name":"Jak podłącza się przewody do DS9L.01/42?","acceptedAnswer":{"@type":"Answer","text":"Urządzenie wykorzystuje zaciski śrubowe. Przewody mocuje się więc przez dokręcenie odpowiednich zacisków w mechanizmie. Głębokość wbudowania wynosi 28 mm. Montaż należy wykonywać przy odłączonym napięciu i zgodnie z zasadami instalacji elektrycznej."}} ]}</script>
164144 | Przycisk zwierny światło kaszmirowy Simon 54 DS1.01/42 | <p><strong>Przycisk zwierny światło kaszmirowy Simon 54 DS1.01/42</strong> jest monostabilnym mechanizmem z piktogramem światła na klawiszu. Symbol od razu wskazuje przeznaczenie stanowiska, a szybkozłącza pozwalają podłączyć przewody bez zacisków śrubowych. Po zwolnieniu klawisz wraca do pozycji spoczynkowej.</p> <h2>Jak przycisk zwierny „światło” różni się od modeli z gładkim przyciskiem?</h2> <p><strong>Przycisk zwierny</strong> w tej wersji ma symbol „światło”, dlatego użytkownik rozpoznaje funkcję jeszcze przed naciśnięciem. Mechanizm jest 1-biegunowy i monostabilny, więc podaje sygnał tylko chwilowo. Podświetlenie można zastosować opcjonalnie, ale nie jest ono dołączone.</p> <h3>Piktogram odróżnia ten model od gładkich przycisków</h3> <p>DS1.01/42 ma wymiary 75 × 75 × 41 mm i wymaga 26 mm głębokości wbudowania. Napięcie znamionowe wynosi 250 V. Powierzchnia jest matowa i kaszmirowa, a stopień ochrony określono jako IP20/IP44.</p> <h3>Najważniejsze cechy</h3> <ul> <li><strong>Symbol „światło”</strong> - czytelne oznaczenie funkcji na froncie.</li> <li><strong>Praca monostabilna</strong> - chwilowe podanie sygnału podczas naciskania.</li> <li><strong>Szybkozłącza</strong> - montaż przewodów bez dokręcania zacisków śrubowych.</li> <li><strong>Opcjonalne podświetlenie</strong> - możliwość rozbudowy, ale bez elementu w zestawie.</li> <li><strong>Głębokość wbudowania 26 mm</strong> - określona wartość przy planowaniu puszki.</li> </ul> <h3>Specyfikacja techniczna</h3> <ul> <li><strong>Kod producenta:</strong> DS1.01/42/KON</li> <li><strong>EAN:</strong> 5902787916268</li> <li><strong>Rodzaj:</strong> przyciski i łączniki</li> <li><strong>Typ produktu:</strong> przyciski</li> <li><strong>Stopień ochrony:</strong> IP20/IP44</li> <li><strong>Producent:</strong> Kontakt Simon</li> <li><strong>Podtyp produktu:</strong> światło</li> <li><strong>Kolor:</strong> kaszmir</li> <li><strong>Seria:</strong> Simon 54</li> <li><strong>Typ:</strong> łącznik zwierny „światło”</li> <li><strong>Symbol:</strong> DS1.01/42</li> <li><strong>Podświetlenie:</strong> opcjonalne, niedołączone</li> <li><strong>Rodzaj łącznika:</strong> światło</li> <li><strong>Sposób montażu:</strong> podtynkowy</li> <li><strong>Napięcie:</strong> 250 V</li> <li><strong>Typ zacisków:</strong> szybkozłącza</li> <li><strong>Materiał:</strong> tworzywo sztuczne, PC, bezhalogenowe</li> <li><strong>Wykończenie powierzchni:</strong> matowe</li> <li><strong>Nadruk/Piktogram:</strong> symbol „światło”</li> <li><strong>Sposób działania:</strong> klawisz kołyskowy</li> <li><strong>Układ połączeń:</strong> przycisk 1-biegunowy, monostabilny</li> <li><strong>Wymiary:</strong> 75 × 75 × 41 mm</li> <li><strong>Głębokość wbudowania:</strong> 26 mm</li> </ul> <p>DS1.01/42 wybierzesz, gdy chwilowe sterowanie ma być od razu rozpoznawalne jako funkcja związana ze światłem. Piktogram, szybkozłącza i neutralny kaszmirowy kolor tworzą czytelny punkt bez potrzeby dodatkowego opisywania klawisza.</p> <hr> <h3>Najczęściej zadawane pytania</h3> <p><strong>1. Czy symbol światła jest nadrukowany na klawiszu?</strong><br>Tak. Producent wskazuje piktogram „światło” jako oznaczenie frontu. Dzięki temu przeznaczenie stanowiska jest widoczne bez dodatkowych etykiet. To odróżnia DS1.01/42 od podobnych przycisków zwiernych mających gładki klawisz bez symbolu.</p> <p><strong>2. Czy mechanizm działa jak zwykły włącznik bistabilny?</strong><br>Nie. DS1.01/42 jest przyciskiem monostabilnym, więc klawisz działa podczas naciskania i po zwolnieniu wraca do pozycji spoczynkowej. Oznacza to chwilowe podanie sygnału, a nie pozostawienie mechanizmu w nowym położeniu.</p> <p><strong>3. Czy podświetlenie jest częścią zestawu?</strong><br>Nie. W danych produktu podświetlenie opisano jako opcjonalne i niedołączone. Sam mechanizm działa bez elementu świetlnego. Jeżeli podświetlenie ma być wykorzystane, należy dobrać rozwiązanie zgodne z konstrukcją tego modelu.</p> <script type="application/ld+json"> {"@context":"https://schema.org","@type":"FAQPage","mainEntity":[ {"@type":"Question","name":"Czy symbol światła jest nadrukowany na klawiszu?","acceptedAnswer":{"@type":"Answer","text":"Tak. Producent wskazuje piktogram „światło” jako oznaczenie frontu. Dzięki temu przeznaczenie stanowiska jest widoczne bez dodatkowych etykiet. To odróżnia DS1.01/42 od podobnych przycisków zwiernych mających gładki klawisz bez symbolu."}}, {"@type":"Question","name":"Czy mechanizm działa jak zwykły włącznik bistabilny?","acceptedAnswer":{"@type":"Answer","text":"Nie. DS1.01/42 jest przyciskiem monostabilnym, więc klawisz działa podczas naciskania i po zwolnieniu wraca do pozycji spoczynkowej. Oznacza to chwilowe podanie sygnału, a nie pozostawienie mechanizmu w nowym położeniu."}}, {"@type":"Question","name":"Czy podświetlenie jest częścią zestawu?","acceptedAnswer":{"@type":"Answer","text":"Nie. W danych produktu podświetlenie opisano jako opcjonalne i niedołączone. Sam mechanizm działa bez elementu świetlnego. Jeżeli podświetlenie ma być wykorzystane, należy dobrać rozwiązanie zgodne z konstrukcją tego modelu."}} ]}</script> | DS1.01/42/KON | simple | 0 | [8 empty] | KONTAKT-SIMON, Bestwińska 21 43-500 Czechowice-Dziedzice, info@kontakt-simon.com.pl | [26 empty] | Kaszmir | Kaszmir | [21 empty] | tworzywo sztuczne, PC, bezhalogenowe | [5 empty] | 250 | [8 empty] | Nie | Światło |  |  |  |  | Kontakt Simon | [5 empty] | Przyciski i łączniki |  |  |  | Światło | [6 empty] | Simon 54 |  |  | Podtynkowy |  |  |  | IP20/IP44 |  |  |  | DS1.01/42 | [6 empty] | Łącznik zwierny „światło” |  |  |  |  | Przyciski |  | szybkozłącza | [23 empty] | a:17:{s:9:"pa_rodzaj";a:6:{s:4:"name";s:9:"pa_rodzaj";s:5:"value";s:0:"";s:8:"position";i:0;s:10:"is_visible";i:1;s:12:"is_variation";i:0;s:11:"is_taxonomy";i:1;}s:15:"pa_typ-produktu";a:6:{s:4:"name";s:15:"pa_typ-produktu";s:5:"value";s:0:"";s:8:"position";i:1;s:10:"is_visible";i:1;s:12:"is_variation";i:0;s:11:"is_taxonomy";i:1;}s:21:"pa_stopien-ochrony-ip";a:6:{s:4:"name";s:21:"pa_stopien-ochrony-ip";s:5:"value";s:0:"";s:8:"position";i:2;s:10:"is_visible";i:1;s:12:"is_variation";i:0;s:11:"is_taxonomy";i:1;}s:18:"pa_podtyp-produktu";a:6:{s:4:"name";s:18:"pa_podtyp-produktu";s:5:"value";s:0:"";s:8:"position";i:3;s:10:"is_visible";i:1;s:12:"is_variation";i:0;s:11:"is_taxonomy";i:1;}s:8:"pa_kolor";a:6:{s:4:"name";s:8:"pa_kolor";s:5:"value";s:0:"";s:8:"position";i:4;s:10:"is_visible";i:1;s:12:"is_variation";i:0;s:11:"is_taxonomy";i:1;}s:19:"pa_kolor-producenta";a:6:{s:4:"name";s:19:"pa_kolor-producenta";s:5:"value";s:0:"";s:8:"position";i:5;s:10:"is_visible";i:1;s:12:"is_variation";i:0;s:11:"is_taxonomy";i:1;}s:6:"pa_typ";a:6:{s:4:"name";s:6:"pa_typ";s:5:"value";s:0:"";s:8:"position";i:6;s:10:"is_visible";i:1;s:12:"is_variation";i:0;s:11:"is_taxonomy";i:1;}s:9:"pa_symbol";a:6:{s:4:"name";s:9:"pa_symbol";s:5:"value";s:0:"";s:8:"position";i:7;s:10:"is_visible";i:1;s:12:"is_variation";i:0;s:11:"is_taxonomy";i:1;}s:16:"pa_podswietlenie";a:6:{s:4:"name";s:16:"pa_podswietlenie";s:5:"value";s:0:"";s:8:"position";i:8;s:10:"is_visible";i:1;s:12:"is_variation";i:0;s:11:"is_taxonomy";i:1;}s:18:"pa_rodzaj-lacznika";a:6:{s:4:"name";s:18:"pa_rodzaj-lacznika";s:5:"value";s:0:"";s:8:"position";i:9;s:10:"is_visible";i:1;s:12:"is_variation";i:0;s:11:"is_taxonomy";i:1;}s:17:"pa_sposob-montazu";a:6:{s:4:"name";s:17:"pa_sposob-montazu";s:5:"value";s:0:"";s:8:"position";i:10;s:10:"is_visible";i:1;s:12:"is_variation";i:0;s:11:"is_taxonomy";i:1;}s:15:"pa_typ-zaciskow";a:6:{s:4:"name";s:15:"pa_typ-zaciskow";s:5:"value";s:0:"";s:8:"position";i:11;s:10:"is_visible";i:1;s:12:"is_variation";i:0;s:11:"is_taxonomy";i:1;}s:11:"pa_material";a:6:{s:4:"name";s:11:"pa_material";s:5:"value";s:0:"";s:8:"position";i:12;s:10:"is_visible";i:1;s:12:"is_variation";i:0;s:11:"is_taxonomy";i:1;}s:18:"pa_dane-producenta";a:6:{s:4:"name";s:18:"pa_dane-producenta";s:5:"value";s:0:"";s:8:"position";i:13;s:10:"is_visible";i:1;s:12:"is_variation";i:0;s:11:"is_taxonomy";i:1;}s:12:"pa_producent";a:6:{s:4:"name";s:12:"pa_producent";s:5:"value";s:0:"";s:8:"position";i:14;s:10:"is_visible";i:1;s:12:"is_variation";i:0;s:11:"is_taxonomy";i:1;}s:8:"pa_seria";a:6:{s:4:"name";s:8:"pa_seria";s:5:"value";s:0:"";s:8:"position";i:15;s:10:"is_visible";i:1;s:12:"is_variation";i:0;s:11:"is_taxonomy";i:1;}s:13:"pa_napiecie-v";a:6:{s:4:"name";s:13:"pa_napiecie-v";s:5:"value";s:0:"";s:8:"position";i:16;s:10:"is_visible";i:1;s:12:"is_variation";i:0;s:11:"is_taxonomy";i:1;}} |  |  | Przycisk "światło" Simon 54¦Simon Kaszmir | <p><strong>Przycisk zwierny światło kaszmirowy Simon 54 DS1.01/42</strong> jest monostabilnym mechanizmem z piktogramem światła na klawiszu. Symbol od razu wskazuje przeznaczenie stanowiska, a szybkozłącza pozwalają podłączyć przewody bez zacisków śrubowych. Po zwolnieniu klawisz wraca do pozycji spoczynkowej.</p> <h2>Jak przycisk zwierny „światło” różni się od modeli z gładkim przyciskiem?</h2> <p><strong>Przycisk zwierny</strong> w tej wersji ma symbol „światło”, dlatego użytkownik rozpoznaje funkcję jeszcze przed naciśnięciem. Mechanizm jest 1-biegunowy i monostabilny, więc podaje sygnał tylko chwilowo. Podświetlenie można zastosować opcjonalnie, ale nie jest ono dołączone.</p> <h3>Piktogram odróżnia ten model od gładkich przycisków</h3> <p>DS1.01/42 ma wymiary 75 × 75 × 41 mm i wymaga 26 mm głębokości wbudowania. Napięcie znamionowe wynosi 250 V. Powierzchnia jest matowa i kaszmirowa, a stopień ochrony określono jako IP20/IP44.</p> <h3>Najważniejsze cechy</h3> <ul> <li><strong>Symbol „światło”</strong> - czytelne oznaczenie funkcji na froncie.</li> <li><strong>Praca monostabilna</strong> - chwilowe podanie sygnału podczas naciskania.</li> <li><strong>Szybkozłącza</strong> - montaż przewodów bez dokręcania zacisków śrubowych.</li> <li><strong>Opcjonalne podświetlenie</strong> - możliwość rozbudowy, ale bez elementu w zestawie.</li> <li><strong>Głębokość wbudowania 26 mm</strong> - określona wartość przy planowaniu puszki.</li> </ul> <h3>Specyfikacja techniczna</h3> <ul> <li><strong>Kod producenta:</strong> DS1.01/42/KON</li> <li><strong>EAN:</strong> 5902787916268</li> <li><strong>Rodzaj:</strong> przyciski i łączniki</li> <li><strong>Typ produktu:</strong> przyciski</li> <li><strong>Stopień ochrony:</strong> IP20/IP44</li> <li><strong>Producent:</strong> Kontakt Simon</li> <li><strong>Podtyp produktu:</strong> światło</li> <li><strong>Kolor:</strong> kaszmir</li> <li><strong>Seria:</strong> Simon 54</li> <li><strong>Typ:</strong> łącznik zwierny „światło”</li> <li><strong>Symbol:</strong> DS1.01/42</li> <li><strong>Podświetlenie:</strong> opcjonalne, niedołączone</li> <li><strong>Rodzaj łącznika:</strong> światło</li> <li><strong>Sposób montażu:</strong> podtynkowy</li> <li><strong>Napięcie:</strong> 250 V</li> <li><strong>Typ zacisków:</strong> szybkozłącza</li> <li><strong>Materiał:</strong> tworzywo sztuczne, PC, bezhalogenowe</li> <li><strong>Wykończenie powierzchni:</strong> matowe</li> <li><strong>Nadruk/Piktogram:</strong> symbol „światło”</li> <li><strong>Sposób działania:</strong> klawisz kołyskowy</li> <li><strong>Układ połączeń:</strong> przycisk 1-biegunowy, monostabilny</li> <li><strong>Wymiary:</strong> 75 × 75 × 41 mm</li> <li><strong>Głębokość wbudowania:</strong> 26 mm</li> </ul> <p>DS1.01/42 wybierzesz, gdy chwilowe sterowanie ma być od razu rozpoznawalne jako funkcja związana ze światłem. Piktogram, szybkozłącza i neutralny kaszmirowy kolor tworzą czytelny punkt bez potrzeby dodatkowego opisywania klawisza.</p> <hr> <h3>Najczęściej zadawane pytania</h3> <p><strong>1. Czy symbol światła jest nadrukowany na klawiszu?</strong><br>Tak. Producent wskazuje piktogram „światło” jako oznaczenie frontu. Dzięki temu przeznaczenie stanowiska jest widoczne bez dodatkowych etykiet. To odróżnia DS1.01/42 od podobnych przycisków zwiernych mających gładki klawisz bez symbolu.</p> <p><strong>2. Czy mechanizm działa jak zwykły włącznik bistabilny?</strong><br>Nie. DS1.01/42 jest przyciskiem monostabilnym, więc klawisz działa podczas naciskania i po zwolnieniu wraca do pozycji spoczynkowej. Oznacza to chwilowe podanie sygnału, a nie pozostawienie mechanizmu w nowym położeniu.</p> <p><strong>3. Czy podświetlenie jest częścią zestawu?</strong><br>Nie. W danych produktu podświetlenie opisano jako opcjonalne i niedołączone. Sam mechanizm działa bez elementu świetlnego. Jeżeli podświetlenie ma być wykorzystane, należy dobrać rozwiązanie zgodne z konstrukcją tego modelu.</p> <script type="application/ld+json"> {"@context":"https://schema.org","@type":"FAQPage","mainEntity":[ {"@type":"Question","name":"Czy symbol światła jest nadrukowany na klawiszu?","acceptedAnswer":{"@type":"Answer","text":"Tak. Producent wskazuje piktogram „światło” jako oznaczenie frontu. Dzięki temu przeznaczenie stanowiska jest widoczne bez dodatkowych etykiet. To odróżnia DS1.01/42 od podobnych przycisków zwiernych mających gładki klawisz bez symbolu."}}, {"@type":"Question","name":"Czy mechanizm działa jak zwykły włącznik bistabilny?","acceptedAnswer":{"@type":"Answer","text":"Nie. DS1.01/42 jest przyciskiem monostabilnym, więc klawisz działa podczas naciskania i po zwolnieniu wraca do pozycji spoczynkowej. Oznacza to chwilowe podanie sygnału, a nie pozostawienie mechanizmu w nowym położeniu."}}, {"@type":"Question","name":"Czy podświetlenie jest częścią zestawu?","acceptedAnswer":{"@type":"Answer","text":"Nie. W danych produktu podświetlenie opisano jako opcjonalne i niedołączone. Sam mechanizm działa bez elementu świetlnego. Jeżeli podświetlenie ma być wykorzystane, należy dobrać rozwiązanie zgodne z konstrukcją tego modelu."}} ]}</script>
164146 | Gniazdo komputerowe pojedyncze RJ45 kat. 6 ekranowane z przesłoną (moduł) kaszmirowe D61E.01/42 | <p><strong>Gniazdo komputerowe pojedyncze RJ45 kat. 6 ekranowane z przesłoną (moduł) kaszmirowe D61E.01/42</strong> tworzy pojedynczy punkt sieciowy w instalacji podtynkowej. Kategoria 6, ekranowanie oraz przesłona odpowiadają za konkretną funkcję stanowiska, a beznarzędziowy zacisk przebijający izolację upraszcza zakończenie przewodów w module. Matowe wykończenie utrzymano w kolorze kaszmirowym.</p> <h2>Co wyróżnia gniazdo komputerowe D61E.01/42 na tle zwykłego gniazda sieciowego?</h2> <p><strong>Gniazdo komputerowe</strong> jest przeznaczone do wykonania jednego podtynkowego punktu RJ45 kategorii 6. Beznarzędziowy zacisk przebijający izolację pozwala wykonać połączenie bez klasycznego zacisku śrubowego, co upraszcza pracę przy zakończeniu przewodu. Ekranowane wykonanie i przesłona są integralnymi cechami tego wariantu.</p> <h3>Jedno stanowisko bez dokładania drugiego portu</h3> <p>Pojedyncza konstrukcja ma sens tam, gdzie potrzebne jest jedno stałe przyłącze sieciowe i nie ma potrzeby zajmowania frontu dodatkowym gniazdem. Moduł ma 75 × 75 mm, głębokość 44 mm i wymaga 34 mm głębokości wbudowania, dlatego przed montażem można od razu sprawdzić ilość miejsca w puszce.</p> <h3>Najważniejsze cechy</h3> <ul> <li><strong>Pojedynczy port RJ45</strong> - jedno uporządkowane przyłącze sieciowe w punkcie podtynkowym.</li> <li><strong>Kategoria 6</strong> - gniazdo przeznaczone do okablowania tej klasy.</li> <li><strong>Wykonanie ekranowane</strong> - cecha tego modelu istotna przy budowie ekranowanego toru transmisyjnego.</li> <li><strong>Beznarzędziowy zacisk IDC</strong> - zakończenie przewodów przez przebicie izolacji bez zacisków śrubowych.</li> <li><strong>Przesłona</strong> - osłania port w widocznej części modułu.</li> </ul> <h3>Specyfikacja techniczna</h3> <ul> <li><strong>Kod producenta:</strong> D61E.01/42/KON</li> <li><strong>EAN:</strong> 5902787920012</li> <li><strong>Typ produktu:</strong> gniazda</li> <li><strong>Stopień ochrony:</strong> IP20</li> <li><strong>Producent:</strong> Kontakt Simon</li> <li><strong>Podtyp produktu:</strong> komputerowe</li> <li><strong>Kolor:</strong> kaszmir</li> <li><strong>Seria:</strong> Simon 54</li> <li><strong>Rodzaj gniazda:</strong> pojedyncze</li> <li><strong>Sposób montażu:</strong> podtynkowy</li> <li><strong>Symbol:</strong> D61E.01/42</li> <li><strong>Typ zacisków:</strong> beznarzędziowe, zacisk przebijający izolację</li> <li><strong>Materiał:</strong> tworzywo sztuczne, PC, bezhalogenowe</li> <li><strong>Wykończenie powierzchni:</strong> matowe</li> <li><strong>Wymiary:</strong> 75 × 75 × 44 mm</li> <li><strong>Głębokość wbudowania:</strong> 34 mm</li> </ul> <p>D61E.01/42 jest przeznaczone do sytuacji, w której potrzebujesz jednego ekranowanego punktu RJ45 kategorii 6 w kaszmirowej wersji podtynkowej. Przed instalacją warto uwzględnić 34 mm głębokości wbudowania i sposób zakończenia przewodu na złączu beznarzędziowym.</p> <hr> <h3>Najczęściej zadawane pytania</h3> <p><strong>1. Czy ten model ma jeden czy dwa porty RJ45?</strong><br>Jest to wersja pojedyncza, więc moduł tworzy jeden punkt przyłączeniowy RJ45. To rozwiązanie do miejsc, w których potrzebne jest jedno stałe połączenie sieciowe. Jeśli w jednym stanowisku mają pracować dwa przewody, potrzebny będzie wariant z dwoma gniazdami.</p> <p><strong>2. Jak zakończa się przewody w tym module?</strong><br>Producent podaje beznarzędziowy zacisk przebijający izolację. Żyły przewodu są osadzane w odpowiednich torach zacisku bez stosowania klasycznych śrub. Przy montażu trzeba zachować właściwy układ żył przewidziany dla wykonywanego połączenia sieciowego.</p> <p><strong>3. Ile miejsca trzeba przewidzieć w puszce?</strong><br>Głębokość wbudowania wynosi 34 mm, a całkowita głębokość modułu to 44 mm. Przed instalacją warto sprawdzić wolne miejsce na przewód i jego ułożenie, ponieważ kabel sieciowy nie powinien być nadmiernie zaginany tuż za punktem zakończenia.</p> <script type="application/ld+json"> {"@context":"https://schema.org","@type":"FAQPage","mainEntity":[ {"@type":"Question","name":"Czy ten model ma jeden czy dwa porty RJ45?","acceptedAnswer":{"@type":"Answer","text":"Jest to wersja pojedyncza, więc moduł tworzy jeden punkt przyłączeniowy RJ45. To rozwiązanie do miejsc, w których potrzebne jest jedno stałe połączenie sieciowe. Jeśli w jednym stanowisku mają pracować dwa przewody, potrzebny będzie wariant z dwoma gniazdami."}}, {"@type":"Question","name":"Jak zakończa się przewody w tym module?","acceptedAnswer":{"@type":"Answer","text":"Producent podaje beznarzędziowy zacisk przebijający izolację. Żyły przewodu są osadzane w odpowiednich torach zacisku bez stosowania klasycznych śrub. Przy montażu trzeba zachować właściwy układ żył przewidziany dla wykonywanego połączenia sieciowego."}}, {"@type":"Question","name":"Ile miejsca trzeba przewidzieć w puszce?","acceptedAnswer":{"@type":"Answer","text":"Głębokość wbudowania wynosi 34 mm, a całkowita głębokość modułu to 44 mm. Przed instalacją warto sprawdzić wolne miejsce na przewód i jego ułożenie, ponieważ kabel sieciowy nie powinien być nadmiernie zaginany tuż za punktem zakończenia."}} ]}</script> | D61E.01/42/KON | simple | 0 | [8 empty] | KONTAKT-SIMON, Bestwińska 21 43-500 Czechowice-Dziedzice, info@kontakt-simon.com.pl | [26 empty] | Kaszmir | Kaszmir | [21 empty] | tworzywo sztuczne, PC, bezhalogenowe | [15 empty] | Komputerowe |  |  |  |  | Kontakt Simon | [8 empty] | Pojedyncze | [7 empty] | Simon 54 |  |  | Podtynkowy |  |  |  | IP 20 |  |  |  | D61E.01/42 | [11 empty] | Gniazda |  | beznarzędziowe, zacisk przebijający izolację | [23 empty] | a:13:{s:15:"pa_typ-produktu";a:6:{s:4:"name";s:15:"pa_typ-produktu";s:5:"value";s:0:"";s:8:"position";i:0;s:10:"is_visible";i:1;s:12:"is_variation";i:0;s:11:"is_taxonomy";i:1;}s:21:"pa_stopien-ochrony-ip";a:6:{s:4:"name";s:21:"pa_stopien-ochrony-ip";s:5:"value";s:0:"";s:8:"position";i:1;s:10:"is_visible";i:1;s:12:"is_variation";i:0;s:11:"is_taxonomy";i:1;}s:18:"pa_podtyp-produktu";a:6:{s:4:"name";s:18:"pa_podtyp-produktu";s:5:"value";s:0:"";s:8:"position";i:2;s:10:"is_visible";i:1;s:12:"is_variation";i:0;s:11:"is_taxonomy";i:1;}s:8:"pa_kolor";a:6:{s:4:"name";s:8:"pa_kolor";s:5:"value";s:0:"";s:8:"position";i:3;s:10:"is_visible";i:1;s:12:"is_variation";i:0;s:11:"is_taxonomy";i:1;}s:19:"pa_kolor-producenta";a:6:{s:4:"name";s:19:"pa_kolor-producenta";s:5:"value";s:0:"";s:8:"position";i:4;s:10:"is_visible";i:1;s:12:"is_variation";i:0;s:11:"is_taxonomy";i:1;}s:17:"pa_rodzaj-gniazda";a:6:{s:4:"name";s:17:"pa_rodzaj-gniazda";s:5:"value";s:0:"";s:8:"position";i:5;s:10:"is_visible";i:1;s:12:"is_variation";i:0;s:11:"is_taxonomy";i:1;}s:17:"pa_sposob-montazu";a:6:{s:4:"name";s:17:"pa_sposob-montazu";s:5:"value";s:0:"";s:8:"position";i:6;s:10:"is_visible";i:1;s:12:"is_variation";i:0;s:11:"is_taxonomy";i:1;}s:9:"pa_symbol";a:6:{s:4:"name";s:9:"pa_symbol";s:5:"value";s:0:"";s:8:"position";i:7;s:10:"is_visible";i:1;s:12:"is_variation";i:0;s:11:"is_taxonomy";i:1;}s:15:"pa_typ-zaciskow";a:6:{s:4:"name";s:15:"pa_typ-zaciskow";s:5:"value";s:0:"";s:8:"position";i:8;s:10:"is_visible";i:1;s:12:"is_variation";i:0;s:11:"is_taxonomy";i:1;}s:11:"pa_material";a:6:{s:4:"name";s:11:"pa_material";s:5:"value";s:0:"";s:8:"position";i:9;s:10:"is_visible";i:1;s:12:"is_variation";i:0;s:11:"is_taxonomy";i:1;}s:18:"pa_dane-producenta";a:6:{s:4:"name";s:18:"pa_dane-producenta";s:5:"value";s:0:"";s:8:"position";i:10;s:10:"is_visible";i:1;s:12:"is_variation";i:0;s:11:"is_taxonomy";i:1;}s:12:"pa_producent";a:6:{s:4:"name";s:12:"pa_producent";s:5:"value";s:0:"";s:8:"position";i:11;s:10:"is_visible";i:1;s:12:"is_variation";i:0;s:11:"is_taxonomy";i:1;}s:8:"pa_seria";a:6:{s:4:"name";s:8:"pa_seria";s:5:"value";s:0:"";s:8:"position";i:12;s:10:"is_visible";i:1;s:12:"is_variation";i:0;s:11:"is_taxonomy";i:1;}} |  |  | Gniazdo komputerowe ekranowane Simon 54¦Simon Kaszmir | <p><strong>Gniazdo komputerowe pojedyncze RJ45 kat. 6 ekranowane z przesłoną (moduł) kaszmirowe D61E.01/42</strong> tworzy pojedynczy punkt sieciowy w instalacji podtynkowej. Kategoria 6, ekranowanie oraz przesłona odpowiadają za konkretną funkcję stanowiska, a beznarzędziowy zacisk przebijający izolację upraszcza zakończenie przewodów w module. Matowe wykończenie utrzymano w kolorze kaszmirowym.</p> <h2>Co wyróżnia gniazdo komputerowe D61E.01/42 na tle zwykłego gniazda sieciowego?</h2> <p><strong>Gniazdo komputerowe</strong> jest przeznaczone do wykonania jednego podtynkowego punktu RJ45 kategorii 6. Beznarzędziowy zacisk przebijający izolację pozwala wykonać połączenie bez klasycznego zacisku śrubowego, co upraszcza pracę przy zakończeniu przewodu. Ekranowane wykonanie i przesłona są integralnymi cechami tego wariantu.</p> <h3>Jedno stanowisko bez dokładania drugiego portu</h3> <p>Pojedyncza konstrukcja ma sens tam, gdzie potrzebne jest jedno stałe przyłącze sieciowe i nie ma potrzeby zajmowania frontu dodatkowym gniazdem. Moduł ma 75 × 75 mm, głębokość 44 mm i wymaga 34 mm głębokości wbudowania, dlatego przed montażem można od razu sprawdzić ilość miejsca w puszce.</p> <h3>Najważniejsze cechy</h3> <ul> <li><strong>Pojedynczy port RJ45</strong> - jedno uporządkowane przyłącze sieciowe w punkcie podtynkowym.</li> <li><strong>Kategoria 6</strong> - gniazdo przeznaczone do okablowania tej klasy.</li> <li><strong>Wykonanie ekranowane</strong> - cecha tego modelu istotna przy budowie ekranowanego toru transmisyjnego.</li> <li><strong>Beznarzędziowy zacisk IDC</strong> - zakończenie przewodów przez przebicie izolacji bez zacisków śrubowych.</li> <li><strong>Przesłona</strong> - osłania port w widocznej części modułu.</li> </ul> <h3>Specyfikacja techniczna</h3> <ul> <li><strong>Kod producenta:</strong> D61E.01/42/KON</li> <li><strong>EAN:</strong> 5902787920012</li> <li><strong>Typ produktu:</strong> gniazda</li> <li><strong>Stopień ochrony:</strong> IP20</li> <li><strong>Producent:</strong> Kontakt Simon</li> <li><strong>Podtyp produktu:</strong> komputerowe</li> <li><strong>Kolor:</strong> kaszmir</li> <li><strong>Seria:</strong> Simon 54</li> <li><strong>Rodzaj gniazda:</strong> pojedyncze</li> <li><strong>Sposób montażu:</strong> podtynkowy</li> <li><strong>Symbol:</strong> D61E.01/42</li> <li><strong>Typ zacisków:</strong> beznarzędziowe, zacisk przebijający izolację</li> <li><strong>Materiał:</strong> tworzywo sztuczne, PC, bezhalogenowe</li> <li><strong>Wykończenie powierzchni:</strong> matowe</li> <li><strong>Wymiary:</strong> 75 × 75 × 44 mm</li> <li><strong>Głębokość wbudowania:</strong> 34 mm</li> </ul> <p>D61E.01/42 jest przeznaczone do sytuacji, w której potrzebujesz jednego ekranowanego punktu RJ45 kategorii 6 w kaszmirowej wersji podtynkowej. Przed instalacją warto uwzględnić 34 mm głębokości wbudowania i sposób zakończenia przewodu na złączu beznarzędziowym.</p> <hr> <h3>Najczęściej zadawane pytania</h3> <p><strong>1. Czy ten model ma jeden czy dwa porty RJ45?</strong><br>Jest to wersja pojedyncza, więc moduł tworzy jeden punkt przyłączeniowy RJ45. To rozwiązanie do miejsc, w których potrzebne jest jedno stałe połączenie sieciowe. Jeśli w jednym stanowisku mają pracować dwa przewody, potrzebny będzie wariant z dwoma gniazdami.</p> <p><strong>2. Jak zakończa się przewody w tym module?</strong><br>Producent podaje beznarzędziowy zacisk przebijający izolację. Żyły przewodu są osadzane w odpowiednich torach zacisku bez stosowania klasycznych śrub. Przy montażu trzeba zachować właściwy układ żył przewidziany dla wykonywanego połączenia sieciowego.</p> <p><strong>3. Ile miejsca trzeba przewidzieć w puszce?</strong><br>Głębokość wbudowania wynosi 34 mm, a całkowita głębokość modułu to 44 mm. Przed instalacją warto sprawdzić wolne miejsce na przewód i jego ułożenie, ponieważ kabel sieciowy nie powinien być nadmiernie zaginany tuż za punktem zakończenia.</p> <script type="application/ld+json"> {"@context":"https://schema.org","@type":"FAQPage","mainEntity":[ {"@type":"Question","name":"Czy ten model ma jeden czy dwa porty RJ45?","acceptedAnswer":{"@type":"Answer","text":"Jest to wersja pojedyncza, więc moduł tworzy jeden punkt przyłączeniowy RJ45. To rozwiązanie do miejsc, w których potrzebne jest jedno stałe połączenie sieciowe. Jeśli w jednym stanowisku mają pracować dwa przewody, potrzebny będzie wariant z dwoma gniazdami."}}, {"@type":"Question","name":"Jak zakończa się przewody w tym module?","acceptedAnswer":{"@type":"Answer","text":"Producent podaje beznarzędziowy zacisk przebijający izolację. Żyły przewodu są osadzane w odpowiednich torach zacisku bez stosowania klasycznych śrub. Przy montażu trzeba zachować właściwy układ żył przewidziany dla wykonywanego połączenia sieciowego."}}, {"@type":"Question","name":"Ile miejsca trzeba przewidzieć w puszce?","acceptedAnswer":{"@type":"Answer","text":"Głębokość wbudowania wynosi 34 mm, a całkowita głębokość modułu to 44 mm. Przed instalacją warto sprawdzić wolne miejsce na przewód i jego ułożenie, ponieważ kabel sieciowy nie powinien być nadmiernie zaginany tuż za punktem zakończenia."}} ]}</script>
164148 | Gniazdo antenowe typu F + RJ45 kat. 6 (moduł) kaszmirowe DASFRJ45.01/42 | <p><strong>Gniazdo antenowe typu F + RJ45 kat. 6 (moduł) kaszmirowe DASFRJ45.01/42</strong> łączy dwa różne rodzaje przyłączy w jednym podtynkowym punkcie: złącze typu F oraz port sieciowy RJ45 kategorii 6. Dzięki temu jeden moduł może obsłużyć przewód antenowy i sieciowy bez zajmowania dwóch osobnych stanowisk na ścianie. Front nie ma dodatkowego piktogramu.</p> <h2>Dlaczego gniazdo antenowe z portem RJ45 zastępuje dwa oddzielne gniazda?</h2> <p><strong>Gniazdo antenowe</strong> w tym modelu zostało zestawione z komputerowym portem RJ45 kategorii 6. Oba tory korzystają z różnych sposobów zakończenia: część antenowa z wtyku, a część sieciowa z zacisku przebijającego izolację. Taka konstrukcja pozwala skupić dwie instalacje niskoprądowe w jednym module.</p> <h3>Dwa różne media w jednym punkcie ściennym</h3> <p>Połączenie F + RJ45 sprawdza się wszędzie tam, gdzie oba przewody mają kończyć się w tym samym miejscu. Głębokość wbudowania wynosi 23 mm, a całkowita głębokość 43 mm, dlatego przy montażu trzeba uwzględnić także przestrzeń na dwa różne przewody. Matowa obudowa jest wykonana w kolorze kaszmirowym.</p> <h3>Najważniejsze cechy</h3> <ul> <li><strong>Złącze typu F i RJ45</strong> - dwa różne przyłącza w jednej płytce czołowej.</li> <li><strong>RJ45 kategorii 6</strong> - część komputerowa przeznaczona do okablowania tej kategorii.</li> <li><strong>Dwa sposoby zakończenia</strong> - wtyk dla toru antenowego i zacisk przebijający izolację dla sieciowego.</li> <li><strong>Montaż podtynkowy</strong> - jeden moduł zamiast dwóch osobnych stanowisk.</li> <li><strong>Głębokość wbudowania 23 mm</strong> - konkretna wartość przy planowaniu miejsca w puszce.</li> </ul> <h3>Specyfikacja techniczna</h3> <ul> <li><strong>Kod producenta:</strong> DASFRJ45.01/42/KON</li> <li><strong>EAN:</strong> 5902787918088</li> <li><strong>Typ produktu:</strong> gniazda</li> <li><strong>Stopień ochrony:</strong> IP20</li> <li><strong>Producent:</strong> Kontakt Simon</li> <li><strong>Podtyp produktu:</strong> antenowe, komputerowe</li> <li><strong>Kolor:</strong> kaszmir</li> <li><strong>Seria:</strong> Simon 54</li> <li><strong>Sposób montażu:</strong> podtynkowy</li> <li><strong>Symbol:</strong> DASFRJ45.01/42</li> <li><strong>Typ zacisków:</strong> wtyk, zacisk przebijający izolację</li> <li><strong>Materiał:</strong> tworzywo sztuczne, PC, bezhalogenowe</li> <li><strong>Wykończenie powierzchni:</strong> matowe</li> <li><strong>Nadruk/Piktogram:</strong> brak</li> <li><strong>Wymiary:</strong> 75 × 75 × 43 mm</li> <li><strong>Głębokość wbudowania:</strong> 23 mm</li> <li><strong>Kategoria części sieciowej:</strong> 6</li> </ul> <p>DASFRJ45.01/42 jest dobrym rozwiązaniem, jeśli przewód antenowy i sieciowy mają wyjść w jednym miejscu, a liczba stanowisk na ścianie ma pozostać ograniczona. Jedna kaszmirowa płytka obsługuje oba przyłącza bez dokładania drugiego modułu.</p> <hr> <h3>Najczęściej zadawane pytania</h3> <p><strong>1. Jakie przyłącza znajdują się w tym module?</strong><br>Moduł łączy jedno złącze typu F z jednym portem RJ45 kategorii 6. Są to dwa różne rodzaje przyłączy umieszczone w jednym stanowisku podtynkowym. Rozwiązanie jest przydatne tam, gdzie przewód antenowy i sieciowy mają kończyć się obok siebie.</p> <p><strong>2. Czy oba tory podłącza się w ten sam sposób?</strong><br>Nie. Dane produktu wskazują dwa rodzaje zacisków: wtyk oraz zacisk przebijający izolację. Pierwszy odpowiada części antenowej, a drugi komputerowej. Podczas montażu trzeba więc przygotować oba przewody zgodnie z konstrukcją właściwego przyłącza.</p> <p><strong>3. Czy moduł ma piktogram opisujący porty?</strong><br>Nie. W specyfikacji przy pozycji nadruk/piktogram podano „brak”. Porty są więc rozpoznawane po swoim kształcie, bez dodatkowych symboli na froncie. Moduł ma 75 × 75 × 43 mm, a jego głębokość wbudowania wynosi 23 mm.</p> <script type="application/ld+json"> {"@context":"https://schema.org","@type":"FAQPage","mainEntity":[ {"@type":"Question","name":"Jakie przyłącza znajdują się w tym module?","acceptedAnswer":{"@type":"Answer","text":"Moduł łączy jedno złącze typu F z jednym portem RJ45 kategorii 6. Są to dwa różne rodzaje przyłączy umieszczone w jednym stanowisku podtynkowym. Rozwiązanie jest przydatne tam, gdzie przewód antenowy i sieciowy mają kończyć się obok siebie."}}, {"@type":"Question","name":"Czy oba tory podłącza się w ten sam sposób?","acceptedAnswer":{"@type":"Answer","text":"Nie. Dane produktu wskazują dwa rodzaje zacisków: wtyk oraz zacisk przebijający izolację. Pierwszy odpowiada części antenowej, a drugi komputerowej. Podczas montażu trzeba więc przygotować oba przewody zgodnie z konstrukcją właściwego przyłącza."}}, {"@type":"Question","name":"Czy moduł ma piktogram opisujący porty?","acceptedAnswer":{"@type":"Answer","text":"Nie. W specyfikacji przy pozycji nadruk/piktogram podano „brak”. Porty są więc rozpoznawane po swoim kształcie, bez dodatkowych symboli na froncie. Moduł ma 75 × 75 × 43 mm, a jego głębokość wbudowania wynosi 23 mm."}} ]}</script> | DASFRJ45.01/42/KON | simple | 0 | [8 empty] | KONTAKT-SIMON, Bestwińska 21 43-500 Czechowice-Dziedzice, info@kontakt-simon.com.pl | [26 empty] | Kaszmir | Kaszmir | [21 empty] | tworzywo sztuczne, PC, bezhalogenowe | [15 empty] | Antenowe, Komputerowe |  |  |  |  | Kontakt Simon | [16 empty] | Simon 54 |  |  | Podtynkowy |  |  |  | IP 20 |  |  |  | DASFRJ45.01/42 | [11 empty] | Gniazda |  | wtyk, zacisk przebijający izolację | [23 empty] | a:12:{s:15:"pa_typ-produktu";a:6:{s:4:"name";s:15:"pa_typ-produktu";s:5:"value";s:0:"";s:8:"position";i:0;s:10:"is_visible";i:1;s:12:"is_variation";i:0;s:11:"is_taxonomy";i:1;}s:21:"pa_stopien-ochrony-ip";a:6:{s:4:"name";s:21:"pa_stopien-ochrony-ip";s:5:"value";s:0:"";s:8:"position";i:1;s:10:"is_visible";i:1;s:12:"is_variation";i:0;s:11:"is_taxonomy";i:1;}s:18:"pa_podtyp-produktu";a:6:{s:4:"name";s:18:"pa_podtyp-produktu";s:5:"value";s:0:"";s:8:"position";i:2;s:10:"is_visible";i:1;s:12:"is_variation";i:0;s:11:"is_taxonomy";i:1;}s:8:"pa_kolor";a:6:{s:4:"name";s:8:"pa_kolor";s:5:"value";s:0:"";s:8:"position";i:3;s:10:"is_visible";i:1;s:12:"is_variation";i:0;s:11:"is_taxonomy";i:1;}s:19:"pa_kolor-producenta";a:6:{s:4:"name";s:19:"pa_kolor-producenta";s:5:"value";s:0:"";s:8:"position";i:4;s:10:"is_visible";i:1;s:12:"is_variation";i:0;s:11:"is_taxonomy";i:1;}s:17:"pa_sposob-montazu";a:6:{s:4:"name";s:17:"pa_sposob-montazu";s:5:"value";s:0:"";s:8:"position";i:5;s:10:"is_visible";i:1;s:12:"is_variation";i:0;s:11:"is_taxonomy";i:1;}s:9:"pa_symbol";a:6:{s:4:"name";s:9:"pa_symbol";s:5:"value";s:0:"";s:8:"position";i:6;s:10:"is_visible";i:1;s:12:"is_variation";i:0;s:11:"is_taxonomy";i:1;}s:15:"pa_typ-zaciskow";a:6:{s:4:"name";s:15:"pa_typ-zaciskow";s:5:"value";s:0:"";s:8:"position";i:7;s:10:"is_visible";i:1;s:12:"is_variation";i:0;s:11:"is_taxonomy";i:1;}s:11:"pa_material";a:6:{s:4:"name";s:11:"pa_material";s:5:"value";s:0:"";s:8:"position";i:8;s:10:"is_visible";i:1;s:12:"is_variation";i:0;s:11:"is_taxonomy";i:1;}s:18:"pa_dane-producenta";a:6:{s:4:"name";s:18:"pa_dane-producenta";s:5:"value";s:0:"";s:8:"position";i:9;s:10:"is_visible";i:1;s:12:"is_variation";i:0;s:11:"is_taxonomy";i:1;}s:12:"pa_producent";a:6:{s:4:"name";s:12:"pa_producent";s:5:"value";s:0:"";s:8:"position";i:10;s:10:"is_visible";i:1;s:12:"is_variation";i:0;s:11:"is_taxonomy";i:1;}s:8:"pa_seria";a:6:{s:4:"name";s:8:"pa_seria";s:5:"value";s:0:"";s:8:"position";i:11;s:10:"is_visible";i:1;s:12:"is_variation";i:0;s:11:"is_taxonomy";i:1;}} |  |  | Gniazdo antenowe F + RJ45 Simon 54¦Simon Kaszmir | <p><strong>Gniazdo antenowe typu F + RJ45 kat. 6 (moduł) kaszmirowe DASFRJ45.01/42</strong> łączy dwa różne rodzaje przyłączy w jednym podtynkowym punkcie: złącze typu F oraz port sieciowy RJ45 kategorii 6. Dzięki temu jeden moduł może obsłużyć przewód antenowy i sieciowy bez zajmowania dwóch osobnych stanowisk na ścianie. Front nie ma dodatkowego piktogramu.</p> <h2>Dlaczego gniazdo antenowe z portem RJ45 zastępuje dwa oddzielne gniazda?</h2> <p><strong>Gniazdo antenowe</strong> w tym modelu zostało zestawione z komputerowym portem RJ45 kategorii 6. Oba tory korzystają z różnych sposobów zakończenia: część antenowa z wtyku, a część sieciowa z zacisku przebijającego izolację. Taka konstrukcja pozwala skupić dwie instalacje niskoprądowe w jednym module.</p> <h3>Dwa różne media w jednym punkcie ściennym</h3> <p>Połączenie F + RJ45 sprawdza się wszędzie tam, gdzie oba przewody mają kończyć się w tym samym miejscu. Głębokość wbudowania wynosi 23 mm, a całkowita głębokość 43 mm, dlatego przy montażu trzeba uwzględnić także przestrzeń na dwa różne przewody. Matowa obudowa jest wykonana w kolorze kaszmirowym.</p> <h3>Najważniejsze cechy</h3> <ul> <li><strong>Złącze typu F i RJ45</strong> - dwa różne przyłącza w jednej płytce czołowej.</li> <li><strong>RJ45 kategorii 6</strong> - część komputerowa przeznaczona do okablowania tej kategorii.</li> <li><strong>Dwa sposoby zakończenia</strong> - wtyk dla toru antenowego i zacisk przebijający izolację dla sieciowego.</li> <li><strong>Montaż podtynkowy</strong> - jeden moduł zamiast dwóch osobnych stanowisk.</li> <li><strong>Głębokość wbudowania 23 mm</strong> - konkretna wartość przy planowaniu miejsca w puszce.</li> </ul> <h3>Specyfikacja techniczna</h3> <ul> <li><strong>Kod producenta:</strong> DASFRJ45.01/42/KON</li> <li><strong>EAN:</strong> 5902787918088</li> <li><strong>Typ produktu:</strong> gniazda</li> <li><strong>Stopień ochrony:</strong> IP20</li> <li><strong>Producent:</strong> Kontakt Simon</li> <li><strong>Podtyp produktu:</strong> antenowe, komputerowe</li> <li><strong>Kolor:</strong> kaszmir</li> <li><strong>Seria:</strong> Simon 54</li> <li><strong>Sposób montażu:</strong> podtynkowy</li> <li><strong>Symbol:</strong> DASFRJ45.01/42</li> <li><strong>Typ zacisków:</strong> wtyk, zacisk przebijający izolację</li> <li><strong>Materiał:</strong> tworzywo sztuczne, PC, bezhalogenowe</li> <li><strong>Wykończenie powierzchni:</strong> matowe</li> <li><strong>Nadruk/Piktogram:</strong> brak</li> <li><strong>Wymiary:</strong> 75 × 75 × 43 mm</li> <li><strong>Głębokość wbudowania:</strong> 23 mm</li> <li><strong>Kategoria części sieciowej:</strong> 6</li> </ul> <p>DASFRJ45.01/42 jest dobrym rozwiązaniem, jeśli przewód antenowy i sieciowy mają wyjść w jednym miejscu, a liczba stanowisk na ścianie ma pozostać ograniczona. Jedna kaszmirowa płytka obsługuje oba przyłącza bez dokładania drugiego modułu.</p> <hr> <h3>Najczęściej zadawane pytania</h3> <p><strong>1. Jakie przyłącza znajdują się w tym module?</strong><br>Moduł łączy jedno złącze typu F z jednym portem RJ45 kategorii 6. Są to dwa różne rodzaje przyłączy umieszczone w jednym stanowisku podtynkowym. Rozwiązanie jest przydatne tam, gdzie przewód antenowy i sieciowy mają kończyć się obok siebie.</p> <p><strong>2. Czy oba tory podłącza się w ten sam sposób?</strong><br>Nie. Dane produktu wskazują dwa rodzaje zacisków: wtyk oraz zacisk przebijający izolację. Pierwszy odpowiada części antenowej, a drugi komputerowej. Podczas montażu trzeba więc przygotować oba przewody zgodnie z konstrukcją właściwego przyłącza.</p> <p><strong>3. Czy moduł ma piktogram opisujący porty?</strong><br>Nie. W specyfikacji przy pozycji nadruk/piktogram podano „brak”. Porty są więc rozpoznawane po swoim kształcie, bez dodatkowych symboli na froncie. Moduł ma 75 × 75 × 43 mm, a jego głębokość wbudowania wynosi 23 mm.</p> <script type="application/ld+json"> {"@context":"https://schema.org","@type":"FAQPage","mainEntity":[ {"@type":"Question","name":"Jakie przyłącza znajdują się w tym module?","acceptedAnswer":{"@type":"Answer","text":"Moduł łączy jedno złącze typu F z jednym portem RJ45 kategorii 6. Są to dwa różne rodzaje przyłączy umieszczone w jednym stanowisku podtynkowym. Rozwiązanie jest przydatne tam, gdzie przewód antenowy i sieciowy mają kończyć się obok siebie."}}, {"@type":"Question","name":"Czy oba tory podłącza się w ten sam sposób?","acceptedAnswer":{"@type":"Answer","text":"Nie. Dane produktu wskazują dwa rodzaje zacisków: wtyk oraz zacisk przebijający izolację. Pierwszy odpowiada części antenowej, a drugi komputerowej. Podczas montażu trzeba więc przygotować oba przewody zgodnie z konstrukcją właściwego przyłącza."}}, {"@type":"Question","name":"Czy moduł ma piktogram opisujący porty?","acceptedAnswer":{"@type":"Answer","text":"Nie. W specyfikacji przy pozycji nadruk/piktogram podano „brak”. Porty są więc rozpoznawane po swoim kształcie, bez dodatkowych symboli na froncie. Moduł ma 75 × 75 × 43 mm, a jego głębokość wbudowania wynosi 23 mm."}} ]}</script>
164150 | Przyłącze kabla (moduł) kaszmirowe DPK1.01/42 | <p><strong>Przyłącze kabla (moduł) kaszmirowe DPK1.01/42</strong> jest elementem Simon 54 przeznaczonym do wykonania punktu wyprowadzenia kabla przez osprzęt ścienny. Front nie ma nadruku ani piktogramu, dlatego pozostaje neutralny niezależnie od przeznaczenia przewodu. Moduł ma kaszmirowe, matowe wykończenie.</p> <h2>Kiedy przyłącze kabla DPK1.01/42 przydaje się jako stały punkt wyprowadzenia przewodu?</h2> <p><strong>Przyłącze kabla</strong> pozwala zakończyć estetycznie miejsce, w którym przewód ma wychodzić przez moduł osprzętu zamiast przez zwykły otwór w ścianie. Produkt nie ma oznaczenia funkcji, dzięki czemu nie narzuca rodzaju prowadzonego kabla. Stopień ochrony wynosi IP20.</p> <h3>Prosty front dla przewodu wyprowadzonego ze ściany</h3> <p>Moduł ma wymiary 75 × 75 × 55 mm, a głębokość wbudowania 22 mm. Wykonano go z bezhalogenowego tworzywa PC o matowej powierzchni. Jego zadaniem jest estetyczne wyprowadzenie przewodu przez front osprzętu.</p> <h3>Najważniejsze cechy</h3> <ul> <li><strong>Punkt wyprowadzenia kabla</strong> - estetyczne przejście przewodu przez moduł osprzętu.</li> <li><strong>Brak piktogramu</strong> - neutralna powierzchnia bez oznaczenia rodzaju przewodu.</li> <li><strong>Głębokość wbudowania 22 mm</strong> - konkretna wartość potrzebna przy planowaniu miejsca.</li> <li><strong>Matowy kaszmir</strong> - stonowane wykończenie widocznego frontu.</li> <li><strong>Tworzywo bezhalogenowe</strong> - PC zgodne ze specyfikacją produktu.</li> </ul> <h3>Specyfikacja techniczna</h3> <ul> <li><strong>Kod producenta:</strong> DPK1.01/42/KON</li> <li><strong>EAN:</strong> 5902787918125</li> <li><strong>Typ produktu:</strong> inne</li> <li><strong>Stopień ochrony:</strong> IP20</li> <li><strong>Producent:</strong> Kontakt Simon</li> <li><strong>Podtyp produktu:</strong> pozostałe</li> <li><strong>Kolor:</strong> kaszmir</li> <li><strong>Seria:</strong> Simon 54</li> <li><strong>Symbol:</strong> DPK1.01/42</li> <li><strong>Materiał:</strong> tworzywo sztuczne, PC, bezhalogenowe</li> <li><strong>Wykończenie powierzchni:</strong> matowe</li> <li><strong>Nadruk/Piktogram:</strong> brak</li> <li><strong>Wymiary:</strong> 75 × 75 × 55 mm</li> <li><strong>Głębokość wbudowania:</strong> 22 mm</li> </ul> <p>DPK1.01/42 ma sens wtedy, gdy przewód ma być wyprowadzony ze ściany przez gotowy moduł zamiast przez przypadkowy otwór. Neutralny front bez oznaczeń pozwala zastosować element przy różnych typach kabli, o ile sposób prowadzenia instalacji jest zgodny z projektem.</p> <hr> <h3>Najczęściej zadawane pytania</h3> <p><strong>1. Do czego służy DPK1.01/42?</strong><br>DPK1.01/42 służy do estetycznego wyprowadzenia przewodu przez front osprzętu ściennego. Kaszmirowy moduł zamyka punkt instalacyjny i pozostawia przewód wyprowadzony przez przygotowany element zamiast przez przypadkowy otwór w powierzchni ściany.</p> <p><strong>2. Czy front ma oznaczenie rodzaju przewodu?</strong><br>Nie. Powierzchnia nie ma nadruku ani piktogramu, dlatego pozostaje neutralna i nie sugeruje konkretnego zastosowania kabla. Rodzaj oraz przeznaczenie przewodu powinny wynikać z samej instalacji, a nie z oznaczenia tego modułu.</p> <p><strong>3. Jakie wymiary ma moduł DPK1.01/42?</strong><br>Produkt ma 75 mm wysokości, 75 mm szerokości i 55 mm głębokości. Głębokość wbudowania wynosi 22 mm. Przy montażu warto uwzględnić również miejsce potrzebne na swobodne ułożenie przewodu za modułem w puszce.</p> <script type="application/ld+json"> {"@context":"https://schema.org","@type":"FAQPage","mainEntity":[ {"@type":"Question","name":"Do czego służy DPK1.01/42?","acceptedAnswer":{"@type":"Answer","text":"DPK1.01/42 służy do estetycznego wyprowadzenia przewodu przez front osprzętu ściennego. Kaszmirowy moduł zamyka punkt instalacyjny i pozostawia przewód wyprowadzony przez przygotowany element zamiast przez przypadkowy otwór w powierzchni ściany."}}, {"@type":"Question","name":"Czy front ma oznaczenie rodzaju przewodu?","acceptedAnswer":{"@type":"Answer","text":"Nie. Powierzchnia nie ma nadruku ani piktogramu, dlatego pozostaje neutralna i nie sugeruje konkretnego zastosowania kabla. Rodzaj oraz przeznaczenie przewodu powinny wynikać z samej instalacji, a nie z oznaczenia tego modułu."}}, {"@type":"Question","name":"Jakie wymiary ma moduł DPK1.01/42?","acceptedAnswer":{"@type":"Answer","text":"Produkt ma 75 mm wysokości, 75 mm szerokości i 55 mm głębokości. Głębokość wbudowania wynosi 22 mm. Przy montażu warto uwzględnić również miejsce potrzebne na swobodne ułożenie przewodu za modułem w puszce."}} ]}</script> | DPK1.01/42/KON | simple | 0 | [8 empty] | KONTAKT-SIMON, Bestwińska 21 43-500 Czechowice-Dziedzice, info@kontakt-simon.com.pl | [26 empty] | Kaszmir | Kaszmir | [21 empty] | tworzywo sztuczne, PC, bezhalogenowe | [15 empty] | Pozostałe |  |  |  |  | Kontakt Simon | [16 empty] | Simon 54 | [6 empty] | IP 20 |  |  |  | DPK1.01/42 | [11 empty] | Inne | [25 empty] | a:10:{s:15:"pa_typ-produktu";a:6:{s:4:"name";s:15:"pa_typ-produktu";s:5:"value";s:0:"";s:8:"position";i:0;s:10:"is_visible";i:1;s:12:"is_variation";i:0;s:11:"is_taxonomy";i:1;}s:21:"pa_stopien-ochrony-ip";a:6:{s:4:"name";s:21:"pa_stopien-ochrony-ip";s:5:"value";s:0:"";s:8:"position";i:1;s:10:"is_visible";i:1;s:12:"is_variation";i:0;s:11:"is_taxonomy";i:1;}s:18:"pa_podtyp-produktu";a:6:{s:4:"name";s:18:"pa_podtyp-produktu";s:5:"value";s:0:"";s:8:"position";i:2;s:10:"is_visible";i:1;s:12:"is_variation";i:0;s:11:"is_taxonomy";i:1;}s:8:"pa_kolor";a:6:{s:4:"name";s:8:"pa_kolor";s:5:"value";s:0:"";s:8:"position";i:3;s:10:"is_visible";i:1;s:12:"is_variation";i:0;s:11:"is_taxonomy";i:1;}s:19:"pa_kolor-producenta";a:6:{s:4:"name";s:19:"pa_kolor-producenta";s:5:"value";s:0:"";s:8:"position";i:4;s:10:"is_visible";i:1;s:12:"is_variation";i:0;s:11:"is_taxonomy";i:1;}s:9:"pa_symbol";a:6:{s:4:"name";s:9:"pa_symbol";s:5:"value";s:0:"";s:8:"position";i:5;s:10:"is_visible";i:1;s:12:"is_variation";i:0;s:11:"is_taxonomy";i:1;}s:11:"pa_material";a:6:{s:4:"name";s:11:"pa_material";s:5:"value";s:0:"";s:8:"position";i:6;s:10:"is_visible";i:1;s:12:"is_variation";i:0;s:11:"is_taxonomy";i:1;}s:18:"pa_dane-producenta";a:6:{s:4:"name";s:18:"pa_dane-producenta";s:5:"value";s:0:"";s:8:"position";i:7;s:10:"is_visible";i:1;s:12:"is_variation";i:0;s:11:"is_taxonomy";i:1;}s:12:"pa_producent";a:6:{s:4:"name";s:12:"pa_producent";s:5:"value";s:0:"";s:8:"position";i:8;s:10:"is_visible";i:1;s:12:"is_variation";i:0;s:11:"is_taxonomy";i:1;}s:8:"pa_seria";a:6:{s:4:"name";s:8:"pa_seria";s:5:"value";s:0:"";s:8:"position";i:9;s:10:"is_visible";i:1;s:12:"is_variation";i:0;s:11:"is_taxonomy";i:1;}} |  |  | Przyłącze kabla Simon 54¦Simon Kaszmir | <p><strong>Przyłącze kabla (moduł) kaszmirowe DPK1.01/42</strong> jest elementem Simon 54 przeznaczonym do wykonania punktu wyprowadzenia kabla przez osprzęt ścienny. Front nie ma nadruku ani piktogramu, dlatego pozostaje neutralny niezależnie od przeznaczenia przewodu. Moduł ma kaszmirowe, matowe wykończenie.</p> <h2>Kiedy przyłącze kabla DPK1.01/42 przydaje się jako stały punkt wyprowadzenia przewodu?</h2> <p><strong>Przyłącze kabla</strong> pozwala zakończyć estetycznie miejsce, w którym przewód ma wychodzić przez moduł osprzętu zamiast przez zwykły otwór w ścianie. Produkt nie ma oznaczenia funkcji, dzięki czemu nie narzuca rodzaju prowadzonego kabla. Stopień ochrony wynosi IP20.</p> <h3>Prosty front dla przewodu wyprowadzonego ze ściany</h3> <p>Moduł ma wymiary 75 × 75 × 55 mm, a głębokość wbudowania 22 mm. Wykonano go z bezhalogenowego tworzywa PC o matowej powierzchni. Jego zadaniem jest estetyczne wyprowadzenie przewodu przez front osprzętu.</p> <h3>Najważniejsze cechy</h3> <ul> <li><strong>Punkt wyprowadzenia kabla</strong> - estetyczne przejście przewodu przez moduł osprzętu.</li> <li><strong>Brak piktogramu</strong> - neutralna powierzchnia bez oznaczenia rodzaju przewodu.</li> <li><strong>Głębokość wbudowania 22 mm</strong> - konkretna wartość potrzebna przy planowaniu miejsca.</li> <li><strong>Matowy kaszmir</strong> - stonowane wykończenie widocznego frontu.</li> <li><strong>Tworzywo bezhalogenowe</strong> - PC zgodne ze specyfikacją produktu.</li> </ul> <h3>Specyfikacja techniczna</h3> <ul> <li><strong>Kod producenta:</strong> DPK1.01/42/KON</li> <li><strong>EAN:</strong> 5902787918125</li> <li><strong>Typ produktu:</strong> inne</li> <li><strong>Stopień ochrony:</strong> IP20</li> <li><strong>Producent:</strong> Kontakt Simon</li> <li><strong>Podtyp produktu:</strong> pozostałe</li> <li><strong>Kolor:</strong> kaszmir</li> <li><strong>Seria:</strong> Simon 54</li> <li><strong>Symbol:</strong> DPK1.01/42</li> <li><strong>Materiał:</strong> tworzywo sztuczne, PC, bezhalogenowe</li> <li><strong>Wykończenie powierzchni:</strong> matowe</li> <li><strong>Nadruk/Piktogram:</strong> brak</li> <li><strong>Wymiary:</strong> 75 × 75 × 55 mm</li> <li><strong>Głębokość wbudowania:</strong> 22 mm</li> </ul> <p>DPK1.01/42 ma sens wtedy, gdy przewód ma być wyprowadzony ze ściany przez gotowy moduł zamiast przez przypadkowy otwór. Neutralny front bez oznaczeń pozwala zastosować element przy różnych typach kabli, o ile sposób prowadzenia instalacji jest zgodny z projektem.</p> <hr> <h3>Najczęściej zadawane pytania</h3> <p><strong>1. Do czego służy DPK1.01/42?</strong><br>DPK1.01/42 służy do estetycznego wyprowadzenia przewodu przez front osprzętu ściennego. Kaszmirowy moduł zamyka punkt instalacyjny i pozostawia przewód wyprowadzony przez przygotowany element zamiast przez przypadkowy otwór w powierzchni ściany.</p> <p><strong>2. Czy front ma oznaczenie rodzaju przewodu?</strong><br>Nie. Powierzchnia nie ma nadruku ani piktogramu, dlatego pozostaje neutralna i nie sugeruje konkretnego zastosowania kabla. Rodzaj oraz przeznaczenie przewodu powinny wynikać z samej instalacji, a nie z oznaczenia tego modułu.</p> <p><strong>3. Jakie wymiary ma moduł DPK1.01/42?</strong><br>Produkt ma 75 mm wysokości, 75 mm szerokości i 55 mm głębokości. Głębokość wbudowania wynosi 22 mm. Przy montażu warto uwzględnić również miejsce potrzebne na swobodne ułożenie przewodu za modułem w puszce.</p> <script type="application/ld+json"> {"@context":"https://schema.org","@type":"FAQPage","mainEntity":[ {"@type":"Question","name":"Do czego służy DPK1.01/42?","acceptedAnswer":{"@type":"Answer","text":"DPK1.01/42 służy do estetycznego wyprowadzenia przewodu przez front osprzętu ściennego. Kaszmirowy moduł zamyka punkt instalacyjny i pozostawia przewód wyprowadzony przez przygotowany element zamiast przez przypadkowy otwór w powierzchni ściany."}}, {"@type":"Question","name":"Czy front ma oznaczenie rodzaju przewodu?","acceptedAnswer":{"@type":"Answer","text":"Nie. Powierzchnia nie ma nadruku ani piktogramu, dlatego pozostaje neutralna i nie sugeruje konkretnego zastosowania kabla. Rodzaj oraz przeznaczenie przewodu powinny wynikać z samej instalacji, a nie z oznaczenia tego modułu."}}, {"@type":"Question","name":"Jakie wymiary ma moduł DPK1.01/42?","acceptedAnswer":{"@type":"Answer","text":"Produkt ma 75 mm wysokości, 75 mm szerokości i 55 mm głębokości. Głębokość wbudowania wynosi 22 mm. Przy montażu warto uwzględnić również miejsce potrzebne na swobodne ułożenie przewodu za modułem w puszce."}} ]}</script>
164152 | Gniazdo antenowe RTV końcowe kaszmirowe Simon 54 Premium DAK1.01/42 | <p><strong>Gniazdo antenowe RTV końcowe kaszmirowe Simon 54 Premium DAK1.01/42</strong> jest przeznaczone do zakończenia punktu RTV w instalacji podtynkowej. Front oznaczono symbolem TV, a przewody podłącza się do zacisków śrubowych. Kaszmirowe, matowe wykończenie odróżnia ten wariant od standardowych białych elementów instalacyjnych.</p> <h2>Gdzie stosuje się gniazdo antenowe DAK1.01/42 na tle gniazda przelotowego?</h2> <p><strong>Gniazdo antenowe</strong> w wersji końcowej montuje się jako końcowy punkt przyłączeniowy instalacji RTV. W tym modelu producent zastosował zaciski śrubowe, dlatego przewód jest unieruchamiany mechanicznie w złączu podczas montażu. Oznaczenie TV na froncie pozwala od razu zidentyfikować przeznaczenie stanowiska.</p> <h3>Końcowy punkt bez dodatkowych funkcji na froncie</h3> <p>DAK1.01/42 ma pojedynczą funkcję RTV i nie posiada podświetlenia, dzięki czemu front pozostaje prosty i czytelny. Głębokość wbudowania wynosi 28 mm, a całkowita głębokość 38 mm. Obudowę wykonano z bezhalogenowego tworzywa PC, a stopień ochrony to IP20.</p> <h3>Najważniejsze cechy</h3> <ul> <li><strong>Wykonanie końcowe</strong> - przeznaczone do zakończenia punktu RTV.</li> <li><strong>Zaciski śrubowe</strong> - mechaniczne mocowanie przewodu podczas instalacji.</li> <li><strong>Piktogram TV</strong> - jednoznaczne oznaczenie funkcji na froncie.</li> <li><strong>Montaż podtynkowy</strong> - mechanizm osadzany w puszce instalacyjnej.</li> <li><strong>Matowy kaszmir</strong> - stonowane wykończenie widocznej części gniazda.</li> </ul> <h3>Specyfikacja techniczna</h3> <ul> <li><strong>Kod producenta:</strong> DAK1.01/42/KON</li> <li><strong>EAN:</strong> 5902787918064</li> <li><strong>Rodzaj:</strong> gniazda antenowe</li> <li><strong>Typ produktu:</strong> gniazda</li> <li><strong>Stopień ochrony:</strong> IP20</li> <li><strong>Producent:</strong> Kontakt Simon</li> <li><strong>Podtyp produktu:</strong> antenowe</li> <li><strong>Kolor:</strong> kaszmir</li> <li><strong>Seria:</strong> Simon 54 Premium</li> <li><strong>Typ:</strong> RTV, wykonanie końcowe</li> <li><strong>Symbol:</strong> DAK1.01/42</li> <li><strong>Podświetlenie:</strong> nie</li> <li><strong>Rodzaj gniazda:</strong> antenowe</li> <li><strong>Sposób montażu:</strong> podtynkowy</li> <li><strong>Typ zacisków:</strong> zaciski śrubowe</li> <li><strong>Materiał:</strong> tworzywo sztuczne, PC, bezhalogenowe</li> <li><strong>Wykończenie powierzchni:</strong> matowe</li> <li><strong>Nadruk/Piktogram:</strong> TV</li> <li><strong>Wymiary:</strong> 75 × 75 × 38 mm</li> <li><strong>Głębokość wbudowania:</strong> 28 mm</li> </ul> <p>DAK1.01/42 jest przeznaczone do prostego, końcowego punktu RTV z wyraźnym oznaczeniem TV. Jeśli potrzebujesz właśnie takiej funkcji bez dodatkowych portów i z podłączeniem na zaciski śrubowe, ten model odpowiada takiej konfiguracji.</p> <hr> <h3>Najczęściej zadawane pytania</h3> <p><strong>1. Co oznacza, że jest to gniazdo końcowe?</strong><br>W danych produktu DAK1.01/42 określono jako gniazdo RTV końcowe. Oznacza to, że jego rolą jest zakończenie danego punktu instalacji, a nie wykonanie połączenia przelotowego do kolejnego gniazda. Producent nie podaje dla tego modelu dodatkowych parametrów toru sygnałowego.</p> <p><strong>2. Jak podłącza się przewód do tego modelu?</strong><br>Producent wskazuje zaciski śrubowe. Przewód jest więc mocowany w mechanizmie przy użyciu połączenia dokręcanego śrubą, a nie przez wtyk czy zacisk beznarzędziowy. Przy instalacji należy zadbać o stabilne ułożenie przewodu w puszce.</p> <p><strong>3. Czy na froncie znajduje się oznaczenie funkcji?</strong><br>Tak. Front ma piktogram TV, który ułatwia rozpoznanie przeznaczenia punktu po zakończeniu montażu. Sam moduł ma matowe kaszmirowe wykończenie, wymiary 75 × 75 × 38 mm oraz 28 mm głębokości wbudowania.</p> <script type="application/ld+json"> {"@context":"https://schema.org","@type":"FAQPage","mainEntity":[ {"@type":"Question","name":"Co oznacza, że jest to gniazdo końcowe?","acceptedAnswer":{"@type":"Answer","text":"W danych produktu DAK1.01/42 określono jako gniazdo RTV końcowe. Oznacza to, że jego rolą jest zakończenie danego punktu instalacji, a nie wykonanie połączenia przelotowego do kolejnego gniazda. Producent nie podaje dla tego modelu dodatkowych parametrów toru sygnałowego."}}, {"@type":"Question","name":"Jak podłącza się przewód do tego modelu?","acceptedAnswer":{"@type":"Answer","text":"Producent wskazuje zaciski śrubowe. Przewód jest więc mocowany w mechanizmie przy użyciu połączenia dokręcanego śrubą, a nie przez wtyk czy zacisk beznarzędziowy. Przy instalacji należy zadbać o stabilne ułożenie przewodu w puszce."}}, {"@type":"Question","name":"Czy na froncie znajduje się oznaczenie funkcji?","acceptedAnswer":{"@type":"Answer","text":"Tak. Front ma piktogram TV, który ułatwia rozpoznanie przeznaczenia punktu po zakończeniu montażu. Sam moduł ma matowe kaszmirowe wykończenie, wymiary 75 × 75 × 38 mm oraz 28 mm głębokości wbudowania."}} ]}</script> | DAK1.01/42/KON | simple | 0 | [8 empty] | KONTAKT-SIMON, Bestwińska 21 43-500 Czechowice-Dziedzice, info@kontakt-simon.com.pl | [26 empty] | Kaszmir | Kaszmir | [9 empty] | 1 | [11 empty] | tworzywo sztuczne, PC, bezhalogenowe | [14 empty] | Nie | Antenowe |  |  |  |  | Kontakt Simon | [5 empty] | Gniazda antenowe |  |  | Antenowe | [7 empty] | Simon 54 Premium |  |  | Podtynkowy |  |  |  | IP 20 |  |  |  | DAK1.01/42 | [6 empty] | Gniazdo antenowe RTV |  |  |  |  | Gniazda |  | zaciski śrubowe | [23 empty] | a:17:{s:9:"pa_rodzaj";a:6:{s:4:"name";s:9:"pa_rodzaj";s:5:"value";s:0:"";s:8:"position";i:0;s:10:"is_visible";i:1;s:12:"is_variation";i:0;s:11:"is_taxonomy";i:1;}s:15:"pa_typ-produktu";a:6:{s:4:"name";s:15:"pa_typ-produktu";s:5:"value";s:0:"";s:8:"position";i:1;s:10:"is_visible";i:1;s:12:"is_variation";i:0;s:11:"is_taxonomy";i:1;}s:21:"pa_stopien-ochrony-ip";a:6:{s:4:"name";s:21:"pa_stopien-ochrony-ip";s:5:"value";s:0:"";s:8:"position";i:2;s:10:"is_visible";i:1;s:12:"is_variation";i:0;s:11:"is_taxonomy";i:1;}s:18:"pa_podtyp-produktu";a:6:{s:4:"name";s:18:"pa_podtyp-produktu";s:5:"value";s:0:"";s:8:"position";i:3;s:10:"is_visible";i:1;s:12:"is_variation";i:0;s:11:"is_taxonomy";i:1;}s:8:"pa_kolor";a:6:{s:4:"name";s:8:"pa_kolor";s:5:"value";s:0:"";s:8:"position";i:4;s:10:"is_visible";i:1;s:12:"is_variation";i:0;s:11:"is_taxonomy";i:1;}s:19:"pa_kolor-producenta";a:6:{s:4:"name";s:19:"pa_kolor-producenta";s:5:"value";s:0:"";s:8:"position";i:5;s:10:"is_visible";i:1;s:12:"is_variation";i:0;s:11:"is_taxonomy";i:1;}s:16:"pa_liczba-gniazd";a:6:{s:4:"name";s:16:"pa_liczba-gniazd";s:5:"value";s:0:"";s:8:"position";i:6;s:10:"is_visible";i:1;s:12:"is_variation";i:0;s:11:"is_taxonomy";i:1;}s:6:"pa_typ";a:6:{s:4:"name";s:6:"pa_typ";s:5:"value";s:0:"";s:8:"position";i:7;s:10:"is_visible";i:1;s:12:"is_variation";i:0;s:11:"is_taxonomy";i:1;}s:9:"pa_symbol";a:6:{s:4:"name";s:9:"pa_symbol";s:5:"value";s:0:"";s:8:"position";i:8;s:10:"is_visible";i:1;s:12:"is_variation";i:0;s:11:"is_taxonomy";i:1;}s:16:"pa_podswietlenie";a:6:{s:4:"name";s:16:"pa_podswietlenie";s:5:"value";s:0:"";s:8:"position";i:9;s:10:"is_visible";i:1;s:12:"is_variation";i:0;s:11:"is_taxonomy";i:1;}s:17:"pa_rodzaj-gniazda";a:6:{s:4:"name";s:17:"pa_rodzaj-gniazda";s:5:"value";s:0:"";s:8:"position";i:10;s:10:"is_visible";i:1;s:12:"is_variation";i:0;s:11:"is_taxonomy";i:1;}s:17:"pa_sposob-montazu";a:6:{s:4:"name";s:17:"pa_sposob-montazu";s:5:"value";s:0:"";s:8:"position";i:11;s:10:"is_visible";i:1;s:12:"is_variation";i:0;s:11:"is_taxonomy";i:1;}s:15:"pa_typ-zaciskow";a:6:{s:4:"name";s:15:"pa_typ-zaciskow";s:5:"value";s:0:"";s:8:"position";i:12;s:10:"is_visible";i:1;s:12:"is_variation";i:0;s:11:"is_taxonomy";i:1;}s:11:"pa_material";a:6:{s:4:"name";s:11:"pa_material";s:5:"value";s:0:"";s:8:"position";i:13;s:10:"is_visible";i:1;s:12:"is_variation";i:0;s:11:"is_taxonomy";i:1;}s:18:"pa_dane-producenta";a:6:{s:4:"name";s:18:"pa_dane-producenta";s:5:"value";s:0:"";s:8:"position";i:14;s:10:"is_visible";i:1;s:12:"is_variation";i:0;s:11:"is_taxonomy";i:1;}s:12:"pa_producent";a:6:{s:4:"name";s:12:"pa_producent";s:5:"value";s:0:"";s:8:"position";i:15;s:10:"is_visible";i:1;s:12:"is_variation";i:0;s:11:"is_taxonomy";i:1;}s:8:"pa_seria";a:6:{s:4:"name";s:8:"pa_seria";s:5:"value";s:0:"";s:8:"position";i:16;s:10:"is_visible";i:1;s:12:"is_variation";i:0;s:11:"is_taxonomy";i:1;}} |  |  | Gniazdo antenowe RTV Simon 54¦Simon Kaszmir | <p><strong>Gniazdo antenowe RTV końcowe kaszmirowe Simon 54 Premium DAK1.01/42</strong> jest przeznaczone do zakończenia punktu RTV w instalacji podtynkowej. Front oznaczono symbolem TV, a przewody podłącza się do zacisków śrubowych. Kaszmirowe, matowe wykończenie odróżnia ten wariant od standardowych białych elementów instalacyjnych.</p> <h2>Gdzie stosuje się gniazdo antenowe DAK1.01/42 na tle gniazda przelotowego?</h2> <p><strong>Gniazdo antenowe</strong> w wersji końcowej montuje się jako końcowy punkt przyłączeniowy instalacji RTV. W tym modelu producent zastosował zaciski śrubowe, dlatego przewód jest unieruchamiany mechanicznie w złączu podczas montażu. Oznaczenie TV na froncie pozwala od razu zidentyfikować przeznaczenie stanowiska.</p> <h3>Końcowy punkt bez dodatkowych funkcji na froncie</h3> <p>DAK1.01/42 ma pojedynczą funkcję RTV i nie posiada podświetlenia, dzięki czemu front pozostaje prosty i czytelny. Głębokość wbudowania wynosi 28 mm, a całkowita głębokość 38 mm. Obudowę wykonano z bezhalogenowego tworzywa PC, a stopień ochrony to IP20.</p> <h3>Najważniejsze cechy</h3> <ul> <li><strong>Wykonanie końcowe</strong> - przeznaczone do zakończenia punktu RTV.</li> <li><strong>Zaciski śrubowe</strong> - mechaniczne mocowanie przewodu podczas instalacji.</li> <li><strong>Piktogram TV</strong> - jednoznaczne oznaczenie funkcji na froncie.</li> <li><strong>Montaż podtynkowy</strong> - mechanizm osadzany w puszce instalacyjnej.</li> <li><strong>Matowy kaszmir</strong> - stonowane wykończenie widocznej części gniazda.</li> </ul> <h3>Specyfikacja techniczna</h3> <ul> <li><strong>Kod producenta:</strong> DAK1.01/42/KON</li> <li><strong>EAN:</strong> 5902787918064</li> <li><strong>Rodzaj:</strong> gniazda antenowe</li> <li><strong>Typ produktu:</strong> gniazda</li> <li><strong>Stopień ochrony:</strong> IP20</li> <li><strong>Producent:</strong> Kontakt Simon</li> <li><strong>Podtyp produktu:</strong> antenowe</li> <li><strong>Kolor:</strong> kaszmir</li> <li><strong>Seria:</strong> Simon 54 Premium</li> <li><strong>Typ:</strong> RTV, wykonanie końcowe</li> <li><strong>Symbol:</strong> DAK1.01/42</li> <li><strong>Podświetlenie:</strong> nie</li> <li><strong>Rodzaj gniazda:</strong> antenowe</li> <li><strong>Sposób montażu:</strong> podtynkowy</li> <li><strong>Typ zacisków:</strong> zaciski śrubowe</li> <li><strong>Materiał:</strong> tworzywo sztuczne, PC, bezhalogenowe</li> <li><strong>Wykończenie powierzchni:</strong> matowe</li> <li><strong>Nadruk/Piktogram:</strong> TV</li> <li><strong>Wymiary:</strong> 75 × 75 × 38 mm</li> <li><strong>Głębokość wbudowania:</strong> 28 mm</li> </ul> <p>DAK1.01/42 jest przeznaczone do prostego, końcowego punktu RTV z wyraźnym oznaczeniem TV. Jeśli potrzebujesz właśnie takiej funkcji bez dodatkowych portów i z podłączeniem na zaciski śrubowe, ten model odpowiada takiej konfiguracji.</p> <hr> <h3>Najczęściej zadawane pytania</h3> <p><strong>1. Co oznacza, że jest to gniazdo końcowe?</strong><br>W danych produktu DAK1.01/42 określono jako gniazdo RTV końcowe. Oznacza to, że jego rolą jest zakończenie danego punktu instalacji, a nie wykonanie połączenia przelotowego do kolejnego gniazda. Producent nie podaje dla tego modelu dodatkowych parametrów toru sygnałowego.</p> <p><strong>2. Jak podłącza się przewód do tego modelu?</strong><br>Producent wskazuje zaciski śrubowe. Przewód jest więc mocowany w mechanizmie przy użyciu połączenia dokręcanego śrubą, a nie przez wtyk czy zacisk beznarzędziowy. Przy instalacji należy zadbać o stabilne ułożenie przewodu w puszce.</p> <p><strong>3. Czy na froncie znajduje się oznaczenie funkcji?</strong><br>Tak. Front ma piktogram TV, który ułatwia rozpoznanie przeznaczenia punktu po zakończeniu montażu. Sam moduł ma matowe kaszmirowe wykończenie, wymiary 75 × 75 × 38 mm oraz 28 mm głębokości wbudowania.</p> <script type="application/ld+json"> {"@context":"https://schema.org","@type":"FAQPage","mainEntity":[ {"@type":"Question","name":"Co oznacza, że jest to gniazdo końcowe?","acceptedAnswer":{"@type":"Answer","text":"W danych produktu DAK1.01/42 określono jako gniazdo RTV końcowe. Oznacza to, że jego rolą jest zakończenie danego punktu instalacji, a nie wykonanie połączenia przelotowego do kolejnego gniazda. Producent nie podaje dla tego modelu dodatkowych parametrów toru sygnałowego."}}, {"@type":"Question","name":"Jak podłącza się przewód do tego modelu?","acceptedAnswer":{"@type":"Answer","text":"Producent wskazuje zaciski śrubowe. Przewód jest więc mocowany w mechanizmie przy użyciu połączenia dokręcanego śrubą, a nie przez wtyk czy zacisk beznarzędziowy. Przy instalacji należy zadbać o stabilne ułożenie przewodu w puszce."}}, {"@type":"Question","name":"Czy na froncie znajduje się oznaczenie funkcji?","acceptedAnswer":{"@type":"Answer","text":"Tak. Front ma piktogram TV, który ułatwia rozpoznanie przeznaczenia punktu po zakończeniu montażu. Sam moduł ma matowe kaszmirowe wykończenie, wymiary 75 × 75 × 38 mm oraz 28 mm głębokości wbudowania."}} ]}</script>
164154 | Przycisk pojedynczy zwierny bez piktogramu 16 AX, 250 V, zaciski śrubowe (moduł) kaszmirowy DP1A.01/42 | <p><strong>Przycisk pojedynczy zwierny bez piktogramu 16 AX, 250 V, zaciski śrubowe (moduł) kaszmirowy DP1A.01/42</strong> jest monostabilnym mechanizmem do chwilowego sterowania, ale w tej wersji przewody mocuje się na zaciskach śrubowych. Front nie ma oznaczenia funkcji, dlatego pozostaje neutralny. Produkt jest przeznaczony do montażu podtynkowego.</p> <h2>Czym przycisk pojedynczy zwierny DP1A.01/42 różni się od wersji z szybkozłączami i podświetlanym przyciskiem?</h2> <p><strong>Przycisk pojedynczy zwierny</strong> DP1A.01/42 wykorzystuje zaciski śrubowe, więc żyły są mocowane przez dokręcenie połączenia. Mechanizm pracuje monostabilnie: klawisz działa podczas naciskania i wraca po zwolnieniu. Brak piktogramu pozwala zastosować go bez narzuconego oznaczenia funkcji na froncie.</p> <h3>Klasyczne zaciski i neutralna powierzchnia</h3> <p>Model ma napięcie znamionowe 250 V. Wymiary wynoszą 75 × 75 × 41 mm, a głębokość wbudowania 26 mm. Podświetlenie jest opcjonalne, ale nie znajduje się w zestawie podstawowym.</p> <h3>Najważniejsze cechy</h3> <ul> <li><strong>Zaciski śrubowe</strong> - przewody są mocowane mechanicznie przez dokręcenie.</li> <li><strong>Praca monostabilna</strong> - klawisz wraca po zwolnieniu nacisku.</li> <li><strong>Brak piktogramu</strong> - front nie narzuca konkretnego zastosowania.</li> <li><strong>Napięcie 250 V</strong> - wartość znamionowa określona dla tego modelu.</li> <li><strong>Opcjonalne podświetlenie</strong> - możliwe do zastosowania, ale niedołączone.</li> </ul> <h3>Specyfikacja techniczna</h3> <ul> <li><strong>Kod producenta:</strong> DP1A.01/42/KON</li> <li><strong>EAN:</strong> 5902787917920</li> <li><strong>Typ produktu:</strong> przyciski</li> <li><strong>Stopień ochrony:</strong> IP20/IP44</li> <li><strong>Producent:</strong> Kontakt Simon</li> <li><strong>Podtyp produktu:</strong> zwierne</li> <li><strong>Kolor:</strong> kaszmir</li> <li><strong>Seria:</strong> Simon 54</li> <li><strong>Podświetlenie:</strong> opcjonalne, niedołączone</li> <li><strong>Rodzaj łącznika:</strong> pojedynczy</li> <li><strong>Sposób montażu:</strong> podtynkowy</li> <li><strong>Symbol:</strong> DP1A.01/42</li> <li><strong>Napięcie:</strong> 250 V</li> <li><strong>Typ zacisków:</strong> zaciski śrubowe</li> <li><strong>Materiał:</strong> tworzywo sztuczne, PC, bezhalogenowe</li> <li><strong>Wykończenie powierzchni:</strong> matowe</li> <li><strong>Nadruk/Piktogram:</strong> brak</li> <li><strong>Sposób działania:</strong> klawisz kołyskowy</li> <li><strong>Układ połączeń:</strong> przycisk 1-biegunowy, monostabilny</li> <li><strong>Wymiary:</strong> 75 × 75 × 41 mm</li> <li><strong>Głębokość wbudowania:</strong> 26 mm</li> </ul> <p>DP1A.01/42 będzie odpowiedni tam, gdzie potrzebny jest pojedynczy mechanizm chwilowy z klasycznym podłączeniem śrubowym i gładkim frontem. To wersja dla osób, które chcą zachować konkretny sposób mocowania przewodów bez dodatkowych symboli na klawiszu.</p> <hr> <h3>Najczęściej zadawane pytania</h3> <p><strong>1. Czy DP1A.01/42 ma szybkozłącza?</strong><br>Nie. Ten model korzysta z zacisków śrubowych, więc przewody mocuje się przez dokręcenie odpowiednich zacisków. To ważna różnica względem innych mechanizmów wyposażonych w szybkozłącza i warto ją sprawdzić przed zakupem, jeśli sposób montażu ma znaczenie.</p> <p><strong>2. Czy klawisz ma jakikolwiek piktogram?</strong><br>Nie. Front nie ma nadruku ani piktogramu, dlatego nie wskazuje konkretnej funkcji mechanizmu. Jeśli potrzebne jest oznaczenie dzwonka, światła albo innego zastosowania, trzeba wybrać model z odpowiednim symbolem.</p> <p><strong>3. Jak działa mechanizm po zwolnieniu klawisza?</strong><br>DP1A.01/42 jest przyciskiem monostabilnym. Sygnał jest podawany podczas naciskania, a po zwolnieniu klawisz wraca do położenia spoczynkowego. Mechanizm jest 1-biegunowy i przeznaczony do montażu podtynkowego.</p> <script type="application/ld+json"> {"@context":"https://schema.org","@type":"FAQPage","mainEntity":[ {"@type":"Question","name":"Czy DP1A.01/42 ma szybkozłącza?","acceptedAnswer":{"@type":"Answer","text":"Nie. Ten model korzysta z zacisków śrubowych, więc przewody mocuje się przez dokręcenie odpowiednich zacisków. To ważna różnica względem innych mechanizmów wyposażonych w szybkozłącza i warto ją sprawdzić przed zakupem, jeśli sposób montażu ma znaczenie."}}, {"@type":"Question","name":"Czy klawisz ma jakikolwiek piktogram?","acceptedAnswer":{"@type":"Answer","text":"Nie. Front nie ma nadruku ani piktogramu, dlatego nie wskazuje konkretnej funkcji mechanizmu. Jeśli potrzebne jest oznaczenie dzwonka, światła albo innego zastosowania, trzeba wybrać model z odpowiednim symbolem."}}, {"@type":"Question","name":"Jak działa mechanizm po zwolnieniu klawisza?","acceptedAnswer":{"@type":"Answer","text":"DP1A.01/42 jest przyciskiem monostabilnym. Sygnał jest podawany podczas naciskania, a po zwolnieniu klawisz wraca do położenia spoczynkowego. Mechanizm jest 1-biegunowy i przeznaczony do montażu podtynkowego."}} ]}</script> | DP1A.01/42/KON | simple | 0 | [8 empty] | KONTAKT-SIMON, Bestwińska 21 43-500 Czechowice-Dziedzice, info@kontakt-simon.com.pl | [26 empty] | Kaszmir | Kaszmir | [21 empty] | tworzywo sztuczne, PC, bezhalogenowe | [5 empty] | 250 | [8 empty] | Nie | Zwierne |  |  |  |  | Kontakt Simon | [9 empty] | Pojedynczy | [6 empty] | Simon 54 |  |  | Podtynkowy |  |  |  | IP20/IP44 |  |  |  | DP1A.01/42 | [11 empty] | Przyciski |  | zaciski śrubowe | [23 empty] | a:15:{s:15:"pa_typ-produktu";a:6:{s:4:"name";s:15:"pa_typ-produktu";s:5:"value";s:0:"";s:8:"position";i:0;s:10:"is_visible";i:1;s:12:"is_variation";i:0;s:11:"is_taxonomy";i:1;}s:21:"pa_stopien-ochrony-ip";a:6:{s:4:"name";s:21:"pa_stopien-ochrony-ip";s:5:"value";s:0:"";s:8:"position";i:1;s:10:"is_visible";i:1;s:12:"is_variation";i:0;s:11:"is_taxonomy";i:1;}s:18:"pa_podtyp-produktu";a:6:{s:4:"name";s:18:"pa_podtyp-produktu";s:5:"value";s:0:"";s:8:"position";i:2;s:10:"is_visible";i:1;s:12:"is_variation";i:0;s:11:"is_taxonomy";i:1;}s:8:"pa_kolor";a:6:{s:4:"name";s:8:"pa_kolor";s:5:"value";s:0:"";s:8:"position";i:3;s:10:"is_visible";i:1;s:12:"is_variation";i:0;s:11:"is_taxonomy";i:1;}s:19:"pa_kolor-producenta";a:6:{s:4:"name";s:19:"pa_kolor-producenta";s:5:"value";s:0:"";s:8:"position";i:4;s:10:"is_visible";i:1;s:12:"is_variation";i:0;s:11:"is_taxonomy";i:1;}s:16:"pa_podswietlenie";a:6:{s:4:"name";s:16:"pa_podswietlenie";s:5:"value";s:0:"";s:8:"position";i:5;s:10:"is_visible";i:1;s:12:"is_variation";i:0;s:11:"is_taxonomy";i:1;}s:18:"pa_rodzaj-lacznika";a:6:{s:4:"name";s:18:"pa_rodzaj-lacznika";s:5:"value";s:0:"";s:8:"position";i:6;s:10:"is_visible";i:1;s:12:"is_variation";i:0;s:11:"is_taxonomy";i:1;}s:17:"pa_sposob-montazu";a:6:{s:4:"name";s:17:"pa_sposob-montazu";s:5:"value";s:0:"";s:8:"position";i:7;s:10:"is_visible";i:1;s:12:"is_variation";i:0;s:11:"is_taxonomy";i:1;}s:9:"pa_symbol";a:6:{s:4:"name";s:9:"pa_symbol";s:5:"value";s:0:"";s:8:"position";i:8;s:10:"is_visible";i:1;s:12:"is_variation";i:0;s:11:"is_taxonomy";i:1;}s:15:"pa_typ-zaciskow";a:6:{s:4:"name";s:15:"pa_typ-zaciskow";s:5:"value";s:0:"";s:8:"position";i:9;s:10:"is_visible";i:1;s:12:"is_variation";i:0;s:11:"is_taxonomy";i:1;}s:11:"pa_material";a:6:{s:4:"name";s:11:"pa_material";s:5:"value";s:0:"";s:8:"position";i:10;s:10:"is_visible";i:1;s:12:"is_variation";i:0;s:11:"is_taxonomy";i:1;}s:18:"pa_dane-producenta";a:6:{s:4:"name";s:18:"pa_dane-producenta";s:5:"value";s:0:"";s:8:"position";i:11;s:10:"is_visible";i:1;s:12:"is_variation";i:0;s:11:"is_taxonomy";i:1;}s:12:"pa_producent";a:6:{s:4:"name";s:12:"pa_producent";s:5:"value";s:0:"";s:8:"position";i:12;s:10:"is_visible";i:1;s:12:"is_variation";i:0;s:11:"is_taxonomy";i:1;}s:8:"pa_seria";a:6:{s:4:"name";s:8:"pa_seria";s:5:"value";s:0:"";s:8:"position";i:13;s:10:"is_visible";i:1;s:12:"is_variation";i:0;s:11:"is_taxonomy";i:1;}s:13:"pa_napiecie-v";a:6:{s:4:"name";s:13:"pa_napiecie-v";s:5:"value";s:0:"";s:8:"position";i:14;s:10:"is_visible";i:1;s:12:"is_variation";i:0;s:11:"is_taxonomy";i:1;}} |  |  | Przycisk A Simon 54¦Simon Kaszmir | <p><strong>Przycisk pojedynczy zwierny bez piktogramu 16 AX, 250 V, zaciski śrubowe (moduł) kaszmirowy DP1A.01/42</strong> jest monostabilnym mechanizmem do chwilowego sterowania, ale w tej wersji przewody mocuje się na zaciskach śrubowych. Front nie ma oznaczenia funkcji, dlatego pozostaje neutralny. Produkt jest przeznaczony do montażu podtynkowego.</p> <h2>Czym przycisk pojedynczy zwierny DP1A.01/42 różni się od wersji z szybkozłączami i podświetlanym przyciskiem?</h2> <p><strong>Przycisk pojedynczy zwierny</strong> DP1A.01/42 wykorzystuje zaciski śrubowe, więc żyły są mocowane przez dokręcenie połączenia. Mechanizm pracuje monostabilnie: klawisz działa podczas naciskania i wraca po zwolnieniu. Brak piktogramu pozwala zastosować go bez narzuconego oznaczenia funkcji na froncie.</p> <h3>Klasyczne zaciski i neutralna powierzchnia</h3> <p>Model ma napięcie znamionowe 250 V. Wymiary wynoszą 75 × 75 × 41 mm, a głębokość wbudowania 26 mm. Podświetlenie jest opcjonalne, ale nie znajduje się w zestawie podstawowym.</p> <h3>Najważniejsze cechy</h3> <ul> <li><strong>Zaciski śrubowe</strong> - przewody są mocowane mechanicznie przez dokręcenie.</li> <li><strong>Praca monostabilna</strong> - klawisz wraca po zwolnieniu nacisku.</li> <li><strong>Brak piktogramu</strong> - front nie narzuca konkretnego zastosowania.</li> <li><strong>Napięcie 250 V</strong> - wartość znamionowa określona dla tego modelu.</li> <li><strong>Opcjonalne podświetlenie</strong> - możliwe do zastosowania, ale niedołączone.</li> </ul> <h3>Specyfikacja techniczna</h3> <ul> <li><strong>Kod producenta:</strong> DP1A.01/42/KON</li> <li><strong>EAN:</strong> 5902787917920</li> <li><strong>Typ produktu:</strong> przyciski</li> <li><strong>Stopień ochrony:</strong> IP20/IP44</li> <li><strong>Producent:</strong> Kontakt Simon</li> <li><strong>Podtyp produktu:</strong> zwierne</li> <li><strong>Kolor:</strong> kaszmir</li> <li><strong>Seria:</strong> Simon 54</li> <li><strong>Podświetlenie:</strong> opcjonalne, niedołączone</li> <li><strong>Rodzaj łącznika:</strong> pojedynczy</li> <li><strong>Sposób montażu:</strong> podtynkowy</li> <li><strong>Symbol:</strong> DP1A.01/42</li> <li><strong>Napięcie:</strong> 250 V</li> <li><strong>Typ zacisków:</strong> zaciski śrubowe</li> <li><strong>Materiał:</strong> tworzywo sztuczne, PC, bezhalogenowe</li> <li><strong>Wykończenie powierzchni:</strong> matowe</li> <li><strong>Nadruk/Piktogram:</strong> brak</li> <li><strong>Sposób działania:</strong> klawisz kołyskowy</li> <li><strong>Układ połączeń:</strong> przycisk 1-biegunowy, monostabilny</li> <li><strong>Wymiary:</strong> 75 × 75 × 41 mm</li> <li><strong>Głębokość wbudowania:</strong> 26 mm</li> </ul> <p>DP1A.01/42 będzie odpowiedni tam, gdzie potrzebny jest pojedynczy mechanizm chwilowy z klasycznym podłączeniem śrubowym i gładkim frontem. To wersja dla osób, które chcą zachować konkretny sposób mocowania przewodów bez dodatkowych symboli na klawiszu.</p> <hr> <h3>Najczęściej zadawane pytania</h3> <p><strong>1. Czy DP1A.01/42 ma szybkozłącza?</strong><br>Nie. Ten model korzysta z zacisków śrubowych, więc przewody mocuje się przez dokręcenie odpowiednich zacisków. To ważna różnica względem innych mechanizmów wyposażonych w szybkozłącza i warto ją sprawdzić przed zakupem, jeśli sposób montażu ma znaczenie.</p> <p><strong>2. Czy klawisz ma jakikolwiek piktogram?</strong><br>Nie. Front nie ma nadruku ani piktogramu, dlatego nie wskazuje konkretnej funkcji mechanizmu. Jeśli potrzebne jest oznaczenie dzwonka, światła albo innego zastosowania, trzeba wybrać model z odpowiednim symbolem.</p> <p><strong>3. Jak działa mechanizm po zwolnieniu klawisza?</strong><br>DP1A.01/42 jest przyciskiem monostabilnym. Sygnał jest podawany podczas naciskania, a po zwolnieniu klawisz wraca do położenia spoczynkowego. Mechanizm jest 1-biegunowy i przeznaczony do montażu podtynkowego.</p> <script type="application/ld+json"> {"@context":"https://schema.org","@type":"FAQPage","mainEntity":[ {"@type":"Question","name":"Czy DP1A.01/42 ma szybkozłącza?","acceptedAnswer":{"@type":"Answer","text":"Nie. Ten model korzysta z zacisków śrubowych, więc przewody mocuje się przez dokręcenie odpowiednich zacisków. To ważna różnica względem innych mechanizmów wyposażonych w szybkozłącza i warto ją sprawdzić przed zakupem, jeśli sposób montażu ma znaczenie."}}, {"@type":"Question","name":"Czy klawisz ma jakikolwiek piktogram?","acceptedAnswer":{"@type":"Answer","text":"Nie. Front nie ma nadruku ani piktogramu, dlatego nie wskazuje konkretnej funkcji mechanizmu. Jeśli potrzebne jest oznaczenie dzwonka, światła albo innego zastosowania, trzeba wybrać model z odpowiednim symbolem."}}, {"@type":"Question","name":"Jak działa mechanizm po zwolnieniu klawisza?","acceptedAnswer":{"@type":"Answer","text":"DP1A.01/42 jest przyciskiem monostabilnym. Sygnał jest podawany podczas naciskania, a po zwolnieniu klawisz wraca do położenia spoczynkowego. Mechanizm jest 1-biegunowy i przeznaczony do montażu podtynkowego."}} ]}</script>
164156 | Puszka natynkowa narożna podwójna kaszmirowa Simon 54 DPNR2/42 | <p><strong>Puszka natynkowa narożna podwójna kaszmirowa Simon 54 DPNR2/42</strong> jest przeznaczona do wykonania dwóch stanowisk osprzętu w narożniku. Konstrukcja o szerokości 153 mm i głębokości 58 mm pozwala umieścić dwa elementy obok siebie w jednym natynkowym korpusie. Matowy kaszmir stanowi widoczne wykończenie obudowy.</p> <h2>Jak puszka natynkowa DPNR2/42 wykorzystuje narożnik do montażu dwóch elementów?</h2> <p><strong>Puszka natynkowa</strong> w wersji narożnej została zaprojektowana jako podwójna, dlatego jej główną zaletą jest połączenie dwóch stanowisk w jednym miejscu przy krawędzi ścian. Wymiary 87 × 153 × 58 mm pozwalają wcześniej sprawdzić przestrzeń potrzebną do montażu. Stopień ochrony wynosi IP20.</p> <h3>Podwójna obudowa zamiast dwóch osobnych punktów</h3> <p>DPNR2/42 wykonano z bezhalogenowego tworzywa PC i wykończono matowo. Narożna forma odróżnia ten model od standardowej puszki natynkowej montowanej na płaskiej powierzchni. Obudowa należy do serii Simon 54 i ma kaszmirowy kolor.</p> <h3>Najważniejsze cechy</h3> <ul> <li><strong>Konstrukcja narożna</strong> - przeznaczona do montażu przy krawędzi dwóch powierzchni.</li> <li><strong>Wersja podwójna</strong> - dwa stanowiska w jednej obudowie.</li> <li><strong>Szerokość 153 mm</strong> - miejsce na dwa sąsiadujące moduły.</li> <li><strong>Głębokość 58 mm</strong> - określony gabaryt natynkowej zabudowy.</li> <li><strong>Matowe PC bezhalogenowe</strong> - materiał i wykończenie potwierdzone przez producenta.</li> </ul> <h3>Specyfikacja techniczna</h3> <ul> <li><strong>Kod producenta:</strong> DPNR2/42/KON</li> <li><strong>EAN:</strong> 5902787921859</li> <li><strong>Producent:</strong> Kontakt Simon</li> <li><strong>Typ produktu:</strong> inne</li> <li><strong>Podtyp produktu:</strong> puszki natynkowe</li> <li><strong>Seria:</strong> Simon 54</li> <li><strong>Kolor:</strong> kaszmir</li> <li><strong>Stopień ochrony:</strong> IP20</li> <li><strong>Symbol:</strong> DPNR2/42</li> <li><strong>Materiał:</strong> tworzywo sztuczne, PC, bezhalogenowe</li> <li><strong>Wykończenie powierzchni:</strong> matowe</li> <li><strong>Wymiary:</strong> 87 × 153 × 58 mm</li> </ul> <p>DPNR2/42 warto zastosować, gdy dwa elementy osprzętu mają znaleźć się razem w narożniku, a instalacja ma pozostać natynkowa. Jedna podwójna obudowa pozwala wykorzystać miejsce, w którym zwykła puszka na płaskiej ścianie nie byłaby tak naturalnym rozwiązaniem.</p> <hr> <h3>Najczęściej zadawane pytania</h3> <p><strong>1. Czy DPNR2/42 jest przeznaczona do narożnika?</strong><br>Tak. Produkt został wprost określony jako puszka narożna. Jej konstrukcja jest więc przeznaczona do miejsca przy krawędzi dwóch powierzchni. Wymiary wynoszą 87 × 153 × 58 mm, co warto sprawdzić przed rozpoczęciem montażu.</p> <p><strong>2. Ile elementów można zamontować w tej obudowie?</strong><br>Model DPNR2/42 jest wersją podwójną, dlatego przewidziano w nim dwa stanowiska osprzętu. Pozwala to umieścić dwa elementy obok siebie w jednej narożnej obudowie zamiast stosować dwa osobne korpusy natynkowe.</p> <p><strong>3. Jaki stopień ochrony ma DPNR2/42?</strong><br>Stopień ochrony wynosi IP20. Obudowę wykonano z bezhalogenowego tworzywa PC o matowej powierzchni w kolorze kaszmirowym. Model ma wymiary 87 × 153 × 58 mm i jest przeznaczony do podwójnego stanowiska narożnego.</p> <script type="application/ld+json"> {"@context":"https://schema.org","@type":"FAQPage","mainEntity":[ {"@type":"Question","name":"Czy DPNR2/42 jest przeznaczona do narożnika?","acceptedAnswer":{"@type":"Answer","text":"Tak. Produkt został wprost określony jako puszka narożna. Jej konstrukcja jest więc przeznaczona do miejsca przy krawędzi dwóch powierzchni. Wymiary wynoszą 87 × 153 × 58 mm, co warto sprawdzić przed rozpoczęciem montażu."}}, {"@type":"Question","name":"Ile elementów można zamontować w tej obudowie?","acceptedAnswer":{"@type":"Answer","text":"Model DPNR2/42 jest wersją podwójną, dlatego przewidziano w nim dwa stanowiska osprzętu. Pozwala to umieścić dwa elementy obok siebie w jednej narożnej obudowie zamiast stosować dwa osobne korpusy natynkowe."}}, {"@type":"Question","name":"Jaki stopień ochrony ma DPNR2/42?","acceptedAnswer":{"@type":"Answer","text":"Stopień ochrony wynosi IP20. Obudowę wykonano z bezhalogenowego tworzywa PC o matowej powierzchni w kolorze kaszmirowym. Model ma wymiary 87 × 153 × 58 mm i jest przeznaczony do podwójnego stanowiska narożnego."}} ]}</script> | DPNR2/42/KON | simple | 0 | [8 empty] | KONTAKT-SIMON, Bestwińska 21 43-500 Czechowice-Dziedzice, info@kontakt-simon.com.pl | [26 empty] | Kaszmir | Kaszmir | [21 empty] | tworzywo sztuczne, PC, bezhalogenowe | [15 empty] | Puszki natynkowe |  |  |  |  | Kontakt Simon | [16 empty] | Simon 54 | [6 empty] | IP 20 |  |  |  | DPNR2/42 | [11 empty] | Inne | [25 empty] | a:10:{s:15:"pa_typ-produktu";a:6:{s:4:"name";s:15:"pa_typ-produktu";s:5:"value";s:0:"";s:8:"position";i:0;s:10:"is_visible";i:1;s:12:"is_variation";i:0;s:11:"is_taxonomy";i:1;}s:18:"pa_podtyp-produktu";a:6:{s:4:"name";s:18:"pa_podtyp-produktu";s:5:"value";s:0:"";s:8:"position";i:1;s:10:"is_visible";i:1;s:12:"is_variation";i:0;s:11:"is_taxonomy";i:1;}s:8:"pa_kolor";a:6:{s:4:"name";s:8:"pa_kolor";s:5:"value";s:0:"";s:8:"position";i:2;s:10:"is_visible";i:1;s:12:"is_variation";i:0;s:11:"is_taxonomy";i:1;}s:19:"pa_kolor-producenta";a:6:{s:4:"name";s:19:"pa_kolor-producenta";s:5:"value";s:0:"";s:8:"position";i:3;s:10:"is_visible";i:1;s:12:"is_variation";i:0;s:11:"is_taxonomy";i:1;}s:21:"pa_stopien-ochrony-ip";a:6:{s:4:"name";s:21:"pa_stopien-ochrony-ip";s:5:"value";s:0:"";s:8:"position";i:4;s:10:"is_visible";i:1;s:12:"is_variation";i:0;s:11:"is_taxonomy";i:1;}s:9:"pa_symbol";a:6:{s:4:"name";s:9:"pa_symbol";s:5:"value";s:0:"";s:8:"position";i:5;s:10:"is_visible";i:1;s:12:"is_variation";i:0;s:11:"is_taxonomy";i:1;}s:11:"pa_material";a:6:{s:4:"name";s:11:"pa_material";s:5:"value";s:0:"";s:8:"position";i:6;s:10:"is_visible";i:1;s:12:"is_variation";i:0;s:11:"is_taxonomy";i:1;}s:12:"pa_producent";a:6:{s:4:"name";s:12:"pa_producent";s:5:"value";s:0:"";s:8:"position";i:7;s:10:"is_visible";i:1;s:12:"is_variation";i:0;s:11:"is_taxonomy";i:1;}s:18:"pa_dane-producenta";a:6:{s:4:"name";s:18:"pa_dane-producenta";s:5:"value";s:0:"";s:8:"position";i:8;s:10:"is_visible";i:1;s:12:"is_variation";i:0;s:11:"is_taxonomy";i:1;}s:8:"pa_seria";a:6:{s:4:"name";s:8:"pa_seria";s:5:"value";s:0:"";s:8:"position";i:9;s:10:"is_visible";i:1;s:12:"is_variation";i:0;s:11:"is_taxonomy";i:1;}} |  |  | Simon Kaszmir | <p><strong>Puszka natynkowa narożna podwójna kaszmirowa Simon 54 DPNR2/42</strong> jest przeznaczona do wykonania dwóch stanowisk osprzętu w narożniku. Konstrukcja o szerokości 153 mm i głębokości 58 mm pozwala umieścić dwa elementy obok siebie w jednym natynkowym korpusie. Matowy kaszmir stanowi widoczne wykończenie obudowy.</p> <h2>Jak puszka natynkowa DPNR2/42 wykorzystuje narożnik do montażu dwóch elementów?</h2> <p><strong>Puszka natynkowa</strong> w wersji narożnej została zaprojektowana jako podwójna, dlatego jej główną zaletą jest połączenie dwóch stanowisk w jednym miejscu przy krawędzi ścian. Wymiary 87 × 153 × 58 mm pozwalają wcześniej sprawdzić przestrzeń potrzebną do montażu. Stopień ochrony wynosi IP20.</p> <h3>Podwójna obudowa zamiast dwóch osobnych punktów</h3> <p>DPNR2/42 wykonano z bezhalogenowego tworzywa PC i wykończono matowo. Narożna forma odróżnia ten model od standardowej puszki natynkowej montowanej na płaskiej powierzchni. Obudowa należy do serii Simon 54 i ma kaszmirowy kolor.</p> <h3>Najważniejsze cechy</h3> <ul> <li><strong>Konstrukcja narożna</strong> - przeznaczona do montażu przy krawędzi dwóch powierzchni.</li> <li><strong>Wersja podwójna</strong> - dwa stanowiska w jednej obudowie.</li> <li><strong>Szerokość 153 mm</strong> - miejsce na dwa sąsiadujące moduły.</li> <li><strong>Głębokość 58 mm</strong> - określony gabaryt natynkowej zabudowy.</li> <li><strong>Matowe PC bezhalogenowe</strong> - materiał i wykończenie potwierdzone przez producenta.</li> </ul> <h3>Specyfikacja techniczna</h3> <ul> <li><strong>Kod producenta:</strong> DPNR2/42/KON</li> <li><strong>EAN:</strong> 5902787921859</li> <li><strong>Producent:</strong> Kontakt Simon</li> <li><strong>Typ produktu:</strong> inne</li> <li><strong>Podtyp produktu:</strong> puszki natynkowe</li> <li><strong>Seria:</strong> Simon 54</li> <li><strong>Kolor:</strong> kaszmir</li> <li><strong>Stopień ochrony:</strong> IP20</li> <li><strong>Symbol:</strong> DPNR2/42</li> <li><strong>Materiał:</strong> tworzywo sztuczne, PC, bezhalogenowe</li> <li><strong>Wykończenie powierzchni:</strong> matowe</li> <li><strong>Wymiary:</strong> 87 × 153 × 58 mm</li> </ul> <p>DPNR2/42 warto zastosować, gdy dwa elementy osprzętu mają znaleźć się razem w narożniku, a instalacja ma pozostać natynkowa. Jedna podwójna obudowa pozwala wykorzystać miejsce, w którym zwykła puszka na płaskiej ścianie nie byłaby tak naturalnym rozwiązaniem.</p> <hr> <h3>Najczęściej zadawane pytania</h3> <p><strong>1. Czy DPNR2/42 jest przeznaczona do narożnika?</strong><br>Tak. Produkt został wprost określony jako puszka narożna. Jej konstrukcja jest więc przeznaczona do miejsca przy krawędzi dwóch powierzchni. Wymiary wynoszą 87 × 153 × 58 mm, co warto sprawdzić przed rozpoczęciem montażu.</p> <p><strong>2. Ile elementów można zamontować w tej obudowie?</strong><br>Model DPNR2/42 jest wersją podwójną, dlatego przewidziano w nim dwa stanowiska osprzętu. Pozwala to umieścić dwa elementy obok siebie w jednej narożnej obudowie zamiast stosować dwa osobne korpusy natynkowe.</p> <p><strong>3. Jaki stopień ochrony ma DPNR2/42?</strong><br>Stopień ochrony wynosi IP20. Obudowę wykonano z bezhalogenowego tworzywa PC o matowej powierzchni w kolorze kaszmirowym. Model ma wymiary 87 × 153 × 58 mm i jest przeznaczony do podwójnego stanowiska narożnego.</p> <script type="application/ld+json"> {"@context":"https://schema.org","@type":"FAQPage","mainEntity":[ {"@type":"Question","name":"Czy DPNR2/42 jest przeznaczona do narożnika?","acceptedAnswer":{"@type":"Answer","text":"Tak. Produkt został wprost określony jako puszka narożna. Jej konstrukcja jest więc przeznaczona do miejsca przy krawędzi dwóch powierzchni. Wymiary wynoszą 87 × 153 × 58 mm, co warto sprawdzić przed rozpoczęciem montażu."}}, {"@type":"Question","name":"Ile elementów można zamontować w tej obudowie?","acceptedAnswer":{"@type":"Answer","text":"Model DPNR2/42 jest wersją podwójną, dlatego przewidziano w nim dwa stanowiska osprzętu. Pozwala to umieścić dwa elementy obok siebie w jednej narożnej obudowie zamiast stosować dwa osobne korpusy natynkowe."}}, {"@type":"Question","name":"Jaki stopień ochrony ma DPNR2/42?","acceptedAnswer":{"@type":"Answer","text":"Stopień ochrony wynosi IP20. Obudowę wykonano z bezhalogenowego tworzywa PC o matowej powierzchni w kolorze kaszmirowym. Model ma wymiary 87 × 153 × 58 mm i jest przeznaczony do podwójnego stanowiska narożnego."}} ]}</script>
164158 | Puszka natynkowa pojedyncza 35 mm kaszmirowa Simon 54 Premium DPN1/42 | <p><strong>Puszka natynkowa pojedyncza 35 mm kaszmirowa Simon 54 Premium DPN1/42</strong> umożliwia wykonanie pojedynczego stanowiska osprzętu na powierzchni ściany, bez przygotowywania wnęki pod puszkę podtynkową. Głębokość 35 mm określa przestrzeń zabudowy samego elementu, a kaszmirowe wykończenie pozostaje widoczne wokół zamontowanego osprzętu.</p> <h2>Kiedy puszka natynkowa DPN1/42 jest praktycznym rozwiązaniem dla pojedynczego stanowiska?</h2> <p><strong>Puszka natynkowa</strong> jest przeznaczona do sytuacji, w których osprzęt ma być zamontowany bezpośrednio na powierzchni ściany. Pojedyncza konstrukcja mieści jedno stanowisko, a wymiary 87 × 82 × 35 mm pozwalają wcześniej sprawdzić, ile miejsca zajmie całość. Stopień ochrony produktu to IP20.</p> <h3>Stała głębokość bez kucia miejsca pod puszkę</h3> <p>DPN1/42 wykonano z bezhalogenowego tworzywa PC o matowej powierzchni. Producent określa kolor jako kaszmir. Tego typu obudowa pozwala przenieść głębokość montażową na powierzchnię ściany, co jest przydatne wszędzie tam, gdzie instalacja ma pozostać natynkowa.</p> <h3>Najważniejsze cechy</h3> <ul> <li><strong>Montaż natynkowy</strong> - stanowisko powstaje na powierzchni ściany.</li> <li><strong>Wersja pojedyncza</strong> - miejsce na jeden element osprzętu.</li> <li><strong>Głębokość 35 mm</strong> - znany wymiar zabudowy przy planowaniu instalacji.</li> <li><strong>Matowa powierzchnia</strong> - kaszmirowe wykończenie bez połysku.</li> <li><strong>Tworzywo bezhalogenowe</strong> - materiał PC podany przez producenta.</li> </ul> <h3>Specyfikacja techniczna</h3> <ul> <li><strong>Kod producenta:</strong> DPN1/42/KON</li> <li><strong>EAN:</strong> 5902787921828</li> <li><strong>Producent:</strong> Kontakt Simon</li> <li><strong>Typ produktu:</strong> inne</li> <li><strong>Podtyp produktu:</strong> puszki natynkowe</li> <li><strong>Seria:</strong> Simon 54 Premium</li> <li><strong>Kolor:</strong> kaszmir</li> <li><strong>Stopień ochrony:</strong> IP20</li> <li><strong>Symbol:</strong> DPN1/42</li> <li><strong>Materiał:</strong> tworzywo sztuczne, PC, bezhalogenowe</li> <li><strong>Wykończenie powierzchni:</strong> matowe</li> <li><strong>Wymiary:</strong> 87 × 82 × 35 mm</li> </ul> <p>DPN1/42 wybierzesz, gdy jedno stanowisko ma być wykonane natynkowo i potrzebna jest obudowa o głębokości 35 mm. Pojedyncza konstrukcja, kaszmirowa powierzchnia i znane wymiary ułatwiają zaplanowanie miejsca jeszcze przed montażem osprzętu.</p> <hr> <h3>Najczęściej zadawane pytania</h3> <p><strong>1. Jak montuje się puszkę DPN1/42?</strong><br>DPN1/42 jest przeznaczona do montażu natynkowego, dlatego obudowa pozostaje na powierzchni ściany. Nie wymaga przygotowania wnęki o głębokości typowej dla puszki podtynkowej. Jej wymiary zewnętrzne wynoszą 87 × 82 × 35 mm.</p> <p><strong>2. Ile stanowisk mieści ten model?</strong><br>DPN1/42 jest wersją pojedynczą, więc służy do wykonania jednego stanowiska osprzętu. Jeśli w jednym miejscu mają znaleźć się dwa elementy obok siebie, potrzebna jest odpowiednia puszka wielokrotna lub inny model przeznaczony do takiej konfiguracji.</p> <p><strong>3. Z jakiego materiału wykonano puszkę?</strong><br>Puszkę wykonano z tworzywa sztucznego PC w wersji bezhalogenowej. Powierzchnia jest matowa, a kolor określono jako kaszmir. Stopień ochrony wynosi IP20, dlatego produkt należy stosować zgodnie z warunkami przewidzianymi dla tego poziomu ochrony.</p> <script type="application/ld+json"> {"@context":"https://schema.org","@type":"FAQPage","mainEntity":[ {"@type":"Question","name":"Jak montuje się puszkę DPN1/42?","acceptedAnswer":{"@type":"Answer","text":"DPN1/42 jest przeznaczona do montażu natynkowego, dlatego obudowa pozostaje na powierzchni ściany. Nie wymaga przygotowania wnęki o głębokości typowej dla puszki podtynkowej. Jej wymiary zewnętrzne wynoszą 87 × 82 × 35 mm."}}, {"@type":"Question","name":"Ile stanowisk mieści ten model?","acceptedAnswer":{"@type":"Answer","text":"DPN1/42 jest wersją pojedynczą, więc służy do wykonania jednego stanowiska osprzętu. Jeśli w jednym miejscu mają znaleźć się dwa elementy obok siebie, potrzebna jest odpowiednia puszka wielokrotna lub inny model przeznaczony do takiej konfiguracji."}}, {"@type":"Question","name":"Z jakiego materiału wykonano puszkę?","acceptedAnswer":{"@type":"Answer","text":"Puszkę wykonano z tworzywa sztucznego PC w wersji bezhalogenowej. Powierzchnia jest matowa, a kolor określono jako kaszmir. Stopień ochrony wynosi IP20, dlatego produkt należy stosować zgodnie z warunkami przewidzianymi dla tego poziomu ochrony."}} ]}</script> | DPN1/42/KON | simple | 0 | [8 empty] | KONTAKT-SIMON, Bestwińska 21 43-500 Czechowice-Dziedzice, info@kontakt-simon.com.pl | [26 empty] | Kaszmir | Kaszmir | [21 empty] | tworzywo sztuczne, PC, bezhalogenowe | [15 empty] | Puszki natynkowe |  |  |  |  | Kontakt Simon | [16 empty] | Simon 54 Premium | [6 empty] | IP 20 |  |  |  | DPN1/42 | [11 empty] | Inne | [25 empty] | a:10:{s:15:"pa_typ-produktu";a:6:{s:4:"name";s:15:"pa_typ-produktu";s:5:"value";s:0:"";s:8:"position";i:0;s:10:"is_visible";i:1;s:12:"is_variation";i:0;s:11:"is_taxonomy";i:1;}s:18:"pa_podtyp-produktu";a:6:{s:4:"name";s:18:"pa_podtyp-produktu";s:5:"value";s:0:"";s:8:"position";i:1;s:10:"is_visible";i:1;s:12:"is_variation";i:0;s:11:"is_taxonomy";i:1;}s:8:"pa_kolor";a:6:{s:4:"name";s:8:"pa_kolor";s:5:"value";s:0:"";s:8:"position";i:2;s:10:"is_visible";i:1;s:12:"is_variation";i:0;s:11:"is_taxonomy";i:1;}s:19:"pa_kolor-producenta";a:6:{s:4:"name";s:19:"pa_kolor-producenta";s:5:"value";s:0:"";s:8:"position";i:3;s:10:"is_visible";i:1;s:12:"is_variation";i:0;s:11:"is_taxonomy";i:1;}s:21:"pa_stopien-ochrony-ip";a:6:{s:4:"name";s:21:"pa_stopien-ochrony-ip";s:5:"value";s:0:"";s:8:"position";i:4;s:10:"is_visible";i:1;s:12:"is_variation";i:0;s:11:"is_taxonomy";i:1;}s:9:"pa_symbol";a:6:{s:4:"name";s:9:"pa_symbol";s:5:"value";s:0:"";s:8:"position";i:5;s:10:"is_visible";i:1;s:12:"is_variation";i:0;s:11:"is_taxonomy";i:1;}s:11:"pa_material";a:6:{s:4:"name";s:11:"pa_material";s:5:"value";s:0:"";s:8:"position";i:6;s:10:"is_visible";i:1;s:12:"is_variation";i:0;s:11:"is_taxonomy";i:1;}s:12:"pa_producent";a:6:{s:4:"name";s:12:"pa_producent";s:5:"value";s:0:"";s:8:"position";i:7;s:10:"is_visible";i:1;s:12:"is_variation";i:0;s:11:"is_taxonomy";i:1;}s:18:"pa_dane-producenta";a:6:{s:4:"name";s:18:"pa_dane-producenta";s:5:"value";s:0:"";s:8:"position";i:8;s:10:"is_visible";i:1;s:12:"is_variation";i:0;s:11:"is_taxonomy";i:1;}s:8:"pa_seria";a:6:{s:4:"name";s:8:"pa_seria";s:5:"value";s:0:"";s:8:"position";i:9;s:10:"is_visible";i:1;s:12:"is_variation";i:0;s:11:"is_taxonomy";i:1;}} |  |  | Simon Kaszmir | <p><strong>Puszka natynkowa pojedyncza 35 mm kaszmirowa Simon 54 Premium DPN1/42</strong> umożliwia wykonanie pojedynczego stanowiska osprzętu na powierzchni ściany, bez przygotowywania wnęki pod puszkę podtynkową. Głębokość 35 mm określa przestrzeń zabudowy samego elementu, a kaszmirowe wykończenie pozostaje widoczne wokół zamontowanego osprzętu.</p> <h2>Kiedy puszka natynkowa DPN1/42 jest praktycznym rozwiązaniem dla pojedynczego stanowiska?</h2> <p><strong>Puszka natynkowa</strong> jest przeznaczona do sytuacji, w których osprzęt ma być zamontowany bezpośrednio na powierzchni ściany. Pojedyncza konstrukcja mieści jedno stanowisko, a wymiary 87 × 82 × 35 mm pozwalają wcześniej sprawdzić, ile miejsca zajmie całość. Stopień ochrony produktu to IP20.</p> <h3>Stała głębokość bez kucia miejsca pod puszkę</h3> <p>DPN1/42 wykonano z bezhalogenowego tworzywa PC o matowej powierzchni. Producent określa kolor jako kaszmir. Tego typu obudowa pozwala przenieść głębokość montażową na powierzchnię ściany, co jest przydatne wszędzie tam, gdzie instalacja ma pozostać natynkowa.</p> <h3>Najważniejsze cechy</h3> <ul> <li><strong>Montaż natynkowy</strong> - stanowisko powstaje na powierzchni ściany.</li> <li><strong>Wersja pojedyncza</strong> - miejsce na jeden element osprzętu.</li> <li><strong>Głębokość 35 mm</strong> - znany wymiar zabudowy przy planowaniu instalacji.</li> <li><strong>Matowa powierzchnia</strong> - kaszmirowe wykończenie bez połysku.</li> <li><strong>Tworzywo bezhalogenowe</strong> - materiał PC podany przez producenta.</li> </ul> <h3>Specyfikacja techniczna</h3> <ul> <li><strong>Kod producenta:</strong> DPN1/42/KON</li> <li><strong>EAN:</strong> 5902787921828</li> <li><strong>Producent:</strong> Kontakt Simon</li> <li><strong>Typ produktu:</strong> inne</li> <li><strong>Podtyp produktu:</strong> puszki natynkowe</li> <li><strong>Seria:</strong> Simon 54 Premium</li> <li><strong>Kolor:</strong> kaszmir</li> <li><strong>Stopień ochrony:</strong> IP20</li> <li><strong>Symbol:</strong> DPN1/42</li> <li><strong>Materiał:</strong> tworzywo sztuczne, PC, bezhalogenowe</li> <li><strong>Wykończenie powierzchni:</strong> matowe</li> <li><strong>Wymiary:</strong> 87 × 82 × 35 mm</li> </ul> <p>DPN1/42 wybierzesz, gdy jedno stanowisko ma być wykonane natynkowo i potrzebna jest obudowa o głębokości 35 mm. Pojedyncza konstrukcja, kaszmirowa powierzchnia i znane wymiary ułatwiają zaplanowanie miejsca jeszcze przed montażem osprzętu.</p> <hr> <h3>Najczęściej zadawane pytania</h3> <p><strong>1. Jak montuje się puszkę DPN1/42?</strong><br>DPN1/42 jest przeznaczona do montażu natynkowego, dlatego obudowa pozostaje na powierzchni ściany. Nie wymaga przygotowania wnęki o głębokości typowej dla puszki podtynkowej. Jej wymiary zewnętrzne wynoszą 87 × 82 × 35 mm.</p> <p><strong>2. Ile stanowisk mieści ten model?</strong><br>DPN1/42 jest wersją pojedynczą, więc służy do wykonania jednego stanowiska osprzętu. Jeśli w jednym miejscu mają znaleźć się dwa elementy obok siebie, potrzebna jest odpowiednia puszka wielokrotna lub inny model przeznaczony do takiej konfiguracji.</p> <p><strong>3. Z jakiego materiału wykonano puszkę?</strong><br>Puszkę wykonano z tworzywa sztucznego PC w wersji bezhalogenowej. Powierzchnia jest matowa, a kolor określono jako kaszmir. Stopień ochrony wynosi IP20, dlatego produkt należy stosować zgodnie z warunkami przewidzianymi dla tego poziomu ochrony.</p> <script type="application/ld+json"> {"@context":"https://schema.org","@type":"FAQPage","mainEntity":[ {"@type":"Question","name":"Jak montuje się puszkę DPN1/42?","acceptedAnswer":{"@type":"Answer","text":"DPN1/42 jest przeznaczona do montażu natynkowego, dlatego obudowa pozostaje na powierzchni ściany. Nie wymaga przygotowania wnęki o głębokości typowej dla puszki podtynkowej. Jej wymiary zewnętrzne wynoszą 87 × 82 × 35 mm."}}, {"@type":"Question","name":"Ile stanowisk mieści ten model?","acceptedAnswer":{"@type":"Answer","text":"DPN1/42 jest wersją pojedynczą, więc służy do wykonania jednego stanowiska osprzętu. Jeśli w jednym miejscu mają znaleźć się dwa elementy obok siebie, potrzebna jest odpowiednia puszka wielokrotna lub inny model przeznaczony do takiej konfiguracji."}}, {"@type":"Question","name":"Z jakiego materiału wykonano puszkę?","acceptedAnswer":{"@type":"Answer","text":"Puszkę wykonano z tworzywa sztucznego PC w wersji bezhalogenowej. Powierzchnia jest matowa, a kolor określono jako kaszmir. Stopień ochrony wynosi IP20, dlatego produkt należy stosować zgodnie z warunkami przewidzianymi dla tego poziomu ochrony."}} ]}</script>
164160 | Klawisze do mechanizmów SW5M, SP2M kaszmirowe DKW5/42 | <p><strong>Klawisze do mechanizmów SW5M, SP2M kaszmirowe DKW5/42</strong> są elementem wykończeniowym przeznaczonym do wskazanych mechanizmów Simon 54. Gładka powierzchnia bez nadruku sprawdza się tam, gdzie funkcja osprzętu nie wymaga oznaczenia symbolem. Matowy kaszmir pozwala zastąpić widoczną część mechanizmu bez zmiany jego funkcji elektrycznej.</p> <h2>Do jakich zastosowań pasują klawisze do mechanizmów DKW5/42 bez nadruku?</h2> <p><strong>Klawisze do mechanizmów</strong> SW5M i SP2M pełnią rolę zewnętrznej części obsługowej zgodnych modułów. Brak piktogramu pozostawia neutralny front, dlatego element można zastosować tam, gdzie opis funkcji na klawiszu nie jest potrzebny. Przed zakupem najważniejsze jest sprawdzenie oznaczenia zamontowanego mechanizmu.</p> <h3>Neutralny front do dwóch wskazanych mechanizmów</h3> <p>DKW5/42 ma 54 mm wysokości, 55 mm szerokości i 14 mm głębokości. Element wykonano z bezhalogenowego tworzywa PC o matowej powierzchni, a stopień ochrony wynosi IP20. Kaszmirowa kolorystyka dotyczy całej widocznej części produktu.</p> <h3>Najważniejsze cechy</h3> <ul> <li><strong>Zgodność z SW5M i SP2M</strong> - produkt jest przeznaczony do dwóch konkretnych mechanizmów.</li> <li><strong>Brak nadruku</strong> - gładka powierzchnia bez piktogramu funkcji.</li> <li><strong>Matowe wykończenie</strong> - widoczna część nie ma połysku.</li> <li><strong>Tworzywo bezhalogenowe</strong> - wykonanie z PC zgodnie ze specyfikacją producenta.</li> <li><strong>Wymiary 54 × 55 × 14 mm</strong> - konkretne gabaryty elementu wykończeniowego.</li> </ul> <h3>Specyfikacja techniczna</h3> <ul> <li><strong>Kod producenta:</strong> DKW5/42/KON</li> <li><strong>EAN:</strong> 5902787917456</li> <li><strong>Stopień ochrony:</strong> IP20</li> <li><strong>Producent:</strong> Kontakt Simon</li> <li><strong>Kolor:</strong> kaszmir</li> <li><strong>Seria:</strong> Simon 54</li> <li><strong>Typ produktu:</strong> inne</li> <li><strong>Podtyp produktu:</strong> klawisze</li> <li><strong>Symbol:</strong> DKW5/42</li> <li><strong>Materiał:</strong> tworzywo sztuczne, PC, bezhalogenowe</li> <li><strong>Wykończenie powierzchni:</strong> matowe</li> <li><strong>Nadruk/Piktogram:</strong> bez nadruku</li> <li><strong>Wymiary:</strong> 54 × 55 × 14 mm</li> </ul> <p>DKW5/42 warto wybrać wtedy, gdy posiadany mechanizm ma oznaczenie SW5M albo SP2M i potrzebna jest kaszmirowa, gładka część frontowa. Zgodność należy potwierdzić po symbolu mechanizmu, a nie wyłącznie po wyglądzie istniejącego klawisza.</p> <hr> <h3>Najczęściej zadawane pytania</h3> <p><strong>1. Z jakimi mechanizmami współpracuje DKW5/42?</strong><br>W nazwie produktu wskazano mechanizmy SW5M oraz SP2M. To właśnie te oznaczenia należy sprawdzić przed zakupem. Podobny wygląd innych elementów Simon 54 nie jest wystarczającym potwierdzeniem zgodności, jeśli ich symbol nie znajduje się na tej liście.</p> <p><strong>2. Czy na klawiszach znajduje się piktogram?</strong><br>Nie. Specyfikacja podaje wykonanie bez nadruku i piktogramu. Front pozostaje więc gładki i neutralny. Takie rozwiązanie jest odpowiednie wtedy, gdy funkcja mechanizmu nie wymaga dodatkowego oznaczenia albo użytkownik rozpoznaje ją po położeniu stanowiska.</p> <p><strong>3. Jakie są wymiary DKW5/42?</strong><br>Element ma 54 mm wysokości, 55 mm szerokości i 14 mm głębokości. Wymiary dotyczą samej widocznej części przeznaczonej do współpracy z określonym mechanizmem. Przed zakupem warto porównać przede wszystkim oznaczenie mechanizmu, a dopiero potem gabaryty.</p> <script type="application/ld+json"> {"@context":"https://schema.org","@type":"FAQPage","mainEntity":[ {"@type":"Question","name":"Z jakimi mechanizmami współpracuje DKW5/42?","acceptedAnswer":{"@type":"Answer","text":"W nazwie produktu wskazano mechanizmy SW5M oraz SP2M. To właśnie te oznaczenia należy sprawdzić przed zakupem. Podobny wygląd innych elementów Simon 54 nie jest wystarczającym potwierdzeniem zgodności, jeśli ich symbol nie znajduje się na tej liście."}}, {"@type":"Question","name":"Czy na klawiszach znajduje się piktogram?","acceptedAnswer":{"@type":"Answer","text":"Nie. Specyfikacja podaje wykonanie bez nadruku i piktogramu. Front pozostaje więc gładki i neutralny. Takie rozwiązanie jest odpowiednie wtedy, gdy funkcja mechanizmu nie wymaga dodatkowego oznaczenia albo użytkownik rozpoznaje ją po położeniu stanowiska."}}, {"@type":"Question","name":"Jakie są wymiary DKW5/42?","acceptedAnswer":{"@type":"Answer","text":"Element ma 54 mm wysokości, 55 mm szerokości i 14 mm głębokości. Wymiary dotyczą samej widocznej części przeznaczonej do współpracy z określonym mechanizmem. Przed zakupem warto porównać przede wszystkim oznaczenie mechanizmu, a dopiero potem gabaryty."}} ]}</script> | DKW5/42/KON | simple | 0 | [8 empty] | KONTAKT-SIMON, Bestwińska 21 43-500 Czechowice-Dziedzice, info@kontakt-simon.com.pl | [26 empty] | Kaszmir | Kaszmir | [21 empty] | tworzywo sztuczne, PC, bezhalogenowe | [20 empty] | Kontakt Simon | [16 empty] | Simon 54 | [6 empty] | IP 20 |  |  |  | DKW5/42 | [37 empty] | a:8:{s:21:"pa_stopien-ochrony-ip";a:6:{s:4:"name";s:21:"pa_stopien-ochrony-ip";s:5:"value";s:0:"";s:8:"position";i:0;s:10:"is_visible";i:1;s:12:"is_variation";i:0;s:11:"is_taxonomy";i:1;}s:8:"pa_kolor";a:6:{s:4:"name";s:8:"pa_kolor";s:5:"value";s:0:"";s:8:"position";i:1;s:10:"is_visible";i:1;s:12:"is_variation";i:0;s:11:"is_taxonomy";i:1;}s:19:"pa_kolor-producenta";a:6:{s:4:"name";s:19:"pa_kolor-producenta";s:5:"value";s:0:"";s:8:"position";i:2;s:10:"is_visible";i:1;s:12:"is_variation";i:0;s:11:"is_taxonomy";i:1;}s:9:"pa_symbol";a:6:{s:4:"name";s:9:"pa_symbol";s:5:"value";s:0:"";s:8:"position";i:3;s:10:"is_visible";i:1;s:12:"is_variation";i:0;s:11:"is_taxonomy";i:1;}s:11:"pa_material";a:6:{s:4:"name";s:11:"pa_material";s:5:"value";s:0:"";s:8:"position";i:4;s:10:"is_visible";i:1;s:12:"is_variation";i:0;s:11:"is_taxonomy";i:1;}s:18:"pa_dane-producenta";a:6:{s:4:"name";s:18:"pa_dane-producenta";s:5:"value";s:0:"";s:8:"position";i:5;s:10:"is_visible";i:1;s:12:"is_variation";i:0;s:11:"is_taxonomy";i:1;}s:12:"pa_producent";a:6:{s:4:"name";s:12:"pa_producent";s:5:"value";s:0:"";s:8:"position";i:6;s:10:"is_visible";i:1;s:12:"is_variation";i:0;s:11:"is_taxonomy";i:1;}s:8:"pa_seria";a:6:{s:4:"name";s:8:"pa_seria";s:5:"value";s:0:"";s:8:"position";i:7;s:10:"is_visible";i:1;s:12:"is_variation";i:0;s:11:"is_taxonomy";i:1;}} |  |  | Simon Kaszmir | <p><strong>Klawisze do mechanizmów SW5M, SP2M kaszmirowe DKW5/42</strong> są elementem wykończeniowym przeznaczonym do wskazanych mechanizmów Simon 54. Gładka powierzchnia bez nadruku sprawdza się tam, gdzie funkcja osprzętu nie wymaga oznaczenia symbolem. Matowy kaszmir pozwala zastąpić widoczną część mechanizmu bez zmiany jego funkcji elektrycznej.</p> <h2>Do jakich zastosowań pasują klawisze do mechanizmów DKW5/42 bez nadruku?</h2> <p><strong>Klawisze do mechanizmów</strong> SW5M i SP2M pełnią rolę zewnętrznej części obsługowej zgodnych modułów. Brak piktogramu pozostawia neutralny front, dlatego element można zastosować tam, gdzie opis funkcji na klawiszu nie jest potrzebny. Przed zakupem najważniejsze jest sprawdzenie oznaczenia zamontowanego mechanizmu.</p> <h3>Neutralny front do dwóch wskazanych mechanizmów</h3> <p>DKW5/42 ma 54 mm wysokości, 55 mm szerokości i 14 mm głębokości. Element wykonano z bezhalogenowego tworzywa PC o matowej powierzchni, a stopień ochrony wynosi IP20. Kaszmirowa kolorystyka dotyczy całej widocznej części produktu.</p> <h3>Najważniejsze cechy</h3> <ul> <li><strong>Zgodność z SW5M i SP2M</strong> - produkt jest przeznaczony do dwóch konkretnych mechanizmów.</li> <li><strong>Brak nadruku</strong> - gładka powierzchnia bez piktogramu funkcji.</li> <li><strong>Matowe wykończenie</strong> - widoczna część nie ma połysku.</li> <li><strong>Tworzywo bezhalogenowe</strong> - wykonanie z PC zgodnie ze specyfikacją producenta.</li> <li><strong>Wymiary 54 × 55 × 14 mm</strong> - konkretne gabaryty elementu wykończeniowego.</li> </ul> <h3>Specyfikacja techniczna</h3> <ul> <li><strong>Kod producenta:</strong> DKW5/42/KON</li> <li><strong>EAN:</strong> 5902787917456</li> <li><strong>Stopień ochrony:</strong> IP20</li> <li><strong>Producent:</strong> Kontakt Simon</li> <li><strong>Kolor:</strong> kaszmir</li> <li><strong>Seria:</strong> Simon 54</li> <li><strong>Typ produktu:</strong> inne</li> <li><strong>Podtyp produktu:</strong> klawisze</li> <li><strong>Symbol:</strong> DKW5/42</li> <li><strong>Materiał:</strong> tworzywo sztuczne, PC, bezhalogenowe</li> <li><strong>Wykończenie powierzchni:</strong> matowe</li> <li><strong>Nadruk/Piktogram:</strong> bez nadruku</li> <li><strong>Wymiary:</strong> 54 × 55 × 14 mm</li> </ul> <p>DKW5/42 warto wybrać wtedy, gdy posiadany mechanizm ma oznaczenie SW5M albo SP2M i potrzebna jest kaszmirowa, gładka część frontowa. Zgodność należy potwierdzić po symbolu mechanizmu, a nie wyłącznie po wyglądzie istniejącego klawisza.</p> <hr> <h3>Najczęściej zadawane pytania</h3> <p><strong>1. Z jakimi mechanizmami współpracuje DKW5/42?</strong><br>W nazwie produktu wskazano mechanizmy SW5M oraz SP2M. To właśnie te oznaczenia należy sprawdzić przed zakupem. Podobny wygląd innych elementów Simon 54 nie jest wystarczającym potwierdzeniem zgodności, jeśli ich symbol nie znajduje się na tej liście.</p> <p><strong>2. Czy na klawiszach znajduje się piktogram?</strong><br>Nie. Specyfikacja podaje wykonanie bez nadruku i piktogramu. Front pozostaje więc gładki i neutralny. Takie rozwiązanie jest odpowiednie wtedy, gdy funkcja mechanizmu nie wymaga dodatkowego oznaczenia albo użytkownik rozpoznaje ją po położeniu stanowiska.</p> <p><strong>3. Jakie są wymiary DKW5/42?</strong><br>Element ma 54 mm wysokości, 55 mm szerokości i 14 mm głębokości. Wymiary dotyczą samej widocznej części przeznaczonej do współpracy z określonym mechanizmem. Przed zakupem warto porównać przede wszystkim oznaczenie mechanizmu, a dopiero potem gabaryty.</p> <script type="application/ld+json"> {"@context":"https://schema.org","@type":"FAQPage","mainEntity":[ {"@type":"Question","name":"Z jakimi mechanizmami współpracuje DKW5/42?","acceptedAnswer":{"@type":"Answer","text":"W nazwie produktu wskazano mechanizmy SW5M oraz SP2M. To właśnie te oznaczenia należy sprawdzić przed zakupem. Podobny wygląd innych elementów Simon 54 nie jest wystarczającym potwierdzeniem zgodności, jeśli ich symbol nie znajduje się na tej liście."}}, {"@type":"Question","name":"Czy na klawiszach znajduje się piktogram?","acceptedAnswer":{"@type":"Answer","text":"Nie. Specyfikacja podaje wykonanie bez nadruku i piktogramu. Front pozostaje więc gładki i neutralny. Takie rozwiązanie jest odpowiednie wtedy, gdy funkcja mechanizmu nie wymaga dodatkowego oznaczenia albo użytkownik rozpoznaje ją po położeniu stanowiska."}}, {"@type":"Question","name":"Jakie są wymiary DKW5/42?","acceptedAnswer":{"@type":"Answer","text":"Element ma 54 mm wysokości, 55 mm szerokości i 14 mm głębokości. Wymiary dotyczą samej widocznej części przeznaczonej do współpracy z określonym mechanizmem. Przed zakupem warto porównać przede wszystkim oznaczenie mechanizmu, a dopiero potem gabaryty."}} ]}</script>
164162 | Gniazdo antenowe typu F końcowe kaszmirowe Simon 54 DASF1.01/42 | <p><strong>Gniazdo antenowe typu F końcowe kaszmirowe Simon 54 DASF1.01/42</strong> tworzy pojedynczy punkt zakończenia instalacji ze złączem typu F. Na froncie znajduje się oznaczenie SAT, dzięki czemu funkcja przyłącza jest czytelna już po zamontowaniu osprzętu. Moduł ma podtynkową konstrukcję i niewielką głębokość wbudowania 22 mm.</p> <h2>Kiedy gniazdo antenowe typu F sprawdzi się lepiej niż inne gniazda w tym punkcie?</h2> <p><strong>Gniazdo antenowe</strong> DASF1.01/42 jest pojedynczym zakończeniem typu F z oznaczeniem SAT. Konstrukcja końcowa ma sens tam, gdzie właśnie w tym miejscu ma znaleźć się docelowy punkt przyłączenia, bez potrzeby prowadzenia sygnału dalej przez ten sam mechanizm. Połączenie realizowane jest w formie wtyku.</p> <h3>Pojedyncze złącze i płytkie wbudowanie</h3> <p>Wbudowana część zajmuje 22 mm, natomiast całkowita głębokość wynosi 36 mm. To daje konkretną informację przy planowaniu ilości miejsca w puszce i ułożenia przewodu. Moduł nie ma podświetlenia, a jego matowa powierzchnia jest wykonana w kolorze kaszmirowym.</p> <h3>Najważniejsze cechy</h3> <ul> <li><strong>Pojedyncze złącze typu F</strong> - jeden punkt przyłączeniowy w stanowisku.</li> <li><strong>Wykonanie końcowe</strong> - przeznaczone do zakończenia instalacji w danym miejscu.</li> <li><strong>Oznaczenie SAT</strong> - czytelna identyfikacja funkcji na froncie.</li> <li><strong>Głębokość wbudowania 22 mm</strong> - niewielka część mechanizmu zajmująca miejsce w puszce.</li> <li><strong>Montaż podtynkowy</strong> - estetyczne osadzenie przyłącza w ścianie.</li> </ul> <h3>Specyfikacja techniczna</h3> <ul> <li><strong>Kod producenta:</strong> DASF1.01/42/KON</li> <li><strong>EAN:</strong> 5902787917401</li> <li><strong>Rodzaj:</strong> gniazda antenowe</li> <li><strong>Typ produktu:</strong> gniazda</li> <li><strong>Stopień ochrony:</strong> IP20</li> <li><strong>Producent:</strong> Kontakt Simon</li> <li><strong>Podtyp produktu:</strong> antenowe</li> <li><strong>Kolor:</strong> kaszmir</li> <li><strong>Seria:</strong> Simon 54</li> <li><strong>Typ:</strong> typu F, pojedyncze, końcowe</li> <li><strong>Symbol:</strong> DASF1.01/42</li> <li><strong>Podświetlenie:</strong> nie</li> <li><strong>Rodzaj gniazda:</strong> pojedyncze</li> <li><strong>Sposób montażu:</strong> podtynkowy</li> <li><strong>Typ zacisków:</strong> wtyk</li> <li><strong>Materiał:</strong> tworzywo sztuczne, PC, bezhalogenowe</li> <li><strong>Wykończenie powierzchni:</strong> matowe</li> <li><strong>Nadruk/Piktogram:</strong> SAT</li> <li><strong>Wymiary:</strong> 75 × 75 × 36 mm</li> <li><strong>Głębokość wbudowania:</strong> 22 mm</li> </ul> <p>DASF1.01/42 jest prostym wyborem do pojedynczego, końcowego punktu typu F oznaczonego jako SAT. Jego atutem jest klarowna funkcja bez dodatkowych portów oraz mała głębokość wbudowania, którą łatwo uwzględnić przy planowaniu puszki.</p> <hr> <h3>Najczęściej zadawane pytania</h3> <p><strong>1. Czy ten model ma jedno czy dwa złącza typu F?</strong><br>DASF1.01/42 jest wersją pojedynczą, więc na stanowisku znajduje się jedno przyłącze typu F. Front został oznaczony piktogramem SAT. Jeśli w jednym miejscu mają być dostępne dwa niezależne złącza, trzeba wybrać model przeznaczony do konfiguracji podwójnej.</p> <p><strong>2. Czy jest to wersja końcowa czy przelotowa?</strong><br>W danych produktu wskazano wykonanie końcowe. Model służy więc jako zakończenie danego punktu instalacji, a nie jako gniazdo opisane jako przelotowe. Przy projektowaniu całej trasy przewodów trzeba dobrać typ gniazda do miejsca, które ma zajmować w układzie.</p> <p><strong>3. Ile miejsca zajmuje mechanizm w puszce?</strong><br>Głębokość wbudowania wynosi 22 mm, a całkowita głębokość modułu 36 mm. Ta wartość dotyczy mechanizmu; podczas montażu trzeba pozostawić również przestrzeń na przewód i jego zakończenie, tak aby po osadzeniu osprzętu połączenie nie było naprężone.</p> <script type="application/ld+json"> {"@context":"https://schema.org","@type":"FAQPage","mainEntity":[ {"@type":"Question","name":"Czy ten model ma jedno czy dwa złącza typu F?","acceptedAnswer":{"@type":"Answer","text":"DASF1.01/42 jest wersją pojedynczą, więc na stanowisku znajduje się jedno przyłącze typu F. Front został oznaczony piktogramem SAT. Jeśli w jednym miejscu mają być dostępne dwa niezależne złącza, trzeba wybrać model przeznaczony do konfiguracji podwójnej."}}, {"@type":"Question","name":"Czy jest to wersja końcowa czy przelotowa?","acceptedAnswer":{"@type":"Answer","text":"W danych produktu wskazano wykonanie końcowe. Model służy więc jako zakończenie danego punktu instalacji, a nie jako gniazdo opisane jako przelotowe. Przy projektowaniu całej trasy przewodów trzeba dobrać typ gniazda do miejsca, które ma zajmować w układzie."}}, {"@type":"Question","name":"Ile miejsca zajmuje mechanizm w puszce?","acceptedAnswer":{"@type":"Answer","text":"Głębokość wbudowania wynosi 22 mm, a całkowita głębokość modułu 36 mm. Ta wartość dotyczy mechanizmu; podczas montażu trzeba pozostawić również przestrzeń na przewód i jego zakończenie, tak aby po osadzeniu osprzętu połączenie nie było naprężone."}} ]}</script> | DASF1.01/42/KON | simple | 0 | [8 empty] | KONTAKT-SIMON, Bestwińska 21 43-500 Czechowice-Dziedzice, info@kontakt-simon.com.pl | [26 empty] | Kaszmir | Kaszmir | [9 empty] | 1 | [11 empty] | tworzywo sztuczne, PC, bezhalogenowe | [14 empty] | Nie | Antenowe |  |  |  |  | Kontakt Simon | [5 empty] | Gniazda antenowe |  |  | Pojedyncze | [7 empty] | Simon 54 |  |  | Podtynkowy |  |  |  | IP 20 |  |  |  | DASF1.01/42 | [6 empty] | Gniazdo antenowe typu F pojedyncze |  |  |  |  | Gniazda |  | wtyk | [23 empty] | a:17:{s:9:"pa_rodzaj";a:6:{s:4:"name";s:9:"pa_rodzaj";s:5:"value";s:0:"";s:8:"position";i:0;s:10:"is_visible";i:1;s:12:"is_variation";i:0;s:11:"is_taxonomy";i:1;}s:15:"pa_typ-produktu";a:6:{s:4:"name";s:15:"pa_typ-produktu";s:5:"value";s:0:"";s:8:"position";i:1;s:10:"is_visible";i:1;s:12:"is_variation";i:0;s:11:"is_taxonomy";i:1;}s:21:"pa_stopien-ochrony-ip";a:6:{s:4:"name";s:21:"pa_stopien-ochrony-ip";s:5:"value";s:0:"";s:8:"position";i:2;s:10:"is_visible";i:1;s:12:"is_variation";i:0;s:11:"is_taxonomy";i:1;}s:18:"pa_podtyp-produktu";a:6:{s:4:"name";s:18:"pa_podtyp-produktu";s:5:"value";s:0:"";s:8:"position";i:3;s:10:"is_visible";i:1;s:12:"is_variation";i:0;s:11:"is_taxonomy";i:1;}s:8:"pa_kolor";a:6:{s:4:"name";s:8:"pa_kolor";s:5:"value";s:0:"";s:8:"position";i:4;s:10:"is_visible";i:1;s:12:"is_variation";i:0;s:11:"is_taxonomy";i:1;}s:19:"pa_kolor-producenta";a:6:{s:4:"name";s:19:"pa_kolor-producenta";s:5:"value";s:0:"";s:8:"position";i:5;s:10:"is_visible";i:1;s:12:"is_variation";i:0;s:11:"is_taxonomy";i:1;}s:16:"pa_liczba-gniazd";a:6:{s:4:"name";s:16:"pa_liczba-gniazd";s:5:"value";s:0:"";s:8:"position";i:6;s:10:"is_visible";i:1;s:12:"is_variation";i:0;s:11:"is_taxonomy";i:1;}s:6:"pa_typ";a:6:{s:4:"name";s:6:"pa_typ";s:5:"value";s:0:"";s:8:"position";i:7;s:10:"is_visible";i:1;s:12:"is_variation";i:0;s:11:"is_taxonomy";i:1;}s:9:"pa_symbol";a:6:{s:4:"name";s:9:"pa_symbol";s:5:"value";s:0:"";s:8:"position";i:8;s:10:"is_visible";i:1;s:12:"is_variation";i:0;s:11:"is_taxonomy";i:1;}s:16:"pa_podswietlenie";a:6:{s:4:"name";s:16:"pa_podswietlenie";s:5:"value";s:0:"";s:8:"position";i:9;s:10:"is_visible";i:1;s:12:"is_variation";i:0;s:11:"is_taxonomy";i:1;}s:17:"pa_rodzaj-gniazda";a:6:{s:4:"name";s:17:"pa_rodzaj-gniazda";s:5:"value";s:0:"";s:8:"position";i:10;s:10:"is_visible";i:1;s:12:"is_variation";i:0;s:11:"is_taxonomy";i:1;}s:17:"pa_sposob-montazu";a:6:{s:4:"name";s:17:"pa_sposob-montazu";s:5:"value";s:0:"";s:8:"position";i:11;s:10:"is_visible";i:1;s:12:"is_variation";i:0;s:11:"is_taxonomy";i:1;}s:15:"pa_typ-zaciskow";a:6:{s:4:"name";s:15:"pa_typ-zaciskow";s:5:"value";s:0:"";s:8:"position";i:12;s:10:"is_visible";i:1;s:12:"is_variation";i:0;s:11:"is_taxonomy";i:1;}s:11:"pa_material";a:6:{s:4:"name";s:11:"pa_material";s:5:"value";s:0:"";s:8:"position";i:13;s:10:"is_visible";i:1;s:12:"is_variation";i:0;s:11:"is_taxonomy";i:1;}s:18:"pa_dane-producenta";a:6:{s:4:"name";s:18:"pa_dane-producenta";s:5:"value";s:0:"";s:8:"position";i:14;s:10:"is_visible";i:1;s:12:"is_variation";i:0;s:11:"is_taxonomy";i:1;}s:12:"pa_producent";a:6:{s:4:"name";s:12:"pa_producent";s:5:"value";s:0:"";s:8:"position";i:15;s:10:"is_visible";i:1;s:12:"is_variation";i:0;s:11:"is_taxonomy";i:1;}s:8:"pa_seria";a:6:{s:4:"name";s:8:"pa_seria";s:5:"value";s:0:"";s:8:"position";i:16;s:10:"is_visible";i:1;s:12:"is_variation";i:0;s:11:"is_taxonomy";i:1;}} |  |  | Gniazdo antenowe F Simon 54¦Simon Kaszmir | <p><strong>Gniazdo antenowe typu F końcowe kaszmirowe Simon 54 DASF1.01/42</strong> tworzy pojedynczy punkt zakończenia instalacji ze złączem typu F. Na froncie znajduje się oznaczenie SAT, dzięki czemu funkcja przyłącza jest czytelna już po zamontowaniu osprzętu. Moduł ma podtynkową konstrukcję i niewielką głębokość wbudowania 22 mm.</p> <h2>Kiedy gniazdo antenowe typu F sprawdzi się lepiej niż inne gniazda w tym punkcie?</h2> <p><strong>Gniazdo antenowe</strong> DASF1.01/42 jest pojedynczym zakończeniem typu F z oznaczeniem SAT. Konstrukcja końcowa ma sens tam, gdzie właśnie w tym miejscu ma znaleźć się docelowy punkt przyłączenia, bez potrzeby prowadzenia sygnału dalej przez ten sam mechanizm. Połączenie realizowane jest w formie wtyku.</p> <h3>Pojedyncze złącze i płytkie wbudowanie</h3> <p>Wbudowana część zajmuje 22 mm, natomiast całkowita głębokość wynosi 36 mm. To daje konkretną informację przy planowaniu ilości miejsca w puszce i ułożenia przewodu. Moduł nie ma podświetlenia, a jego matowa powierzchnia jest wykonana w kolorze kaszmirowym.</p> <h3>Najważniejsze cechy</h3> <ul> <li><strong>Pojedyncze złącze typu F</strong> - jeden punkt przyłączeniowy w stanowisku.</li> <li><strong>Wykonanie końcowe</strong> - przeznaczone do zakończenia instalacji w danym miejscu.</li> <li><strong>Oznaczenie SAT</strong> - czytelna identyfikacja funkcji na froncie.</li> <li><strong>Głębokość wbudowania 22 mm</strong> - niewielka część mechanizmu zajmująca miejsce w puszce.</li> <li><strong>Montaż podtynkowy</strong> - estetyczne osadzenie przyłącza w ścianie.</li> </ul> <h3>Specyfikacja techniczna</h3> <ul> <li><strong>Kod producenta:</strong> DASF1.01/42/KON</li> <li><strong>EAN:</strong> 5902787917401</li> <li><strong>Rodzaj:</strong> gniazda antenowe</li> <li><strong>Typ produktu:</strong> gniazda</li> <li><strong>Stopień ochrony:</strong> IP20</li> <li><strong>Producent:</strong> Kontakt Simon</li> <li><strong>Podtyp produktu:</strong> antenowe</li> <li><strong>Kolor:</strong> kaszmir</li> <li><strong>Seria:</strong> Simon 54</li> <li><strong>Typ:</strong> typu F, pojedyncze, końcowe</li> <li><strong>Symbol:</strong> DASF1.01/42</li> <li><strong>Podświetlenie:</strong> nie</li> <li><strong>Rodzaj gniazda:</strong> pojedyncze</li> <li><strong>Sposób montażu:</strong> podtynkowy</li> <li><strong>Typ zacisków:</strong> wtyk</li> <li><strong>Materiał:</strong> tworzywo sztuczne, PC, bezhalogenowe</li> <li><strong>Wykończenie powierzchni:</strong> matowe</li> <li><strong>Nadruk/Piktogram:</strong> SAT</li> <li><strong>Wymiary:</strong> 75 × 75 × 36 mm</li> <li><strong>Głębokość wbudowania:</strong> 22 mm</li> </ul> <p>DASF1.01/42 jest prostym wyborem do pojedynczego, końcowego punktu typu F oznaczonego jako SAT. Jego atutem jest klarowna funkcja bez dodatkowych portów oraz mała głębokość wbudowania, którą łatwo uwzględnić przy planowaniu puszki.</p> <hr> <h3>Najczęściej zadawane pytania</h3> <p><strong>1. Czy ten model ma jedno czy dwa złącza typu F?</strong><br>DASF1.01/42 jest wersją pojedynczą, więc na stanowisku znajduje się jedno przyłącze typu F. Front został oznaczony piktogramem SAT. Jeśli w jednym miejscu mają być dostępne dwa niezależne złącza, trzeba wybrać model przeznaczony do konfiguracji podwójnej.</p> <p><strong>2. Czy jest to wersja końcowa czy przelotowa?</strong><br>W danych produktu wskazano wykonanie końcowe. Model służy więc jako zakończenie danego punktu instalacji, a nie jako gniazdo opisane jako przelotowe. Przy projektowaniu całej trasy przewodów trzeba dobrać typ gniazda do miejsca, które ma zajmować w układzie.</p> <p><strong>3. Ile miejsca zajmuje mechanizm w puszce?</strong><br>Głębokość wbudowania wynosi 22 mm, a całkowita głębokość modułu 36 mm. Ta wartość dotyczy mechanizmu; podczas montażu trzeba pozostawić również przestrzeń na przewód i jego zakończenie, tak aby po osadzeniu osprzętu połączenie nie było naprężone.</p> <script type="application/ld+json"> {"@context":"https://schema.org","@type":"FAQPage","mainEntity":[ {"@type":"Question","name":"Czy ten model ma jedno czy dwa złącza typu F?","acceptedAnswer":{"@type":"Answer","text":"DASF1.01/42 jest wersją pojedynczą, więc na stanowisku znajduje się jedno przyłącze typu F. Front został oznaczony piktogramem SAT. Jeśli w jednym miejscu mają być dostępne dwa niezależne złącza, trzeba wybrać model przeznaczony do konfiguracji podwójnej."}}, {"@type":"Question","name":"Czy jest to wersja końcowa czy przelotowa?","acceptedAnswer":{"@type":"Answer","text":"W danych produktu wskazano wykonanie końcowe. Model służy więc jako zakończenie danego punktu instalacji, a nie jako gniazdo opisane jako przelotowe. Przy projektowaniu całej trasy przewodów trzeba dobrać typ gniazda do miejsca, które ma zajmować w układzie."}}, {"@type":"Question","name":"Ile miejsca zajmuje mechanizm w puszce?","acceptedAnswer":{"@type":"Answer","text":"Głębokość wbudowania wynosi 22 mm, a całkowita głębokość modułu 36 mm. Ta wartość dotyczy mechanizmu; podczas montażu trzeba pozostawić również przestrzeń na przewód i jego zakończenie, tak aby po osadzeniu osprzętu połączenie nie było naprężone."}} ]}</script>
164164 | Przycisk dzwonek kaszmirowy Simon 54 Premium DD1.01/42 | <p><strong>Przycisk dzwonek kaszmirowy Simon 54 Premium DD1.01/42</strong> jest monostabilnym przyciskiem zwiernym przeznaczonym do chwilowego podania sygnału po naciśnięciu klawisza. Symbol dzwonka od razu wskazuje jego funkcję, dlatego nie trzeba dodatkowo opisywać stanowiska. Mechanizm korzysta z szybkozłączy i jest przeznaczony do montażu podtynkowego.</p> <h2>Jak działa przycisk dzwonek w układzie monostabilnym w porównaniu ze zwykłym przyciskiem?</h2> <p><strong>Przycisk dzwonek</strong> działa tylko podczas naciskania: po zwolnieniu klawisz wraca do pozycji spoczynkowej. Taki sposób pracy odpowiada typowej funkcji chwilowego wyzwalania sygnału. Szybkozłącza pozwalają osadzić przewody bez dokręcania zacisków śrubowych, a napięcie znamionowe wynosi 250 V.</p> <h3>Prosta funkcja z czytelnym oznaczeniem na klawiszu</h3> <p>Na froncie znajduje się piktogram dzwonka, więc przeznaczenie przycisku pozostaje zrozumiałe dla użytkownika także po dłuższym czasie. Producent przewiduje podświetlenie jako opcję, ale nie dołącza go w standardzie. Stopień ochrony podano jako IP20/IP44, bez dodatkowych szczegółów dotyczących elementów potrzebnych do uzyskania wyższego poziomu.</p> <h3>Najważniejsze cechy</h3> <ul> <li><strong>Działanie monostabilne</strong> - klawisz wraca po zwolnieniu i podaje sygnał chwilowo.</li> <li><strong>Symbol dzwonka</strong> - funkcja przycisku jest czytelna na froncie.</li> <li><strong>Szybkozłącza</strong> - podłączenie przewodów bez klasycznych zacisków śrubowych.</li> <li><strong>Opcjonalne podświetlenie</strong> - możliwość zastosowania, przy czym element nie jest dołączony.</li> <li><strong>Montaż podtynkowy</strong> - mechanizm przeznaczony do osadzenia w puszce.</li> </ul> <h3>Specyfikacja techniczna</h3> <ul> <li><strong>Kod producenta:</strong> DD1.01/42/KON</li> <li><strong>EAN:</strong> 5902787916220</li> <li><strong>Rodzaj:</strong> przyciski i łączniki</li> <li><strong>Typ produktu:</strong> przyciski</li> <li><strong>Stopień ochrony:</strong> IP20/IP44</li> <li><strong>Producent:</strong> Kontakt Simon</li> <li><strong>Podtyp produktu:</strong> dzwonek</li> <li><strong>Kolor:</strong> kaszmir</li> <li><strong>Seria:</strong> Simon 54 Premium</li> <li><strong>Typ:</strong> łącznik zwierny „dzwonek”</li> <li><strong>Symbol:</strong> DD1.01/42</li> <li><strong>Podświetlenie:</strong> opcjonalne, niedołączone</li> <li><strong>Rodzaj łącznika:</strong> dzwonek</li> <li><strong>Sposób montażu:</strong> podtynkowy</li> <li><strong>Napięcie:</strong> 250 V</li> <li><strong>Typ zacisków:</strong> szybkozłącza</li> <li><strong>Materiał:</strong> tworzywo sztuczne, PC, bezhalogenowe</li> <li><strong>Wykończenie powierzchni:</strong> matowe</li> <li><strong>Nadruk/Piktogram:</strong> symbol „dzwonek”</li> <li><strong>Sposób działania:</strong> klawisz kołyskowy</li> <li><strong>Układ połączeń:</strong> przycisk 1-biegunowy, monostabilny</li> <li><strong>Wymiary:</strong> 75 × 75 × 41 mm</li> <li><strong>Głębokość wbudowania:</strong> 26 mm</li> </ul> <p>DD1.01/42 jest odpowiedni, gdy potrzebujesz prostego przycisku chwilowego z symbolem dzwonka i szybkozłączami. Kaszmirowe wykończenie oraz opcjonalne podświetlenie pozwalają dopasować sposób użycia do konkretnego stanowiska bez zmiany podstawowej funkcji.</p> <hr> <h3>Najczęściej zadawane pytania</h3> <p><strong>1. Czy klawisz zostaje wciśnięty po naciśnięciu?</strong><br>Nie. Jest to przycisk monostabilny, więc działa tylko w chwili naciskania, a po zwolnieniu wraca do pozycji spoczynkowej. Taki sposób pracy odpowiada funkcji chwilowego wyzwalania sygnału i odróżnia go od łącznika bistabilnego pozostającego w pozycji.</p> <p><strong>2. Czy podświetlenie jest w zestawie?</strong><br>Nie. W danych produktu podświetlenie określono jako opcjonalne i niedołączone. Oznacza to, że podstawowy mechanizm nie zawiera elementu świecącego. Jeśli podświetlenie ma być używane, trzeba dobrać odpowiedni element zgodny z konstrukcją tego przycisku.</p> <p><strong>3. Jak podłącza się przewody do mechanizmu?</strong><br>DD1.01/42 ma szybkozłącza, dlatego przewody osadza się bez dokręcania klasycznych zacisków śrubowych. Głębokość wbudowania wynosi 26 mm. Przed montażem należy odłączyć napięcie, a wykonanie połączeń powierzyć osobie z odpowiednimi kwalifikacjami.</p> <script type="application/ld+json"> {"@context":"https://schema.org","@type":"FAQPage","mainEntity":[ {"@type":"Question","name":"Czy klawisz zostaje wciśnięty po naciśnięciu?","acceptedAnswer":{"@type":"Answer","text":"Nie. Jest to przycisk monostabilny, więc działa tylko w chwili naciskania, a po zwolnieniu wraca do pozycji spoczynkowej. Taki sposób pracy odpowiada funkcji chwilowego wyzwalania sygnału i odróżnia go od łącznika bistabilnego pozostającego w pozycji."}}, {"@type":"Question","name":"Czy podświetlenie jest w zestawie?","acceptedAnswer":{"@type":"Answer","text":"Nie. W danych produktu podświetlenie określono jako opcjonalne i niedołączone. Oznacza to, że podstawowy mechanizm nie zawiera elementu świecącego. Jeśli podświetlenie ma być używane, trzeba dobrać odpowiedni element zgodny z konstrukcją tego przycisku."}}, {"@type":"Question","name":"Jak podłącza się przewody do mechanizmu?","acceptedAnswer":{"@type":"Answer","text":"DD1.01/42 ma szybkozłącza, dlatego przewody osadza się bez dokręcania klasycznych zacisków śrubowych. Głębokość wbudowania wynosi 26 mm. Przed montażem należy odłączyć napięcie, a wykonanie połączeń powierzyć osobie z odpowiednimi kwalifikacjami."}} ]}</script> | DD1.01/42/KON | simple | 0 | [8 empty] | KONTAKT-SIMON, Bestwińska 21 43-500 Czechowice-Dziedzice, info@kontakt-simon.com.pl | [26 empty] | Kaszmir | Kaszmir | [21 empty] | tworzywo sztuczne, PC, bezhalogenowe | [5 empty] | 250 | [8 empty] | Nie | Dzwonek |  |  |  |  | Kontakt Simon | [5 empty] | Przyciski i łączniki |  |  |  | Dzwonek | [6 empty] | Simon 54 Premium |  |  | Podtynkowy |  |  |  | IP20/IP44 |  |  |  | DD1.01/42 | [6 empty] | Łącznik zwierny „dzwonek” |  |  |  |  | Przyciski |  | szybkozłącza | [23 empty] | a:17:{s:9:"pa_rodzaj";a:6:{s:4:"name";s:9:"pa_rodzaj";s:5:"value";s:0:"";s:8:"position";i:0;s:10:"is_visible";i:1;s:12:"is_variation";i:0;s:11:"is_taxonomy";i:1;}s:15:"pa_typ-produktu";a:6:{s:4:"name";s:15:"pa_typ-produktu";s:5:"value";s:0:"";s:8:"position";i:1;s:10:"is_visible";i:1;s:12:"is_variation";i:0;s:11:"is_taxonomy";i:1;}s:21:"pa_stopien-ochrony-ip";a:6:{s:4:"name";s:21:"pa_stopien-ochrony-ip";s:5:"value";s:0:"";s:8:"position";i:2;s:10:"is_visible";i:1;s:12:"is_variation";i:0;s:11:"is_taxonomy";i:1;}s:18:"pa_podtyp-produktu";a:6:{s:4:"name";s:18:"pa_podtyp-produktu";s:5:"value";s:0:"";s:8:"position";i:3;s:10:"is_visible";i:1;s:12:"is_variation";i:0;s:11:"is_taxonomy";i:1;}s:8:"pa_kolor";a:6:{s:4:"name";s:8:"pa_kolor";s:5:"value";s:0:"";s:8:"position";i:4;s:10:"is_visible";i:1;s:12:"is_variation";i:0;s:11:"is_taxonomy";i:1;}s:19:"pa_kolor-producenta";a:6:{s:4:"name";s:19:"pa_kolor-producenta";s:5:"value";s:0:"";s:8:"position";i:5;s:10:"is_visible";i:1;s:12:"is_variation";i:0;s:11:"is_taxonomy";i:1;}s:6:"pa_typ";a:6:{s:4:"name";s:6:"pa_typ";s:5:"value";s:0:"";s:8:"position";i:6;s:10:"is_visible";i:1;s:12:"is_variation";i:0;s:11:"is_taxonomy";i:1;}s:9:"pa_symbol";a:6:{s:4:"name";s:9:"pa_symbol";s:5:"value";s:0:"";s:8:"position";i:7;s:10:"is_visible";i:1;s:12:"is_variation";i:0;s:11:"is_taxonomy";i:1;}s:16:"pa_podswietlenie";a:6:{s:4:"name";s:16:"pa_podswietlenie";s:5:"value";s:0:"";s:8:"position";i:8;s:10:"is_visible";i:1;s:12:"is_variation";i:0;s:11:"is_taxonomy";i:1;}s:18:"pa_rodzaj-lacznika";a:6:{s:4:"name";s:18:"pa_rodzaj-lacznika";s:5:"value";s:0:"";s:8:"position";i:9;s:10:"is_visible";i:1;s:12:"is_variation";i:0;s:11:"is_taxonomy";i:1;}s:17:"pa_sposob-montazu";a:6:{s:4:"name";s:17:"pa_sposob-montazu";s:5:"value";s:0:"";s:8:"position";i:10;s:10:"is_visible";i:1;s:12:"is_variation";i:0;s:11:"is_taxonomy";i:1;}s:15:"pa_typ-zaciskow";a:6:{s:4:"name";s:15:"pa_typ-zaciskow";s:5:"value";s:0:"";s:8:"position";i:11;s:10:"is_visible";i:1;s:12:"is_variation";i:0;s:11:"is_taxonomy";i:1;}s:11:"pa_material";a:6:{s:4:"name";s:11:"pa_material";s:5:"value";s:0:"";s:8:"position";i:12;s:10:"is_visible";i:1;s:12:"is_variation";i:0;s:11:"is_taxonomy";i:1;}s:18:"pa_dane-producenta";a:6:{s:4:"name";s:18:"pa_dane-producenta";s:5:"value";s:0:"";s:8:"position";i:13;s:10:"is_visible";i:1;s:12:"is_variation";i:0;s:11:"is_taxonomy";i:1;}s:12:"pa_producent";a:6:{s:4:"name";s:12:"pa_producent";s:5:"value";s:0:"";s:8:"position";i:14;s:10:"is_visible";i:1;s:12:"is_variation";i:0;s:11:"is_taxonomy";i:1;}s:8:"pa_seria";a:6:{s:4:"name";s:8:"pa_seria";s:5:"value";s:0:"";s:8:"position";i:15;s:10:"is_visible";i:1;s:12:"is_variation";i:0;s:11:"is_taxonomy";i:1;}s:13:"pa_napiecie-v";a:6:{s:4:"name";s:13:"pa_napiecie-v";s:5:"value";s:0:"";s:8:"position";i:16;s:10:"is_visible";i:1;s:12:"is_variation";i:0;s:11:"is_taxonomy";i:1;}} |  |  | Przycisk "dzwonek" Simon 54¦Simon Kaszmir | <p><strong>Przycisk dzwonek kaszmirowy Simon 54 Premium DD1.01/42</strong> jest monostabilnym przyciskiem zwiernym przeznaczonym do chwilowego podania sygnału po naciśnięciu klawisza. Symbol dzwonka od razu wskazuje jego funkcję, dlatego nie trzeba dodatkowo opisywać stanowiska. Mechanizm korzysta z szybkozłączy i jest przeznaczony do montażu podtynkowego.</p> <h2>Jak działa przycisk dzwonek w układzie monostabilnym w porównaniu ze zwykłym przyciskiem?</h2> <p><strong>Przycisk dzwonek</strong> działa tylko podczas naciskania: po zwolnieniu klawisz wraca do pozycji spoczynkowej. Taki sposób pracy odpowiada typowej funkcji chwilowego wyzwalania sygnału. Szybkozłącza pozwalają osadzić przewody bez dokręcania zacisków śrubowych, a napięcie znamionowe wynosi 250 V.</p> <h3>Prosta funkcja z czytelnym oznaczeniem na klawiszu</h3> <p>Na froncie znajduje się piktogram dzwonka, więc przeznaczenie przycisku pozostaje zrozumiałe dla użytkownika także po dłuższym czasie. Producent przewiduje podświetlenie jako opcję, ale nie dołącza go w standardzie. Stopień ochrony podano jako IP20/IP44, bez dodatkowych szczegółów dotyczących elementów potrzebnych do uzyskania wyższego poziomu.</p> <h3>Najważniejsze cechy</h3> <ul> <li><strong>Działanie monostabilne</strong> - klawisz wraca po zwolnieniu i podaje sygnał chwilowo.</li> <li><strong>Symbol dzwonka</strong> - funkcja przycisku jest czytelna na froncie.</li> <li><strong>Szybkozłącza</strong> - podłączenie przewodów bez klasycznych zacisków śrubowych.</li> <li><strong>Opcjonalne podświetlenie</strong> - możliwość zastosowania, przy czym element nie jest dołączony.</li> <li><strong>Montaż podtynkowy</strong> - mechanizm przeznaczony do osadzenia w puszce.</li> </ul> <h3>Specyfikacja techniczna</h3> <ul> <li><strong>Kod producenta:</strong> DD1.01/42/KON</li> <li><strong>EAN:</strong> 5902787916220</li> <li><strong>Rodzaj:</strong> przyciski i łączniki</li> <li><strong>Typ produktu:</strong> przyciski</li> <li><strong>Stopień ochrony:</strong> IP20/IP44</li> <li><strong>Producent:</strong> Kontakt Simon</li> <li><strong>Podtyp produktu:</strong> dzwonek</li> <li><strong>Kolor:</strong> kaszmir</li> <li><strong>Seria:</strong> Simon 54 Premium</li> <li><strong>Typ:</strong> łącznik zwierny „dzwonek”</li> <li><strong>Symbol:</strong> DD1.01/42</li> <li><strong>Podświetlenie:</strong> opcjonalne, niedołączone</li> <li><strong>Rodzaj łącznika:</strong> dzwonek</li> <li><strong>Sposób montażu:</strong> podtynkowy</li> <li><strong>Napięcie:</strong> 250 V</li> <li><strong>Typ zacisków:</strong> szybkozłącza</li> <li><strong>Materiał:</strong> tworzywo sztuczne, PC, bezhalogenowe</li> <li><strong>Wykończenie powierzchni:</strong> matowe</li> <li><strong>Nadruk/Piktogram:</strong> symbol „dzwonek”</li> <li><strong>Sposób działania:</strong> klawisz kołyskowy</li> <li><strong>Układ połączeń:</strong> przycisk 1-biegunowy, monostabilny</li> <li><strong>Wymiary:</strong> 75 × 75 × 41 mm</li> <li><strong>Głębokość wbudowania:</strong> 26 mm</li> </ul> <p>DD1.01/42 jest odpowiedni, gdy potrzebujesz prostego przycisku chwilowego z symbolem dzwonka i szybkozłączami. Kaszmirowe wykończenie oraz opcjonalne podświetlenie pozwalają dopasować sposób użycia do konkretnego stanowiska bez zmiany podstawowej funkcji.</p> <hr> <h3>Najczęściej zadawane pytania</h3> <p><strong>1. Czy klawisz zostaje wciśnięty po naciśnięciu?</strong><br>Nie. Jest to przycisk monostabilny, więc działa tylko w chwili naciskania, a po zwolnieniu wraca do pozycji spoczynkowej. Taki sposób pracy odpowiada funkcji chwilowego wyzwalania sygnału i odróżnia go od łącznika bistabilnego pozostającego w pozycji.</p> <p><strong>2. Czy podświetlenie jest w zestawie?</strong><br>Nie. W danych produktu podświetlenie określono jako opcjonalne i niedołączone. Oznacza to, że podstawowy mechanizm nie zawiera elementu świecącego. Jeśli podświetlenie ma być używane, trzeba dobrać odpowiedni element zgodny z konstrukcją tego przycisku.</p> <p><strong>3. Jak podłącza się przewody do mechanizmu?</strong><br>DD1.01/42 ma szybkozłącza, dlatego przewody osadza się bez dokręcania klasycznych zacisków śrubowych. Głębokość wbudowania wynosi 26 mm. Przed montażem należy odłączyć napięcie, a wykonanie połączeń powierzyć osobie z odpowiednimi kwalifikacjami.</p> <script type="application/ld+json"> {"@context":"https://schema.org","@type":"FAQPage","mainEntity":[ {"@type":"Question","name":"Czy klawisz zostaje wciśnięty po naciśnięciu?","acceptedAnswer":{"@type":"Answer","text":"Nie. Jest to przycisk monostabilny, więc działa tylko w chwili naciskania, a po zwolnieniu wraca do pozycji spoczynkowej. Taki sposób pracy odpowiada funkcji chwilowego wyzwalania sygnału i odróżnia go od łącznika bistabilnego pozostającego w pozycji."}}, {"@type":"Question","name":"Czy podświetlenie jest w zestawie?","acceptedAnswer":{"@type":"Answer","text":"Nie. W danych produktu podświetlenie określono jako opcjonalne i niedołączone. Oznacza to, że podstawowy mechanizm nie zawiera elementu świecącego. Jeśli podświetlenie ma być używane, trzeba dobrać odpowiedni element zgodny z konstrukcją tego przycisku."}}, {"@type":"Question","name":"Jak podłącza się przewody do mechanizmu?","acceptedAnswer":{"@type":"Answer","text":"DD1.01/42 ma szybkozłącza, dlatego przewody osadza się bez dokręcania klasycznych zacisków śrubowych. Głębokość wbudowania wynosi 26 mm. Przed montażem należy odłączyć napięcie, a wykonanie połączeń powierzyć osobie z odpowiednimi kwalifikacjami."}} ]}</script>
164166 | Przycisk zwierny podwójny kaszmirowy Simon 54 Premium DP2.01/42 | <p><strong>Przycisk zwierny podwójny kaszmirowy Simon 54 Premium DP2.01/42</strong> ma dwa klawisze i dwa niezależne tory 1-biegunowe pracujące monostabilnie. Obie funkcje mieszczą się w jednym module 75 × 75 mm, co ogranicza liczbę osobnych stanowisk na ścianie. Przewody podłącza się za pomocą szybkozłączy.</p> <h2>Kiedy przycisk zwierny z dwoma klawiszami wygrywa z osobnym przyciskiem dla każdej funkcji?</h2> <p><strong>Przycisk zwierny</strong> DP2.01/42 pozwala wyzwalać dwie chwilowe funkcje z jednego stanowiska. Każdy z dwóch klawiszy pracuje monostabilnie, czyli po zwolnieniu wraca do pozycji spoczynkowej. Brak piktogramów pozostawia oba pola bez przypisanych oznaczeń.</p> <h3>Dwa niezależne sygnały bez zajmowania dwóch miejsc</h3> <p>Układ 2×1-biegunowy skupia dwa przyciski w jednej obudowie, co jest najważniejszą cechą tego modelu. Głębokość wbudowania wynosi 26 mm, a całkowita głębokość 41 mm. Podświetlenie jest możliwe jako opcja, ale nie wchodzi w skład podstawowego produktu.</p> <h3>Najważniejsze cechy</h3> <ul> <li><strong>Dwa klawisze</strong> - dwie chwilowe funkcje dostępne z jednego modułu.</li> <li><strong>Układ 2×1-biegunowy</strong> - dwa niezależne tory monostabilne.</li> <li><strong>Szybkozłącza</strong> - przewody mocowane bez dokręcania śrub.</li> <li><strong>Brak piktogramów</strong> - neutralny front dla obu funkcji.</li> <li><strong>Opcjonalne podświetlenie</strong> - możliwość rozbudowy bez elementu dołączonego w standardzie.</li> </ul> <h3>Specyfikacja techniczna</h3> <ul> <li><strong>Kod producenta:</strong> DP2.01/42/KON</li> <li><strong>EAN:</strong> 5902787916688</li> <li><strong>Rodzaj:</strong> przyciski i łączniki</li> <li><strong>Typ produktu:</strong> przyciski</li> <li><strong>Stopień ochrony:</strong> IP20/IP44</li> <li><strong>Producent:</strong> Kontakt Simon</li> <li><strong>Podtyp produktu:</strong> zwierne</li> <li><strong>Kolor:</strong> kaszmir</li> <li><strong>Seria:</strong> Simon 54 Premium</li> <li><strong>Typ:</strong> łącznik podwójny zwierny</li> <li><strong>Symbol:</strong> DP2.01/42</li> <li><strong>Podświetlenie:</strong> opcjonalne, niedołączone</li> <li><strong>Rodzaj łącznika:</strong> podwójny</li> <li><strong>Sposób montażu:</strong> podtynkowy</li> <li><strong>Napięcie:</strong> 250 V</li> <li><strong>Typ zacisków:</strong> szybkozłącza</li> <li><strong>Materiał:</strong> tworzywo sztuczne, PC, bezhalogenowe</li> <li><strong>Wykończenie powierzchni:</strong> matowe</li> <li><strong>Nadruk/Piktogram:</strong> brak</li> <li><strong>Sposób działania:</strong> klawisz kołyskowy</li> <li><strong>Liczba klawiszy:</strong> 2</li> <li><strong>Układ połączeń:</strong> przycisk 2×1-biegunowy, monostabilny</li> <li><strong>Wymiary:</strong> 75 × 75 × 41 mm</li> <li><strong>Głębokość wbudowania:</strong> 26 mm</li> </ul> <p>DP2.01/42 warto wybrać wtedy, gdy dwie funkcje chwilowe mają być obsługiwane z jednego miejsca, bez montowania dwóch oddzielnych modułów. Dwa klawisze, szybkozłącza i neutralny front tworzą kompaktowy punkt sterowania w jednej puszce.</p> <hr> <h3>Najczęściej zadawane pytania</h3> <p><strong>1. Czy oba klawisze działają chwilowo?</strong><br>Tak. Układ połączeń określono jako 2×1-biegunowy monostabilny. Oznacza to, że każdy z dwóch klawiszy podaje sygnał podczas naciskania i po zwolnieniu wraca do pozycji spoczynkowej. Obie funkcje są zebrane w jednym module.</p> <p><strong>2. Czy na klawiszach są oznaczenia funkcji?</strong><br>Nie. Oba klawisze pozostają bez symboli i nie wskazują funkcji za pomocą grafiki. Jeśli użytkownik ma rozróżniać oba tory po oznaczeniu na froncie, potrzebne będzie inne rozwiązanie lub dodatkowy sposób identyfikacji stanowiska.</p> <p><strong>3. Czy podświetlenie znajduje się w zestawie?</strong><br>Nie. Producent określa podświetlenie jako opcjonalne i niedołączone. Podstawowy model działa bez elementu świetlnego. Gdy podświetlenie jest potrzebne, należy zastosować rozwiązanie przewidziane dla tego mechanizmu i zgodne z jego konstrukcją.</p> <script type="application/ld+json"> {"@context":"https://schema.org","@type":"FAQPage","mainEntity":[ {"@type":"Question","name":"Czy oba klawisze działają chwilowo?","acceptedAnswer":{"@type":"Answer","text":"Tak. Układ połączeń określono jako 2×1-biegunowy monostabilny. Oznacza to, że każdy z dwóch klawiszy podaje sygnał podczas naciskania i po zwolnieniu wraca do pozycji spoczynkowej. Obie funkcje są zebrane w jednym module."}}, {"@type":"Question","name":"Czy na klawiszach są oznaczenia funkcji?","acceptedAnswer":{"@type":"Answer","text":"Nie. Oba klawisze pozostają bez symboli i nie wskazują funkcji za pomocą grafiki. Jeśli użytkownik ma rozróżniać oba tory po oznaczeniu na froncie, potrzebne będzie inne rozwiązanie lub dodatkowy sposób identyfikacji stanowiska."}}, {"@type":"Question","name":"Czy podświetlenie znajduje się w zestawie?","acceptedAnswer":{"@type":"Answer","text":"Nie. Producent określa podświetlenie jako opcjonalne i niedołączone. Podstawowy model działa bez elementu świetlnego. Gdy podświetlenie jest potrzebne, należy zastosować rozwiązanie przewidziane dla tego mechanizmu i zgodne z jego konstrukcją."}} ]}</script> | DP2.01/42/KON | simple | 0 | [8 empty] | KONTAKT-SIMON, Bestwińska 21 43-500 Czechowice-Dziedzice, info@kontakt-simon.com.pl | [26 empty] | Kaszmir | Kaszmir | [21 empty] | tworzywo sztuczne, PC, bezhalogenowe | [5 empty] | 250 | [8 empty] | Nie | Zwierne |  |  |  |  | Kontakt Simon | [5 empty] | Przyciski i łączniki |  |  |  | Podwójny | [6 empty] | Simon 54 Premium |  |  | Podtynkowy |  |  |  | IP20/IP44 |  |  |  | DP2.01/42 | [6 empty] | Łącznik podwójny zwierny |  |  |  |  | Przyciski |  | szybkozłącza | [23 empty] | a:17:{s:9:"pa_rodzaj";a:6:{s:4:"name";s:9:"pa_rodzaj";s:5:"value";s:0:"";s:8:"position";i:0;s:10:"is_visible";i:1;s:12:"is_variation";i:0;s:11:"is_taxonomy";i:1;}s:15:"pa_typ-produktu";a:6:{s:4:"name";s:15:"pa_typ-produktu";s:5:"value";s:0:"";s:8:"position";i:1;s:10:"is_visible";i:1;s:12:"is_variation";i:0;s:11:"is_taxonomy";i:1;}s:21:"pa_stopien-ochrony-ip";a:6:{s:4:"name";s:21:"pa_stopien-ochrony-ip";s:5:"value";s:0:"";s:8:"position";i:2;s:10:"is_visible";i:1;s:12:"is_variation";i:0;s:11:"is_taxonomy";i:1;}s:18:"pa_podtyp-produktu";a:6:{s:4:"name";s:18:"pa_podtyp-produktu";s:5:"value";s:0:"";s:8:"position";i:3;s:10:"is_visible";i:1;s:12:"is_variation";i:0;s:11:"is_taxonomy";i:1;}s:8:"pa_kolor";a:6:{s:4:"name";s:8:"pa_kolor";s:5:"value";s:0:"";s:8:"position";i:4;s:10:"is_visible";i:1;s:12:"is_variation";i:0;s:11:"is_taxonomy";i:1;}s:19:"pa_kolor-producenta";a:6:{s:4:"name";s:19:"pa_kolor-producenta";s:5:"value";s:0:"";s:8:"position";i:5;s:10:"is_visible";i:1;s:12:"is_variation";i:0;s:11:"is_taxonomy";i:1;}s:6:"pa_typ";a:6:{s:4:"name";s:6:"pa_typ";s:5:"value";s:0:"";s:8:"position";i:6;s:10:"is_visible";i:1;s:12:"is_variation";i:0;s:11:"is_taxonomy";i:1;}s:9:"pa_symbol";a:6:{s:4:"name";s:9:"pa_symbol";s:5:"value";s:0:"";s:8:"position";i:7;s:10:"is_visible";i:1;s:12:"is_variation";i:0;s:11:"is_taxonomy";i:1;}s:16:"pa_podswietlenie";a:6:{s:4:"name";s:16:"pa_podswietlenie";s:5:"value";s:0:"";s:8:"position";i:8;s:10:"is_visible";i:1;s:12:"is_variation";i:0;s:11:"is_taxonomy";i:1;}s:18:"pa_rodzaj-lacznika";a:6:{s:4:"name";s:18:"pa_rodzaj-lacznika";s:5:"value";s:0:"";s:8:"position";i:9;s:10:"is_visible";i:1;s:12:"is_variation";i:0;s:11:"is_taxonomy";i:1;}s:17:"pa_sposob-montazu";a:6:{s:4:"name";s:17:"pa_sposob-montazu";s:5:"value";s:0:"";s:8:"position";i:10;s:10:"is_visible";i:1;s:12:"is_variation";i:0;s:11:"is_taxonomy";i:1;}s:15:"pa_typ-zaciskow";a:6:{s:4:"name";s:15:"pa_typ-zaciskow";s:5:"value";s:0:"";s:8:"position";i:11;s:10:"is_visible";i:1;s:12:"is_variation";i:0;s:11:"is_taxonomy";i:1;}s:11:"pa_material";a:6:{s:4:"name";s:11:"pa_material";s:5:"value";s:0:"";s:8:"position";i:12;s:10:"is_visible";i:1;s:12:"is_variation";i:0;s:11:"is_taxonomy";i:1;}s:18:"pa_dane-producenta";a:6:{s:4:"name";s:18:"pa_dane-producenta";s:5:"value";s:0:"";s:8:"position";i:13;s:10:"is_visible";i:1;s:12:"is_variation";i:0;s:11:"is_taxonomy";i:1;}s:12:"pa_producent";a:6:{s:4:"name";s:12:"pa_producent";s:5:"value";s:0:"";s:8:"position";i:14;s:10:"is_visible";i:1;s:12:"is_variation";i:0;s:11:"is_taxonomy";i:1;}s:8:"pa_seria";a:6:{s:4:"name";s:8:"pa_seria";s:5:"value";s:0:"";s:8:"position";i:15;s:10:"is_visible";i:1;s:12:"is_variation";i:0;s:11:"is_taxonomy";i:1;}s:13:"pa_napiecie-v";a:6:{s:4:"name";s:13:"pa_napiecie-v";s:5:"value";s:0:"";s:8:"position";i:16;s:10:"is_visible";i:1;s:12:"is_variation";i:0;s:11:"is_taxonomy";i:1;}} |  |  | Przycisk Simon 54¦Simon Kaszmir | <p><strong>Przycisk zwierny podwójny kaszmirowy Simon 54 Premium DP2.01/42</strong> ma dwa klawisze i dwa niezależne tory 1-biegunowe pracujące monostabilnie. Obie funkcje mieszczą się w jednym module 75 × 75 mm, co ogranicza liczbę osobnych stanowisk na ścianie. Przewody podłącza się za pomocą szybkozłączy.</p> <h2>Kiedy przycisk zwierny z dwoma klawiszami wygrywa z osobnym przyciskiem dla każdej funkcji?</h2> <p><strong>Przycisk zwierny</strong> DP2.01/42 pozwala wyzwalać dwie chwilowe funkcje z jednego stanowiska. Każdy z dwóch klawiszy pracuje monostabilnie, czyli po zwolnieniu wraca do pozycji spoczynkowej. Brak piktogramów pozostawia oba pola bez przypisanych oznaczeń.</p> <h3>Dwa niezależne sygnały bez zajmowania dwóch miejsc</h3> <p>Układ 2×1-biegunowy skupia dwa przyciski w jednej obudowie, co jest najważniejszą cechą tego modelu. Głębokość wbudowania wynosi 26 mm, a całkowita głębokość 41 mm. Podświetlenie jest możliwe jako opcja, ale nie wchodzi w skład podstawowego produktu.</p> <h3>Najważniejsze cechy</h3> <ul> <li><strong>Dwa klawisze</strong> - dwie chwilowe funkcje dostępne z jednego modułu.</li> <li><strong>Układ 2×1-biegunowy</strong> - dwa niezależne tory monostabilne.</li> <li><strong>Szybkozłącza</strong> - przewody mocowane bez dokręcania śrub.</li> <li><strong>Brak piktogramów</strong> - neutralny front dla obu funkcji.</li> <li><strong>Opcjonalne podświetlenie</strong> - możliwość rozbudowy bez elementu dołączonego w standardzie.</li> </ul> <h3>Specyfikacja techniczna</h3> <ul> <li><strong>Kod producenta:</strong> DP2.01/42/KON</li> <li><strong>EAN:</strong> 5902787916688</li> <li><strong>Rodzaj:</strong> przyciski i łączniki</li> <li><strong>Typ produktu:</strong> przyciski</li> <li><strong>Stopień ochrony:</strong> IP20/IP44</li> <li><strong>Producent:</strong> Kontakt Simon</li> <li><strong>Podtyp produktu:</strong> zwierne</li> <li><strong>Kolor:</strong> kaszmir</li> <li><strong>Seria:</strong> Simon 54 Premium</li> <li><strong>Typ:</strong> łącznik podwójny zwierny</li> <li><strong>Symbol:</strong> DP2.01/42</li> <li><strong>Podświetlenie:</strong> opcjonalne, niedołączone</li> <li><strong>Rodzaj łącznika:</strong> podwójny</li> <li><strong>Sposób montażu:</strong> podtynkowy</li> <li><strong>Napięcie:</strong> 250 V</li> <li><strong>Typ zacisków:</strong> szybkozłącza</li> <li><strong>Materiał:</strong> tworzywo sztuczne, PC, bezhalogenowe</li> <li><strong>Wykończenie powierzchni:</strong> matowe</li> <li><strong>Nadruk/Piktogram:</strong> brak</li> <li><strong>Sposób działania:</strong> klawisz kołyskowy</li> <li><strong>Liczba klawiszy:</strong> 2</li> <li><strong>Układ połączeń:</strong> przycisk 2×1-biegunowy, monostabilny</li> <li><strong>Wymiary:</strong> 75 × 75 × 41 mm</li> <li><strong>Głębokość wbudowania:</strong> 26 mm</li> </ul> <p>DP2.01/42 warto wybrać wtedy, gdy dwie funkcje chwilowe mają być obsługiwane z jednego miejsca, bez montowania dwóch oddzielnych modułów. Dwa klawisze, szybkozłącza i neutralny front tworzą kompaktowy punkt sterowania w jednej puszce.</p> <hr> <h3>Najczęściej zadawane pytania</h3> <p><strong>1. Czy oba klawisze działają chwilowo?</strong><br>Tak. Układ połączeń określono jako 2×1-biegunowy monostabilny. Oznacza to, że każdy z dwóch klawiszy podaje sygnał podczas naciskania i po zwolnieniu wraca do pozycji spoczynkowej. Obie funkcje są zebrane w jednym module.</p> <p><strong>2. Czy na klawiszach są oznaczenia funkcji?</strong><br>Nie. Oba klawisze pozostają bez symboli i nie wskazują funkcji za pomocą grafiki. Jeśli użytkownik ma rozróżniać oba tory po oznaczeniu na froncie, potrzebne będzie inne rozwiązanie lub dodatkowy sposób identyfikacji stanowiska.</p> <p><strong>3. Czy podświetlenie znajduje się w zestawie?</strong><br>Nie. Producent określa podświetlenie jako opcjonalne i niedołączone. Podstawowy model działa bez elementu świetlnego. Gdy podświetlenie jest potrzebne, należy zastosować rozwiązanie przewidziane dla tego mechanizmu i zgodne z jego konstrukcją.</p> <script type="application/ld+json"> {"@context":"https://schema.org","@type":"FAQPage","mainEntity":[ {"@type":"Question","name":"Czy oba klawisze działają chwilowo?","acceptedAnswer":{"@type":"Answer","text":"Tak. Układ połączeń określono jako 2×1-biegunowy monostabilny. Oznacza to, że każdy z dwóch klawiszy podaje sygnał podczas naciskania i po zwolnieniu wraca do pozycji spoczynkowej. Obie funkcje są zebrane w jednym module."}}, {"@type":"Question","name":"Czy na klawiszach są oznaczenia funkcji?","acceptedAnswer":{"@type":"Answer","text":"Nie. Oba klawisze pozostają bez symboli i nie wskazują funkcji za pomocą grafiki. Jeśli użytkownik ma rozróżniać oba tory po oznaczeniu na froncie, potrzebne będzie inne rozwiązanie lub dodatkowy sposób identyfikacji stanowiska."}}, {"@type":"Question","name":"Czy podświetlenie znajduje się w zestawie?","acceptedAnswer":{"@type":"Answer","text":"Nie. Producent określa podświetlenie jako opcjonalne i niedołączone. Podstawowy model działa bez elementu świetlnego. Gdy podświetlenie jest potrzebne, należy zastosować rozwiązanie przewidziane dla tego mechanizmu i zgodne z jego konstrukcją."}} ]}</script>
164168 | Klawisz do mechanizmów SW1M, SW6M, SW7M, SP1M kaszmirowy DKW1/42 | <p><strong>Klawisz do mechanizmów SW1M, SW6M, SW7M, SP1M kaszmirowy DKW1/42</strong> jest widocznym elementem obsługowym przeznaczonym do wskazanych mechanizmów Simon 54. Nie ma nadruku ani piktogramu, dlatego tworzy gładki front bez sugerowania konkretnej funkcji łącznika lub przycisku. Matowe kaszmirowe wykończenie pozwala wymienić samą część widoczną bez opisywania jej dodatkowym symbolem.</p> <h2>Do jakich zastosowań pasuje klawisz do mechanizmów DKW1/42 bez nadruku?</h2> <p><strong>Klawisz do mechanizmów</strong> SW1M, SW6M, SW7M i SP1M służy jako zewnętrzna część obsługowa współpracującego mechanizmu. Brak nadruku jest przydatny tam, gdzie funkcja jest oczywista z położenia stanowiska albo nie wymaga oznaczenia. Przed zakupem najważniejsze jest potwierdzenie symbolu mechanizmu, z którym klawisz ma być połączony.</p> <h3>Wymiana widocznej części bez dopisywania funkcji na froncie</h3> <p>Element ma 54 mm wysokości, 55 mm szerokości i 14 mm głębokości. Wykonano go z bezhalogenowego tworzywa PC o matowej powierzchni. Stopień ochrony podany dla produktu to IP20, a kolor producent określa jako kaszmir.</p> <h3>Najważniejsze cechy</h3> <ul> <li><strong>Zgodność ze wskazanymi mechanizmami</strong> - przeznaczenie dla SW1M, SW6M, SW7M i SP1M.</li> <li><strong>Brak nadruku</strong> - gładka powierzchnia bez przypisanej funkcji.</li> <li><strong>Matowy kaszmir</strong> - stonowane wykończenie widocznej części osprzętu.</li> <li><strong>Tworzywo bezhalogenowe</strong> - materiał PC zgodny ze specyfikacją produktu.</li> <li><strong>Wymiary 54 × 55 × 14 mm</strong> - konkretna forma elementu przeznaczonego do mechanizmu.</li> </ul> <h3>Specyfikacja techniczna</h3> <ul> <li><strong>Kod producenta:</strong> DKW1/42/KON</li> <li><strong>EAN:</strong> 5902787917449</li> <li><strong>Stopień ochrony:</strong> IP20</li> <li><strong>Producent:</strong> Kontakt Simon</li> <li><strong>Kolor:</strong> kaszmir</li> <li><strong>Seria:</strong> Simon 54</li> <li><strong>Typ produktu:</strong> inne</li> <li><strong>Podtyp produktu:</strong> klawisze</li> <li><strong>Symbol:</strong> DKW1/42</li> <li><strong>Materiał:</strong> tworzywo sztuczne, PC, bezhalogenowe</li> <li><strong>Wykończenie powierzchni:</strong> matowe</li> <li><strong>Nadruk/Piktogram:</strong> bez nadruku</li> <li><strong>Wymiary:</strong> 54 × 55 × 14 mm</li> <li><strong>Przeznaczenie:</strong> mechanizmy SW1M, SW6M, SW7M, SP1M</li> </ul> <p>DKW1/42 ma sens jako element wykończeniowy wtedy, gdy posiadany mechanizm znajduje się na liście zgodnych modeli i potrzebny jest gładki klawisz bez piktogramu. Przed zamówieniem warto sprawdzić symbol mechanizmu, ponieważ to on decyduje o dopasowaniu.</p> <hr> <h3>Najczęściej zadawane pytania</h3> <p><strong>1. Z jakimi mechanizmami jest zgodny DKW1/42?</strong><br>W nazwie produktu wskazano mechanizmy SW1M, SW6M, SW7M oraz SP1M. To właśnie ta lista jest podstawą do sprawdzenia zgodności. Przed zakupem warto odczytać oznaczenie posiadanego mechanizmu, zamiast kierować się wyłącznie podobnym wyglądem klawisza.</p> <p><strong>2. Czy na powierzchni znajduje się symbol funkcji?</strong><br>Nie. W specyfikacji nadruk/piktogram określono jako „bez nadruku”. Klawisz ma więc gładką powierzchnię bez oznaczenia schodów, dzwonka czy innej funkcji. Takie wykonanie sprawdza się tam, gdzie opis na froncie nie jest potrzebny.</p> <p><strong>3. Czy DKW1/42 jest kompletnym łącznikiem?</strong><br>Nie wynika to z danych produktu. Producent klasyfikuje DKW1/42 jako klawisz do wskazanych mechanizmów, czyli element widoczny współpracujący z właściwą częścią instalacyjną. Nie należy traktować samego klawisza jako potwierdzonego kompletnego mechanizmu elektrycznego.</p> <script type="application/ld+json"> {"@context":"https://schema.org","@type":"FAQPage","mainEntity":[ {"@type":"Question","name":"Z jakimi mechanizmami jest zgodny DKW1/42?","acceptedAnswer":{"@type":"Answer","text":"W nazwie produktu wskazano mechanizmy SW1M, SW6M, SW7M oraz SP1M. To właśnie ta lista jest podstawą do sprawdzenia zgodności. Przed zakupem warto odczytać oznaczenie posiadanego mechanizmu, zamiast kierować się wyłącznie podobnym wyglądem klawisza."}}, {"@type":"Question","name":"Czy na powierzchni znajduje się symbol funkcji?","acceptedAnswer":{"@type":"Answer","text":"Nie. W specyfikacji nadruk/piktogram określono jako „bez nadruku”. Klawisz ma więc gładką powierzchnię bez oznaczenia schodów, dzwonka czy innej funkcji. Takie wykonanie sprawdza się tam, gdzie opis na froncie nie jest potrzebny."}}, {"@type":"Question","name":"Czy DKW1/42 jest kompletnym łącznikiem?","acceptedAnswer":{"@type":"Answer","text":"Nie wynika to z danych produktu. Producent klasyfikuje DKW1/42 jako klawisz do wskazanych mechanizmów, czyli element widoczny współpracujący z właściwą częścią instalacyjną. Nie należy traktować samego klawisza jako potwierdzonego kompletnego mechanizmu elektrycznego."}} ]}</script> | DKW1/42/KON | simple | 0 | [8 empty] | KONTAKT-SIMON, Bestwińska 21 43-500 Czechowice-Dziedzice, info@kontakt-simon.com.pl | [26 empty] | Kaszmir | Kaszmir | [21 empty] | tworzywo sztuczne, PC, bezhalogenowe | [20 empty] | Kontakt Simon | [16 empty] | Simon 54 | [6 empty] | IP 20 |  |  |  | DKW1/42 | [37 empty] | a:8:{s:21:"pa_stopien-ochrony-ip";a:6:{s:4:"name";s:21:"pa_stopien-ochrony-ip";s:5:"value";s:0:"";s:8:"position";i:0;s:10:"is_visible";i:1;s:12:"is_variation";i:0;s:11:"is_taxonomy";i:1;}s:8:"pa_kolor";a:6:{s:4:"name";s:8:"pa_kolor";s:5:"value";s:0:"";s:8:"position";i:1;s:10:"is_visible";i:1;s:12:"is_variation";i:0;s:11:"is_taxonomy";i:1;}s:19:"pa_kolor-producenta";a:6:{s:4:"name";s:19:"pa_kolor-producenta";s:5:"value";s:0:"";s:8:"position";i:2;s:10:"is_visible";i:1;s:12:"is_variation";i:0;s:11:"is_taxonomy";i:1;}s:9:"pa_symbol";a:6:{s:4:"name";s:9:"pa_symbol";s:5:"value";s:0:"";s:8:"position";i:3;s:10:"is_visible";i:1;s:12:"is_variation";i:0;s:11:"is_taxonomy";i:1;}s:11:"pa_material";a:6:{s:4:"name";s:11:"pa_material";s:5:"value";s:0:"";s:8:"position";i:4;s:10:"is_visible";i:1;s:12:"is_variation";i:0;s:11:"is_taxonomy";i:1;}s:18:"pa_dane-producenta";a:6:{s:4:"name";s:18:"pa_dane-producenta";s:5:"value";s:0:"";s:8:"position";i:5;s:10:"is_visible";i:1;s:12:"is_variation";i:0;s:11:"is_taxonomy";i:1;}s:12:"pa_producent";a:6:{s:4:"name";s:12:"pa_producent";s:5:"value";s:0:"";s:8:"position";i:6;s:10:"is_visible";i:1;s:12:"is_variation";i:0;s:11:"is_taxonomy";i:1;}s:8:"pa_seria";a:6:{s:4:"name";s:8:"pa_seria";s:5:"value";s:0:"";s:8:"position";i:7;s:10:"is_visible";i:1;s:12:"is_variation";i:0;s:11:"is_taxonomy";i:1;}} |  |  | Simon Kaszmir | <p><strong>Klawisz do mechanizmów SW1M, SW6M, SW7M, SP1M kaszmirowy DKW1/42</strong> jest widocznym elementem obsługowym przeznaczonym do wskazanych mechanizmów Simon 54. Nie ma nadruku ani piktogramu, dlatego tworzy gładki front bez sugerowania konkretnej funkcji łącznika lub przycisku. Matowe kaszmirowe wykończenie pozwala wymienić samą część widoczną bez opisywania jej dodatkowym symbolem.</p> <h2>Do jakich zastosowań pasuje klawisz do mechanizmów DKW1/42 bez nadruku?</h2> <p><strong>Klawisz do mechanizmów</strong> SW1M, SW6M, SW7M i SP1M służy jako zewnętrzna część obsługowa współpracującego mechanizmu. Brak nadruku jest przydatny tam, gdzie funkcja jest oczywista z położenia stanowiska albo nie wymaga oznaczenia. Przed zakupem najważniejsze jest potwierdzenie symbolu mechanizmu, z którym klawisz ma być połączony.</p> <h3>Wymiana widocznej części bez dopisywania funkcji na froncie</h3> <p>Element ma 54 mm wysokości, 55 mm szerokości i 14 mm głębokości. Wykonano go z bezhalogenowego tworzywa PC o matowej powierzchni. Stopień ochrony podany dla produktu to IP20, a kolor producent określa jako kaszmir.</p> <h3>Najważniejsze cechy</h3> <ul> <li><strong>Zgodność ze wskazanymi mechanizmami</strong> - przeznaczenie dla SW1M, SW6M, SW7M i SP1M.</li> <li><strong>Brak nadruku</strong> - gładka powierzchnia bez przypisanej funkcji.</li> <li><strong>Matowy kaszmir</strong> - stonowane wykończenie widocznej części osprzętu.</li> <li><strong>Tworzywo bezhalogenowe</strong> - materiał PC zgodny ze specyfikacją produktu.</li> <li><strong>Wymiary 54 × 55 × 14 mm</strong> - konkretna forma elementu przeznaczonego do mechanizmu.</li> </ul> <h3>Specyfikacja techniczna</h3> <ul> <li><strong>Kod producenta:</strong> DKW1/42/KON</li> <li><strong>EAN:</strong> 5902787917449</li> <li><strong>Stopień ochrony:</strong> IP20</li> <li><strong>Producent:</strong> Kontakt Simon</li> <li><strong>Kolor:</strong> kaszmir</li> <li><strong>Seria:</strong> Simon 54</li> <li><strong>Typ produktu:</strong> inne</li> <li><strong>Podtyp produktu:</strong> klawisze</li> <li><strong>Symbol:</strong> DKW1/42</li> <li><strong>Materiał:</strong> tworzywo sztuczne, PC, bezhalogenowe</li> <li><strong>Wykończenie powierzchni:</strong> matowe</li> <li><strong>Nadruk/Piktogram:</strong> bez nadruku</li> <li><strong>Wymiary:</strong> 54 × 55 × 14 mm</li> <li><strong>Przeznaczenie:</strong> mechanizmy SW1M, SW6M, SW7M, SP1M</li> </ul> <p>DKW1/42 ma sens jako element wykończeniowy wtedy, gdy posiadany mechanizm znajduje się na liście zgodnych modeli i potrzebny jest gładki klawisz bez piktogramu. Przed zamówieniem warto sprawdzić symbol mechanizmu, ponieważ to on decyduje o dopasowaniu.</p> <hr> <h3>Najczęściej zadawane pytania</h3> <p><strong>1. Z jakimi mechanizmami jest zgodny DKW1/42?</strong><br>W nazwie produktu wskazano mechanizmy SW1M, SW6M, SW7M oraz SP1M. To właśnie ta lista jest podstawą do sprawdzenia zgodności. Przed zakupem warto odczytać oznaczenie posiadanego mechanizmu, zamiast kierować się wyłącznie podobnym wyglądem klawisza.</p> <p><strong>2. Czy na powierzchni znajduje się symbol funkcji?</strong><br>Nie. W specyfikacji nadruk/piktogram określono jako „bez nadruku”. Klawisz ma więc gładką powierzchnię bez oznaczenia schodów, dzwonka czy innej funkcji. Takie wykonanie sprawdza się tam, gdzie opis na froncie nie jest potrzebny.</p> <p><strong>3. Czy DKW1/42 jest kompletnym łącznikiem?</strong><br>Nie wynika to z danych produktu. Producent klasyfikuje DKW1/42 jako klawisz do wskazanych mechanizmów, czyli element widoczny współpracujący z właściwą częścią instalacyjną. Nie należy traktować samego klawisza jako potwierdzonego kompletnego mechanizmu elektrycznego.</p> <script type="application/ld+json"> {"@context":"https://schema.org","@type":"FAQPage","mainEntity":[ {"@type":"Question","name":"Z jakimi mechanizmami jest zgodny DKW1/42?","acceptedAnswer":{"@type":"Answer","text":"W nazwie produktu wskazano mechanizmy SW1M, SW6M, SW7M oraz SP1M. To właśnie ta lista jest podstawą do sprawdzenia zgodności. Przed zakupem warto odczytać oznaczenie posiadanego mechanizmu, zamiast kierować się wyłącznie podobnym wyglądem klawisza."}}, {"@type":"Question","name":"Czy na powierzchni znajduje się symbol funkcji?","acceptedAnswer":{"@type":"Answer","text":"Nie. W specyfikacji nadruk/piktogram określono jako „bez nadruku”. Klawisz ma więc gładką powierzchnię bez oznaczenia schodów, dzwonka czy innej funkcji. Takie wykonanie sprawdza się tam, gdzie opis na froncie nie jest potrzebny."}}, {"@type":"Question","name":"Czy DKW1/42 jest kompletnym łącznikiem?","acceptedAnswer":{"@type":"Answer","text":"Nie wynika to z danych produktu. Producent klasyfikuje DKW1/42 jako klawisz do wskazanych mechanizmów, czyli element widoczny współpracujący z właściwą częścią instalacyjną. Nie należy traktować samego klawisza jako potwierdzonego kompletnego mechanizmu elektrycznego."}} ]}</script>
164170 | Zaślepka ramki (moduł) kaszmirowa DPS.01/42 | <p><strong>Zaślepka ramki (moduł) kaszmirowa DPS.01/42</strong> służy do zamknięcia niewykorzystanego miejsca w ramce Simon 54. Zamiast pozostawiać wolne pole bez wykończenia, można wypełnić je neutralnym modułem bez piktogramu. Matowa powierzchnia w kolorze kaszmirowym pozostaje widoczna po zamontowaniu.</p> <h2>Kiedy zaślepka ramki DPS.01/42 jest potrzebna w niepełnym stanowisku?</h2> <p><strong>Zaślepka ramki</strong> przydaje się wtedy, gdy w wielopolowej konfiguracji jedno miejsce nie jest jeszcze zajęte przez gniazdo, łącznik ani inny moduł. Element zamyka wolną przestrzeń i tworzy gotową powierzchnię frontową. Brak nadruku sprawia, że nie sugeruje żadnej funkcji.</p> <h3>Wolne pole może pozostać przygotowane na później</h3> <p>DPS.01/42 ma 75 × 75 × 33 mm, a głębokość wbudowania wynosi 22 mm. Wykonano ją z bezhalogenowego tworzywa PC o matowej powierzchni. Stopień ochrony określono jako IP20, bez dodatkowych informacji o możliwości jego zwiększenia.</p> <h3>Najważniejsze cechy</h3> <ul> <li><strong>Wypełnienie wolnego pola</strong> - zamyka niewykorzystane miejsce w ramce.</li> <li><strong>Brak piktogramu</strong> - neutralny front bez przypisanej funkcji.</li> <li><strong>Format 75 × 75 mm</strong> - rozmiar widocznego modułu.</li> <li><strong>Głębokość wbudowania 22 mm</strong> - konkretna wartość potrzebna przy planowaniu zabudowy.</li> <li><strong>Matowy kaszmir</strong> - stonowane wykończenie powierzchni.</li> </ul> <h3>Specyfikacja techniczna</h3> <ul> <li><strong>Kod producenta:</strong> DPS.01/42/KON</li> <li><strong>EAN:</strong> 5902787917432</li> <li><strong>Typ produktu:</strong> inne</li> <li><strong>Stopień ochrony:</strong> IP20</li> <li><strong>Producent:</strong> Kontakt Simon</li> <li><strong>Podtyp produktu:</strong> pozostałe</li> <li><strong>Kolor:</strong> kaszmir</li> <li><strong>Seria:</strong> Simon 54</li> <li><strong>Symbol:</strong> DPS.01/42</li> <li><strong>Materiał:</strong> tworzywo sztuczne, PC, bezhalogenowe</li> <li><strong>Wykończenie powierzchni:</strong> matowe</li> <li><strong>Nadruk/Piktogram:</strong> brak</li> <li><strong>Wymiary:</strong> 75 × 75 × 33 mm</li> <li><strong>Głębokość wbudowania:</strong> 22 mm</li> </ul> <p>DPS.01/42 jest praktycznym dodatkiem, gdy ramka ma więcej miejsc niż aktualnie potrzebnych funkcji. Neutralny moduł zamyka wolne pole, a w przyszłości może zostać zastąpiony innym elementem, jeśli konfiguracja stanowiska ulegnie zmianie.</p> <hr> <h3>Najczęściej zadawane pytania</h3> <p><strong>1. Do czego służy DPS.01/42?</strong><br>Produkt jest zaślepką przeznaczoną do zamknięcia wolnego miejsca w ramce. Nie ma własnej funkcji elektrycznej opisanej w źródle ani piktogramu na froncie. Dzięki temu może wypełnić niewykorzystane pole bez sugerowania określonego zastosowania.</p> <p><strong>2. Czy na powierzchni znajduje się nadruk?</strong><br>Nie. Front nie ma nadruku ani piktogramu i pozostaje całkowicie neutralny. Jest to odpowiednie dla elementu zamykającego wolne pole w ramce. Powierzchnia jest matowa, a kolor określono jako kaszmir w serii Simon 54.</p> <p><strong>3. Jak głęboka jest zaślepka?</strong><br>Całkowita głębokość produktu wynosi 33 mm, a głębokość wbudowania 22 mm. Wysokość i szerokość to po 75 mm. Te wartości pozwalają sprawdzić gabaryt elementu przed montażem w istniejącej konfiguracji osprzętu.</p> <script type="application/ld+json"> {"@context":"https://schema.org","@type":"FAQPage","mainEntity":[ {"@type":"Question","name":"Do czego służy DPS.01/42?","acceptedAnswer":{"@type":"Answer","text":"Produkt jest zaślepką przeznaczoną do zamknięcia wolnego miejsca w ramce. Nie ma własnej funkcji elektrycznej opisanej w źródle ani piktogramu na froncie. Dzięki temu może wypełnić niewykorzystane pole bez sugerowania określonego zastosowania."}}, {"@type":"Question","name":"Czy na powierzchni znajduje się nadruk?","acceptedAnswer":{"@type":"Answer","text":"Nie. Front nie ma nadruku ani piktogramu i pozostaje całkowicie neutralny. Jest to odpowiednie dla elementu zamykającego wolne pole w ramce. Powierzchnia jest matowa, a kolor określono jako kaszmir w serii Simon 54."}}, {"@type":"Question","name":"Jak głęboka jest zaślepka?","acceptedAnswer":{"@type":"Answer","text":"Całkowita głębokość produktu wynosi 33 mm, a głębokość wbudowania 22 mm. Wysokość i szerokość to po 75 mm. Te wartości pozwalają sprawdzić gabaryt elementu przed montażem w istniejącej konfiguracji osprzętu."}} ]}</script> | DPS.01/42/KON | simple | 0 | [8 empty] | KONTAKT-SIMON, Bestwińska 21 43-500 Czechowice-Dziedzice, info@kontakt-simon.com.pl | [26 empty] | Kaszmir | Kaszmir | [21 empty] | tworzywo sztuczne, PC, bezhalogenowe | [15 empty] | Pozostałe |  |  |  |  | Kontakt Simon | [16 empty] | Simon 54 | [6 empty] | IP 20 |  |  |  | DPS.01/42 | [11 empty] | Inne | [25 empty] | a:10:{s:15:"pa_typ-produktu";a:6:{s:4:"name";s:15:"pa_typ-produktu";s:5:"value";s:0:"";s:8:"position";i:0;s:10:"is_visible";i:1;s:12:"is_variation";i:0;s:11:"is_taxonomy";i:1;}s:21:"pa_stopien-ochrony-ip";a:6:{s:4:"name";s:21:"pa_stopien-ochrony-ip";s:5:"value";s:0:"";s:8:"position";i:1;s:10:"is_visible";i:1;s:12:"is_variation";i:0;s:11:"is_taxonomy";i:1;}s:18:"pa_podtyp-produktu";a:6:{s:4:"name";s:18:"pa_podtyp-produktu";s:5:"value";s:0:"";s:8:"position";i:2;s:10:"is_visible";i:1;s:12:"is_variation";i:0;s:11:"is_taxonomy";i:1;}s:8:"pa_kolor";a:6:{s:4:"name";s:8:"pa_kolor";s:5:"value";s:0:"";s:8:"position";i:3;s:10:"is_visible";i:1;s:12:"is_variation";i:0;s:11:"is_taxonomy";i:1;}s:19:"pa_kolor-producenta";a:6:{s:4:"name";s:19:"pa_kolor-producenta";s:5:"value";s:0:"";s:8:"position";i:4;s:10:"is_visible";i:1;s:12:"is_variation";i:0;s:11:"is_taxonomy";i:1;}s:9:"pa_symbol";a:6:{s:4:"name";s:9:"pa_symbol";s:5:"value";s:0:"";s:8:"position";i:5;s:10:"is_visible";i:1;s:12:"is_variation";i:0;s:11:"is_taxonomy";i:1;}s:11:"pa_material";a:6:{s:4:"name";s:11:"pa_material";s:5:"value";s:0:"";s:8:"position";i:6;s:10:"is_visible";i:1;s:12:"is_variation";i:0;s:11:"is_taxonomy";i:1;}s:18:"pa_dane-producenta";a:6:{s:4:"name";s:18:"pa_dane-producenta";s:5:"value";s:0:"";s:8:"position";i:7;s:10:"is_visible";i:1;s:12:"is_variation";i:0;s:11:"is_taxonomy";i:1;}s:12:"pa_producent";a:6:{s:4:"name";s:12:"pa_producent";s:5:"value";s:0:"";s:8:"position";i:8;s:10:"is_visible";i:1;s:12:"is_variation";i:0;s:11:"is_taxonomy";i:1;}s:8:"pa_seria";a:6:{s:4:"name";s:8:"pa_seria";s:5:"value";s:0:"";s:8:"position";i:9;s:10:"is_visible";i:1;s:12:"is_variation";i:0;s:11:"is_taxonomy";i:1;}} |  |  | Simon Kaszmir¦Zaślepka Simon 54 | <p><strong>Zaślepka ramki (moduł) kaszmirowa DPS.01/42</strong> służy do zamknięcia niewykorzystanego miejsca w ramce Simon 54. Zamiast pozostawiać wolne pole bez wykończenia, można wypełnić je neutralnym modułem bez piktogramu. Matowa powierzchnia w kolorze kaszmirowym pozostaje widoczna po zamontowaniu.</p> <h2>Kiedy zaślepka ramki DPS.01/42 jest potrzebna w niepełnym stanowisku?</h2> <p><strong>Zaślepka ramki</strong> przydaje się wtedy, gdy w wielopolowej konfiguracji jedno miejsce nie jest jeszcze zajęte przez gniazdo, łącznik ani inny moduł. Element zamyka wolną przestrzeń i tworzy gotową powierzchnię frontową. Brak nadruku sprawia, że nie sugeruje żadnej funkcji.</p> <h3>Wolne pole może pozostać przygotowane na później</h3> <p>DPS.01/42 ma 75 × 75 × 33 mm, a głębokość wbudowania wynosi 22 mm. Wykonano ją z bezhalogenowego tworzywa PC o matowej powierzchni. Stopień ochrony określono jako IP20, bez dodatkowych informacji o możliwości jego zwiększenia.</p> <h3>Najważniejsze cechy</h3> <ul> <li><strong>Wypełnienie wolnego pola</strong> - zamyka niewykorzystane miejsce w ramce.</li> <li><strong>Brak piktogramu</strong> - neutralny front bez przypisanej funkcji.</li> <li><strong>Format 75 × 75 mm</strong> - rozmiar widocznego modułu.</li> <li><strong>Głębokość wbudowania 22 mm</strong> - konkretna wartość potrzebna przy planowaniu zabudowy.</li> <li><strong>Matowy kaszmir</strong> - stonowane wykończenie powierzchni.</li> </ul> <h3>Specyfikacja techniczna</h3> <ul> <li><strong>Kod producenta:</strong> DPS.01/42/KON</li> <li><strong>EAN:</strong> 5902787917432</li> <li><strong>Typ produktu:</strong> inne</li> <li><strong>Stopień ochrony:</strong> IP20</li> <li><strong>Producent:</strong> Kontakt Simon</li> <li><strong>Podtyp produktu:</strong> pozostałe</li> <li><strong>Kolor:</strong> kaszmir</li> <li><strong>Seria:</strong> Simon 54</li> <li><strong>Symbol:</strong> DPS.01/42</li> <li><strong>Materiał:</strong> tworzywo sztuczne, PC, bezhalogenowe</li> <li><strong>Wykończenie powierzchni:</strong> matowe</li> <li><strong>Nadruk/Piktogram:</strong> brak</li> <li><strong>Wymiary:</strong> 75 × 75 × 33 mm</li> <li><strong>Głębokość wbudowania:</strong> 22 mm</li> </ul> <p>DPS.01/42 jest praktycznym dodatkiem, gdy ramka ma więcej miejsc niż aktualnie potrzebnych funkcji. Neutralny moduł zamyka wolne pole, a w przyszłości może zostać zastąpiony innym elementem, jeśli konfiguracja stanowiska ulegnie zmianie.</p> <hr> <h3>Najczęściej zadawane pytania</h3> <p><strong>1. Do czego służy DPS.01/42?</strong><br>Produkt jest zaślepką przeznaczoną do zamknięcia wolnego miejsca w ramce. Nie ma własnej funkcji elektrycznej opisanej w źródle ani piktogramu na froncie. Dzięki temu może wypełnić niewykorzystane pole bez sugerowania określonego zastosowania.</p> <p><strong>2. Czy na powierzchni znajduje się nadruk?</strong><br>Nie. Front nie ma nadruku ani piktogramu i pozostaje całkowicie neutralny. Jest to odpowiednie dla elementu zamykającego wolne pole w ramce. Powierzchnia jest matowa, a kolor określono jako kaszmir w serii Simon 54.</p> <p><strong>3. Jak głęboka jest zaślepka?</strong><br>Całkowita głębokość produktu wynosi 33 mm, a głębokość wbudowania 22 mm. Wysokość i szerokość to po 75 mm. Te wartości pozwalają sprawdzić gabaryt elementu przed montażem w istniejącej konfiguracji osprzętu.</p> <script type="application/ld+json"> {"@context":"https://schema.org","@type":"FAQPage","mainEntity":[ {"@type":"Question","name":"Do czego służy DPS.01/42?","acceptedAnswer":{"@type":"Answer","text":"Produkt jest zaślepką przeznaczoną do zamknięcia wolnego miejsca w ramce. Nie ma własnej funkcji elektrycznej opisanej w źródle ani piktogramu na froncie. Dzięki temu może wypełnić niewykorzystane pole bez sugerowania określonego zastosowania."}}, {"@type":"Question","name":"Czy na powierzchni znajduje się nadruk?","acceptedAnswer":{"@type":"Answer","text":"Nie. Front nie ma nadruku ani piktogramu i pozostaje całkowicie neutralny. Jest to odpowiednie dla elementu zamykającego wolne pole w ramce. Powierzchnia jest matowa, a kolor określono jako kaszmir w serii Simon 54."}}, {"@type":"Question","name":"Jak głęboka jest zaślepka?","acceptedAnswer":{"@type":"Answer","text":"Całkowita głębokość produktu wynosi 33 mm, a głębokość wbudowania 22 mm. Wysokość i szerokość to po 75 mm. Te wartości pozwalają sprawdzić gabaryt elementu przed montażem w istniejącej konfiguracji osprzętu."}} ]}</script>
164172 | Przycisk zwierny pojedynczy kaszmirowy Simon 54 Premium DP1.01/42 | <p><strong>Przycisk zwierny pojedynczy kaszmirowy Simon 54 Premium DP1.01/42</strong> działa monostabilnie, czyli podaje sygnał tylko podczas naciskania klawisza. Po zwolnieniu wraca do pozycji spoczynkowej, dzięki czemu nadaje się do układów wymagających chwilowego załączenia. Szybkozłącza pozwalają podłączyć przewody bez dokręcania śrub.</p> <h2>Jak działa przycisk zwierny bez piktogramu w porównaniu z opisanym przyciskiem?</h2> <p><strong>Przycisk zwierny</strong> DP1.01/42 ma układ 1-biegunowy i kołyskowy sposób działania. Brak nadruku pozostawia neutralny front, dlatego funkcję stanowiska można określić wyłącznie przez jego zastosowanie w instalacji. Podświetlenie jest opcjonalne i nie znajduje się w podstawowym zestawie.</p> <h3>Chwilowe sterowanie bez narzuconego oznaczenia funkcji</h3> <p>Mechanizm ma napięcie znamionowe 250 V, głębokość wbudowania 26 mm i wymiary 75 × 75 × 41 mm. Stopień ochrony określono jako IP20/IP44. Wykończenie jest matowe, w kolorze kaszmirowym.</p> <h3>Najważniejsze cechy</h3> <ul> <li><strong>Układ monostabilny</strong> - sygnał jest podawany tylko podczas naciskania klawisza.</li> <li><strong>Szybkozłącza</strong> - montaż przewodów bez klasycznych zacisków śrubowych.</li> <li><strong>Brak piktogramu</strong> - neutralny front bez przypisanej funkcji.</li> <li><strong>Opcjonalne podświetlenie</strong> - możliwość zastosowania, ale element nie jest dołączony.</li> <li><strong>Głębokość wbudowania 26 mm</strong> - konkretna wartość przy planowaniu miejsca w puszce.</li> </ul> <h3>Specyfikacja techniczna</h3> <ul> <li><strong>Kod producenta:</strong> DP1.01/42/KON</li> <li><strong>EAN:</strong> 5902787917906</li> <li><strong>Rodzaj:</strong> przyciski i łączniki</li> <li><strong>Typ produktu:</strong> przyciski</li> <li><strong>Stopień ochrony:</strong> IP20/IP44</li> <li><strong>Producent:</strong> Kontakt Simon</li> <li><strong>Podtyp produktu:</strong> zwierne</li> <li><strong>Kolor:</strong> kaszmir</li> <li><strong>Seria:</strong> Simon 54 Premium</li> <li><strong>Typ:</strong> łącznik zwierny</li> <li><strong>Symbol:</strong> DP1.01/42</li> <li><strong>Podświetlenie:</strong> opcjonalne, niedołączone</li> <li><strong>Rodzaj łącznika:</strong> pojedynczy</li> <li><strong>Sposób montażu:</strong> podtynkowy</li> <li><strong>Napięcie:</strong> 250 V</li> <li><strong>Typ zacisków:</strong> szybkozłącza</li> <li><strong>Materiał:</strong> tworzywo sztuczne, PC, bezhalogenowe</li> <li><strong>Wykończenie powierzchni:</strong> matowe</li> <li><strong>Nadruk/Piktogram:</strong> brak</li> <li><strong>Sposób działania:</strong> klawisz kołyskowy</li> <li><strong>Układ połączeń:</strong> przycisk 1-biegunowy, monostabilny</li> <li><strong>Wymiary:</strong> 75 × 75 × 41 mm</li> <li><strong>Głębokość wbudowania:</strong> 26 mm</li> </ul> <p>DP1.01/42 sprawdzi się w instalacji wymagającej pojedynczego, chwilowego sterowania bez nadruku na klawiszu. Szybkozłącza i niewielka głębokość wbudowania są praktyczne przy montażu, a opcjonalne podświetlenie pozostawia możliwość rozbudowy stanowiska.</p> <hr> <h3>Najczęściej zadawane pytania</h3> <p><strong>1. Czy klawisz pozostaje w pozycji po naciśnięciu?</strong><br>Nie. DP1.01/42 jest mechanizmem monostabilnym, dlatego działa tylko podczas naciskania i po zwolnieniu wraca do pozycji spoczynkowej. Taki sposób pracy jest właściwy dla układów, w których potrzebny jest chwilowy sygnał zamiast stałego przełączenia stanu.</p> <p><strong>2. Czy produkt ma podświetlenie w komplecie?</strong><br>Nie. Specyfikacja określa podświetlenie jako opcjonalne i niedołączone. Podstawowy produkt można więc stosować bez elementu świetlnego. Jeśli podświetlenie ma być używane, trzeba dobrać rozwiązanie przewidziane dla tego mechanizmu przez producenta.</p> <p><strong>3. Jak podłącza się przewody do DP1.01/42?</strong><br>Mechanizm wykorzystuje szybkozłącza, więc przewody osadza się bez dokręcania śrub zaciskowych. Głębokość wbudowania wynosi 26 mm. Przed pracą należy odłączyć napięcie, a wykonanie połączeń w instalacji powinna przeprowadzić osoba z odpowiednimi kwalifikacjami.</p> <script type="application/ld+json"> {"@context":"https://schema.org","@type":"FAQPage","mainEntity":[ {"@type":"Question","name":"Czy klawisz pozostaje w pozycji po naciśnięciu?","acceptedAnswer":{"@type":"Answer","text":"Nie. DP1.01/42 jest mechanizmem monostabilnym, dlatego działa tylko podczas naciskania i po zwolnieniu wraca do pozycji spoczynkowej. Taki sposób pracy jest właściwy dla układów, w których potrzebny jest chwilowy sygnał zamiast stałego przełączenia stanu."}}, {"@type":"Question","name":"Czy produkt ma podświetlenie w komplecie?","acceptedAnswer":{"@type":"Answer","text":"Nie. Specyfikacja określa podświetlenie jako opcjonalne i niedołączone. Podstawowy produkt można więc stosować bez elementu świetlnego. Jeśli podświetlenie ma być używane, trzeba dobrać rozwiązanie przewidziane dla tego mechanizmu przez producenta."}}, {"@type":"Question","name":"Jak podłącza się przewody do DP1.01/42?","acceptedAnswer":{"@type":"Answer","text":"Mechanizm wykorzystuje szybkozłącza, więc przewody osadza się bez dokręcania śrub zaciskowych. Głębokość wbudowania wynosi 26 mm. Przed pracą należy odłączyć napięcie, a wykonanie połączeń w instalacji powinna przeprowadzić osoba z odpowiednimi kwalifikacjami."}} ]}</script> | DP1.01/42/KON | simple | 0 | [8 empty] | KONTAKT-SIMON, Bestwińska 21 43-500 Czechowice-Dziedzice, info@kontakt-simon.com.pl | [26 empty] | Kaszmir | Kaszmir | [21 empty] | tworzywo sztuczne, PC, bezhalogenowe | [5 empty] | 250 | [8 empty] | Nie | Zwierne |  |  |  |  | Kontakt Simon | [5 empty] | Przyciski i łączniki |  |  |  | Pojedynczy | [6 empty] | Simon 54 Premium |  |  | Podtynkowy |  |  |  | IP20/IP44 |  |  |  | DP1.01/42 | [6 empty] | Łącznik zwierny |  |  |  |  | Przyciski |  | szybkozłącza | [23 empty] | a:17:{s:9:"pa_rodzaj";a:6:{s:4:"name";s:9:"pa_rodzaj";s:5:"value";s:0:"";s:8:"position";i:0;s:10:"is_visible";i:1;s:12:"is_variation";i:0;s:11:"is_taxonomy";i:1;}s:15:"pa_typ-produktu";a:6:{s:4:"name";s:15:"pa_typ-produktu";s:5:"value";s:0:"";s:8:"position";i:1;s:10:"is_visible";i:1;s:12:"is_variation";i:0;s:11:"is_taxonomy";i:1;}s:21:"pa_stopien-ochrony-ip";a:6:{s:4:"name";s:21:"pa_stopien-ochrony-ip";s:5:"value";s:0:"";s:8:"position";i:2;s:10:"is_visible";i:1;s:12:"is_variation";i:0;s:11:"is_taxonomy";i:1;}s:18:"pa_podtyp-produktu";a:6:{s:4:"name";s:18:"pa_podtyp-produktu";s:5:"value";s:0:"";s:8:"position";i:3;s:10:"is_visible";i:1;s:12:"is_variation";i:0;s:11:"is_taxonomy";i:1;}s:8:"pa_kolor";a:6:{s:4:"name";s:8:"pa_kolor";s:5:"value";s:0:"";s:8:"position";i:4;s:10:"is_visible";i:1;s:12:"is_variation";i:0;s:11:"is_taxonomy";i:1;}s:19:"pa_kolor-producenta";a:6:{s:4:"name";s:19:"pa_kolor-producenta";s:5:"value";s:0:"";s:8:"position";i:5;s:10:"is_visible";i:1;s:12:"is_variation";i:0;s:11:"is_taxonomy";i:1;}s:6:"pa_typ";a:6:{s:4:"name";s:6:"pa_typ";s:5:"value";s:0:"";s:8:"position";i:6;s:10:"is_visible";i:1;s:12:"is_variation";i:0;s:11:"is_taxonomy";i:1;}s:9:"pa_symbol";a:6:{s:4:"name";s:9:"pa_symbol";s:5:"value";s:0:"";s:8:"position";i:7;s:10:"is_visible";i:1;s:12:"is_variation";i:0;s:11:"is_taxonomy";i:1;}s:16:"pa_podswietlenie";a:6:{s:4:"name";s:16:"pa_podswietlenie";s:5:"value";s:0:"";s:8:"position";i:8;s:10:"is_visible";i:1;s:12:"is_variation";i:0;s:11:"is_taxonomy";i:1;}s:18:"pa_rodzaj-lacznika";a:6:{s:4:"name";s:18:"pa_rodzaj-lacznika";s:5:"value";s:0:"";s:8:"position";i:9;s:10:"is_visible";i:1;s:12:"is_variation";i:0;s:11:"is_taxonomy";i:1;}s:17:"pa_sposob-montazu";a:6:{s:4:"name";s:17:"pa_sposob-montazu";s:5:"value";s:0:"";s:8:"position";i:10;s:10:"is_visible";i:1;s:12:"is_variation";i:0;s:11:"is_taxonomy";i:1;}s:15:"pa_typ-zaciskow";a:6:{s:4:"name";s:15:"pa_typ-zaciskow";s:5:"value";s:0:"";s:8:"position";i:11;s:10:"is_visible";i:1;s:12:"is_variation";i:0;s:11:"is_taxonomy";i:1;}s:11:"pa_material";a:6:{s:4:"name";s:11:"pa_material";s:5:"value";s:0:"";s:8:"position";i:12;s:10:"is_visible";i:1;s:12:"is_variation";i:0;s:11:"is_taxonomy";i:1;}s:18:"pa_dane-producenta";a:6:{s:4:"name";s:18:"pa_dane-producenta";s:5:"value";s:0:"";s:8:"position";i:13;s:10:"is_visible";i:1;s:12:"is_variation";i:0;s:11:"is_taxonomy";i:1;}s:12:"pa_producent";a:6:{s:4:"name";s:12:"pa_producent";s:5:"value";s:0:"";s:8:"position";i:14;s:10:"is_visible";i:1;s:12:"is_variation";i:0;s:11:"is_taxonomy";i:1;}s:8:"pa_seria";a:6:{s:4:"name";s:8:"pa_seria";s:5:"value";s:0:"";s:8:"position";i:15;s:10:"is_visible";i:1;s:12:"is_variation";i:0;s:11:"is_taxonomy";i:1;}s:13:"pa_napiecie-v";a:6:{s:4:"name";s:13:"pa_napiecie-v";s:5:"value";s:0:"";s:8:"position";i:16;s:10:"is_visible";i:1;s:12:"is_variation";i:0;s:11:"is_taxonomy";i:1;}} |  |  | Przycisk Simon 54¦Simon Kaszmir | <p><strong>Przycisk zwierny pojedynczy kaszmirowy Simon 54 Premium DP1.01/42</strong> działa monostabilnie, czyli podaje sygnał tylko podczas naciskania klawisza. Po zwolnieniu wraca do pozycji spoczynkowej, dzięki czemu nadaje się do układów wymagających chwilowego załączenia. Szybkozłącza pozwalają podłączyć przewody bez dokręcania śrub.</p> <h2>Jak działa przycisk zwierny bez piktogramu w porównaniu z opisanym przyciskiem?</h2> <p><strong>Przycisk zwierny</strong> DP1.01/42 ma układ 1-biegunowy i kołyskowy sposób działania. Brak nadruku pozostawia neutralny front, dlatego funkcję stanowiska można określić wyłącznie przez jego zastosowanie w instalacji. Podświetlenie jest opcjonalne i nie znajduje się w podstawowym zestawie.</p> <h3>Chwilowe sterowanie bez narzuconego oznaczenia funkcji</h3> <p>Mechanizm ma napięcie znamionowe 250 V, głębokość wbudowania 26 mm i wymiary 75 × 75 × 41 mm. Stopień ochrony określono jako IP20/IP44. Wykończenie jest matowe, w kolorze kaszmirowym.</p> <h3>Najważniejsze cechy</h3> <ul> <li><strong>Układ monostabilny</strong> - sygnał jest podawany tylko podczas naciskania klawisza.</li> <li><strong>Szybkozłącza</strong> - montaż przewodów bez klasycznych zacisków śrubowych.</li> <li><strong>Brak piktogramu</strong> - neutralny front bez przypisanej funkcji.</li> <li><strong>Opcjonalne podświetlenie</strong> - możliwość zastosowania, ale element nie jest dołączony.</li> <li><strong>Głębokość wbudowania 26 mm</strong> - konkretna wartość przy planowaniu miejsca w puszce.</li> </ul> <h3>Specyfikacja techniczna</h3> <ul> <li><strong>Kod producenta:</strong> DP1.01/42/KON</li> <li><strong>EAN:</strong> 5902787917906</li> <li><strong>Rodzaj:</strong> przyciski i łączniki</li> <li><strong>Typ produktu:</strong> przyciski</li> <li><strong>Stopień ochrony:</strong> IP20/IP44</li> <li><strong>Producent:</strong> Kontakt Simon</li> <li><strong>Podtyp produktu:</strong> zwierne</li> <li><strong>Kolor:</strong> kaszmir</li> <li><strong>Seria:</strong> Simon 54 Premium</li> <li><strong>Typ:</strong> łącznik zwierny</li> <li><strong>Symbol:</strong> DP1.01/42</li> <li><strong>Podświetlenie:</strong> opcjonalne, niedołączone</li> <li><strong>Rodzaj łącznika:</strong> pojedynczy</li> <li><strong>Sposób montażu:</strong> podtynkowy</li> <li><strong>Napięcie:</strong> 250 V</li> <li><strong>Typ zacisków:</strong> szybkozłącza</li> <li><strong>Materiał:</strong> tworzywo sztuczne, PC, bezhalogenowe</li> <li><strong>Wykończenie powierzchni:</strong> matowe</li> <li><strong>Nadruk/Piktogram:</strong> brak</li> <li><strong>Sposób działania:</strong> klawisz kołyskowy</li> <li><strong>Układ połączeń:</strong> przycisk 1-biegunowy, monostabilny</li> <li><strong>Wymiary:</strong> 75 × 75 × 41 mm</li> <li><strong>Głębokość wbudowania:</strong> 26 mm</li> </ul> <p>DP1.01/42 sprawdzi się w instalacji wymagającej pojedynczego, chwilowego sterowania bez nadruku na klawiszu. Szybkozłącza i niewielka głębokość wbudowania są praktyczne przy montażu, a opcjonalne podświetlenie pozostawia możliwość rozbudowy stanowiska.</p> <hr> <h3>Najczęściej zadawane pytania</h3> <p><strong>1. Czy klawisz pozostaje w pozycji po naciśnięciu?</strong><br>Nie. DP1.01/42 jest mechanizmem monostabilnym, dlatego działa tylko podczas naciskania i po zwolnieniu wraca do pozycji spoczynkowej. Taki sposób pracy jest właściwy dla układów, w których potrzebny jest chwilowy sygnał zamiast stałego przełączenia stanu.</p> <p><strong>2. Czy produkt ma podświetlenie w komplecie?</strong><br>Nie. Specyfikacja określa podświetlenie jako opcjonalne i niedołączone. Podstawowy produkt można więc stosować bez elementu świetlnego. Jeśli podświetlenie ma być używane, trzeba dobrać rozwiązanie przewidziane dla tego mechanizmu przez producenta.</p> <p><strong>3. Jak podłącza się przewody do DP1.01/42?</strong><br>Mechanizm wykorzystuje szybkozłącza, więc przewody osadza się bez dokręcania śrub zaciskowych. Głębokość wbudowania wynosi 26 mm. Przed pracą należy odłączyć napięcie, a wykonanie połączeń w instalacji powinna przeprowadzić osoba z odpowiednimi kwalifikacjami.</p> <script type="application/ld+json"> {"@context":"https://schema.org","@type":"FAQPage","mainEntity":[ {"@type":"Question","name":"Czy klawisz pozostaje w pozycji po naciśnięciu?","acceptedAnswer":{"@type":"Answer","text":"Nie. DP1.01/42 jest mechanizmem monostabilnym, dlatego działa tylko podczas naciskania i po zwolnieniu wraca do pozycji spoczynkowej. Taki sposób pracy jest właściwy dla układów, w których potrzebny jest chwilowy sygnał zamiast stałego przełączenia stanu."}}, {"@type":"Question","name":"Czy produkt ma podświetlenie w komplecie?","acceptedAnswer":{"@type":"Answer","text":"Nie. Specyfikacja określa podświetlenie jako opcjonalne i niedołączone. Podstawowy produkt można więc stosować bez elementu świetlnego. Jeśli podświetlenie ma być używane, trzeba dobrać rozwiązanie przewidziane dla tego mechanizmu przez producenta."}}, {"@type":"Question","name":"Jak podłącza się przewody do DP1.01/42?","acceptedAnswer":{"@type":"Answer","text":"Mechanizm wykorzystuje szybkozłącza, więc przewody osadza się bez dokręcania śrub zaciskowych. Głębokość wbudowania wynosi 26 mm. Przed pracą należy odłączyć napięcie, a wykonanie połączeń w instalacji powinna przeprowadzić osoba z odpowiednimi kwalifikacjami."}} ]}</script>
164174 | Gniazdo komputerowe podwójne kaszmirowe Simon 54 D62.01/42 | <p><strong>Gniazdo komputerowe podwójne kaszmirowe Simon 54 D62.01/42</strong> pozwala zakończyć dwa tory sieciowe w jednym podtynkowym stanowisku. Oba porty są przeznaczone dla okablowania kategorii 6, a przewody łączy się beznarzędziowo na zaciskach przebijających izolację. Taki układ oszczędza miejsce na ścianie, gdy w jednym punkcie potrzebne są dwa niezależne przyłącza.</p> <h2>Dlaczego gniazdo komputerowe D62.01/42 zastępuje dwa osobne gniazda sieciowe?</h2> <p><strong>Gniazdo komputerowe</strong> w wersji podwójnej mieści dwa porty w jednej obudowie 75 × 75 mm. Zamiast budować dwa osobne stanowiska, można wyprowadzić oba przewody w jednym punkcie instalacyjnym. Beznarzędziowe zaciski przebijające izolację przyspieszają zakończenie żył bez używania zacisków śrubowych.</p> <h3>Dwa porty przy mniejszej głębokości wbudowania</h3> <p>Głębokość wbudowania wynosi 26 mm, a całkowita głębokość produktu 37 mm. To istotne przy planowaniu miejsca na dwa przewody wewnątrz puszki, ponieważ oba kable muszą zostać ułożone bez nadmiernego ściskania. Moduł nie ma podświetlenia i ma matową, kaszmirową powierzchnię.</p> <h3>Najważniejsze cechy</h3> <ul> <li><strong>Dwa gniazda sieciowe</strong> - dwa niezależne przyłącza w jednym stanowisku.</li> <li><strong>Kategoria 6</strong> - oba porty przeznaczone do okablowania tej kategorii.</li> <li><strong>Zaciski beznarzędziowe</strong> - szybkie zakończenie przewodów metodą przebijania izolacji.</li> <li><strong>Montaż podtynkowy</strong> - moduł przeznaczony do osadzenia w puszce instalacyjnej.</li> <li><strong>Głębokość wbudowania 26 mm</strong> - konkretna wartość ułatwiająca zaplanowanie miejsca na przewody.</li> </ul> <h3>Specyfikacja techniczna</h3> <ul> <li><strong>Kod producenta:</strong> D62.01/42/KON</li> <li><strong>EAN:</strong> 5902787917425</li> <li><strong>Rodzaj:</strong> gniazda teleinformatyczne</li> <li><strong>Typ produktu:</strong> gniazda</li> <li><strong>Stopień ochrony:</strong> IP20</li> <li><strong>Producent:</strong> Kontakt Simon</li> <li><strong>Podtyp produktu:</strong> komputerowe</li> <li><strong>Kolor:</strong> kaszmir</li> <li><strong>Seria:</strong> Simon 54</li> <li><strong>Liczba gniazd:</strong> 2</li> <li><strong>Typ:</strong> podwójne</li> <li><strong>Symbol:</strong> D62.01/42</li> <li><strong>Podświetlenie:</strong> nie</li> <li><strong>Rodzaj gniazda:</strong> podwójne</li> <li><strong>Sposób montażu:</strong> podtynkowy</li> <li><strong>Kategoria kabli sieciowych:</strong> kategoria 6</li> <li><strong>Typ zacisków:</strong> beznarzędziowe, zacisk przebijający izolację</li> <li><strong>Materiał:</strong> tworzywo sztuczne, PC, bezhalogenowe</li> <li><strong>Wykończenie powierzchni:</strong> matowe</li> <li><strong>Wymiary:</strong> 75 × 75 × 37 mm</li> <li><strong>Głębokość wbudowania:</strong> 26 mm</li> </ul> <p>D62.01/42 wybierzesz przede wszystkim wtedy, gdy dwa przewody sieciowe mają zakończyć się obok siebie, ale nie chcesz przeznaczać na nie dwóch osobnych stanowisk. Podwójny układ i beznarzędziowe zaciski tworzą praktyczny punkt dla instalacji kategorii 6.</p> <hr> <h3>Najczęściej zadawane pytania</h3> <p><strong>1. Ile niezależnych przewodów można zakończyć w tym module?</strong><br>Moduł ma dwa gniazda, dlatego jest przeznaczony do zakończenia dwóch oddzielnych torów sieciowych w jednym stanowisku. Każdy port wymaga własnego przewodu. Taki układ jest przydatny np. wtedy, gdy dwa urządzenia mają korzystać z osobnych połączeń kablowych.</p> <p><strong>2. Czy do podłączenia przewodów potrzebne są zaciski śrubowe?</strong><br>Nie. W danych produktu wskazano zaciski beznarzędziowe przebijające izolację. Żyły osadza się w przeznaczonych torach złącza bez klasycznego dokręcania śrub. Przy wykonywaniu zakończenia trzeba zachować właściwe przyporządkowanie żył dla instalacji kategorii 6.</p> <p><strong>3. Jaką głębokość ma część wbudowywana?</strong><br>Głębokość wbudowania wynosi 26 mm, natomiast cały moduł ma 37 mm głębokości. W podwójnym punkcie trzeba dodatkowo zostawić miejsce na dwa przewody sieciowe i ułożyć je tak, aby nie były mocno zagięte bezpośrednio przy zaciskach.</p> <script type="application/ld+json"> {"@context":"https://schema.org","@type":"FAQPage","mainEntity":[ {"@type":"Question","name":"Ile niezależnych przewodów można zakończyć w tym module?","acceptedAnswer":{"@type":"Answer","text":"Moduł ma dwa gniazda, dlatego jest przeznaczony do zakończenia dwóch oddzielnych torów sieciowych w jednym stanowisku. Każdy port wymaga własnego przewodu. Taki układ jest przydatny np. wtedy, gdy dwa urządzenia mają korzystać z osobnych połączeń kablowych."}}, {"@type":"Question","name":"Czy do podłączenia przewodów potrzebne są zaciski śrubowe?","acceptedAnswer":{"@type":"Answer","text":"Nie. W danych produktu wskazano zaciski beznarzędziowe przebijające izolację. Żyły osadza się w przeznaczonych torach złącza bez klasycznego dokręcania śrub. Przy wykonywaniu zakończenia trzeba zachować właściwe przyporządkowanie żył dla instalacji kategorii 6."}}, {"@type":"Question","name":"Jaką głębokość ma część wbudowywana?","acceptedAnswer":{"@type":"Answer","text":"Głębokość wbudowania wynosi 26 mm, natomiast cały moduł ma 37 mm głębokości. W podwójnym punkcie trzeba dodatkowo zostawić miejsce na dwa przewody sieciowe i ułożyć je tak, aby nie były mocno zagięte bezpośrednio przy zaciskach."}} ]}</script> | D62.01/42/KON | simple | 0 | [8 empty] | KONTAKT-SIMON, Bestwińska 21 43-500 Czechowice-Dziedzice, info@kontakt-simon.com.pl | [20 empty] | Kategoria 6 | [5 empty] | Kaszmir | Kaszmir | [9 empty] | 2 | [11 empty] | tworzywo sztuczne, PC, bezhalogenowe | [14 empty] | Nie | Komputerowe |  |  |  |  | Kontakt Simon | [5 empty] | Gniazda teleinformatyczne |  |  | Podwójne | [7 empty] | Simon 54 |  |  | Podtynkowy |  |  |  | IP 20 |  |  |  | D62.01/42 | [6 empty] | Gniazdo komputerowe podwójne |  |  |  |  | Gniazda |  | beznarzędziowe, zacisk przebijający izolację | [23 empty] | a:18:{s:9:"pa_rodzaj";a:6:{s:4:"name";s:9:"pa_rodzaj";s:5:"value";s:0:"";s:8:"position";i:0;s:10:"is_visible";i:1;s:12:"is_variation";i:0;s:11:"is_taxonomy";i:1;}s:15:"pa_typ-produktu";a:6:{s:4:"name";s:15:"pa_typ-produktu";s:5:"value";s:0:"";s:8:"position";i:1;s:10:"is_visible";i:1;s:12:"is_variation";i:0;s:11:"is_taxonomy";i:1;}s:21:"pa_stopien-ochrony-ip";a:6:{s:4:"name";s:21:"pa_stopien-ochrony-ip";s:5:"value";s:0:"";s:8:"position";i:2;s:10:"is_visible";i:1;s:12:"is_variation";i:0;s:11:"is_taxonomy";i:1;}s:18:"pa_podtyp-produktu";a:6:{s:4:"name";s:18:"pa_podtyp-produktu";s:5:"value";s:0:"";s:8:"position";i:3;s:10:"is_visible";i:1;s:12:"is_variation";i:0;s:11:"is_taxonomy";i:1;}s:8:"pa_kolor";a:6:{s:4:"name";s:8:"pa_kolor";s:5:"value";s:0:"";s:8:"position";i:4;s:10:"is_visible";i:1;s:12:"is_variation";i:0;s:11:"is_taxonomy";i:1;}s:19:"pa_kolor-producenta";a:6:{s:4:"name";s:19:"pa_kolor-producenta";s:5:"value";s:0:"";s:8:"position";i:5;s:10:"is_visible";i:1;s:12:"is_variation";i:0;s:11:"is_taxonomy";i:1;}s:16:"pa_liczba-gniazd";a:6:{s:4:"name";s:16:"pa_liczba-gniazd";s:5:"value";s:0:"";s:8:"position";i:6;s:10:"is_visible";i:1;s:12:"is_variation";i:0;s:11:"is_taxonomy";i:1;}s:6:"pa_typ";a:6:{s:4:"name";s:6:"pa_typ";s:5:"value";s:0:"";s:8:"position";i:7;s:10:"is_visible";i:1;s:12:"is_variation";i:0;s:11:"is_taxonomy";i:1;}s:9:"pa_symbol";a:6:{s:4:"name";s:9:"pa_symbol";s:5:"value";s:0:"";s:8:"position";i:8;s:10:"is_visible";i:1;s:12:"is_variation";i:0;s:11:"is_taxonomy";i:1;}s:16:"pa_podswietlenie";a:6:{s:4:"name";s:16:"pa_podswietlenie";s:5:"value";s:0:"";s:8:"position";i:9;s:10:"is_visible";i:1;s:12:"is_variation";i:0;s:11:"is_taxonomy";i:1;}s:17:"pa_rodzaj-gniazda";a:6:{s:4:"name";s:17:"pa_rodzaj-gniazda";s:5:"value";s:0:"";s:8:"position";i:10;s:10:"is_visible";i:1;s:12:"is_variation";i:0;s:11:"is_taxonomy";i:1;}s:17:"pa_sposob-montazu";a:6:{s:4:"name";s:17:"pa_sposob-montazu";s:5:"value";s:0:"";s:8:"position";i:11;s:10:"is_visible";i:1;s:12:"is_variation";i:0;s:11:"is_taxonomy";i:1;}s:29:"pa_kategoria-kabli-sieciowych";a:6:{s:4:"name";s:29:"pa_kategoria-kabli-sieciowych";s:5:"value";s:0:"";s:8:"position";i:12;s:10:"is_visible";i:1;s:12:"is_variation";i:0;s:11:"is_taxonomy";i:1;}s:15:"pa_typ-zaciskow";a:6:{s:4:"name";s:15:"pa_typ-zaciskow";s:5:"value";s:0:"";s:8:"position";i:13;s:10:"is_visible";i:1;s:12:"is_variation";i:0;s:11:"is_taxonomy";i:1;}s:11:"pa_material";a:6:{s:4:"name";s:11:"pa_material";s:5:"value";s:0:"";s:8:"position";i:14;s:10:"is_visible";i:1;s:12:"is_variation";i:0;s:11:"is_taxonomy";i:1;}s:18:"pa_dane-producenta";a:6:{s:4:"name";s:18:"pa_dane-producenta";s:5:"value";s:0:"";s:8:"position";i:15;s:10:"is_visible";i:1;s:12:"is_variation";i:0;s:11:"is_taxonomy";i:1;}s:12:"pa_producent";a:6:{s:4:"name";s:12:"pa_producent";s:5:"value";s:0:"";s:8:"position";i:16;s:10:"is_visible";i:1;s:12:"is_variation";i:0;s:11:"is_taxonomy";i:1;}s:8:"pa_seria";a:6:{s:4:"name";s:8:"pa_seria";s:5:"value";s:0:"";s:8:"position";i:17;s:10:"is_visible";i:1;s:12:"is_variation";i:0;s:11:"is_taxonomy";i:1;}} |  |  | Gniazdo komputerowe Simon 54¦Simon Kaszmir | <p><strong>Gniazdo komputerowe podwójne kaszmirowe Simon 54 D62.01/42</strong> pozwala zakończyć dwa tory sieciowe w jednym podtynkowym stanowisku. Oba porty są przeznaczone dla okablowania kategorii 6, a przewody łączy się beznarzędziowo na zaciskach przebijających izolację. Taki układ oszczędza miejsce na ścianie, gdy w jednym punkcie potrzebne są dwa niezależne przyłącza.</p> <h2>Dlaczego gniazdo komputerowe D62.01/42 zastępuje dwa osobne gniazda sieciowe?</h2> <p><strong>Gniazdo komputerowe</strong> w wersji podwójnej mieści dwa porty w jednej obudowie 75 × 75 mm. Zamiast budować dwa osobne stanowiska, można wyprowadzić oba przewody w jednym punkcie instalacyjnym. Beznarzędziowe zaciski przebijające izolację przyspieszają zakończenie żył bez używania zacisków śrubowych.</p> <h3>Dwa porty przy mniejszej głębokości wbudowania</h3> <p>Głębokość wbudowania wynosi 26 mm, a całkowita głębokość produktu 37 mm. To istotne przy planowaniu miejsca na dwa przewody wewnątrz puszki, ponieważ oba kable muszą zostać ułożone bez nadmiernego ściskania. Moduł nie ma podświetlenia i ma matową, kaszmirową powierzchnię.</p> <h3>Najważniejsze cechy</h3> <ul> <li><strong>Dwa gniazda sieciowe</strong> - dwa niezależne przyłącza w jednym stanowisku.</li> <li><strong>Kategoria 6</strong> - oba porty przeznaczone do okablowania tej kategorii.</li> <li><strong>Zaciski beznarzędziowe</strong> - szybkie zakończenie przewodów metodą przebijania izolacji.</li> <li><strong>Montaż podtynkowy</strong> - moduł przeznaczony do osadzenia w puszce instalacyjnej.</li> <li><strong>Głębokość wbudowania 26 mm</strong> - konkretna wartość ułatwiająca zaplanowanie miejsca na przewody.</li> </ul> <h3>Specyfikacja techniczna</h3> <ul> <li><strong>Kod producenta:</strong> D62.01/42/KON</li> <li><strong>EAN:</strong> 5902787917425</li> <li><strong>Rodzaj:</strong> gniazda teleinformatyczne</li> <li><strong>Typ produktu:</strong> gniazda</li> <li><strong>Stopień ochrony:</strong> IP20</li> <li><strong>Producent:</strong> Kontakt Simon</li> <li><strong>Podtyp produktu:</strong> komputerowe</li> <li><strong>Kolor:</strong> kaszmir</li> <li><strong>Seria:</strong> Simon 54</li> <li><strong>Liczba gniazd:</strong> 2</li> <li><strong>Typ:</strong> podwójne</li> <li><strong>Symbol:</strong> D62.01/42</li> <li><strong>Podświetlenie:</strong> nie</li> <li><strong>Rodzaj gniazda:</strong> podwójne</li> <li><strong>Sposób montażu:</strong> podtynkowy</li> <li><strong>Kategoria kabli sieciowych:</strong> kategoria 6</li> <li><strong>Typ zacisków:</strong> beznarzędziowe, zacisk przebijający izolację</li> <li><strong>Materiał:</strong> tworzywo sztuczne, PC, bezhalogenowe</li> <li><strong>Wykończenie powierzchni:</strong> matowe</li> <li><strong>Wymiary:</strong> 75 × 75 × 37 mm</li> <li><strong>Głębokość wbudowania:</strong> 26 mm</li> </ul> <p>D62.01/42 wybierzesz przede wszystkim wtedy, gdy dwa przewody sieciowe mają zakończyć się obok siebie, ale nie chcesz przeznaczać na nie dwóch osobnych stanowisk. Podwójny układ i beznarzędziowe zaciski tworzą praktyczny punkt dla instalacji kategorii 6.</p> <hr> <h3>Najczęściej zadawane pytania</h3> <p><strong>1. Ile niezależnych przewodów można zakończyć w tym module?</strong><br>Moduł ma dwa gniazda, dlatego jest przeznaczony do zakończenia dwóch oddzielnych torów sieciowych w jednym stanowisku. Każdy port wymaga własnego przewodu. Taki układ jest przydatny np. wtedy, gdy dwa urządzenia mają korzystać z osobnych połączeń kablowych.</p> <p><strong>2. Czy do podłączenia przewodów potrzebne są zaciski śrubowe?</strong><br>Nie. W danych produktu wskazano zaciski beznarzędziowe przebijające izolację. Żyły osadza się w przeznaczonych torach złącza bez klasycznego dokręcania śrub. Przy wykonywaniu zakończenia trzeba zachować właściwe przyporządkowanie żył dla instalacji kategorii 6.</p> <p><strong>3. Jaką głębokość ma część wbudowywana?</strong><br>Głębokość wbudowania wynosi 26 mm, natomiast cały moduł ma 37 mm głębokości. W podwójnym punkcie trzeba dodatkowo zostawić miejsce na dwa przewody sieciowe i ułożyć je tak, aby nie były mocno zagięte bezpośrednio przy zaciskach.</p> <script type="application/ld+json"> {"@context":"https://schema.org","@type":"FAQPage","mainEntity":[ {"@type":"Question","name":"Ile niezależnych przewodów można zakończyć w tym module?","acceptedAnswer":{"@type":"Answer","text":"Moduł ma dwa gniazda, dlatego jest przeznaczony do zakończenia dwóch oddzielnych torów sieciowych w jednym stanowisku. Każdy port wymaga własnego przewodu. Taki układ jest przydatny np. wtedy, gdy dwa urządzenia mają korzystać z osobnych połączeń kablowych."}}, {"@type":"Question","name":"Czy do podłączenia przewodów potrzebne są zaciski śrubowe?","acceptedAnswer":{"@type":"Answer","text":"Nie. W danych produktu wskazano zaciski beznarzędziowe przebijające izolację. Żyły osadza się w przeznaczonych torach złącza bez klasycznego dokręcania śrub. Przy wykonywaniu zakończenia trzeba zachować właściwe przyporządkowanie żył dla instalacji kategorii 6."}}, {"@type":"Question","name":"Jaką głębokość ma część wbudowywana?","acceptedAnswer":{"@type":"Answer","text":"Głębokość wbudowania wynosi 26 mm, natomiast cały moduł ma 37 mm głębokości. W podwójnym punkcie trzeba dodatkowo zostawić miejsce na dwa przewody sieciowe i ułożyć je tak, aby nie były mocno zagięte bezpośrednio przy zaciskach."}} ]}</script>
164176 | Pokrywa gniazd teleinformatycznych na Keystone płaska podwójna (moduł) kaszmirowa DKP2.01/42 | <p><strong>Pokrywa gniazd teleinformatycznych na Keystone płaska podwójna (moduł) kaszmirowa DKP2.01/42</strong> stanowi widoczny element podwójnego punktu teleinformatycznego przygotowanego pod moduły Keystone. Płaska forma pozwala wykończyć dwa miejsca w jednej płytce o wymiarach 75 × 75 mm. Front nie ma nadruków ani piktogramów, dlatego pozostaje neutralny niezależnie od zastosowanych wkładów.</p> <h2>Do czego służy pokrywa gniazd DKP2.01/42 na dwa moduły Keystone?</h2> <p><strong>Pokrywa gniazd</strong> umożliwia wykończenie podwójnego stanowiska teleinformatycznego wykorzystującego moduły w standardzie Keystone. Sama pełni funkcję frontu i osłony, a nie aktywnego złącza. Dzięki dwóm miejscom można zbudować punkt z dwoma kompatybilnymi wkładami w jednej kaszmirowej płytce.</p> <h3>Neutralny front do własnej konfiguracji wkładów</h3> <p>Brak piktogramu sprawia, że wygląd pokrywy nie narzuca konkretnej funkcji obu miejsc. Matowe tworzywo PC jest bezhalogenowe, a głębokość wbudowania wynosi 23 mm przy całkowitej głębokości 32 mm. Stopień ochrony podany dla produktu to IP20.</p> <h3>Najważniejsze cechy</h3> <ul> <li><strong>Dwa miejsca Keystone</strong> - możliwość wykonania podwójnego punktu teleinformatycznego.</li> <li><strong>Płaska konstrukcja</strong> - front bez wystających opisów i dodatkowych elementów.</li> <li><strong>Brak piktogramu</strong> - neutralny wygląd niezależnie od funkcji zamontowanych wkładów.</li> <li><strong>Matowe wykończenie</strong> - kaszmirowa powierzchnia bez połysku.</li> <li><strong>Wymiary 75 × 75 mm</strong> - kompaktowa forma pojedynczego modułu ściennego.</li> </ul> <h3>Specyfikacja techniczna</h3> <ul> <li><strong>Kod producenta:</strong> DKP2.01/42/KON</li> <li><strong>EAN:</strong> 5902787915322</li> <li><strong>Typ produktu:</strong> inne</li> <li><strong>Stopień ochrony:</strong> IP20</li> <li><strong>Producent:</strong> Kontakt Simon</li> <li><strong>Podtyp produktu:</strong> pokrywy do gniazd</li> <li><strong>Kolor:</strong> kaszmir</li> <li><strong>Seria:</strong> Simon 54</li> <li><strong>Symbol:</strong> DKP2.01/42</li> <li><strong>Materiał:</strong> tworzywo sztuczne, PC, bezhalogenowe</li> <li><strong>Wykończenie powierzchni:</strong> matowe</li> <li><strong>Nadruk/Piktogram:</strong> brak</li> <li><strong>Wymiary:</strong> 75 × 75 × 32 mm</li> <li><strong>Głębokość wbudowania:</strong> 23 mm</li> <li><strong>Wykonanie:</strong> płaska, podwójna, na Keystone</li> </ul> <p>DKP2.01/42 jest przeznaczona do sytuacji, w której dwa wkłady Keystone mają zostać zamknięte jednym, neutralnym frontem. Podwójna konfiguracja ogranicza liczbę elementów na ścianie, a brak nadruków pozostawia swobodę w funkcji zamontowanych modułów.</p> <hr> <h3>Najczęściej zadawane pytania</h3> <p><strong>1. Czy w zestawie znajdują się moduły Keystone?</strong><br>Producent opisuje DKP2.01/42 jako pokrywę gniazd teleinformatycznych na Keystone i nie wskazuje dołączonych wkładów. Dlatego należy traktować ją jako element frontowy do wykonania podwójnego stanowiska, a konkretne moduły dobrać osobno do planowanej funkcji.</p> <p><strong>2. Czy oba miejsca są opisane piktogramami?</strong><br>Nie. W danych produktu przy nadruku i piktogramie widnieje „brak”. Dzięki temu front pozostaje neutralny i nie sugeruje, jakie wkłady są zamontowane pod pokrywą. Jeśli identyfikacja portów jest potrzebna, trzeba przewidzieć ją osobno podczas organizacji instalacji.</p> <p><strong>3. Jakie wymiary ma ta pokrywa?</strong><br>Pokrywa ma 75 mm wysokości, 75 mm szerokości i 32 mm głębokości. Głębokość wbudowania podano jako 23 mm. Są to wymiary samego elementu; przy kompletowaniu stanowiska trzeba dodatkowo uwzględnić miejsce zajmowane przez wybrane wkłady i przewody.</p> <script type="application/ld+json"> {"@context":"https://schema.org","@type":"FAQPage","mainEntity":[ {"@type":"Question","name":"Czy w zestawie znajdują się moduły Keystone?","acceptedAnswer":{"@type":"Answer","text":"Producent opisuje DKP2.01/42 jako pokrywę gniazd teleinformatycznych na Keystone i nie wskazuje dołączonych wkładów. Dlatego należy traktować ją jako element frontowy do wykonania podwójnego stanowiska, a konkretne moduły dobrać osobno do planowanej funkcji."}}, {"@type":"Question","name":"Czy oba miejsca są opisane piktogramami?","acceptedAnswer":{"@type":"Answer","text":"Nie. W danych produktu przy nadruku i piktogramie widnieje „brak”. Dzięki temu front pozostaje neutralny i nie sugeruje, jakie wkłady są zamontowane pod pokrywą. Jeśli identyfikacja portów jest potrzebna, trzeba przewidzieć ją osobno podczas organizacji instalacji."}}, {"@type":"Question","name":"Jakie wymiary ma ta pokrywa?","acceptedAnswer":{"@type":"Answer","text":"Pokrywa ma 75 mm wysokości, 75 mm szerokości i 32 mm głębokości. Głębokość wbudowania podano jako 23 mm. Są to wymiary samego elementu; przy kompletowaniu stanowiska trzeba dodatkowo uwzględnić miejsce zajmowane przez wybrane wkłady i przewody."}} ]}</script> | DKP2.01/42/KON | simple | 0 | [8 empty] | KONTAKT-SIMON, Bestwińska 21 43-500 Czechowice-Dziedzice, info@kontakt-simon.com.pl | [26 empty] | Kaszmir | Kaszmir | [21 empty] | tworzywo sztuczne, PC, bezhalogenowe | [15 empty] | Pokrywy do gniazd |  |  |  |  | Kontakt Simon | [16 empty] | Simon 54 | [6 empty] | IP 20 |  |  |  | DKP2.01/42 | [11 empty] | Inne | [25 empty] | a:10:{s:15:"pa_typ-produktu";a:6:{s:4:"name";s:15:"pa_typ-produktu";s:5:"value";s:0:"";s:8:"position";i:0;s:10:"is_visible";i:1;s:12:"is_variation";i:0;s:11:"is_taxonomy";i:1;}s:21:"pa_stopien-ochrony-ip";a:6:{s:4:"name";s:21:"pa_stopien-ochrony-ip";s:5:"value";s:0:"";s:8:"position";i:1;s:10:"is_visible";i:1;s:12:"is_variation";i:0;s:11:"is_taxonomy";i:1;}s:18:"pa_podtyp-produktu";a:6:{s:4:"name";s:18:"pa_podtyp-produktu";s:5:"value";s:0:"";s:8:"position";i:2;s:10:"is_visible";i:1;s:12:"is_variation";i:0;s:11:"is_taxonomy";i:1;}s:8:"pa_kolor";a:6:{s:4:"name";s:8:"pa_kolor";s:5:"value";s:0:"";s:8:"position";i:3;s:10:"is_visible";i:1;s:12:"is_variation";i:0;s:11:"is_taxonomy";i:1;}s:19:"pa_kolor-producenta";a:6:{s:4:"name";s:19:"pa_kolor-producenta";s:5:"value";s:0:"";s:8:"position";i:4;s:10:"is_visible";i:1;s:12:"is_variation";i:0;s:11:"is_taxonomy";i:1;}s:9:"pa_symbol";a:6:{s:4:"name";s:9:"pa_symbol";s:5:"value";s:0:"";s:8:"position";i:5;s:10:"is_visible";i:1;s:12:"is_variation";i:0;s:11:"is_taxonomy";i:1;}s:11:"pa_material";a:6:{s:4:"name";s:11:"pa_material";s:5:"value";s:0:"";s:8:"position";i:6;s:10:"is_visible";i:1;s:12:"is_variation";i:0;s:11:"is_taxonomy";i:1;}s:18:"pa_dane-producenta";a:6:{s:4:"name";s:18:"pa_dane-producenta";s:5:"value";s:0:"";s:8:"position";i:7;s:10:"is_visible";i:1;s:12:"is_variation";i:0;s:11:"is_taxonomy";i:1;}s:12:"pa_producent";a:6:{s:4:"name";s:12:"pa_producent";s:5:"value";s:0:"";s:8:"position";i:8;s:10:"is_visible";i:1;s:12:"is_variation";i:0;s:11:"is_taxonomy";i:1;}s:8:"pa_seria";a:6:{s:4:"name";s:8:"pa_seria";s:5:"value";s:0:"";s:8:"position";i:9;s:10:"is_visible";i:1;s:12:"is_variation";i:0;s:11:"is_taxonomy";i:1;}} |  |  | Pokrywa do gniazda DKP2.01 Simon 54¦Simon Kaszmir | <p><strong>Pokrywa gniazd teleinformatycznych na Keystone płaska podwójna (moduł) kaszmirowa DKP2.01/42</strong> stanowi widoczny element podwójnego punktu teleinformatycznego przygotowanego pod moduły Keystone. Płaska forma pozwala wykończyć dwa miejsca w jednej płytce o wymiarach 75 × 75 mm. Front nie ma nadruków ani piktogramów, dlatego pozostaje neutralny niezależnie od zastosowanych wkładów.</p> <h2>Do czego służy pokrywa gniazd DKP2.01/42 na dwa moduły Keystone?</h2> <p><strong>Pokrywa gniazd</strong> umożliwia wykończenie podwójnego stanowiska teleinformatycznego wykorzystującego moduły w standardzie Keystone. Sama pełni funkcję frontu i osłony, a nie aktywnego złącza. Dzięki dwóm miejscom można zbudować punkt z dwoma kompatybilnymi wkładami w jednej kaszmirowej płytce.</p> <h3>Neutralny front do własnej konfiguracji wkładów</h3> <p>Brak piktogramu sprawia, że wygląd pokrywy nie narzuca konkretnej funkcji obu miejsc. Matowe tworzywo PC jest bezhalogenowe, a głębokość wbudowania wynosi 23 mm przy całkowitej głębokości 32 mm. Stopień ochrony podany dla produktu to IP20.</p> <h3>Najważniejsze cechy</h3> <ul> <li><strong>Dwa miejsca Keystone</strong> - możliwość wykonania podwójnego punktu teleinformatycznego.</li> <li><strong>Płaska konstrukcja</strong> - front bez wystających opisów i dodatkowych elementów.</li> <li><strong>Brak piktogramu</strong> - neutralny wygląd niezależnie od funkcji zamontowanych wkładów.</li> <li><strong>Matowe wykończenie</strong> - kaszmirowa powierzchnia bez połysku.</li> <li><strong>Wymiary 75 × 75 mm</strong> - kompaktowa forma pojedynczego modułu ściennego.</li> </ul> <h3>Specyfikacja techniczna</h3> <ul> <li><strong>Kod producenta:</strong> DKP2.01/42/KON</li> <li><strong>EAN:</strong> 5902787915322</li> <li><strong>Typ produktu:</strong> inne</li> <li><strong>Stopień ochrony:</strong> IP20</li> <li><strong>Producent:</strong> Kontakt Simon</li> <li><strong>Podtyp produktu:</strong> pokrywy do gniazd</li> <li><strong>Kolor:</strong> kaszmir</li> <li><strong>Seria:</strong> Simon 54</li> <li><strong>Symbol:</strong> DKP2.01/42</li> <li><strong>Materiał:</strong> tworzywo sztuczne, PC, bezhalogenowe</li> <li><strong>Wykończenie powierzchni:</strong> matowe</li> <li><strong>Nadruk/Piktogram:</strong> brak</li> <li><strong>Wymiary:</strong> 75 × 75 × 32 mm</li> <li><strong>Głębokość wbudowania:</strong> 23 mm</li> <li><strong>Wykonanie:</strong> płaska, podwójna, na Keystone</li> </ul> <p>DKP2.01/42 jest przeznaczona do sytuacji, w której dwa wkłady Keystone mają zostać zamknięte jednym, neutralnym frontem. Podwójna konfiguracja ogranicza liczbę elementów na ścianie, a brak nadruków pozostawia swobodę w funkcji zamontowanych modułów.</p> <hr> <h3>Najczęściej zadawane pytania</h3> <p><strong>1. Czy w zestawie znajdują się moduły Keystone?</strong><br>Producent opisuje DKP2.01/42 jako pokrywę gniazd teleinformatycznych na Keystone i nie wskazuje dołączonych wkładów. Dlatego należy traktować ją jako element frontowy do wykonania podwójnego stanowiska, a konkretne moduły dobrać osobno do planowanej funkcji.</p> <p><strong>2. Czy oba miejsca są opisane piktogramami?</strong><br>Nie. W danych produktu przy nadruku i piktogramie widnieje „brak”. Dzięki temu front pozostaje neutralny i nie sugeruje, jakie wkłady są zamontowane pod pokrywą. Jeśli identyfikacja portów jest potrzebna, trzeba przewidzieć ją osobno podczas organizacji instalacji.</p> <p><strong>3. Jakie wymiary ma ta pokrywa?</strong><br>Pokrywa ma 75 mm wysokości, 75 mm szerokości i 32 mm głębokości. Głębokość wbudowania podano jako 23 mm. Są to wymiary samego elementu; przy kompletowaniu stanowiska trzeba dodatkowo uwzględnić miejsce zajmowane przez wybrane wkłady i przewody.</p> <script type="application/ld+json"> {"@context":"https://schema.org","@type":"FAQPage","mainEntity":[ {"@type":"Question","name":"Czy w zestawie znajdują się moduły Keystone?","acceptedAnswer":{"@type":"Answer","text":"Producent opisuje DKP2.01/42 jako pokrywę gniazd teleinformatycznych na Keystone i nie wskazuje dołączonych wkładów. Dlatego należy traktować ją jako element frontowy do wykonania podwójnego stanowiska, a konkretne moduły dobrać osobno do planowanej funkcji."}}, {"@type":"Question","name":"Czy oba miejsca są opisane piktogramami?","acceptedAnswer":{"@type":"Answer","text":"Nie. W danych produktu przy nadruku i piktogramie widnieje „brak”. Dzięki temu front pozostaje neutralny i nie sugeruje, jakie wkłady są zamontowane pod pokrywą. Jeśli identyfikacja portów jest potrzebna, trzeba przewidzieć ją osobno podczas organizacji instalacji."}}, {"@type":"Question","name":"Jakie wymiary ma ta pokrywa?","acceptedAnswer":{"@type":"Answer","text":"Pokrywa ma 75 mm wysokości, 75 mm szerokości i 32 mm głębokości. Głębokość wbudowania podano jako 23 mm. Są to wymiary samego elementu; przy kompletowaniu stanowiska trzeba dodatkowo uwzględnić miejsce zajmowane przez wybrane wkłady i przewody."}} ]}</script>
164178 | Puszka natynkowa pojedyncza składana 40 mm kaszmirowa Simon 54 Premium DSC/42 | <p><strong>Puszka natynkowa pojedyncza składana 40 mm kaszmirowa Simon 54 Premium DSC/42</strong> tworzy pojedyncze stanowisko osprzętu montowane bezpośrednio na powierzchni ściany. Wersja składana ma 40 mm głębokości, dlatego od razu wiadomo, ile miejsca zajmie po zamocowaniu. Obudowę wykonano z bezhalogenowego tworzywa PC i wykończono matowo.</p> <h2>Co daje puszka natynkowa DSC/42 o głębokości 40 mm w instalacji prowadzonej po powierzchni ściany?</h2> <p><strong>Puszka natynkowa</strong> pozwala zamontować osprzęt bez wykonywania wnęki pod klasyczną puszkę podtynkową. Pojedyncza konstrukcja jest przeznaczona dla jednego stanowiska, a wymiary 87 × 82 × 40 mm pomagają zaplanować przestrzeń przed montażem. Stopień ochrony wynosi IP20.</p> <h3>Składana konstrukcja w konkretnym formacie</h3> <p>DSC/42 należy do serii Simon 54 Premium i ma kaszmirowe, matowe wykończenie. Głębokość 40 mm odróżnia ją od płytszych obudów natynkowych i warto ją uwzględnić szczególnie tam, gdzie liczy się odległość osprzętu od ściany. Materiał obudowy to tworzywo PC bez halogenów.</p> <h3>Najważniejsze cechy</h3> <ul> <li><strong>Montaż natynkowy</strong> - stanowisko powstaje na powierzchni ściany bez wykonywania wnęki.</li> <li><strong>Wersja pojedyncza</strong> - obudowa przeznaczona do jednego elementu osprzętu.</li> <li><strong>Głębokość 40 mm</strong> - znany gabaryt ułatwia zaplanowanie zabudowy.</li> <li><strong>Konstrukcja składana</strong> - cecha wskazana dla modelu DSC/42.</li> <li><strong>Matowe tworzywo PC</strong> - kaszmirowe, bezhalogenowe wykończenie obudowy.</li> </ul> <h3>Specyfikacja techniczna</h3> <ul> <li><strong>Kod producenta:</strong> DSC/42/KON</li> <li><strong>EAN:</strong> 5902787921804</li> <li><strong>Producent:</strong> Kontakt Simon</li> <li><strong>Typ produktu:</strong> inne</li> <li><strong>Podtyp produktu:</strong> puszki natynkowe</li> <li><strong>Seria:</strong> Simon 54 Premium</li> <li><strong>Kolor:</strong> kaszmir</li> <li><strong>Stopień ochrony:</strong> IP20</li> <li><strong>Symbol:</strong> DSC/42</li> <li><strong>Materiał:</strong> tworzywo sztuczne, PC, bezhalogenowe</li> <li><strong>Wykończenie powierzchni:</strong> matowe</li> <li><strong>Wymiary:</strong> 87 × 82 × 40 mm</li> </ul> <p>DSC/42 sprawdzi się, gdy potrzebne jest jedno stanowisko natynkowe, a obudowa ma mieć 40 mm głębokości. Konkretne wymiary i składana konstrukcja pozwalają od razu ocenić, czy element zmieści się w planowanym miejscu montażu.</p> <hr> <h3>Najczęściej zadawane pytania</h3> <p><strong>1. Ile miejsca zajmuje DSC/42 na ścianie?</strong><br>Obudowa ma 87 mm wysokości, 82 mm szerokości i 40 mm głębokości. Te wymiary warto sprawdzić przed montażem szczególnie wtedy, gdy stanowisko znajduje się blisko narożnika, listwy lub innego elementu ograniczającego wolną przestrzeń.</p> <p><strong>2. Czy DSC/42 jest przeznaczona do jednego stanowiska?</strong><br>Tak. Model ma wykonanie pojedyncze, dlatego służy do zbudowania jednego punktu osprzętu na powierzchni ściany. Jeżeli w jednym miejscu mają znaleźć się dwa elementy, potrzebna będzie obudowa przeznaczona do większej liczby stanowisk.</p> <p><strong>3. Z czego wykonano obudowę?</strong><br>DSC/42 wykonano z tworzywa sztucznego PC w wersji bezhalogenowej. Powierzchnia jest matowa, a kolor określono jako kaszmir. Stopień ochrony wynosi IP20, dlatego miejsce montażu powinno odpowiadać warunkom przewidzianym dla tej klasy.</p> <script type="application/ld+json"> {"@context":"https://schema.org","@type":"FAQPage","mainEntity":[ {"@type":"Question","name":"Ile miejsca zajmuje DSC/42 na ścianie?","acceptedAnswer":{"@type":"Answer","text":"Obudowa ma 87 mm wysokości, 82 mm szerokości i 40 mm głębokości. Te wymiary warto sprawdzić przed montażem szczególnie wtedy, gdy stanowisko znajduje się blisko narożnika, listwy lub innego elementu ograniczającego wolną przestrzeń."}}, {"@type":"Question","name":"Czy DSC/42 jest przeznaczona do jednego stanowiska?","acceptedAnswer":{"@type":"Answer","text":"Tak. Model ma wykonanie pojedyncze, dlatego służy do zbudowania jednego punktu osprzętu na powierzchni ściany. Jeżeli w jednym miejscu mają znaleźć się dwa elementy, potrzebna będzie obudowa przeznaczona do większej liczby stanowisk."}}, {"@type":"Question","name":"Z czego wykonano obudowę?","acceptedAnswer":{"@type":"Answer","text":"DSC/42 wykonano z tworzywa sztucznego PC w wersji bezhalogenowej. Powierzchnia jest matowa, a kolor określono jako kaszmir. Stopień ochrony wynosi IP20, dlatego miejsce montażu powinno odpowiadać warunkom przewidzianym dla tej klasy."}} ]}</script> | DSC/42/KON | simple | 0 | [8 empty] | KONTAKT-SIMON, Bestwińska 21 43-500 Czechowice-Dziedzice, info@kontakt-simon.com.pl | [26 empty] | Kaszmir | Kaszmir | [21 empty] | tworzywo sztuczne, PC, bezhalogenowe | [15 empty] | Puszki natynkowe |  |  |  |  | Kontakt Simon | [16 empty] | Simon 54 Premium | [6 empty] | IP 20 |  |  |  | DSC/42 | [11 empty] | Inne | [25 empty] | a:10:{s:15:"pa_typ-produktu";a:6:{s:4:"name";s:15:"pa_typ-produktu";s:5:"value";s:0:"";s:8:"position";i:0;s:10:"is_visible";i:1;s:12:"is_variation";i:0;s:11:"is_taxonomy";i:1;}s:18:"pa_podtyp-produktu";a:6:{s:4:"name";s:18:"pa_podtyp-produktu";s:5:"value";s:0:"";s:8:"position";i:1;s:10:"is_visible";i:1;s:12:"is_variation";i:0;s:11:"is_taxonomy";i:1;}s:8:"pa_kolor";a:6:{s:4:"name";s:8:"pa_kolor";s:5:"value";s:0:"";s:8:"position";i:2;s:10:"is_visible";i:1;s:12:"is_variation";i:0;s:11:"is_taxonomy";i:1;}s:19:"pa_kolor-producenta";a:6:{s:4:"name";s:19:"pa_kolor-producenta";s:5:"value";s:0:"";s:8:"position";i:3;s:10:"is_visible";i:1;s:12:"is_variation";i:0;s:11:"is_taxonomy";i:1;}s:21:"pa_stopien-ochrony-ip";a:6:{s:4:"name";s:21:"pa_stopien-ochrony-ip";s:5:"value";s:0:"";s:8:"position";i:4;s:10:"is_visible";i:1;s:12:"is_variation";i:0;s:11:"is_taxonomy";i:1;}s:9:"pa_symbol";a:6:{s:4:"name";s:9:"pa_symbol";s:5:"value";s:0:"";s:8:"position";i:5;s:10:"is_visible";i:1;s:12:"is_variation";i:0;s:11:"is_taxonomy";i:1;}s:11:"pa_material";a:6:{s:4:"name";s:11:"pa_material";s:5:"value";s:0:"";s:8:"position";i:6;s:10:"is_visible";i:1;s:12:"is_variation";i:0;s:11:"is_taxonomy";i:1;}s:12:"pa_producent";a:6:{s:4:"name";s:12:"pa_producent";s:5:"value";s:0:"";s:8:"position";i:7;s:10:"is_visible";i:1;s:12:"is_variation";i:0;s:11:"is_taxonomy";i:1;}s:18:"pa_dane-producenta";a:6:{s:4:"name";s:18:"pa_dane-producenta";s:5:"value";s:0:"";s:8:"position";i:8;s:10:"is_visible";i:1;s:12:"is_variation";i:0;s:11:"is_taxonomy";i:1;}s:8:"pa_seria";a:6:{s:4:"name";s:8:"pa_seria";s:5:"value";s:0:"";s:8:"position";i:9;s:10:"is_visible";i:1;s:12:"is_variation";i:0;s:11:"is_taxonomy";i:1;}} |  |  | Simon Kaszmir | <p><strong>Puszka natynkowa pojedyncza składana 40 mm kaszmirowa Simon 54 Premium DSC/42</strong> tworzy pojedyncze stanowisko osprzętu montowane bezpośrednio na powierzchni ściany. Wersja składana ma 40 mm głębokości, dlatego od razu wiadomo, ile miejsca zajmie po zamocowaniu. Obudowę wykonano z bezhalogenowego tworzywa PC i wykończono matowo.</p> <h2>Co daje puszka natynkowa DSC/42 o głębokości 40 mm w instalacji prowadzonej po powierzchni ściany?</h2> <p><strong>Puszka natynkowa</strong> pozwala zamontować osprzęt bez wykonywania wnęki pod klasyczną puszkę podtynkową. Pojedyncza konstrukcja jest przeznaczona dla jednego stanowiska, a wymiary 87 × 82 × 40 mm pomagają zaplanować przestrzeń przed montażem. Stopień ochrony wynosi IP20.</p> <h3>Składana konstrukcja w konkretnym formacie</h3> <p>DSC/42 należy do serii Simon 54 Premium i ma kaszmirowe, matowe wykończenie. Głębokość 40 mm odróżnia ją od płytszych obudów natynkowych i warto ją uwzględnić szczególnie tam, gdzie liczy się odległość osprzętu od ściany. Materiał obudowy to tworzywo PC bez halogenów.</p> <h3>Najważniejsze cechy</h3> <ul> <li><strong>Montaż natynkowy</strong> - stanowisko powstaje na powierzchni ściany bez wykonywania wnęki.</li> <li><strong>Wersja pojedyncza</strong> - obudowa przeznaczona do jednego elementu osprzętu.</li> <li><strong>Głębokość 40 mm</strong> - znany gabaryt ułatwia zaplanowanie zabudowy.</li> <li><strong>Konstrukcja składana</strong> - cecha wskazana dla modelu DSC/42.</li> <li><strong>Matowe tworzywo PC</strong> - kaszmirowe, bezhalogenowe wykończenie obudowy.</li> </ul> <h3>Specyfikacja techniczna</h3> <ul> <li><strong>Kod producenta:</strong> DSC/42/KON</li> <li><strong>EAN:</strong> 5902787921804</li> <li><strong>Producent:</strong> Kontakt Simon</li> <li><strong>Typ produktu:</strong> inne</li> <li><strong>Podtyp produktu:</strong> puszki natynkowe</li> <li><strong>Seria:</strong> Simon 54 Premium</li> <li><strong>Kolor:</strong> kaszmir</li> <li><strong>Stopień ochrony:</strong> IP20</li> <li><strong>Symbol:</strong> DSC/42</li> <li><strong>Materiał:</strong> tworzywo sztuczne, PC, bezhalogenowe</li> <li><strong>Wykończenie powierzchni:</strong> matowe</li> <li><strong>Wymiary:</strong> 87 × 82 × 40 mm</li> </ul> <p>DSC/42 sprawdzi się, gdy potrzebne jest jedno stanowisko natynkowe, a obudowa ma mieć 40 mm głębokości. Konkretne wymiary i składana konstrukcja pozwalają od razu ocenić, czy element zmieści się w planowanym miejscu montażu.</p> <hr> <h3>Najczęściej zadawane pytania</h3> <p><strong>1. Ile miejsca zajmuje DSC/42 na ścianie?</strong><br>Obudowa ma 87 mm wysokości, 82 mm szerokości i 40 mm głębokości. Te wymiary warto sprawdzić przed montażem szczególnie wtedy, gdy stanowisko znajduje się blisko narożnika, listwy lub innego elementu ograniczającego wolną przestrzeń.</p> <p><strong>2. Czy DSC/42 jest przeznaczona do jednego stanowiska?</strong><br>Tak. Model ma wykonanie pojedyncze, dlatego służy do zbudowania jednego punktu osprzętu na powierzchni ściany. Jeżeli w jednym miejscu mają znaleźć się dwa elementy, potrzebna będzie obudowa przeznaczona do większej liczby stanowisk.</p> <p><strong>3. Z czego wykonano obudowę?</strong><br>DSC/42 wykonano z tworzywa sztucznego PC w wersji bezhalogenowej. Powierzchnia jest matowa, a kolor określono jako kaszmir. Stopień ochrony wynosi IP20, dlatego miejsce montażu powinno odpowiadać warunkom przewidzianym dla tej klasy.</p> <script type="application/ld+json"> {"@context":"https://schema.org","@type":"FAQPage","mainEntity":[ {"@type":"Question","name":"Ile miejsca zajmuje DSC/42 na ścianie?","acceptedAnswer":{"@type":"Answer","text":"Obudowa ma 87 mm wysokości, 82 mm szerokości i 40 mm głębokości. Te wymiary warto sprawdzić przed montażem szczególnie wtedy, gdy stanowisko znajduje się blisko narożnika, listwy lub innego elementu ograniczającego wolną przestrzeń."}}, {"@type":"Question","name":"Czy DSC/42 jest przeznaczona do jednego stanowiska?","acceptedAnswer":{"@type":"Answer","text":"Tak. Model ma wykonanie pojedyncze, dlatego służy do zbudowania jednego punktu osprzętu na powierzchni ściany. Jeżeli w jednym miejscu mają znaleźć się dwa elementy, potrzebna będzie obudowa przeznaczona do większej liczby stanowisk."}}, {"@type":"Question","name":"Z czego wykonano obudowę?","acceptedAnswer":{"@type":"Answer","text":"DSC/42 wykonano z tworzywa sztucznego PC w wersji bezhalogenowej. Powierzchnia jest matowa, a kolor określono jako kaszmir. Stopień ochrony wynosi IP20, dlatego miejsce montażu powinno odpowiadać warunkom przewidzianym dla tej klasy."}} ]}</script>
164180 | Łącznik roletowy trójpozycyjny kaszmirowy Simon 54 DZW1K.01/42 | <p><strong>Łącznik roletowy trójpozycyjny kaszmirowy Simon 54 DZW1K.01/42</strong> służy do sterowania osłoną za pomocą klawisza z trzema pozycjami. Symbol żaluzji na froncie od razu wskazuje przeznaczenie stanowiska, a szybkozłącza ułatwiają podłączenie przewodów. Mechanizm pracuje przy 10 A i 250 V.</p> <h2>Jak łącznik roletowy steruje osłoną w porównaniu ze zwykłym łącznikiem?</h2> <p><strong>Łącznik roletowy</strong> ma klawisz kołyskowy i trójpozycyjną konstrukcję, dlatego sterowanie odbywa się jednym elementem frontowym. Piktogram żaluzji pomaga rozpoznać funkcję bez dodatkowej etykiety. Model nie ma podświetlenia i jest przeznaczony do montażu podtynkowego.</p> <h3>Szybkozłącza i czytelny symbol na jednym stanowisku</h3> <p>Przewody mocuje się w szybkozłączach, co eliminuje potrzebę dokręcania zacisków śrubowych. Głębokość wbudowania wynosi 26 mm, a całkowita głębokość mechanizmu 41 mm. Stopień ochrony podano jako IP20/IP44, a obudowę wykonano z bezhalogenowego PC.</p> <h3>Najważniejsze cechy</h3> <ul> <li><strong>Trzy pozycje klawisza</strong> - sterowanie funkcją roletową z jednego stanowiska.</li> <li><strong>Symbol żaluzji</strong> - natychmiastowa identyfikacja przeznaczenia mechanizmu.</li> <li><strong>Szybkozłącza</strong> - prostsze podłączenie przewodów bez śrub zaciskowych.</li> <li><strong>10 A / 250 V</strong> - parametry znamionowe wskazane dla modelu.</li> <li><strong>Brak podświetlenia</strong> - front pozostaje bez elementu świetlnego.</li> </ul> <h3>Specyfikacja techniczna</h3> <ul> <li><strong>Kod producenta:</strong> DZW1K.01/42/KON</li> <li><strong>EAN:</strong> 5902787916169</li> <li><strong>Typ produktu:</strong> łączniki</li> <li><strong>Stopień ochrony:</strong> IP20/IP44</li> <li><strong>Producent:</strong> Kontakt Simon</li> <li><strong>Podtyp produktu:</strong> żaluzjowe</li> <li><strong>Kolor:</strong> kaszmir</li> <li><strong>Seria:</strong> Simon 54</li> <li><strong>Sposób montażu:</strong> podtynkowy</li> <li><strong>Symbol:</strong> DZW1K.01/42</li> <li><strong>Prąd znamionowy:</strong> 10 A</li> <li><strong>Napięcie:</strong> 250 V</li> <li><strong>Typ zacisków:</strong> szybkozłącza</li> <li><strong>Materiał:</strong> tworzywo sztuczne, PC, bezhalogenowe</li> <li><strong>Wykończenie powierzchni:</strong> matowe</li> <li><strong>Nadruk/Piktogram:</strong> symbol „żaluzje”</li> <li><strong>Sposób działania:</strong> klawisz kołyskowy</li> <li><strong>Podświetlenie:</strong> nie</li> <li><strong>Wymiary:</strong> 75 × 75 × 41 mm</li> <li><strong>Głębokość wbudowania:</strong> 26 mm</li> </ul> <p>DZW1K.01/42 wybierzesz, gdy funkcja roletowa ma być obsługiwana z jednego trójpozycyjnego klawisza i od razu rozpoznawalna dzięki symbolowi żaluzji. Szybkozłącza oraz 26 mm głębokości wbudowania są dodatkowymi atutami przy montażu.</p> <hr> <h3>Najczęściej zadawane pytania</h3> <p><strong>1. Czy DZW1K.01/42 ma oznaczenie funkcji?</strong><br>Tak. Na klawiszu znajduje się symbol „żaluzje”, dzięki czemu stanowisko można łatwo odróżnić od zwykłego włącznika światła. Piktogram jest częścią frontu i nie wymaga stosowania dodatkowej etykiety opisującej funkcję mechanizmu.</p> <p><strong>2. Czy ten model ma podświetlenie?</strong><br>Nie. W danych dla DZW1K.01/42 podświetlenie określono jako „nie”. Front pozostaje więc bez elementu świetlnego. Jeżeli przycisk ma być widoczny w ciemności dzięki podświetleniu, ten konkretny model nie zapewnia takiej funkcji.</p> <p><strong>3. Jakie zaciski zastosowano w mechanizmie?</strong><br>Model wykorzystuje szybkozłącza, dlatego przewody osadza się bez dokręcania klasycznych zacisków śrubowych. Głębokość wbudowania wynosi 26 mm. Montaż należy przeprowadzać przy odłączonym napięciu i zgodnie z zasadami instalacji elektrycznej.</p> <script type="application/ld+json"> {"@context":"https://schema.org","@type":"FAQPage","mainEntity":[ {"@type":"Question","name":"Czy DZW1K.01/42 ma oznaczenie funkcji?","acceptedAnswer":{"@type":"Answer","text":"Tak. Na klawiszu znajduje się symbol „żaluzje”, dzięki czemu stanowisko można łatwo odróżnić od zwykłego włącznika światła. Piktogram jest częścią frontu i nie wymaga stosowania dodatkowej etykiety opisującej funkcję mechanizmu."}}, {"@type":"Question","name":"Czy ten model ma podświetlenie?","acceptedAnswer":{"@type":"Answer","text":"Nie. W danych dla DZW1K.01/42 podświetlenie określono jako „nie”. Front pozostaje więc bez elementu świetlnego. Jeżeli przycisk ma być widoczny w ciemności dzięki podświetleniu, ten konkretny model nie zapewnia takiej funkcji."}}, {"@type":"Question","name":"Jakie zaciski zastosowano w mechanizmie?","acceptedAnswer":{"@type":"Answer","text":"Model wykorzystuje szybkozłącza, dlatego przewody osadza się bez dokręcania klasycznych zacisków śrubowych. Głębokość wbudowania wynosi 26 mm. Montaż należy przeprowadzać przy odłączonym napięciu i zgodnie z zasadami instalacji elektrycznej."}} ]}</script> | DZW1K.01/42/KON | simple | 0 | [8 empty] | KONTAKT-SIMON, Bestwińska 21 43-500 Czechowice-Dziedzice, info@kontakt-simon.com.pl | [26 empty] | Kaszmir | Kaszmir | [21 empty] | tworzywo sztuczne, PC, bezhalogenowe | [5 empty] | 250 | [9 empty] | Żaluzjowe |  |  | 10 |  | Kontakt Simon | [16 empty] | Simon 54 |  |  | Podtynkowy |  |  |  | IP20/IP44 |  |  |  | DZW1K.01/42 | [11 empty] | Łączniki |  | szybkozłącza | [23 empty] | a:14:{s:15:"pa_typ-produktu";a:6:{s:4:"name";s:15:"pa_typ-produktu";s:5:"value";s:0:"";s:8:"position";i:0;s:10:"is_visible";i:1;s:12:"is_variation";i:0;s:11:"is_taxonomy";i:1;}s:21:"pa_stopien-ochrony-ip";a:6:{s:4:"name";s:21:"pa_stopien-ochrony-ip";s:5:"value";s:0:"";s:8:"position";i:1;s:10:"is_visible";i:1;s:12:"is_variation";i:0;s:11:"is_taxonomy";i:1;}s:18:"pa_podtyp-produktu";a:6:{s:4:"name";s:18:"pa_podtyp-produktu";s:5:"value";s:0:"";s:8:"position";i:2;s:10:"is_visible";i:1;s:12:"is_variation";i:0;s:11:"is_taxonomy";i:1;}s:8:"pa_kolor";a:6:{s:4:"name";s:8:"pa_kolor";s:5:"value";s:0:"";s:8:"position";i:3;s:10:"is_visible";i:1;s:12:"is_variation";i:0;s:11:"is_taxonomy";i:1;}s:19:"pa_kolor-producenta";a:6:{s:4:"name";s:19:"pa_kolor-producenta";s:5:"value";s:0:"";s:8:"position";i:4;s:10:"is_visible";i:1;s:12:"is_variation";i:0;s:11:"is_taxonomy";i:1;}s:17:"pa_sposob-montazu";a:6:{s:4:"name";s:17:"pa_sposob-montazu";s:5:"value";s:0:"";s:8:"position";i:5;s:10:"is_visible";i:1;s:12:"is_variation";i:0;s:11:"is_taxonomy";i:1;}s:9:"pa_symbol";a:6:{s:4:"name";s:9:"pa_symbol";s:5:"value";s:0:"";s:8:"position";i:6;s:10:"is_visible";i:1;s:12:"is_variation";i:0;s:11:"is_taxonomy";i:1;}s:20:"pa_prad-znamionowy-a";a:6:{s:4:"name";s:20:"pa_prad-znamionowy-a";s:5:"value";s:0:"";s:8:"position";i:7;s:10:"is_visible";i:1;s:12:"is_variation";i:0;s:11:"is_taxonomy";i:1;}s:15:"pa_typ-zaciskow";a:6:{s:4:"name";s:15:"pa_typ-zaciskow";s:5:"value";s:0:"";s:8:"position";i:8;s:10:"is_visible";i:1;s:12:"is_variation";i:0;s:11:"is_taxonomy";i:1;}s:11:"pa_material";a:6:{s:4:"name";s:11:"pa_material";s:5:"value";s:0:"";s:8:"position";i:9;s:10:"is_visible";i:1;s:12:"is_variation";i:0;s:11:"is_taxonomy";i:1;}s:18:"pa_dane-producenta";a:6:{s:4:"name";s:18:"pa_dane-producenta";s:5:"value";s:0:"";s:8:"position";i:10;s:10:"is_visible";i:1;s:12:"is_variation";i:0;s:11:"is_taxonomy";i:1;}s:12:"pa_producent";a:6:{s:4:"name";s:12:"pa_producent";s:5:"value";s:0:"";s:8:"position";i:11;s:10:"is_visible";i:1;s:12:"is_variation";i:0;s:11:"is_taxonomy";i:1;}s:8:"pa_seria";a:6:{s:4:"name";s:8:"pa_seria";s:5:"value";s:0:"";s:8:"position";i:12;s:10:"is_visible";i:1;s:12:"is_variation";i:0;s:11:"is_taxonomy";i:1;}s:13:"pa_napiecie-v";a:6:{s:4:"name";s:13:"pa_napiecie-v";s:5:"value";s:0:"";s:8:"position";i:13;s:10:"is_visible";i:1;s:12:"is_variation";i:0;s:11:"is_taxonomy";i:1;}} |  |  | Łącznik żaluzjowy Simon 54¦Simon Kaszmir | <p><strong>Łącznik roletowy trójpozycyjny kaszmirowy Simon 54 DZW1K.01/42</strong> służy do sterowania osłoną za pomocą klawisza z trzema pozycjami. Symbol żaluzji na froncie od razu wskazuje przeznaczenie stanowiska, a szybkozłącza ułatwiają podłączenie przewodów. Mechanizm pracuje przy 10 A i 250 V.</p> <h2>Jak łącznik roletowy steruje osłoną w porównaniu ze zwykłym łącznikiem?</h2> <p><strong>Łącznik roletowy</strong> ma klawisz kołyskowy i trójpozycyjną konstrukcję, dlatego sterowanie odbywa się jednym elementem frontowym. Piktogram żaluzji pomaga rozpoznać funkcję bez dodatkowej etykiety. Model nie ma podświetlenia i jest przeznaczony do montażu podtynkowego.</p> <h3>Szybkozłącza i czytelny symbol na jednym stanowisku</h3> <p>Przewody mocuje się w szybkozłączach, co eliminuje potrzebę dokręcania zacisków śrubowych. Głębokość wbudowania wynosi 26 mm, a całkowita głębokość mechanizmu 41 mm. Stopień ochrony podano jako IP20/IP44, a obudowę wykonano z bezhalogenowego PC.</p> <h3>Najważniejsze cechy</h3> <ul> <li><strong>Trzy pozycje klawisza</strong> - sterowanie funkcją roletową z jednego stanowiska.</li> <li><strong>Symbol żaluzji</strong> - natychmiastowa identyfikacja przeznaczenia mechanizmu.</li> <li><strong>Szybkozłącza</strong> - prostsze podłączenie przewodów bez śrub zaciskowych.</li> <li><strong>10 A / 250 V</strong> - parametry znamionowe wskazane dla modelu.</li> <li><strong>Brak podświetlenia</strong> - front pozostaje bez elementu świetlnego.</li> </ul> <h3>Specyfikacja techniczna</h3> <ul> <li><strong>Kod producenta:</strong> DZW1K.01/42/KON</li> <li><strong>EAN:</strong> 5902787916169</li> <li><strong>Typ produktu:</strong> łączniki</li> <li><strong>Stopień ochrony:</strong> IP20/IP44</li> <li><strong>Producent:</strong> Kontakt Simon</li> <li><strong>Podtyp produktu:</strong> żaluzjowe</li> <li><strong>Kolor:</strong> kaszmir</li> <li><strong>Seria:</strong> Simon 54</li> <li><strong>Sposób montażu:</strong> podtynkowy</li> <li><strong>Symbol:</strong> DZW1K.01/42</li> <li><strong>Prąd znamionowy:</strong> 10 A</li> <li><strong>Napięcie:</strong> 250 V</li> <li><strong>Typ zacisków:</strong> szybkozłącza</li> <li><strong>Materiał:</strong> tworzywo sztuczne, PC, bezhalogenowe</li> <li><strong>Wykończenie powierzchni:</strong> matowe</li> <li><strong>Nadruk/Piktogram:</strong> symbol „żaluzje”</li> <li><strong>Sposób działania:</strong> klawisz kołyskowy</li> <li><strong>Podświetlenie:</strong> nie</li> <li><strong>Wymiary:</strong> 75 × 75 × 41 mm</li> <li><strong>Głębokość wbudowania:</strong> 26 mm</li> </ul> <p>DZW1K.01/42 wybierzesz, gdy funkcja roletowa ma być obsługiwana z jednego trójpozycyjnego klawisza i od razu rozpoznawalna dzięki symbolowi żaluzji. Szybkozłącza oraz 26 mm głębokości wbudowania są dodatkowymi atutami przy montażu.</p> <hr> <h3>Najczęściej zadawane pytania</h3> <p><strong>1. Czy DZW1K.01/42 ma oznaczenie funkcji?</strong><br>Tak. Na klawiszu znajduje się symbol „żaluzje”, dzięki czemu stanowisko można łatwo odróżnić od zwykłego włącznika światła. Piktogram jest częścią frontu i nie wymaga stosowania dodatkowej etykiety opisującej funkcję mechanizmu.</p> <p><strong>2. Czy ten model ma podświetlenie?</strong><br>Nie. W danych dla DZW1K.01/42 podświetlenie określono jako „nie”. Front pozostaje więc bez elementu świetlnego. Jeżeli przycisk ma być widoczny w ciemności dzięki podświetleniu, ten konkretny model nie zapewnia takiej funkcji.</p> <p><strong>3. Jakie zaciski zastosowano w mechanizmie?</strong><br>Model wykorzystuje szybkozłącza, dlatego przewody osadza się bez dokręcania klasycznych zacisków śrubowych. Głębokość wbudowania wynosi 26 mm. Montaż należy przeprowadzać przy odłączonym napięciu i zgodnie z zasadami instalacji elektrycznej.</p> <script type="application/ld+json"> {"@context":"https://schema.org","@type":"FAQPage","mainEntity":[ {"@type":"Question","name":"Czy DZW1K.01/42 ma oznaczenie funkcji?","acceptedAnswer":{"@type":"Answer","text":"Tak. Na klawiszu znajduje się symbol „żaluzje”, dzięki czemu stanowisko można łatwo odróżnić od zwykłego włącznika światła. Piktogram jest częścią frontu i nie wymaga stosowania dodatkowej etykiety opisującej funkcję mechanizmu."}}, {"@type":"Question","name":"Czy ten model ma podświetlenie?","acceptedAnswer":{"@type":"Answer","text":"Nie. W danych dla DZW1K.01/42 podświetlenie określono jako „nie”. Front pozostaje więc bez elementu świetlnego. Jeżeli przycisk ma być widoczny w ciemności dzięki podświetleniu, ten konkretny model nie zapewnia takiej funkcji."}}, {"@type":"Question","name":"Jakie zaciski zastosowano w mechanizmie?","acceptedAnswer":{"@type":"Answer","text":"Model wykorzystuje szybkozłącza, dlatego przewody osadza się bez dokręcania klasycznych zacisków śrubowych. Głębokość wbudowania wynosi 26 mm. Montaż należy przeprowadzać przy odłączonym napięciu i zgodnie z zasadami instalacji elektrycznej."}} ]}</script>
164182 | Element rozszerzający do składanej puszki natynkowej 40 mm kaszmirowy Simon 54 Premium DSH/42 | <p><strong>Element rozszerzający do składanej puszki natynkowej 40 mm kaszmirowy Simon 54 Premium DSH/42</strong> służy do rozbudowy składanej obudowy natynkowej o kolejne pole. Ma tę samą głębokość 40 mm co baza systemu i szerokość 71 mm, dzięki czemu można wcześniej określić, jak zwiększy się całkowity gabaryt zestawu. Wykończenie jest matowe i kaszmirowe.</p> <h2>Kiedy element rozszerzający DSH/42 przydaje się przy rozbudowie składanej puszki natynkowej?</h2> <p><strong>Element rozszerzający</strong> jest dodatkiem do konstrukcji składanej, gdy jedno stanowisko przestaje wystarczać. Zamiast wymieniać całą obudowę na inną, system można powiększyć o kolejny segment zgodny z tą konstrukcją. DSH/42 ma 87 mm wysokości, 71 mm szerokości i 40 mm głębokości.</p> <h3>Rozbudowa bez zmiany głębokości obudowy</h3> <p>Najważniejszą cechą tego modelu jest funkcja rozszerzenia obudowy natynkowej. Segment zachowuje głębokość 40 mm, dzięki czemu po dołożeniu nie tworzy innego poziomu względem podstawowej części. Wykonano go z bezhalogenowego tworzywa PC, a stopień ochrony wynosi IP20.</p> <h3>Najważniejsze cechy</h3> <ul> <li><strong>Rozbudowa puszki składanej</strong> - pozwala zwiększyć liczbę pól w istniejącej konstrukcji.</li> <li><strong>Głębokość 40 mm</strong> - zachowuje wymiar bazowej obudowy natynkowej.</li> <li><strong>Szerokość 71 mm</strong> - określa przyrost gabarytu po dodaniu segmentu.</li> <li><strong>Matowy kaszmir</strong> - wykończenie zgodne z pozostałą częścią kaszmirowej obudowy.</li> <li><strong>PC bezhalogenowe</strong> - materiał zastosowany w elemencie.</li> </ul> <h3>Specyfikacja techniczna</h3> <ul> <li><strong>Kod producenta:</strong> DSH/42/KON</li> <li><strong>EAN:</strong> 5902787921811</li> <li><strong>Producent:</strong> Kontakt Simon</li> <li><strong>Typ produktu:</strong> inne</li> <li><strong>Podtyp produktu:</strong> puszki natynkowe</li> <li><strong>Seria:</strong> Simon 54 Premium</li> <li><strong>Kolor:</strong> kaszmir</li> <li><strong>Stopień ochrony:</strong> IP20</li> <li><strong>Symbol:</strong> DSH/42</li> <li><strong>Materiał:</strong> tworzywo sztuczne, PC, bezhalogenowe</li> <li><strong>Wykończenie powierzchni:</strong> matowe</li> <li><strong>Wymiary:</strong> 87 × 71 × 40 mm</li> </ul> <p>DSH/42 ma sens wtedy, gdy składana obudowa natynkowa wymaga powiększenia o następne pole, ale ma zachować 40 mm głębokości. To akcesorium systemowe, którego główną rolą jest rozbudowa istniejącej konfiguracji bez zmiany jej podstawowego formatu.</p> <hr> <h3>Najczęściej zadawane pytania</h3> <p><strong>1. Do czego służy DSH/42?</strong><br>DSH/42 jest segmentem przeznaczonym do rozszerzenia składanej obudowy natynkowej. Dodaje kolejne pole do konstrukcji, zachowując głębokość 40 mm. Przed zakupem warto potwierdzić, że używana obudowa należy do tego samego systemu składanego.</p> <p><strong>2. Jak bardzo zwiększa szerokość zestawu?</strong><br>Sam segment ma 71 mm szerokości, 87 mm wysokości i 40 mm głębokości. Po dołożeniu do konstrukcji zwiększa jej gabaryt właśnie o szerokość wynikającą z budowy elementu. Warto uwzględnić ten wymiar przy planowaniu miejsca na ścianie.</p> <p><strong>3. Jaki materiał zastosowano w DSH/42?</strong><br>Element wykonano z bezhalogenowego tworzywa PC. Powierzchnia jest matowa, a kolor określono jako kaszmir. Stopień ochrony wynosi IP20. Produkt pełni funkcję segmentu rozszerzającego, a nie samodzielnej kompletnej obudowy stanowiska.</p> <script type="application/ld+json"> {"@context":"https://schema.org","@type":"FAQPage","mainEntity":[ {"@type":"Question","name":"Do czego służy DSH/42?","acceptedAnswer":{"@type":"Answer","text":"DSH/42 jest segmentem przeznaczonym do rozszerzenia składanej obudowy natynkowej. Dodaje kolejne pole do konstrukcji, zachowując głębokość 40 mm. Przed zakupem warto potwierdzić, że używana obudowa należy do tego samego systemu składanego."}}, {"@type":"Question","name":"Jak bardzo zwiększa szerokość zestawu?","acceptedAnswer":{"@type":"Answer","text":"Sam segment ma 71 mm szerokości, 87 mm wysokości i 40 mm głębokości. Po dołożeniu do konstrukcji zwiększa jej gabaryt właśnie o szerokość wynikającą z budowy elementu. Warto uwzględnić ten wymiar przy planowaniu miejsca na ścianie."}}, {"@type":"Question","name":"Jaki materiał zastosowano w DSH/42?","acceptedAnswer":{"@type":"Answer","text":"Element wykonano z bezhalogenowego tworzywa PC. Powierzchnia jest matowa, a kolor określono jako kaszmir. Stopień ochrony wynosi IP20. Produkt pełni funkcję segmentu rozszerzającego, a nie samodzielnej kompletnej obudowy stanowiska."}} ]}</script> | DSH/42/KON | simple | 0 | [8 empty] | KONTAKT-SIMON, Bestwińska 21 43-500 Czechowice-Dziedzice, info@kontakt-simon.com.pl | [26 empty] | Kaszmir | Kaszmir | [21 empty] | tworzywo sztuczne, PC, bezhalogenowe | [15 empty] | Puszki natynkowe |  |  |  |  | Kontakt Simon | [16 empty] | Simon 54 Premium | [6 empty] | IP 20 |  |  |  | DSH/42 | [11 empty] | Inne | [25 empty] | a:10:{s:15:"pa_typ-produktu";a:6:{s:4:"name";s:15:"pa_typ-produktu";s:5:"value";s:0:"";s:8:"position";i:0;s:10:"is_visible";i:1;s:12:"is_variation";i:0;s:11:"is_taxonomy";i:1;}s:18:"pa_podtyp-produktu";a:6:{s:4:"name";s:18:"pa_podtyp-produktu";s:5:"value";s:0:"";s:8:"position";i:1;s:10:"is_visible";i:1;s:12:"is_variation";i:0;s:11:"is_taxonomy";i:1;}s:8:"pa_kolor";a:6:{s:4:"name";s:8:"pa_kolor";s:5:"value";s:0:"";s:8:"position";i:2;s:10:"is_visible";i:1;s:12:"is_variation";i:0;s:11:"is_taxonomy";i:1;}s:19:"pa_kolor-producenta";a:6:{s:4:"name";s:19:"pa_kolor-producenta";s:5:"value";s:0:"";s:8:"position";i:3;s:10:"is_visible";i:1;s:12:"is_variation";i:0;s:11:"is_taxonomy";i:1;}s:21:"pa_stopien-ochrony-ip";a:6:{s:4:"name";s:21:"pa_stopien-ochrony-ip";s:5:"value";s:0:"";s:8:"position";i:4;s:10:"is_visible";i:1;s:12:"is_variation";i:0;s:11:"is_taxonomy";i:1;}s:9:"pa_symbol";a:6:{s:4:"name";s:9:"pa_symbol";s:5:"value";s:0:"";s:8:"position";i:5;s:10:"is_visible";i:1;s:12:"is_variation";i:0;s:11:"is_taxonomy";i:1;}s:11:"pa_material";a:6:{s:4:"name";s:11:"pa_material";s:5:"value";s:0:"";s:8:"position";i:6;s:10:"is_visible";i:1;s:12:"is_variation";i:0;s:11:"is_taxonomy";i:1;}s:12:"pa_producent";a:6:{s:4:"name";s:12:"pa_producent";s:5:"value";s:0:"";s:8:"position";i:7;s:10:"is_visible";i:1;s:12:"is_variation";i:0;s:11:"is_taxonomy";i:1;}s:18:"pa_dane-producenta";a:6:{s:4:"name";s:18:"pa_dane-producenta";s:5:"value";s:0:"";s:8:"position";i:8;s:10:"is_visible";i:1;s:12:"is_variation";i:0;s:11:"is_taxonomy";i:1;}s:8:"pa_seria";a:6:{s:4:"name";s:8:"pa_seria";s:5:"value";s:0:"";s:8:"position";i:9;s:10:"is_visible";i:1;s:12:"is_variation";i:0;s:11:"is_taxonomy";i:1;}} |  |  | Simon Kaszmir | <p><strong>Element rozszerzający do składanej puszki natynkowej 40 mm kaszmirowy Simon 54 Premium DSH/42</strong> służy do rozbudowy składanej obudowy natynkowej o kolejne pole. Ma tę samą głębokość 40 mm co baza systemu i szerokość 71 mm, dzięki czemu można wcześniej określić, jak zwiększy się całkowity gabaryt zestawu. Wykończenie jest matowe i kaszmirowe.</p> <h2>Kiedy element rozszerzający DSH/42 przydaje się przy rozbudowie składanej puszki natynkowej?</h2> <p><strong>Element rozszerzający</strong> jest dodatkiem do konstrukcji składanej, gdy jedno stanowisko przestaje wystarczać. Zamiast wymieniać całą obudowę na inną, system można powiększyć o kolejny segment zgodny z tą konstrukcją. DSH/42 ma 87 mm wysokości, 71 mm szerokości i 40 mm głębokości.</p> <h3>Rozbudowa bez zmiany głębokości obudowy</h3> <p>Najważniejszą cechą tego modelu jest funkcja rozszerzenia obudowy natynkowej. Segment zachowuje głębokość 40 mm, dzięki czemu po dołożeniu nie tworzy innego poziomu względem podstawowej części. Wykonano go z bezhalogenowego tworzywa PC, a stopień ochrony wynosi IP20.</p> <h3>Najważniejsze cechy</h3> <ul> <li><strong>Rozbudowa puszki składanej</strong> - pozwala zwiększyć liczbę pól w istniejącej konstrukcji.</li> <li><strong>Głębokość 40 mm</strong> - zachowuje wymiar bazowej obudowy natynkowej.</li> <li><strong>Szerokość 71 mm</strong> - określa przyrost gabarytu po dodaniu segmentu.</li> <li><strong>Matowy kaszmir</strong> - wykończenie zgodne z pozostałą częścią kaszmirowej obudowy.</li> <li><strong>PC bezhalogenowe</strong> - materiał zastosowany w elemencie.</li> </ul> <h3>Specyfikacja techniczna</h3> <ul> <li><strong>Kod producenta:</strong> DSH/42/KON</li> <li><strong>EAN:</strong> 5902787921811</li> <li><strong>Producent:</strong> Kontakt Simon</li> <li><strong>Typ produktu:</strong> inne</li> <li><strong>Podtyp produktu:</strong> puszki natynkowe</li> <li><strong>Seria:</strong> Simon 54 Premium</li> <li><strong>Kolor:</strong> kaszmir</li> <li><strong>Stopień ochrony:</strong> IP20</li> <li><strong>Symbol:</strong> DSH/42</li> <li><strong>Materiał:</strong> tworzywo sztuczne, PC, bezhalogenowe</li> <li><strong>Wykończenie powierzchni:</strong> matowe</li> <li><strong>Wymiary:</strong> 87 × 71 × 40 mm</li> </ul> <p>DSH/42 ma sens wtedy, gdy składana obudowa natynkowa wymaga powiększenia o następne pole, ale ma zachować 40 mm głębokości. To akcesorium systemowe, którego główną rolą jest rozbudowa istniejącej konfiguracji bez zmiany jej podstawowego formatu.</p> <hr> <h3>Najczęściej zadawane pytania</h3> <p><strong>1. Do czego służy DSH/42?</strong><br>DSH/42 jest segmentem przeznaczonym do rozszerzenia składanej obudowy natynkowej. Dodaje kolejne pole do konstrukcji, zachowując głębokość 40 mm. Przed zakupem warto potwierdzić, że używana obudowa należy do tego samego systemu składanego.</p> <p><strong>2. Jak bardzo zwiększa szerokość zestawu?</strong><br>Sam segment ma 71 mm szerokości, 87 mm wysokości i 40 mm głębokości. Po dołożeniu do konstrukcji zwiększa jej gabaryt właśnie o szerokość wynikającą z budowy elementu. Warto uwzględnić ten wymiar przy planowaniu miejsca na ścianie.</p> <p><strong>3. Jaki materiał zastosowano w DSH/42?</strong><br>Element wykonano z bezhalogenowego tworzywa PC. Powierzchnia jest matowa, a kolor określono jako kaszmir. Stopień ochrony wynosi IP20. Produkt pełni funkcję segmentu rozszerzającego, a nie samodzielnej kompletnej obudowy stanowiska.</p> <script type="application/ld+json"> {"@context":"https://schema.org","@type":"FAQPage","mainEntity":[ {"@type":"Question","name":"Do czego służy DSH/42?","acceptedAnswer":{"@type":"Answer","text":"DSH/42 jest segmentem przeznaczonym do rozszerzenia składanej obudowy natynkowej. Dodaje kolejne pole do konstrukcji, zachowując głębokość 40 mm. Przed zakupem warto potwierdzić, że używana obudowa należy do tego samego systemu składanego."}}, {"@type":"Question","name":"Jak bardzo zwiększa szerokość zestawu?","acceptedAnswer":{"@type":"Answer","text":"Sam segment ma 71 mm szerokości, 87 mm wysokości i 40 mm głębokości. Po dołożeniu do konstrukcji zwiększa jej gabaryt właśnie o szerokość wynikającą z budowy elementu. Warto uwzględnić ten wymiar przy planowaniu miejsca na ścianie."}}, {"@type":"Question","name":"Jaki materiał zastosowano w DSH/42?","acceptedAnswer":{"@type":"Answer","text":"Element wykonano z bezhalogenowego tworzywa PC. Powierzchnia jest matowa, a kolor określono jako kaszmir. Stopień ochrony wynosi IP20. Produkt pełni funkcję segmentu rozszerzającego, a nie samodzielnej kompletnej obudowy stanowiska."}} ]}</script>
164184 | Przycisk roletowy pojedynczy kaszmirowy Simon 54 DZP1.01/42 | <p><strong>Przycisk roletowy pojedynczy kaszmirowy Simon 54 DZP1.01/42</strong> sprawdzi się tam, gdzie roleta lub żaluzja ma być sterowana świadomie przez cały czas ruchu napędu. Dwa osobne klawisze z piktogramem kierunku ułatwiają obsługę bez zastanawiania się, który przycisk odpowiada za podnoszenie, a który za opuszczanie. Kaszmirowe, matowe wykończenie pasuje do spokojnych, ciepłych aranżacji wnętrz.</p> <h2>Czym wyróżnia się przycisk roletowy Simon 54 na tle sterowania zwykłym przyciskiem?</h2> <p><strong>Przycisk roletowy Simon 54</strong> działa monostabilnie, więc napęd otrzymuje sygnał tylko podczas naciskania klawisza. To rozwiązanie szczególnie czytelne w prostych układach ręcznego sterowania, w których użytkownik sam decyduje, jak długo roleta ma się poruszać. Szybkozłącza usprawniają podłączenie przewodów, a parametry 10 A i 250 V pozwalają dopasować mechanizm do typowych instalacji sterujących.</p> <h3>Kontrola ruchu bez przypadkowego pozostawienia klawisza</h3> <p>Najważniejszą różnicą względem łącznika bistabilnego jest sposób pracy: po puszczeniu klawisza mechanizm wraca do pozycji spoczynkowej. Dzięki temu sterowanie pozostaje intuicyjne, a kierunek ruchu jest oznaczony bezpośrednio na powierzchni klawiszy. To praktyczne rozwiązanie do sypialni, salonu lub biura, gdzie liczy się prosta obsługa i spójny wygląd osprzętu.</p> <h3>Najważniejsze cechy</h3> <ul> <li><strong>Dwa kierunki sterowania</strong> – osobne klawisze do podnoszenia i opuszczania rolety lub żaluzji.</li> <li><strong>Mechanizm monostabilny</strong> – sygnał jest podawany wyłącznie podczas naciskania, co daje użytkownikowi pełną kontrolę nad ruchem.</li> <li><strong>Szybkozłącza</strong> – sprawniejsze podłączanie przewodów bez dokręcania zacisków śrubowych.</li> <li><strong>Piktogram żaluzji</strong> – funkcja mechanizmu jest od razu czytelna na ścianie.</li> <li><strong>Matowy kaszmir</strong> – stonowane wykończenie pasujące do nowoczesnych i ciepłych aranżacji.</li> </ul> <h3>Specyfikacja techniczna</h3> <ul> <li><strong>Producent:</strong> Kontakt Simon</li> <li><strong>Seria:</strong> Simon 54</li> <li><strong>Typ produktu:</strong> przycisk żaluzjowy</li> <li><strong>Układ połączeń:</strong> przycisk 1-biegunowy, monostabilny</li> <li><strong>Sposób działania:</strong> klawisz kołyskowy</li> <li><strong>Liczba klawiszy:</strong> 2</li> <li><strong>Nadruk:</strong> symbol „żaluzje”</li> <li><strong>Prąd znamionowy:</strong> 10 A</li> <li><strong>Napięcie znamionowe:</strong> 250 V</li> <li><strong>Typ zacisków:</strong> szybkozłącza</li> <li><strong>Sposób montażu:</strong> podtynkowy</li> <li><strong>Stopień ochrony:</strong> IP20/IP44</li> <li><strong>Materiał:</strong> tworzywo sztuczne, PC, bezhalogenowe</li> <li><strong>Wykończenie powierzchni:</strong> matowe</li> <li><strong>Kolor:</strong> kaszmir</li> <li><strong>Wymiary:</strong> 75 × 75 × 45 mm</li> <li><strong>Głębokość wbudowania:</strong> 33 mm</li> <li><strong>Podświetlenie:</strong> nie</li> <li><strong>Symbol:</strong> DZP1.01/42</li> <li><strong>EAN:</strong> 5902787916145</li> </ul> <p>Model DZP1.01/42 jest dobrym wyborem wtedy, gdy chcesz zachować prostą, ręczną kontrolę nad roletą i jednocześnie utrzymać osprzęt w jednolitej, kaszmirowej kolorystyce. Przed montażem wystarczy zweryfikować schemat napędu i dostępne miejsce w puszce.</p> <hr> <h3>Najczęściej zadawane pytania</h3> <p><strong>1. Czy klawisz pozostaje w pozycji po naciśnięciu?</strong><br>Nie. Mechanizm jest monostabilny, więc działa tylko podczas naciskania, a po zwolnieniu klawisz wraca do pozycji spoczynkowej. Użytkownik sam kontroluje czas podawania sygnału do napędu rolety lub żaluzji, co należy uwzględnić przy doborze układu sterowania.</p> <p><strong>2. Czy przewody trzeba dokręcać śrubami?</strong><br>Nie. Model DZP1.01/42 wykorzystuje szybkozłącza, dlatego przewody mocuje się bez klasycznych zacisków śrubowych. Przed podłączeniem należy odłączyć napięcie i sprawdzić schemat napędu. Sam montaż powinien wykonać fachowiec z odpowiednimi uprawnieniami.</p> <p><strong>3. Ile miejsca potrzeba w puszce podtynkowej?</strong><br>Głębokość wbudowania mechanizmu wynosi 33 mm, a całe urządzenie ma 75 × 75 × 45 mm. Przed montażem warto sprawdzić ilość wolnego miejsca po ułożeniu przewodów, szczególnie przy płytszych puszkach lub rozbudowanym okablowaniu sterującym.</p> <script type="application/ld+json"> { "@context": "https://schema.org", "@type": "FAQPage", "mainEntity": [ { "@type": "Question", "name": "Czy klawisz pozostaje w pozycji po naciśnięciu?", "acceptedAnswer": { "@type": "Answer", "text": "Nie. Mechanizm jest monostabilny, więc działa tylko podczas naciskania, a po zwolnieniu klawisz wraca do pozycji spoczynkowej. Użytkownik sam kontroluje czas podawania sygnału do napędu rolety lub żaluzji, co należy uwzględnić przy doborze układu sterowania." } }, { "@type": "Question", "name": "Czy przewody trzeba dokręcać śrubami?", "acceptedAnswer": { "@type": "Answer", "text": "Nie. Model DZP1.01/42 wykorzystuje szybkozłącza, dlatego przewody mocuje się bez klasycznych zacisków śrubowych. Przed podłączeniem należy odłączyć napięcie i sprawdzić schemat napędu. Sam montaż powinien wykonać fachowiec z odpowiednimi uprawnieniami." } }, { "@type": "Question", "name": "Ile miejsca potrzeba w puszce podtynkowej?", "acceptedAnswer": { "@type": "Answer", "text": "Głębokość wbudowania mechanizmu wynosi 33 mm, a całe urządzenie ma 75 × 75 × 45 mm. Przed montażem warto sprawdzić ilość wolnego miejsca po ułożeniu przewodów, szczególnie przy płytszych puszkach lub rozbudowanym okablowaniu sterującym." } } ] } </script> | DZP1.01/42/KON | simple | 0 | [8 empty] | KONTAKT-SIMON, Bestwińska 21 43-500 Czechowice-Dziedzice, info@kontakt-simon.com.pl | [26 empty] | Kaszmir | Kaszmir | [21 empty] | tworzywo sztuczne, PC, bezhalogenowe | [5 empty] | 250 | [9 empty] | Przycisk żaluzjowy |  |  | 10 |  | Kontakt Simon | [8 empty] | Pojedynczy | [7 empty] | Simon 54 |  |  | Podtynkowy |  |  |  | IP20/IP44 |  |  |  | DZP1.01/42 | [11 empty] | Przyciski |  | szybkozłącza | [23 empty] | a:15:{s:15:"pa_typ-produktu";a:6:{s:4:"name";s:15:"pa_typ-produktu";s:5:"value";s:0:"";s:8:"position";i:0;s:10:"is_visible";i:1;s:12:"is_variation";i:0;s:11:"is_taxonomy";i:1;}s:21:"pa_stopien-ochrony-ip";a:6:{s:4:"name";s:21:"pa_stopien-ochrony-ip";s:5:"value";s:0:"";s:8:"position";i:1;s:10:"is_visible";i:1;s:12:"is_variation";i:0;s:11:"is_taxonomy";i:1;}s:18:"pa_podtyp-produktu";a:6:{s:4:"name";s:18:"pa_podtyp-produktu";s:5:"value";s:0:"";s:8:"position";i:2;s:10:"is_visible";i:1;s:12:"is_variation";i:0;s:11:"is_taxonomy";i:1;}s:8:"pa_kolor";a:6:{s:4:"name";s:8:"pa_kolor";s:5:"value";s:0:"";s:8:"position";i:3;s:10:"is_visible";i:1;s:12:"is_variation";i:0;s:11:"is_taxonomy";i:1;}s:19:"pa_kolor-producenta";a:6:{s:4:"name";s:19:"pa_kolor-producenta";s:5:"value";s:0:"";s:8:"position";i:4;s:10:"is_visible";i:1;s:12:"is_variation";i:0;s:11:"is_taxonomy";i:1;}s:17:"pa_rodzaj-gniazda";a:6:{s:4:"name";s:17:"pa_rodzaj-gniazda";s:5:"value";s:0:"";s:8:"position";i:5;s:10:"is_visible";i:1;s:12:"is_variation";i:0;s:11:"is_taxonomy";i:1;}s:17:"pa_sposob-montazu";a:6:{s:4:"name";s:17:"pa_sposob-montazu";s:5:"value";s:0:"";s:8:"position";i:6;s:10:"is_visible";i:1;s:12:"is_variation";i:0;s:11:"is_taxonomy";i:1;}s:9:"pa_symbol";a:6:{s:4:"name";s:9:"pa_symbol";s:5:"value";s:0:"";s:8:"position";i:7;s:10:"is_visible";i:1;s:12:"is_variation";i:0;s:11:"is_taxonomy";i:1;}s:20:"pa_prad-znamionowy-a";a:6:{s:4:"name";s:20:"pa_prad-znamionowy-a";s:5:"value";s:0:"";s:8:"position";i:8;s:10:"is_visible";i:1;s:12:"is_variation";i:0;s:11:"is_taxonomy";i:1;}s:15:"pa_typ-zaciskow";a:6:{s:4:"name";s:15:"pa_typ-zaciskow";s:5:"value";s:0:"";s:8:"position";i:9;s:10:"is_visible";i:1;s:12:"is_variation";i:0;s:11:"is_taxonomy";i:1;}s:11:"pa_material";a:6:{s:4:"name";s:11:"pa_material";s:5:"value";s:0:"";s:8:"position";i:10;s:10:"is_visible";i:1;s:12:"is_variation";i:0;s:11:"is_taxonomy";i:1;}s:18:"pa_dane-producenta";a:6:{s:4:"name";s:18:"pa_dane-producenta";s:5:"value";s:0:"";s:8:"position";i:11;s:10:"is_visible";i:1;s:12:"is_variation";i:0;s:11:"is_taxonomy";i:1;}s:12:"pa_producent";a:6:{s:4:"name";s:12:"pa_producent";s:5:"value";s:0:"";s:8:"position";i:12;s:10:"is_visible";i:1;s:12:"is_variation";i:0;s:11:"is_taxonomy";i:1;}s:8:"pa_seria";a:6:{s:4:"name";s:8:"pa_seria";s:5:"value";s:0:"";s:8:"position";i:13;s:10:"is_visible";i:1;s:12:"is_variation";i:0;s:11:"is_taxonomy";i:1;}s:13:"pa_napiecie-v";a:6:{s:4:"name";s:13:"pa_napiecie-v";s:5:"value";s:0:"";s:8:"position";i:14;s:10:"is_visible";i:1;s:12:"is_variation";i:0;s:11:"is_taxonomy";i:1;}} |  |  | Przycisk żaluzjowy Simon 54¦Simon Kaszmir | <p><strong>Przycisk roletowy pojedynczy kaszmirowy Simon 54 DZP1.01/42</strong> sprawdzi się tam, gdzie roleta lub żaluzja ma być sterowana świadomie przez cały czas ruchu napędu. Dwa osobne klawisze z piktogramem kierunku ułatwiają obsługę bez zastanawiania się, który przycisk odpowiada za podnoszenie, a który za opuszczanie. Kaszmirowe, matowe wykończenie pasuje do spokojnych, ciepłych aranżacji wnętrz.</p> <h2>Czym wyróżnia się przycisk roletowy Simon 54 na tle sterowania zwykłym przyciskiem?</h2> <p><strong>Przycisk roletowy Simon 54</strong> działa monostabilnie, więc napęd otrzymuje sygnał tylko podczas naciskania klawisza. To rozwiązanie szczególnie czytelne w prostych układach ręcznego sterowania, w których użytkownik sam decyduje, jak długo roleta ma się poruszać. Szybkozłącza usprawniają podłączenie przewodów, a parametry 10 A i 250 V pozwalają dopasować mechanizm do typowych instalacji sterujących.</p> <h3>Kontrola ruchu bez przypadkowego pozostawienia klawisza</h3> <p>Najważniejszą różnicą względem łącznika bistabilnego jest sposób pracy: po puszczeniu klawisza mechanizm wraca do pozycji spoczynkowej. Dzięki temu sterowanie pozostaje intuicyjne, a kierunek ruchu jest oznaczony bezpośrednio na powierzchni klawiszy. To praktyczne rozwiązanie do sypialni, salonu lub biura, gdzie liczy się prosta obsługa i spójny wygląd osprzętu.</p> <h3>Najważniejsze cechy</h3> <ul> <li><strong>Dwa kierunki sterowania</strong> – osobne klawisze do podnoszenia i opuszczania rolety lub żaluzji.</li> <li><strong>Mechanizm monostabilny</strong> – sygnał jest podawany wyłącznie podczas naciskania, co daje użytkownikowi pełną kontrolę nad ruchem.</li> <li><strong>Szybkozłącza</strong> – sprawniejsze podłączanie przewodów bez dokręcania zacisków śrubowych.</li> <li><strong>Piktogram żaluzji</strong> – funkcja mechanizmu jest od razu czytelna na ścianie.</li> <li><strong>Matowy kaszmir</strong> – stonowane wykończenie pasujące do nowoczesnych i ciepłych aranżacji.</li> </ul> <h3>Specyfikacja techniczna</h3> <ul> <li><strong>Producent:</strong> Kontakt Simon</li> <li><strong>Seria:</strong> Simon 54</li> <li><strong>Typ produktu:</strong> przycisk żaluzjowy</li> <li><strong>Układ połączeń:</strong> przycisk 1-biegunowy, monostabilny</li> <li><strong>Sposób działania:</strong> klawisz kołyskowy</li> <li><strong>Liczba klawiszy:</strong> 2</li> <li><strong>Nadruk:</strong> symbol „żaluzje”</li> <li><strong>Prąd znamionowy:</strong> 10 A</li> <li><strong>Napięcie znamionowe:</strong> 250 V</li> <li><strong>Typ zacisków:</strong> szybkozłącza</li> <li><strong>Sposób montażu:</strong> podtynkowy</li> <li><strong>Stopień ochrony:</strong> IP20/IP44</li> <li><strong>Materiał:</strong> tworzywo sztuczne, PC, bezhalogenowe</li> <li><strong>Wykończenie powierzchni:</strong> matowe</li> <li><strong>Kolor:</strong> kaszmir</li> <li><strong>Wymiary:</strong> 75 × 75 × 45 mm</li> <li><strong>Głębokość wbudowania:</strong> 33 mm</li> <li><strong>Podświetlenie:</strong> nie</li> <li><strong>Symbol:</strong> DZP1.01/42</li> <li><strong>EAN:</strong> 5902787916145</li> </ul> <p>Model DZP1.01/42 jest dobrym wyborem wtedy, gdy chcesz zachować prostą, ręczną kontrolę nad roletą i jednocześnie utrzymać osprzęt w jednolitej, kaszmirowej kolorystyce. Przed montażem wystarczy zweryfikować schemat napędu i dostępne miejsce w puszce.</p> <hr> <h3>Najczęściej zadawane pytania</h3> <p><strong>1. Czy klawisz pozostaje w pozycji po naciśnięciu?</strong><br>Nie. Mechanizm jest monostabilny, więc działa tylko podczas naciskania, a po zwolnieniu klawisz wraca do pozycji spoczynkowej. Użytkownik sam kontroluje czas podawania sygnału do napędu rolety lub żaluzji, co należy uwzględnić przy doborze układu sterowania.</p> <p><strong>2. Czy przewody trzeba dokręcać śrubami?</strong><br>Nie. Model DZP1.01/42 wykorzystuje szybkozłącza, dlatego przewody mocuje się bez klasycznych zacisków śrubowych. Przed podłączeniem należy odłączyć napięcie i sprawdzić schemat napędu. Sam montaż powinien wykonać fachowiec z odpowiednimi uprawnieniami.</p> <p><strong>3. Ile miejsca potrzeba w puszce podtynkowej?</strong><br>Głębokość wbudowania mechanizmu wynosi 33 mm, a całe urządzenie ma 75 × 75 × 45 mm. Przed montażem warto sprawdzić ilość wolnego miejsca po ułożeniu przewodów, szczególnie przy płytszych puszkach lub rozbudowanym okablowaniu sterującym.</p> <script type="application/ld+json"> { "@context": "https://schema.org", "@type": "FAQPage", "mainEntity": [ { "@type": "Question", "name": "Czy klawisz pozostaje w pozycji po naciśnięciu?", "acceptedAnswer": { "@type": "Answer", "text": "Nie. Mechanizm jest monostabilny, więc działa tylko podczas naciskania, a po zwolnieniu klawisz wraca do pozycji spoczynkowej. Użytkownik sam kontroluje czas podawania sygnału do napędu rolety lub żaluzji, co należy uwzględnić przy doborze układu sterowania." } }, { "@type": "Question", "name": "Czy przewody trzeba dokręcać śrubami?", "acceptedAnswer": { "@type": "Answer", "text": "Nie. Model DZP1.01/42 wykorzystuje szybkozłącza, dlatego przewody mocuje się bez klasycznych zacisków śrubowych. Przed podłączeniem należy odłączyć napięcie i sprawdzić schemat napędu. Sam montaż powinien wykonać fachowiec z odpowiednimi uprawnieniami." } }, { "@type": "Question", "name": "Ile miejsca potrzeba w puszce podtynkowej?", "acceptedAnswer": { "@type": "Answer", "text": "Głębokość wbudowania mechanizmu wynosi 33 mm, a całe urządzenie ma 75 × 75 × 45 mm. Przed montażem warto sprawdzić ilość wolnego miejsca po ułożeniu przewodów, szczególnie przy płytszych puszkach lub rozbudowanym okablowaniu sterującym." } } ] } </script>
164186 | Przycisk „dzwonek” z podświetleniem LED (moduł) 10 AX, 250 V~, szybkozłącza: kaszmirowy Simon 55 TD1L.01/142 | <p><strong>Przycisk „dzwonek” z podświetleniem LED (moduł) 10 AX, 250 V~, szybkozłącza: kaszmirowy Simon 55 TD1L.01/142</strong> łączy chwilowe działanie monostabilne z fabrycznym białym światłem orientującym. LED jest wymienialny, a symbol dzwonka pozostaje widoczny na froncie. Mechanizm ma jeden styk zwierny NO i szybkozłącza.</p> <h2>Co daje przycisk „dzwonek” z białym LED w porównaniu z przyciskiem bez diody?</h2> <p><strong>Przycisk „dzwonek”</strong> jest łatwiejszy do odnalezienia dzięki światłu orientującemu w kolorze białym. Sam mechanizm działa chwilowo: po naciśnięciu zwiera styk, a po zwolnieniu wraca do pozycji spoczynkowej. Podświetlenie jest fabrycznie wbudowane i można wymienić jego LED.</p> <h3>Gotowe podświetlenie bez dokładania osobnego elementu</h3> <p>TD1L.01/142 pracuje przy 250 V i 10 AX, a przewody podłącza się do szybkozłączy. Głębokość wbudowania wynosi 26 mm. Aby uzyskać stopień IP44, należy zastosować uszczelkę ramki wskazaną przez producenta.</p> <h3>Najważniejsze cechy</h3> <ul> <li><strong>Wbudowany biały LED</strong> - światło orientujące wskazuje położenie stanowiska.</li> <li><strong>Wymienialna dioda</strong> - podświetlenie nie jest elementem niewymiennym.</li> <li><strong>Jeden styk zwierny NO</strong> - chwilowe działanie podczas naciskania.</li> <li><strong>Szybkozłącza</strong> - przewody osadzane bez klasycznych śrub zaciskowych.</li> <li><strong>IP20/IP44</strong> - wyższy poziom po zastosowaniu uszczelki ramki.</li> </ul> <h3>Specyfikacja techniczna</h3> <ul> <li><strong>Kod producenta:</strong> TD1L.01/142/KON</li> <li><strong>EAN:</strong> 5902787919191</li> <li><strong>Typ produktu:</strong> przyciski</li> <li><strong>Producent:</strong> Kontakt Simon</li> <li><strong>Podtyp produktu:</strong> dzwonek z podświetleniem LED</li> <li><strong>Kolor:</strong> kaszmir</li> <li><strong>Seria:</strong> Simon 55</li> <li><strong>Symbol:</strong> TD1L.01/142</li> <li><strong>RAL (zbliżony):</strong> RAL 607005</li> <li><strong>Forma produktu:</strong> moduł</li> <li><strong>Prąd znamionowy świetlówkowy:</strong> 10 AX</li> <li><strong>Napięcie:</strong> 250 V</li> <li><strong>Typ zacisków:</strong> szybkozłącza</li> <li><strong>Stopień ochrony:</strong> IP20/IP44</li> <li><strong>Uwagi:</strong> do uzyskania IP44 zastosować uszczelkę ramki</li> <li><strong>Podświetlenie:</strong> wbudowane, orientujące, LED wymienialny, biały</li> <li><strong>Klasa ETIM:</strong> EC000029</li> <li><strong>Nadruk/Piktogram:</strong> symbol „dzwonek”</li> <li><strong>Materiał:</strong> tworzywo sztuczne, bezhalogenowe</li> <li><strong>Zabezpieczenie powierzchni:</strong> naturalne</li> <li><strong>Wykończenie powierzchni:</strong> matowe</li> <li><strong>Sposób montażu:</strong> podtynkowy</li> <li><strong>Sposób mocowania:</strong> pazurki / wkręty</li> <li><strong>Wymiary:</strong> 75 × 75 × 39,5 mm</li> <li><strong>Głębokość wbudowania:</strong> 26 mm</li> <li><strong>Sposób działania:</strong> klawisz kołyskowy</li> <li><strong>Układ połączeń:</strong> 1-biegunowy, monostabilny</li> <li><strong>Model:</strong> pojedynczy</li> <li><strong>Styki:</strong> 1 styk zwierny NO</li> <li><strong>Funkcjonalność:</strong> z podświetleniem</li> <li><strong>Typ:</strong> zwierny</li> </ul> <p>TD1L.01/142 jest odpowiedni, gdy stanowisko dzwonkowe ma być łatwo widoczne również przy słabszym oświetleniu. Fabryczny biały LED, symbol dzwonka i chwilowe działanie tworzą kompletny front bez konieczności dokładania podstawowego elementu świetlnego.</p> <hr> <h3>Najczęściej zadawane pytania</h3> <p><strong>1. Jakiego koloru jest podświetlenie TD1L.01/142?</strong><br>Podświetlenie ma kolor biały i pełni funkcję orientującą. Jest wbudowane fabrycznie, więc model od razu ma element świetlny. LED można wymienić, co pozwala zachować funkcję podświetlenia bez konieczności wymiany całego mechanizmu.</p> <p><strong>2. Czy mechanizm działa chwilowo?</strong><br>Tak. Układ jest 1-biegunowy i monostabilny, a wewnątrz pracuje jeden styk zwierny NO. Sygnał jest podawany podczas naciskania klawisza, natomiast po zwolnieniu mechanizm wraca do pozycji spoczynkowej.</p> <p><strong>3. Co jest potrzebne do uzyskania IP44?</strong><br>Producent wskazuje konieczność zastosowania uszczelki ramki. To dodatkowy element wymagany, aby stanowisko mogło osiągnąć klasę bryzgoszczelności IP44. Bez właściwego uszczelnienia należy traktować montaż zgodnie z podstawową ochroną IP20.</p> <script type="application/ld+json"> {"@context":"https://schema.org","@type":"FAQPage","mainEntity":[ {"@type":"Question","name":"Jakiego koloru jest podświetlenie TD1L.01/142?","acceptedAnswer":{"@type":"Answer","text":"Podświetlenie ma kolor biały i pełni funkcję orientującą. Jest wbudowane fabrycznie, więc model od razu ma element świetlny. LED można wymienić, co pozwala zachować funkcję podświetlenia bez konieczności wymiany całego mechanizmu."}}, {"@type":"Question","name":"Czy mechanizm działa chwilowo?","acceptedAnswer":{"@type":"Answer","text":"Tak. Układ jest 1-biegunowy i monostabilny, a wewnątrz pracuje jeden styk zwierny NO. Sygnał jest podawany podczas naciskania klawisza, natomiast po zwolnieniu mechanizm wraca do pozycji spoczynkowej."}}, {"@type":"Question","name":"Co jest potrzebne do uzyskania IP44?","acceptedAnswer":{"@type":"Answer","text":"Producent wskazuje konieczność zastosowania uszczelki ramki. To dodatkowy element wymagany, aby stanowisko mogło osiągnąć klasę bryzgoszczelności IP44. Bez właściwego uszczelnienia należy traktować montaż zgodnie z podstawową ochroną IP20."}} ]}</script> | TD1L.01/142/KON | simple | 0 | [8 empty] | KONTAKT-SIMON, Bestwińska 21 43-500 Czechowice-Dziedzice, info@kontakt-simon.com.pl | [26 empty] | Kaszmir | Kaszmirowy | [21 empty] | tworzywo sztuczne, bezhalogenowe | [5 empty] | 250 | [9 empty] | Dzwonek |  |  |  |  | Kontakt Simon | [16 empty] | Simon 55 |  |  | Podtynkowy |  |  |  | IP20/IP44 |  |  |  | TD1L.01/142 | [11 empty] | Przyciski |  | szybkozłącza | [23 empty] | a:13:{s:15:"pa_typ-produktu";a:6:{s:4:"name";s:15:"pa_typ-produktu";s:5:"value";s:0:"";s:8:"position";i:0;s:10:"is_visible";i:1;s:12:"is_variation";i:0;s:11:"is_taxonomy";i:1;}s:18:"pa_podtyp-produktu";a:6:{s:4:"name";s:18:"pa_podtyp-produktu";s:5:"value";s:0:"";s:8:"position";i:1;s:10:"is_visible";i:1;s:12:"is_variation";i:0;s:11:"is_taxonomy";i:1;}s:8:"pa_kolor";a:6:{s:4:"name";s:8:"pa_kolor";s:5:"value";s:0:"";s:8:"position";i:2;s:10:"is_visible";i:1;s:12:"is_variation";i:0;s:11:"is_taxonomy";i:1;}s:19:"pa_kolor-producenta";a:6:{s:4:"name";s:19:"pa_kolor-producenta";s:5:"value";s:0:"";s:8:"position";i:3;s:10:"is_visible";i:1;s:12:"is_variation";i:0;s:11:"is_taxonomy";i:1;}s:9:"pa_symbol";a:6:{s:4:"name";s:9:"pa_symbol";s:5:"value";s:0:"";s:8:"position";i:4;s:10:"is_visible";i:1;s:12:"is_variation";i:0;s:11:"is_taxonomy";i:1;}s:15:"pa_typ-zaciskow";a:6:{s:4:"name";s:15:"pa_typ-zaciskow";s:5:"value";s:0:"";s:8:"position";i:5;s:10:"is_visible";i:1;s:12:"is_variation";i:0;s:11:"is_taxonomy";i:1;}s:21:"pa_stopien-ochrony-ip";a:6:{s:4:"name";s:21:"pa_stopien-ochrony-ip";s:5:"value";s:0:"";s:8:"position";i:6;s:10:"is_visible";i:1;s:12:"is_variation";i:0;s:11:"is_taxonomy";i:1;}s:11:"pa_material";a:6:{s:4:"name";s:11:"pa_material";s:5:"value";s:0:"";s:8:"position";i:7;s:10:"is_visible";i:1;s:12:"is_variation";i:0;s:11:"is_taxonomy";i:1;}s:17:"pa_sposob-montazu";a:6:{s:4:"name";s:17:"pa_sposob-montazu";s:5:"value";s:0:"";s:8:"position";i:8;s:10:"is_visible";i:1;s:12:"is_variation";i:0;s:11:"is_taxonomy";i:1;}s:18:"pa_dane-producenta";a:6:{s:4:"name";s:18:"pa_dane-producenta";s:5:"value";s:0:"";s:8:"position";i:9;s:10:"is_visible";i:1;s:12:"is_variation";i:0;s:11:"is_taxonomy";i:1;}s:12:"pa_producent";a:6:{s:4:"name";s:12:"pa_producent";s:5:"value";s:0:"";s:8:"position";i:10;s:10:"is_visible";i:1;s:12:"is_variation";i:0;s:11:"is_taxonomy";i:1;}s:8:"pa_seria";a:6:{s:4:"name";s:8:"pa_seria";s:5:"value";s:0:"";s:8:"position";i:11;s:10:"is_visible";i:1;s:12:"is_variation";i:0;s:11:"is_taxonomy";i:1;}s:13:"pa_napiecie-v";a:6:{s:4:"name";s:13:"pa_napiecie-v";s:5:"value";s:0:"";s:8:"position";i:12;s:10:"is_visible";i:1;s:12:"is_variation";i:0;s:11:"is_taxonomy";i:1;}} |  |  | przycisk dzwonek z podświetleniem simon 55¦Simon Kaszmir | <p><strong>Przycisk „dzwonek” z podświetleniem LED (moduł) 10 AX, 250 V~, szybkozłącza: kaszmirowy Simon 55 TD1L.01/142</strong> łączy chwilowe działanie monostabilne z fabrycznym białym światłem orientującym. LED jest wymienialny, a symbol dzwonka pozostaje widoczny na froncie. Mechanizm ma jeden styk zwierny NO i szybkozłącza.</p> <h2>Co daje przycisk „dzwonek” z białym LED w porównaniu z przyciskiem bez diody?</h2> <p><strong>Przycisk „dzwonek”</strong> jest łatwiejszy do odnalezienia dzięki światłu orientującemu w kolorze białym. Sam mechanizm działa chwilowo: po naciśnięciu zwiera styk, a po zwolnieniu wraca do pozycji spoczynkowej. Podświetlenie jest fabrycznie wbudowane i można wymienić jego LED.</p> <h3>Gotowe podświetlenie bez dokładania osobnego elementu</h3> <p>TD1L.01/142 pracuje przy 250 V i 10 AX, a przewody podłącza się do szybkozłączy. Głębokość wbudowania wynosi 26 mm. Aby uzyskać stopień IP44, należy zastosować uszczelkę ramki wskazaną przez producenta.</p> <h3>Najważniejsze cechy</h3> <ul> <li><strong>Wbudowany biały LED</strong> - światło orientujące wskazuje położenie stanowiska.</li> <li><strong>Wymienialna dioda</strong> - podświetlenie nie jest elementem niewymiennym.</li> <li><strong>Jeden styk zwierny NO</strong> - chwilowe działanie podczas naciskania.</li> <li><strong>Szybkozłącza</strong> - przewody osadzane bez klasycznych śrub zaciskowych.</li> <li><strong>IP20/IP44</strong> - wyższy poziom po zastosowaniu uszczelki ramki.</li> </ul> <h3>Specyfikacja techniczna</h3> <ul> <li><strong>Kod producenta:</strong> TD1L.01/142/KON</li> <li><strong>EAN:</strong> 5902787919191</li> <li><strong>Typ produktu:</strong> przyciski</li> <li><strong>Producent:</strong> Kontakt Simon</li> <li><strong>Podtyp produktu:</strong> dzwonek z podświetleniem LED</li> <li><strong>Kolor:</strong> kaszmir</li> <li><strong>Seria:</strong> Simon 55</li> <li><strong>Symbol:</strong> TD1L.01/142</li> <li><strong>RAL (zbliżony):</strong> RAL 607005</li> <li><strong>Forma produktu:</strong> moduł</li> <li><strong>Prąd znamionowy świetlówkowy:</strong> 10 AX</li> <li><strong>Napięcie:</strong> 250 V</li> <li><strong>Typ zacisków:</strong> szybkozłącza</li> <li><strong>Stopień ochrony:</strong> IP20/IP44</li> <li><strong>Uwagi:</strong> do uzyskania IP44 zastosować uszczelkę ramki</li> <li><strong>Podświetlenie:</strong> wbudowane, orientujące, LED wymienialny, biały</li> <li><strong>Klasa ETIM:</strong> EC000029</li> <li><strong>Nadruk/Piktogram:</strong> symbol „dzwonek”</li> <li><strong>Materiał:</strong> tworzywo sztuczne, bezhalogenowe</li> <li><strong>Zabezpieczenie powierzchni:</strong> naturalne</li> <li><strong>Wykończenie powierzchni:</strong> matowe</li> <li><strong>Sposób montażu:</strong> podtynkowy</li> <li><strong>Sposób mocowania:</strong> pazurki / wkręty</li> <li><strong>Wymiary:</strong> 75 × 75 × 39,5 mm</li> <li><strong>Głębokość wbudowania:</strong> 26 mm</li> <li><strong>Sposób działania:</strong> klawisz kołyskowy</li> <li><strong>Układ połączeń:</strong> 1-biegunowy, monostabilny</li> <li><strong>Model:</strong> pojedynczy</li> <li><strong>Styki:</strong> 1 styk zwierny NO</li> <li><strong>Funkcjonalność:</strong> z podświetleniem</li> <li><strong>Typ:</strong> zwierny</li> </ul> <p>TD1L.01/142 jest odpowiedni, gdy stanowisko dzwonkowe ma być łatwo widoczne również przy słabszym oświetleniu. Fabryczny biały LED, symbol dzwonka i chwilowe działanie tworzą kompletny front bez konieczności dokładania podstawowego elementu świetlnego.</p> <hr> <h3>Najczęściej zadawane pytania</h3> <p><strong>1. Jakiego koloru jest podświetlenie TD1L.01/142?</strong><br>Podświetlenie ma kolor biały i pełni funkcję orientującą. Jest wbudowane fabrycznie, więc model od razu ma element świetlny. LED można wymienić, co pozwala zachować funkcję podświetlenia bez konieczności wymiany całego mechanizmu.</p> <p><strong>2. Czy mechanizm działa chwilowo?</strong><br>Tak. Układ jest 1-biegunowy i monostabilny, a wewnątrz pracuje jeden styk zwierny NO. Sygnał jest podawany podczas naciskania klawisza, natomiast po zwolnieniu mechanizm wraca do pozycji spoczynkowej.</p> <p><strong>3. Co jest potrzebne do uzyskania IP44?</strong><br>Producent wskazuje konieczność zastosowania uszczelki ramki. To dodatkowy element wymagany, aby stanowisko mogło osiągnąć klasę bryzgoszczelności IP44. Bez właściwego uszczelnienia należy traktować montaż zgodnie z podstawową ochroną IP20.</p> <script type="application/ld+json"> {"@context":"https://schema.org","@type":"FAQPage","mainEntity":[ {"@type":"Question","name":"Jakiego koloru jest podświetlenie TD1L.01/142?","acceptedAnswer":{"@type":"Answer","text":"Podświetlenie ma kolor biały i pełni funkcję orientującą. Jest wbudowane fabrycznie, więc model od razu ma element świetlny. LED można wymienić, co pozwala zachować funkcję podświetlenia bez konieczności wymiany całego mechanizmu."}}, {"@type":"Question","name":"Czy mechanizm działa chwilowo?","acceptedAnswer":{"@type":"Answer","text":"Tak. Układ jest 1-biegunowy i monostabilny, a wewnątrz pracuje jeden styk zwierny NO. Sygnał jest podawany podczas naciskania klawisza, natomiast po zwolnieniu mechanizm wraca do pozycji spoczynkowej."}}, {"@type":"Question","name":"Co jest potrzebne do uzyskania IP44?","acceptedAnswer":{"@type":"Answer","text":"Producent wskazuje konieczność zastosowania uszczelki ramki. To dodatkowy element wymagany, aby stanowisko mogło osiągnąć klasę bryzgoszczelności IP44. Bez właściwego uszczelnienia należy traktować montaż zgodnie z podstawową ochroną IP20."}} ]}</script>
164188 | Ściemniacz do pasków LED-owych 12-24 V, 1 kanał, WiFi, kaszmirowy TESW1W.01/142 | <p><strong>Ściemniacz do pasków LED-owych 12-24 V, 1 kanał, WiFi, kaszmirowy TESW1W.01/142</strong> służy do regulacji jasności taśm LED zasilanych napięciem 12 lub 24 V DC. Obsługuje obciążenie 0,1-120 W, zapamiętuje poziom jasności i może być sterowany lokalnie albo z aplikacji SimonGO. Front ma przyciski oznaczone symbolami „+” i „-”.</p> <h2>Jak ściemniacz do pasków LED TESW1W.01/142 reguluje taśmy 12/24 V i zapamiętuje jasność?</h2> <p><strong>Ściemniacz do pasków LED</strong> jest przeznaczony do taśm 12/24 V DC i pracuje jednokanałowo. Funkcja pamięci przywraca zapisany poziom jasności, a sterowanie można prowadzić przyciskiem, aplikacją lub zgodnym przyciskiem radiowym. Zakres mocy obciążenia wynosi 0,1-120 W.</p> <h3>Regulacja lokalna i zdalna dla jednego kanału LED</h3> <p>Moduł komunikuje się przez Wi-Fi/μWiFi w paśmie 2401-2483 MHz, a transmisja jest dwukierunkowa i szyfrowana. Może pracować przez router, w połączeniu bezpośrednim albo zdalnie przez Internet. Nie jest przeznaczony do świetlówek, silników ani transformatorów wskazanych jako nieobsługiwane.</p> <h3>Najważniejsze cechy</h3> <ul> <li><strong>Taśmy LED 12/24 V DC</strong> - urządzenie jest przeznaczone właśnie do tego rodzaju obciążenia.</li> <li><strong>Zakres 0,1-120 W</strong> - obsługuje szeroki przedział mocy w jednym kanale.</li> <li><strong>Pamięć poziomu jasności</strong> - zapisuje ustawiony poziom i ułatwia powrót do wcześniejszego ustawienia.</li> <li><strong>Sterowanie SimonGO</strong> - regulacja z kompatybilnego urządzenia mobilnego.</li> <li><strong>Przyciski „+” i „-”</strong> - lokalna zmiana jasności bez używania aplikacji.</li> </ul> <h3>Specyfikacja techniczna</h3> <ul> <li><strong>Kod producenta:</strong> TESW1W.01/142/KON</li> <li><strong>EAN:</strong> 5902787920227</li> <li><strong>Typ produktu:</strong> ściemniacze</li> <li><strong>Producent:</strong> Kontakt Simon</li> <li><strong>Podtyp produktu:</strong> DIMMER W, 1-kanałowy Wi-Fi do pasków LED</li> <li><strong>Kolor:</strong> kaszmir</li> <li><strong>Seria:</strong> Simon 55 GO</li> <li><strong>Symbol:</strong> TESW1W.01/142</li> <li><strong>Forma produktu:</strong> moduł</li> <li><strong>Typ zacisków:</strong> zaciski śrubowe</li> <li><strong>Stopień ochrony:</strong> IP20</li> <li><strong>Podświetlenie:</strong> tak</li> <li><strong>Klasa ETIM:</strong> EC000025</li> <li><strong>Nadruk/Piktogram:</strong> „+” i „-”</li> <li><strong>Materiał:</strong> tworzywo sztuczne, PC, bezhalogenowe</li> <li><strong>Zabezpieczenie powierzchni:</strong> naturalne</li> <li><strong>Wykończenie powierzchni:</strong> matowe</li> <li><strong>Sposób montażu:</strong> podtynkowy</li> <li><strong>Sposób mocowania:</strong> pazurki / wkręty</li> <li><strong>Wymiary:</strong> 75 × 75 × 39 mm</li> <li><strong>Głębokość wbudowania:</strong> 31 mm</li> <li><strong>Sposób działania:</strong> przycisk</li> <li><strong>Zużycie energii:</strong> &lt; 1 W</li> <li><strong>Standard komunikacji:</strong> IEEE 802.11b/g/n (20 MHz), Wi-Fi, μWiFi</li> <li><strong>Rodzaj transmisji:</strong> dwukierunkowa, szyfrowana</li> <li><strong>Częstotliwość transmisji:</strong> 2401-2483 MHz</li> <li><strong>Kompatybilność:</strong> Android, Apple iPad, iPhone, iPad Mini, urządzenia HTML5</li> <li><strong>Sterowanie z aplikacji:</strong> SimonGO</li> <li><strong>Maksymalna moc radiowa:</strong> 19,98 dBm EIRP</li> <li><strong>Sterowanie mechaniczne:</strong> tak</li> <li><strong>Źródło światła:</strong> taśmy LED 12/24 V DC</li> <li><strong>Pamięć poziomu jasności:</strong> tak</li> <li><strong>Współpraca z przyciskiem:</strong> tak</li> <li><strong>Współpraca z przyciskiem radiowym:</strong> tak</li> <li><strong>Moc obciążenia:</strong> 0,1-120 W</li> <li><strong>Napięcie zasilania:</strong> 12-24 V</li> </ul> <p>TESW1W.01/142 jest przeznaczony do jednego kanału taśmy LED, gdy ważna jest regulacja lokalna i przez Wi-Fi oraz zapamiętywanie jasności. Jasno określone napięcie 12-24 V i zakres 0,1-120 W ułatwiają sprawdzenie zgodności z planowanym obciążeniem.</p> <hr> <h3>Najczęściej zadawane pytania</h3> <p><strong>1. Z jakimi źródłami światła współpracuje TESW1W.01/142?</strong><br>Urządzenie jest przeznaczone do taśm LED zasilanych napięciem 12 lub 24 V DC. Producent wyklucza m.in. świetlówki, wybrane transformatory i urządzenia z silnikiem. Zakres mocy obciążenia wynosi 0,1-120 W.</p> <p><strong>2. Czy zapamiętuje ostatni poziom jasności?</strong><br>Tak. Model ma funkcję pamięci poziomu jasności, dlatego może przywracać zapisane ustawienie. Regulacja jest możliwa lokalnie oraz z aplikacji SimonGO, a urządzenie współpracuje także z przyciskiem i przyciskiem radiowym.</p> <p><strong>3. Czy sterowanie zdalne wymaga Internetu?</strong><br>Dostęp do Internetu jest potrzebny, gdy sterowanie ma odbywać się z dowolnego miejsca na świecie. Moduł obsługuje także połączenie przez standardowy router oraz bezpośrednie Wi-Fi, więc lokalna komunikacja nie musi zawsze korzystać z chmury.</p> <script type="application/ld+json"> {"@context":"https://schema.org","@type":"FAQPage","mainEntity":[ {"@type":"Question","name":"Z jakimi źródłami światła współpracuje TESW1W.01/142?","acceptedAnswer":{"@type":"Answer","text":"Urządzenie jest przeznaczone do taśm LED zasilanych napięciem 12 lub 24 V DC. Producent wyklucza m.in. świetlówki, wybrane transformatory i urządzenia z silnikiem. Zakres mocy obciążenia wynosi 0,1-120 W."}}, {"@type":"Question","name":"Czy zapamiętuje ostatni poziom jasności?","acceptedAnswer":{"@type":"Answer","text":"Tak. Model ma funkcję pamięci poziomu jasności, dlatego może przywracać zapisane ustawienie. Regulacja jest możliwa lokalnie oraz z aplikacji SimonGO, a urządzenie współpracuje także z przyciskiem i przyciskiem radiowym."}}, {"@type":"Question","name":"Czy sterowanie zdalne wymaga Internetu?","acceptedAnswer":{"@type":"Answer","text":"Dostęp do Internetu jest potrzebny, gdy sterowanie ma odbywać się z dowolnego miejsca na świecie. Moduł obsługuje także połączenie przez standardowy router oraz bezpośrednie Wi-Fi, więc lokalna komunikacja nie musi zawsze korzystać z chmury."}} ]}</script> | TESW1W.01/142/KON | simple | 0 | [8 empty] | KONTAKT-SIMON, Bestwińska 21 43-500 Czechowice-Dziedzice, info@kontakt-simon.com.pl | [26 empty] | Kaszmir | Kaszmirowy | [21 empty] | tworzywo sztuczne, PC, bezhalogenowe | [15 empty] | Ściemniacze |  |  |  |  | Kontakt Simon | [16 empty] | Simon 55 GO |  |  | Podtynkowy |  |  |  | IP 20 |  |  |  | TESW1W.01/142 | [9 empty] | Wi-Fi |  | Sterowniki i automatyka |  | zaciski śrubowe | [23 empty] | a:13:{s:15:"pa_typ-produktu";a:6:{s:4:"name";s:15:"pa_typ-produktu";s:5:"value";s:0:"";s:8:"position";i:0;s:10:"is_visible";i:1;s:12:"is_variation";i:0;s:11:"is_taxonomy";i:1;}s:18:"pa_podtyp-produktu";a:6:{s:4:"name";s:18:"pa_podtyp-produktu";s:5:"value";s:0:"";s:8:"position";i:1;s:10:"is_visible";i:1;s:12:"is_variation";i:0;s:11:"is_taxonomy";i:1;}s:8:"pa_kolor";a:6:{s:4:"name";s:8:"pa_kolor";s:5:"value";s:0:"";s:8:"position";i:2;s:10:"is_visible";i:1;s:12:"is_variation";i:0;s:11:"is_taxonomy";i:1;}s:16:"pa_typ-lacznosci";a:6:{s:4:"name";s:16:"pa_typ-lacznosci";s:5:"value";s:0:"";s:8:"position";i:3;s:10:"is_visible";i:1;s:12:"is_variation";i:0;s:11:"is_taxonomy";i:1;}s:19:"pa_kolor-producenta";a:6:{s:4:"name";s:19:"pa_kolor-producenta";s:5:"value";s:0:"";s:8:"position";i:4;s:10:"is_visible";i:1;s:12:"is_variation";i:0;s:11:"is_taxonomy";i:1;}s:9:"pa_symbol";a:6:{s:4:"name";s:9:"pa_symbol";s:5:"value";s:0:"";s:8:"position";i:5;s:10:"is_visible";i:1;s:12:"is_variation";i:0;s:11:"is_taxonomy";i:1;}s:15:"pa_typ-zaciskow";a:6:{s:4:"name";s:15:"pa_typ-zaciskow";s:5:"value";s:0:"";s:8:"position";i:6;s:10:"is_visible";i:1;s:12:"is_variation";i:0;s:11:"is_taxonomy";i:1;}s:21:"pa_stopien-ochrony-ip";a:6:{s:4:"name";s:21:"pa_stopien-ochrony-ip";s:5:"value";s:0:"";s:8:"position";i:7;s:10:"is_visible";i:1;s:12:"is_variation";i:0;s:11:"is_taxonomy";i:1;}s:11:"pa_material";a:6:{s:4:"name";s:11:"pa_material";s:5:"value";s:0:"";s:8:"position";i:8;s:10:"is_visible";i:1;s:12:"is_variation";i:0;s:11:"is_taxonomy";i:1;}s:17:"pa_sposob-montazu";a:6:{s:4:"name";s:17:"pa_sposob-montazu";s:5:"value";s:0:"";s:8:"position";i:9;s:10:"is_visible";i:1;s:12:"is_variation";i:0;s:11:"is_taxonomy";i:1;}s:18:"pa_dane-producenta";a:6:{s:4:"name";s:18:"pa_dane-producenta";s:5:"value";s:0:"";s:8:"position";i:10;s:10:"is_visible";i:1;s:12:"is_variation";i:0;s:11:"is_taxonomy";i:1;}s:12:"pa_producent";a:6:{s:4:"name";s:12:"pa_producent";s:5:"value";s:0:"";s:8:"position";i:11;s:10:"is_visible";i:1;s:12:"is_variation";i:0;s:11:"is_taxonomy";i:1;}s:8:"pa_seria";a:6:{s:4:"name";s:8:"pa_seria";s:5:"value";s:0:"";s:8:"position";i:12;s:10:"is_visible";i:1;s:12:"is_variation";i:0;s:11:"is_taxonomy";i:1;}} |  |  | ściemniacz do pasków LED-owych simon go¦Simon Kaszmir | <p><strong>Ściemniacz do pasków LED-owych 12-24 V, 1 kanał, WiFi, kaszmirowy TESW1W.01/142</strong> służy do regulacji jasności taśm LED zasilanych napięciem 12 lub 24 V DC. Obsługuje obciążenie 0,1-120 W, zapamiętuje poziom jasności i może być sterowany lokalnie albo z aplikacji SimonGO. Front ma przyciski oznaczone symbolami „+” i „-”.</p> <h2>Jak ściemniacz do pasków LED TESW1W.01/142 reguluje taśmy 12/24 V i zapamiętuje jasność?</h2> <p><strong>Ściemniacz do pasków LED</strong> jest przeznaczony do taśm 12/24 V DC i pracuje jednokanałowo. Funkcja pamięci przywraca zapisany poziom jasności, a sterowanie można prowadzić przyciskiem, aplikacją lub zgodnym przyciskiem radiowym. Zakres mocy obciążenia wynosi 0,1-120 W.</p> <h3>Regulacja lokalna i zdalna dla jednego kanału LED</h3> <p>Moduł komunikuje się przez Wi-Fi/μWiFi w paśmie 2401-2483 MHz, a transmisja jest dwukierunkowa i szyfrowana. Może pracować przez router, w połączeniu bezpośrednim albo zdalnie przez Internet. Nie jest przeznaczony do świetlówek, silników ani transformatorów wskazanych jako nieobsługiwane.</p> <h3>Najważniejsze cechy</h3> <ul> <li><strong>Taśmy LED 12/24 V DC</strong> - urządzenie jest przeznaczone właśnie do tego rodzaju obciążenia.</li> <li><strong>Zakres 0,1-120 W</strong> - obsługuje szeroki przedział mocy w jednym kanale.</li> <li><strong>Pamięć poziomu jasności</strong> - zapisuje ustawiony poziom i ułatwia powrót do wcześniejszego ustawienia.</li> <li><strong>Sterowanie SimonGO</strong> - regulacja z kompatybilnego urządzenia mobilnego.</li> <li><strong>Przyciski „+” i „-”</strong> - lokalna zmiana jasności bez używania aplikacji.</li> </ul> <h3>Specyfikacja techniczna</h3> <ul> <li><strong>Kod producenta:</strong> TESW1W.01/142/KON</li> <li><strong>EAN:</strong> 5902787920227</li> <li><strong>Typ produktu:</strong> ściemniacze</li> <li><strong>Producent:</strong> Kontakt Simon</li> <li><strong>Podtyp produktu:</strong> DIMMER W, 1-kanałowy Wi-Fi do pasków LED</li> <li><strong>Kolor:</strong> kaszmir</li> <li><strong>Seria:</strong> Simon 55 GO</li> <li><strong>Symbol:</strong> TESW1W.01/142</li> <li><strong>Forma produktu:</strong> moduł</li> <li><strong>Typ zacisków:</strong> zaciski śrubowe</li> <li><strong>Stopień ochrony:</strong> IP20</li> <li><strong>Podświetlenie:</strong> tak</li> <li><strong>Klasa ETIM:</strong> EC000025</li> <li><strong>Nadruk/Piktogram:</strong> „+” i „-”</li> <li><strong>Materiał:</strong> tworzywo sztuczne, PC, bezhalogenowe</li> <li><strong>Zabezpieczenie powierzchni:</strong> naturalne</li> <li><strong>Wykończenie powierzchni:</strong> matowe</li> <li><strong>Sposób montażu:</strong> podtynkowy</li> <li><strong>Sposób mocowania:</strong> pazurki / wkręty</li> <li><strong>Wymiary:</strong> 75 × 75 × 39 mm</li> <li><strong>Głębokość wbudowania:</strong> 31 mm</li> <li><strong>Sposób działania:</strong> przycisk</li> <li><strong>Zużycie energii:</strong> &lt; 1 W</li> <li><strong>Standard komunikacji:</strong> IEEE 802.11b/g/n (20 MHz), Wi-Fi, μWiFi</li> <li><strong>Rodzaj transmisji:</strong> dwukierunkowa, szyfrowana</li> <li><strong>Częstotliwość transmisji:</strong> 2401-2483 MHz</li> <li><strong>Kompatybilność:</strong> Android, Apple iPad, iPhone, iPad Mini, urządzenia HTML5</li> <li><strong>Sterowanie z aplikacji:</strong> SimonGO</li> <li><strong>Maksymalna moc radiowa:</strong> 19,98 dBm EIRP</li> <li><strong>Sterowanie mechaniczne:</strong> tak</li> <li><strong>Źródło światła:</strong> taśmy LED 12/24 V DC</li> <li><strong>Pamięć poziomu jasności:</strong> tak</li> <li><strong>Współpraca z przyciskiem:</strong> tak</li> <li><strong>Współpraca z przyciskiem radiowym:</strong> tak</li> <li><strong>Moc obciążenia:</strong> 0,1-120 W</li> <li><strong>Napięcie zasilania:</strong> 12-24 V</li> </ul> <p>TESW1W.01/142 jest przeznaczony do jednego kanału taśmy LED, gdy ważna jest regulacja lokalna i przez Wi-Fi oraz zapamiętywanie jasności. Jasno określone napięcie 12-24 V i zakres 0,1-120 W ułatwiają sprawdzenie zgodności z planowanym obciążeniem.</p> <hr> <h3>Najczęściej zadawane pytania</h3> <p><strong>1. Z jakimi źródłami światła współpracuje TESW1W.01/142?</strong><br>Urządzenie jest przeznaczone do taśm LED zasilanych napięciem 12 lub 24 V DC. Producent wyklucza m.in. świetlówki, wybrane transformatory i urządzenia z silnikiem. Zakres mocy obciążenia wynosi 0,1-120 W.</p> <p><strong>2. Czy zapamiętuje ostatni poziom jasności?</strong><br>Tak. Model ma funkcję pamięci poziomu jasności, dlatego może przywracać zapisane ustawienie. Regulacja jest możliwa lokalnie oraz z aplikacji SimonGO, a urządzenie współpracuje także z przyciskiem i przyciskiem radiowym.</p> <p><strong>3. Czy sterowanie zdalne wymaga Internetu?</strong><br>Dostęp do Internetu jest potrzebny, gdy sterowanie ma odbywać się z dowolnego miejsca na świecie. Moduł obsługuje także połączenie przez standardowy router oraz bezpośrednie Wi-Fi, więc lokalna komunikacja nie musi zawsze korzystać z chmury.</p> <script type="application/ld+json"> {"@context":"https://schema.org","@type":"FAQPage","mainEntity":[ {"@type":"Question","name":"Z jakimi źródłami światła współpracuje TESW1W.01/142?","acceptedAnswer":{"@type":"Answer","text":"Urządzenie jest przeznaczone do taśm LED zasilanych napięciem 12 lub 24 V DC. Producent wyklucza m.in. świetlówki, wybrane transformatory i urządzenia z silnikiem. Zakres mocy obciążenia wynosi 0,1-120 W."}}, {"@type":"Question","name":"Czy zapamiętuje ostatni poziom jasności?","acceptedAnswer":{"@type":"Answer","text":"Tak. Model ma funkcję pamięci poziomu jasności, dlatego może przywracać zapisane ustawienie. Regulacja jest możliwa lokalnie oraz z aplikacji SimonGO, a urządzenie współpracuje także z przyciskiem i przyciskiem radiowym."}}, {"@type":"Question","name":"Czy sterowanie zdalne wymaga Internetu?","acceptedAnswer":{"@type":"Answer","text":"Dostęp do Internetu jest potrzebny, gdy sterowanie ma odbywać się z dowolnego miejsca na świecie. Moduł obsługuje także połączenie przez standardowy router oraz bezpośrednie Wi-Fi, więc lokalna komunikacja nie musi zawsze korzystać z chmury."}} ]}</script>
164190 | Ściemniacz do LED ściemnialnych, klawiszowy, 2–200 W, WiFi, kaszmirowy TESL1W.01/142 | <p><strong>Ściemniacz do LED ściemnialnych, klawiszowy, 2–200 W, WiFi, kaszmirowy TESL1W.01/142</strong> łączy tradycyjne sterowanie z klawisza z obsługą przez aplikację SimonGO. Dzięki temu jasność możesz zmienić bez telefonu, ale też zdalnie wtedy, gdy chcesz sterować oświetleniem z kanapy lub spoza domu. Mechanizm zachowuje funkcję lokalną nawet przy problemach z siecią.</p> <h2>Co daje ściemniacz do LED z WiFi poza tym, co potrafi sterowanie zwykłym ściemniaczem?</h2> <p><strong>Ściemniacz do LED</strong> obsługuje tryby Leading Edge i Trailing Edge, co pozwala dopasować sposób regulacji do kompatybilnego źródła światła. Producent przewiduje pracę z obciążeniem 2–200 W oraz ze ściemnialnymi źródłami LED 230 V, żarówkami i halogenami. Funkcja pamięci sprawia, że po ponownym włączeniu oświetlenie wraca do ostatniego ustawionego poziomu.</p> <h3>Jedno stanowisko do sterowania lokalnego, schodowego i zdalnego</h3> <p>Moduł może pracować w układzie schodowym, a dodatkowo współpracować z czujnikiem ruchu lub przyciskiem radiowym. To daje większą swobodę przy projektowaniu sterowania bez konieczności rezygnowania z klasycznego klawisza na ścianie. Łączność WiFi oraz aplikacja SimonGO rozszerzają funkcjonalność, ale nie zastępują podstawowej obsługi mechanicznej.</p> <h3>Najważniejsze cechy</h3> <ul> <li><strong>Sterowanie klawiszem i aplikacją</strong> – możesz regulować światło lokalnie lub zdalnie.</li> <li><strong>Leading Edge i Trailing Edge</strong> – możliwość dopasowania trybu regulacji do kompatybilnego źródła.</li> <li><strong>Pamięć ostatniej jasności</strong> – światło wraca do poprzedniego ustawienia po ponownym włączeniu.</li> <li><strong>Praca w układzie schodowym</strong> – możliwość sterowania z więcej niż jednego miejsca.</li> <li><strong>Współpraca z czujnikiem ruchu i przyciskiem radiowym</strong> – większa elastyczność rozbudowy instalacji.</li> <li><strong>Pobór poniżej 1 W</strong> – niewielkie zużycie energii w trybie czuwania.</li> </ul> <h3>Specyfikacja techniczna</h3> <ul> <li><strong>Producent:</strong> Kontakt Simon</li> <li><strong>Seria:</strong> Simon 55 GO</li> <li><strong>Symbol:</strong> TESL1W.01/142</li> <li><strong>Forma produktu:</strong> moduł</li> <li><strong>Moc obciążenia:</strong> 2–200 W</li> <li><strong>Napięcie:</strong> 230 V</li> <li><strong>Zakres częstotliwości:</strong> 50 Hz</li> <li><strong>Rodzaj obciążenia:</strong> pojemnościowe, rezystancyjne</li> <li><strong>Tryb pracy:</strong> Leading Edge, Trailing Edge</li> <li><strong>Standard komunikacji:</strong> IEEE 802.11b/g/n</li> <li><strong>Częstotliwość transmisji:</strong> 2401–2483 MHz</li> <li><strong>Rodzaj transmisji:</strong> szyfrowana</li> <li><strong>Maksymalna moc częstotliwości radiowej:</strong> 19,98 dBm EIRP</li> <li><strong>Sterowanie z aplikacji:</strong> SimonGO</li> <li><strong>Kompatybilny z:</strong> Android, Apple iPhone, Apple iPad, iPad Mini</li> <li><strong>Sterowanie mechaniczne:</strong> tak</li> <li><strong>Pamięć poziomu jasności:</strong> tak</li> <li><strong>W układzie schodowym:</strong> tak</li> <li><strong>Do zastosowania z czujnikiem ruchu:</strong> tak</li> <li><strong>Do zastosowania z przyciskiem radiowym:</strong> tak</li> <li><strong>Zużycie energii:</strong> &lt; 1 W</li> <li><strong>Liczba klawiszy:</strong> 2</li> <li><strong>Nadruk/Piktogram:</strong> symbol „+” i „-”</li> <li><strong>Podświetlenie:</strong> wbudowane</li> <li><strong>Typ zacisków:</strong> zaciski śrubowe</li> <li><strong>Stopień ochrony:</strong> IP20</li> <li><strong>Sposób montażu:</strong> montaż podtynkowy</li> <li><strong>Sposób mocowania:</strong> pazurki / wkręty</li> <li><strong>Materiał:</strong> tworzywo sztuczne, PC, bezhalogenowe</li> <li><strong>Wykończenie powierzchni:</strong> matowe</li> <li><strong>Kolor:</strong> kaszmir</li> <li><strong>Wymiary:</strong> 75 × 75 mm</li> <li><strong>Głębokość wbudowania:</strong> 31 mm</li> <li><strong>Klasa ETIM:</strong> EC000025 Ściemniacz</li> <li><strong>Kod producenta:</strong> TESL1W.01/142/KON</li> <li><strong>EAN:</strong> 5902787920241</li> </ul> <p>TESL1W.01/142 jest rozwiązaniem dla instalacji, w której chcesz zachować wygodę fizycznego klawisza, ale jednocześnie dodać sterowanie aplikacją i pamięć poziomu jasności. Przed montażem trzeba potwierdzić, że zastosowane źródła światła są rzeczywiście ściemnialne i zgodne z zakresem obciążenia.</p> <hr> <h3>Najczęściej zadawane pytania</h3> <p><strong>1. Czy sterowanie działa, gdy nie ma internetu?</strong><br>Tak. Klawisze na ścianie działają niezależnie od dostępu do internetu, więc jasność można regulować lokalnie również podczas awarii routera. Połączenie z siecią jest potrzebne do funkcji zdalnych w aplikacji SimonGO, zwłaszcza do sterowania spoza domowej sieci WiFi.</p> <p><strong>2. Jakie źródła światła można podłączyć do modułu?</strong><br>Producent wskazuje ściemnialne źródła LED 230 V, żarówki 230 V, halogeny 230 V oraz halogeny 12 V z transformatorem elektronicznym. Nie przewidziano współpracy ze świetlówkami, transformatorami rdzeniowymi ani urządzeniami z silnikiem elektrycznym.</p> <p><strong>3. Jaki zakres obciążenia obsługuje ten model?</strong><br>Zakres mocy wynosi od 2 do 200 W dla obciążeń pojemnościowych i rezystancyjnych. Przy instalacji LED należy zsumować moc wszystkich źródeł w danym obwodzie oraz upewnić się, że producent lamp lub żarówek dopuścił ich pracę ze ściemniaczem.</p> <script type="application/ld+json"> { "@context": "https://schema.org", "@type": "FAQPage", "mainEntity": [ { "@type": "Question", "name": "Czy sterowanie działa, gdy nie ma internetu?", "acceptedAnswer": { "@type": "Answer", "text": "Tak. Klawisze na ścianie działają niezależnie od dostępu do internetu, więc jasność można regulować lokalnie również podczas awarii routera. Połączenie z siecią jest potrzebne do funkcji zdalnych w aplikacji SimonGO, zwłaszcza do sterowania spoza domowej sieci WiFi." } }, { "@type": "Question", "name": "Jakie źródła światła można podłączyć do modułu?", "acceptedAnswer": { "@type": "Answer", "text": "Producent wskazuje ściemnialne źródła LED 230 V, żarówki 230 V, halogeny 230 V oraz halogeny 12 V z transformatorem elektronicznym. Nie przewidziano współpracy ze świetlówkami, transformatorami rdzeniowymi ani urządzeniami z silnikiem elektrycznym." } }, { "@type": "Question", "name": "Jaki zakres obciążenia obsługuje ten model?", "acceptedAnswer": { "@type": "Answer", "text": "Zakres mocy wynosi od 2 do 200 W dla obciążeń pojemnościowych i rezystancyjnych. Przy instalacji LED należy zsumować moc wszystkich źródeł w danym obwodzie oraz upewnić się, że producent lamp lub żarówek dopuścił ich pracę ze ściemniaczem." } } ] } </script> | TESL1W.01/142/KON | simple | 0 | [8 empty] | KONTAKT-SIMON, Bestwińska 21 43-500 Czechowice-Dziedzice, info@kontakt-simon.com.pl | [26 empty] | Kaszmir | Kaszmirowy | [15 empty] | 2 | [5 empty] | tworzywo sztuczne, PC, bezhalogenowe | [5 empty] | 230 | [9 empty] | Ściemniacze |  |  |  |  | Kontakt Simon | [16 empty] | Simon 55 GO |  |  | Podtynkowy |  |  |  | IP 20 |  |  |  | TESL1W.01/142 | [9 empty] | Wi-Fi |  | Sterowniki i automatyka |  | zaciski śrubowe | [23 empty] | a:15:{s:15:"pa_typ-produktu";a:6:{s:4:"name";s:15:"pa_typ-produktu";s:5:"value";s:0:"";s:8:"position";i:0;s:10:"is_visible";i:1;s:12:"is_variation";i:0;s:11:"is_taxonomy";i:1;}s:18:"pa_podtyp-produktu";a:6:{s:4:"name";s:18:"pa_podtyp-produktu";s:5:"value";s:0:"";s:8:"position";i:1;s:10:"is_visible";i:1;s:12:"is_variation";i:0;s:11:"is_taxonomy";i:1;}s:8:"pa_kolor";a:6:{s:4:"name";s:8:"pa_kolor";s:5:"value";s:0:"";s:8:"position";i:2;s:10:"is_visible";i:1;s:12:"is_variation";i:0;s:11:"is_taxonomy";i:1;}s:16:"pa_typ-lacznosci";a:6:{s:4:"name";s:16:"pa_typ-lacznosci";s:5:"value";s:0:"";s:8:"position";i:3;s:10:"is_visible";i:1;s:12:"is_variation";i:0;s:11:"is_taxonomy";i:1;}s:19:"pa_kolor-producenta";a:6:{s:4:"name";s:19:"pa_kolor-producenta";s:5:"value";s:0:"";s:8:"position";i:4;s:10:"is_visible";i:1;s:12:"is_variation";i:0;s:11:"is_taxonomy";i:1;}s:9:"pa_symbol";a:6:{s:4:"name";s:9:"pa_symbol";s:5:"value";s:0:"";s:8:"position";i:5;s:10:"is_visible";i:1;s:12:"is_variation";i:0;s:11:"is_taxonomy";i:1;}s:15:"pa_typ-zaciskow";a:6:{s:4:"name";s:15:"pa_typ-zaciskow";s:5:"value";s:0:"";s:8:"position";i:6;s:10:"is_visible";i:1;s:12:"is_variation";i:0;s:11:"is_taxonomy";i:1;}s:21:"pa_stopien-ochrony-ip";a:6:{s:4:"name";s:21:"pa_stopien-ochrony-ip";s:5:"value";s:0:"";s:8:"position";i:7;s:10:"is_visible";i:1;s:12:"is_variation";i:0;s:11:"is_taxonomy";i:1;}s:11:"pa_material";a:6:{s:4:"name";s:11:"pa_material";s:5:"value";s:0:"";s:8:"position";i:8;s:10:"is_visible";i:1;s:12:"is_variation";i:0;s:11:"is_taxonomy";i:1;}s:17:"pa_sposob-montazu";a:6:{s:4:"name";s:17:"pa_sposob-montazu";s:5:"value";s:0:"";s:8:"position";i:9;s:10:"is_visible";i:1;s:12:"is_variation";i:0;s:11:"is_taxonomy";i:1;}s:15:"pa_liczba-wyjsc";a:6:{s:4:"name";s:15:"pa_liczba-wyjsc";s:5:"value";s:0:"";s:8:"position";i:10;s:10:"is_visible";i:1;s:12:"is_variation";i:0;s:11:"is_taxonomy";i:1;}s:18:"pa_dane-producenta";a:6:{s:4:"name";s:18:"pa_dane-producenta";s:5:"value";s:0:"";s:8:"position";i:11;s:10:"is_visible";i:1;s:12:"is_variation";i:0;s:11:"is_taxonomy";i:1;}s:12:"pa_producent";a:6:{s:4:"name";s:12:"pa_producent";s:5:"value";s:0:"";s:8:"position";i:12;s:10:"is_visible";i:1;s:12:"is_variation";i:0;s:11:"is_taxonomy";i:1;}s:8:"pa_seria";a:6:{s:4:"name";s:8:"pa_seria";s:5:"value";s:0:"";s:8:"position";i:13;s:10:"is_visible";i:1;s:12:"is_variation";i:0;s:11:"is_taxonomy";i:1;}s:13:"pa_napiecie-v";a:6:{s:4:"name";s:13:"pa_napiecie-v";s:5:"value";s:0:"";s:8:"position";i:14;s:10:"is_visible";i:1;s:12:"is_variation";i:0;s:11:"is_taxonomy";i:1;}} |  |  | ściemniacz do LED ściemnialnych simon go¦Simon Kaszmir | <p><strong>Ściemniacz do LED ściemnialnych, klawiszowy, 2–200 W, WiFi, kaszmirowy TESL1W.01/142</strong> łączy tradycyjne sterowanie z klawisza z obsługą przez aplikację SimonGO. Dzięki temu jasność możesz zmienić bez telefonu, ale też zdalnie wtedy, gdy chcesz sterować oświetleniem z kanapy lub spoza domu. Mechanizm zachowuje funkcję lokalną nawet przy problemach z siecią.</p> <h2>Co daje ściemniacz do LED z WiFi poza tym, co potrafi sterowanie zwykłym ściemniaczem?</h2> <p><strong>Ściemniacz do LED</strong> obsługuje tryby Leading Edge i Trailing Edge, co pozwala dopasować sposób regulacji do kompatybilnego źródła światła. Producent przewiduje pracę z obciążeniem 2–200 W oraz ze ściemnialnymi źródłami LED 230 V, żarówkami i halogenami. Funkcja pamięci sprawia, że po ponownym włączeniu oświetlenie wraca do ostatniego ustawionego poziomu.</p> <h3>Jedno stanowisko do sterowania lokalnego, schodowego i zdalnego</h3> <p>Moduł może pracować w układzie schodowym, a dodatkowo współpracować z czujnikiem ruchu lub przyciskiem radiowym. To daje większą swobodę przy projektowaniu sterowania bez konieczności rezygnowania z klasycznego klawisza na ścianie. Łączność WiFi oraz aplikacja SimonGO rozszerzają funkcjonalność, ale nie zastępują podstawowej obsługi mechanicznej.</p> <h3>Najważniejsze cechy</h3> <ul> <li><strong>Sterowanie klawiszem i aplikacją</strong> – możesz regulować światło lokalnie lub zdalnie.</li> <li><strong>Leading Edge i Trailing Edge</strong> – możliwość dopasowania trybu regulacji do kompatybilnego źródła.</li> <li><strong>Pamięć ostatniej jasności</strong> – światło wraca do poprzedniego ustawienia po ponownym włączeniu.</li> <li><strong>Praca w układzie schodowym</strong> – możliwość sterowania z więcej niż jednego miejsca.</li> <li><strong>Współpraca z czujnikiem ruchu i przyciskiem radiowym</strong> – większa elastyczność rozbudowy instalacji.</li> <li><strong>Pobór poniżej 1 W</strong> – niewielkie zużycie energii w trybie czuwania.</li> </ul> <h3>Specyfikacja techniczna</h3> <ul> <li><strong>Producent:</strong> Kontakt Simon</li> <li><strong>Seria:</strong> Simon 55 GO</li> <li><strong>Symbol:</strong> TESL1W.01/142</li> <li><strong>Forma produktu:</strong> moduł</li> <li><strong>Moc obciążenia:</strong> 2–200 W</li> <li><strong>Napięcie:</strong> 230 V</li> <li><strong>Zakres częstotliwości:</strong> 50 Hz</li> <li><strong>Rodzaj obciążenia:</strong> pojemnościowe, rezystancyjne</li> <li><strong>Tryb pracy:</strong> Leading Edge, Trailing Edge</li> <li><strong>Standard komunikacji:</strong> IEEE 802.11b/g/n</li> <li><strong>Częstotliwość transmisji:</strong> 2401–2483 MHz</li> <li><strong>Rodzaj transmisji:</strong> szyfrowana</li> <li><strong>Maksymalna moc częstotliwości radiowej:</strong> 19,98 dBm EIRP</li> <li><strong>Sterowanie z aplikacji:</strong> SimonGO</li> <li><strong>Kompatybilny z:</strong> Android, Apple iPhone, Apple iPad, iPad Mini</li> <li><strong>Sterowanie mechaniczne:</strong> tak</li> <li><strong>Pamięć poziomu jasności:</strong> tak</li> <li><strong>W układzie schodowym:</strong> tak</li> <li><strong>Do zastosowania z czujnikiem ruchu:</strong> tak</li> <li><strong>Do zastosowania z przyciskiem radiowym:</strong> tak</li> <li><strong>Zużycie energii:</strong> &lt; 1 W</li> <li><strong>Liczba klawiszy:</strong> 2</li> <li><strong>Nadruk/Piktogram:</strong> symbol „+” i „-”</li> <li><strong>Podświetlenie:</strong> wbudowane</li> <li><strong>Typ zacisków:</strong> zaciski śrubowe</li> <li><strong>Stopień ochrony:</strong> IP20</li> <li><strong>Sposób montażu:</strong> montaż podtynkowy</li> <li><strong>Sposób mocowania:</strong> pazurki / wkręty</li> <li><strong>Materiał:</strong> tworzywo sztuczne, PC, bezhalogenowe</li> <li><strong>Wykończenie powierzchni:</strong> matowe</li> <li><strong>Kolor:</strong> kaszmir</li> <li><strong>Wymiary:</strong> 75 × 75 mm</li> <li><strong>Głębokość wbudowania:</strong> 31 mm</li> <li><strong>Klasa ETIM:</strong> EC000025 Ściemniacz</li> <li><strong>Kod producenta:</strong> TESL1W.01/142/KON</li> <li><strong>EAN:</strong> 5902787920241</li> </ul> <p>TESL1W.01/142 jest rozwiązaniem dla instalacji, w której chcesz zachować wygodę fizycznego klawisza, ale jednocześnie dodać sterowanie aplikacją i pamięć poziomu jasności. Przed montażem trzeba potwierdzić, że zastosowane źródła światła są rzeczywiście ściemnialne i zgodne z zakresem obciążenia.</p> <hr> <h3>Najczęściej zadawane pytania</h3> <p><strong>1. Czy sterowanie działa, gdy nie ma internetu?</strong><br>Tak. Klawisze na ścianie działają niezależnie od dostępu do internetu, więc jasność można regulować lokalnie również podczas awarii routera. Połączenie z siecią jest potrzebne do funkcji zdalnych w aplikacji SimonGO, zwłaszcza do sterowania spoza domowej sieci WiFi.</p> <p><strong>2. Jakie źródła światła można podłączyć do modułu?</strong><br>Producent wskazuje ściemnialne źródła LED 230 V, żarówki 230 V, halogeny 230 V oraz halogeny 12 V z transformatorem elektronicznym. Nie przewidziano współpracy ze świetlówkami, transformatorami rdzeniowymi ani urządzeniami z silnikiem elektrycznym.</p> <p><strong>3. Jaki zakres obciążenia obsługuje ten model?</strong><br>Zakres mocy wynosi od 2 do 200 W dla obciążeń pojemnościowych i rezystancyjnych. Przy instalacji LED należy zsumować moc wszystkich źródeł w danym obwodzie oraz upewnić się, że producent lamp lub żarówek dopuścił ich pracę ze ściemniaczem.</p> <script type="application/ld+json"> { "@context": "https://schema.org", "@type": "FAQPage", "mainEntity": [ { "@type": "Question", "name": "Czy sterowanie działa, gdy nie ma internetu?", "acceptedAnswer": { "@type": "Answer", "text": "Tak. Klawisze na ścianie działają niezależnie od dostępu do internetu, więc jasność można regulować lokalnie również podczas awarii routera. Połączenie z siecią jest potrzebne do funkcji zdalnych w aplikacji SimonGO, zwłaszcza do sterowania spoza domowej sieci WiFi." } }, { "@type": "Question", "name": "Jakie źródła światła można podłączyć do modułu?", "acceptedAnswer": { "@type": "Answer", "text": "Producent wskazuje ściemnialne źródła LED 230 V, żarówki 230 V, halogeny 230 V oraz halogeny 12 V z transformatorem elektronicznym. Nie przewidziano współpracy ze świetlówkami, transformatorami rdzeniowymi ani urządzeniami z silnikiem elektrycznym." } }, { "@type": "Question", "name": "Jaki zakres obciążenia obsługuje ten model?", "acceptedAnswer": { "@type": "Answer", "text": "Zakres mocy wynosi od 2 do 200 W dla obciążeń pojemnościowych i rezystancyjnych. Przy instalacji LED należy zsumować moc wszystkich źródeł w danym obwodzie oraz upewnić się, że producent lamp lub żarówek dopuścił ich pracę ze ściemniaczem." } } ] } </script>
164192 | Łącznik potrójny (moduł) 10 AX, 250 V~, szybkozłącza: kaszmirowy Simon 55 TW31.01/142 | <p><strong>Łącznik potrójny (moduł) 10 AX, 250 V~, szybkozłącza: kaszmirowy Simon 55 TW31.01/142</strong> pozwala obsłużyć trzy niezależne tory z jednego stanowiska. Ma trzy dźwignie, trzy obwody 1-biegunowe i działanie bistabilne, dlatego po przełączeniu każdy tor pozostaje w ustawionym stanie. Przewody podłącza się przez szybkozłącza.</p> <h2>Jak łącznik potrójny TW31.01/142 steruje trzema obwodami z jednego miejsca?</h2> <p><strong>Łącznik potrójny</strong> skupia trzy funkcje w jednym module 75 × 75 mm. Każdy tor pracuje bistabilnie, więc nie wymaga przytrzymywania klawisza. Trzy dźwignie rozdzielają obsługę poszczególnych obwodów i pozwalają sterować nimi niezależnie.</p> <h3>Trzy tory przy płytkiej zabudowie</h3> <p>Mechanizm zajmuje 20 mm głębokości w puszce, a jego całkowita głębokość wynosi 32,5 mm. Montaż odbywa się na pazurki lub wkręty. Model nie ma podświetlenia ani piktogramów i występuje w klasie IP20.</p> <h3>Najważniejsze cechy</h3> <ul> <li><strong>Trzy niezależne tory</strong> - trzy funkcje obsługiwane z jednego stanowiska.</li> <li><strong>Trzy dźwignie</strong> - osobna powierzchnia sterująca dla każdego obwodu.</li> <li><strong>Działanie bistabilne</strong> - ustawienie pozostaje aktywne po zwolnieniu klawisza.</li> <li><strong>Szybkozłącza</strong> - przewody mocowane bez zacisków śrubowych.</li> <li><strong>Głębokość wbudowania 20 mm</strong> - niewielka część mechanizmu zajmująca przestrzeń w puszce.</li> </ul> <h3>Specyfikacja techniczna</h3> <ul> <li><strong>Kod producenta:</strong> TW31.01/142/KON</li> <li><strong>EAN:</strong> 5902787919245</li> <li><strong>Typ produktu:</strong> łączniki</li> <li><strong>Producent:</strong> Kontakt Simon</li> <li><strong>Podtyp produktu:</strong> potrójny</li> <li><strong>Kolor:</strong> kaszmir</li> <li><strong>Seria:</strong> Simon 55</li> <li><strong>Symbol:</strong> TW31.01/142</li> <li><strong>RAL (zbliżony):</strong> RAL 607005</li> <li><strong>Forma produktu:</strong> moduł</li> <li><strong>Prąd znamionowy świetlówkowy:</strong> 10 AX</li> <li><strong>Napięcie:</strong> 250 V</li> <li><strong>Typ zacisków:</strong> szybkozłącza</li> <li><strong>Stopień ochrony:</strong> IP20</li> <li><strong>Podświetlenie:</strong> nie</li> <li><strong>Klasa ETIM:</strong> EC001590</li> <li><strong>Nadruk/Piktogram:</strong> brak</li> <li><strong>Materiał:</strong> tworzywo sztuczne, PC, bezhalogenowe</li> <li><strong>Zabezpieczenie powierzchni:</strong> naturalne</li> <li><strong>Wykończenie powierzchni:</strong> matowe</li> <li><strong>Sposób montażu:</strong> podtynkowy</li> <li><strong>Sposób mocowania:</strong> pazurki / wkręty</li> <li><strong>Wymiary:</strong> 75 × 75 × 32,5 mm</li> <li><strong>Głębokość wbudowania:</strong> 20 mm</li> <li><strong>Sposób działania:</strong> klawisz kołyskowy</li> <li><strong>Liczba dźwigni:</strong> 3</li> <li><strong>Układ połączeń:</strong> 3 × 1-biegunowy, bistabilny</li> <li><strong>Typ:</strong> potrójny</li> </ul> <p>TW31.01/142 sprawdzi się tam, gdzie trzy obwody mają być obsługiwane z jednego modułu bez zajmowania trzech osobnych pól. Trzy dźwignie, szybkozłącza i niewielka głębokość wbudowania tworzą zwarte stanowisko podtynkowe.</p> <hr> <h3>Najczęściej zadawane pytania</h3> <p><strong>1. Ile obwodów obsługuje TW31.01/142?</strong><br>Mechanizm ma trzy tory 1-biegunowe i trzy dźwignie, dlatego pozwala niezależnie sterować trzema obwodami z jednego stanowiska. Każdy tor działa bistabilnie, więc po przełączeniu pozostaje w ustawionym stanie do kolejnego naciśnięcia.</p> <p><strong>2. Czy ten model ma podświetlenie?</strong><br>Nie. Producent określa podświetlenie jako niedostępne, a front nie ma również piktogramów. Wszystkie trzy dźwignie pozostają więc gładkie. Mechanizm jest przeznaczony do montażu podtynkowego i ma stopień ochrony IP20.</p> <p><strong>3. Jak głęboko mechanizm wchodzi w puszkę?</strong><br>Głębokość wbudowania wynosi 20 mm, a całkowita głębokość produktu 32,5 mm. To pozostawia miejsce na przewody doprowadzone do szybkozłączy. Mocowanie mechanizmu może odbywać się za pomocą pazurków lub wkrętów.</p> <script type="application/ld+json"> {"@context":"https://schema.org","@type":"FAQPage","mainEntity":[ {"@type":"Question","name":"Ile obwodów obsługuje TW31.01/142?","acceptedAnswer":{"@type":"Answer","text":"Mechanizm ma trzy tory 1-biegunowe i trzy dźwignie, dlatego pozwala niezależnie sterować trzema obwodami z jednego stanowiska. Każdy tor działa bistabilnie, więc po przełączeniu pozostaje w ustawionym stanie do kolejnego naciśnięcia."}}, {"@type":"Question","name":"Czy ten model ma podświetlenie?","acceptedAnswer":{"@type":"Answer","text":"Nie. Producent określa podświetlenie jako niedostępne, a front nie ma również piktogramów. Wszystkie trzy dźwignie pozostają więc gładkie. Mechanizm jest przeznaczony do montażu podtynkowego i ma stopień ochrony IP20."}}, {"@type":"Question","name":"Jak głęboko mechanizm wchodzi w puszkę?","acceptedAnswer":{"@type":"Answer","text":"Głębokość wbudowania wynosi 20 mm, a całkowita głębokość produktu 32,5 mm. To pozostawia miejsce na przewody doprowadzone do szybkozłączy. Mocowanie mechanizmu może odbywać się za pomocą pazurków lub wkrętów."}} ]}</script> | TW31.01/142/KON | simple | 0 | [8 empty] | KONTAKT-SIMON, Bestwińska 21 43-500 Czechowice-Dziedzice, info@kontakt-simon.com.pl | [26 empty] | Kaszmir | Kaszmirowy | [21 empty] | tworzywo sztuczne, PC, bezhalogenowe | [5 empty] | 250 | [9 empty] | Potrójne |  |  |  |  | Kontakt Simon | [16 empty] | Simon 55 |  |  | Podtynkowy |  |  |  | IP 20 |  |  |  | TW31.01/142 | [11 empty] | Łączniki |  | szybkozłącza | [23 empty] | a:13:{s:15:"pa_typ-produktu";a:6:{s:4:"name";s:15:"pa_typ-produktu";s:5:"value";s:0:"";s:8:"position";i:0;s:10:"is_visible";i:1;s:12:"is_variation";i:0;s:11:"is_taxonomy";i:1;}s:18:"pa_podtyp-produktu";a:6:{s:4:"name";s:18:"pa_podtyp-produktu";s:5:"value";s:0:"";s:8:"position";i:1;s:10:"is_visible";i:1;s:12:"is_variation";i:0;s:11:"is_taxonomy";i:1;}s:8:"pa_kolor";a:6:{s:4:"name";s:8:"pa_kolor";s:5:"value";s:0:"";s:8:"position";i:2;s:10:"is_visible";i:1;s:12:"is_variation";i:0;s:11:"is_taxonomy";i:1;}s:19:"pa_kolor-producenta";a:6:{s:4:"name";s:19:"pa_kolor-producenta";s:5:"value";s:0:"";s:8:"position";i:3;s:10:"is_visible";i:1;s:12:"is_variation";i:0;s:11:"is_taxonomy";i:1;}s:9:"pa_symbol";a:6:{s:4:"name";s:9:"pa_symbol";s:5:"value";s:0:"";s:8:"position";i:4;s:10:"is_visible";i:1;s:12:"is_variation";i:0;s:11:"is_taxonomy";i:1;}s:15:"pa_typ-zaciskow";a:6:{s:4:"name";s:15:"pa_typ-zaciskow";s:5:"value";s:0:"";s:8:"position";i:5;s:10:"is_visible";i:1;s:12:"is_variation";i:0;s:11:"is_taxonomy";i:1;}s:21:"pa_stopien-ochrony-ip";a:6:{s:4:"name";s:21:"pa_stopien-ochrony-ip";s:5:"value";s:0:"";s:8:"position";i:6;s:10:"is_visible";i:1;s:12:"is_variation";i:0;s:11:"is_taxonomy";i:1;}s:11:"pa_material";a:6:{s:4:"name";s:11:"pa_material";s:5:"value";s:0:"";s:8:"position";i:7;s:10:"is_visible";i:1;s:12:"is_variation";i:0;s:11:"is_taxonomy";i:1;}s:17:"pa_sposob-montazu";a:6:{s:4:"name";s:17:"pa_sposob-montazu";s:5:"value";s:0:"";s:8:"position";i:8;s:10:"is_visible";i:1;s:12:"is_variation";i:0;s:11:"is_taxonomy";i:1;}s:18:"pa_dane-producenta";a:6:{s:4:"name";s:18:"pa_dane-producenta";s:5:"value";s:0:"";s:8:"position";i:9;s:10:"is_visible";i:1;s:12:"is_variation";i:0;s:11:"is_taxonomy";i:1;}s:12:"pa_producent";a:6:{s:4:"name";s:12:"pa_producent";s:5:"value";s:0:"";s:8:"position";i:10;s:10:"is_visible";i:1;s:12:"is_variation";i:0;s:11:"is_taxonomy";i:1;}s:8:"pa_seria";a:6:{s:4:"name";s:8:"pa_seria";s:5:"value";s:0:"";s:8:"position";i:11;s:10:"is_visible";i:1;s:12:"is_variation";i:0;s:11:"is_taxonomy";i:1;}s:13:"pa_napiecie-v";a:6:{s:4:"name";s:13:"pa_napiecie-v";s:5:"value";s:0:"";s:8:"position";i:12;s:10:"is_visible";i:1;s:12:"is_variation";i:0;s:11:"is_taxonomy";i:1;}} |  |  | Łącznik potrójny 55 simon¦Simon Kaszmir | <p><strong>Łącznik potrójny (moduł) 10 AX, 250 V~, szybkozłącza: kaszmirowy Simon 55 TW31.01/142</strong> pozwala obsłużyć trzy niezależne tory z jednego stanowiska. Ma trzy dźwignie, trzy obwody 1-biegunowe i działanie bistabilne, dlatego po przełączeniu każdy tor pozostaje w ustawionym stanie. Przewody podłącza się przez szybkozłącza.</p> <h2>Jak łącznik potrójny TW31.01/142 steruje trzema obwodami z jednego miejsca?</h2> <p><strong>Łącznik potrójny</strong> skupia trzy funkcje w jednym module 75 × 75 mm. Każdy tor pracuje bistabilnie, więc nie wymaga przytrzymywania klawisza. Trzy dźwignie rozdzielają obsługę poszczególnych obwodów i pozwalają sterować nimi niezależnie.</p> <h3>Trzy tory przy płytkiej zabudowie</h3> <p>Mechanizm zajmuje 20 mm głębokości w puszce, a jego całkowita głębokość wynosi 32,5 mm. Montaż odbywa się na pazurki lub wkręty. Model nie ma podświetlenia ani piktogramów i występuje w klasie IP20.</p> <h3>Najważniejsze cechy</h3> <ul> <li><strong>Trzy niezależne tory</strong> - trzy funkcje obsługiwane z jednego stanowiska.</li> <li><strong>Trzy dźwignie</strong> - osobna powierzchnia sterująca dla każdego obwodu.</li> <li><strong>Działanie bistabilne</strong> - ustawienie pozostaje aktywne po zwolnieniu klawisza.</li> <li><strong>Szybkozłącza</strong> - przewody mocowane bez zacisków śrubowych.</li> <li><strong>Głębokość wbudowania 20 mm</strong> - niewielka część mechanizmu zajmująca przestrzeń w puszce.</li> </ul> <h3>Specyfikacja techniczna</h3> <ul> <li><strong>Kod producenta:</strong> TW31.01/142/KON</li> <li><strong>EAN:</strong> 5902787919245</li> <li><strong>Typ produktu:</strong> łączniki</li> <li><strong>Producent:</strong> Kontakt Simon</li> <li><strong>Podtyp produktu:</strong> potrójny</li> <li><strong>Kolor:</strong> kaszmir</li> <li><strong>Seria:</strong> Simon 55</li> <li><strong>Symbol:</strong> TW31.01/142</li> <li><strong>RAL (zbliżony):</strong> RAL 607005</li> <li><strong>Forma produktu:</strong> moduł</li> <li><strong>Prąd znamionowy świetlówkowy:</strong> 10 AX</li> <li><strong>Napięcie:</strong> 250 V</li> <li><strong>Typ zacisków:</strong> szybkozłącza</li> <li><strong>Stopień ochrony:</strong> IP20</li> <li><strong>Podświetlenie:</strong> nie</li> <li><strong>Klasa ETIM:</strong> EC001590</li> <li><strong>Nadruk/Piktogram:</strong> brak</li> <li><strong>Materiał:</strong> tworzywo sztuczne, PC, bezhalogenowe</li> <li><strong>Zabezpieczenie powierzchni:</strong> naturalne</li> <li><strong>Wykończenie powierzchni:</strong> matowe</li> <li><strong>Sposób montażu:</strong> podtynkowy</li> <li><strong>Sposób mocowania:</strong> pazurki / wkręty</li> <li><strong>Wymiary:</strong> 75 × 75 × 32,5 mm</li> <li><strong>Głębokość wbudowania:</strong> 20 mm</li> <li><strong>Sposób działania:</strong> klawisz kołyskowy</li> <li><strong>Liczba dźwigni:</strong> 3</li> <li><strong>Układ połączeń:</strong> 3 × 1-biegunowy, bistabilny</li> <li><strong>Typ:</strong> potrójny</li> </ul> <p>TW31.01/142 sprawdzi się tam, gdzie trzy obwody mają być obsługiwane z jednego modułu bez zajmowania trzech osobnych pól. Trzy dźwignie, szybkozłącza i niewielka głębokość wbudowania tworzą zwarte stanowisko podtynkowe.</p> <hr> <h3>Najczęściej zadawane pytania</h3> <p><strong>1. Ile obwodów obsługuje TW31.01/142?</strong><br>Mechanizm ma trzy tory 1-biegunowe i trzy dźwignie, dlatego pozwala niezależnie sterować trzema obwodami z jednego stanowiska. Każdy tor działa bistabilnie, więc po przełączeniu pozostaje w ustawionym stanie do kolejnego naciśnięcia.</p> <p><strong>2. Czy ten model ma podświetlenie?</strong><br>Nie. Producent określa podświetlenie jako niedostępne, a front nie ma również piktogramów. Wszystkie trzy dźwignie pozostają więc gładkie. Mechanizm jest przeznaczony do montażu podtynkowego i ma stopień ochrony IP20.</p> <p><strong>3. Jak głęboko mechanizm wchodzi w puszkę?</strong><br>Głębokość wbudowania wynosi 20 mm, a całkowita głębokość produktu 32,5 mm. To pozostawia miejsce na przewody doprowadzone do szybkozłączy. Mocowanie mechanizmu może odbywać się za pomocą pazurków lub wkrętów.</p> <script type="application/ld+json"> {"@context":"https://schema.org","@type":"FAQPage","mainEntity":[ {"@type":"Question","name":"Ile obwodów obsługuje TW31.01/142?","acceptedAnswer":{"@type":"Answer","text":"Mechanizm ma trzy tory 1-biegunowe i trzy dźwignie, dlatego pozwala niezależnie sterować trzema obwodami z jednego stanowiska. Każdy tor działa bistabilnie, więc po przełączeniu pozostaje w ustawionym stanie do kolejnego naciśnięcia."}}, {"@type":"Question","name":"Czy ten model ma podświetlenie?","acceptedAnswer":{"@type":"Answer","text":"Nie. Producent określa podświetlenie jako niedostępne, a front nie ma również piktogramów. Wszystkie trzy dźwignie pozostają więc gładkie. Mechanizm jest przeznaczony do montażu podtynkowego i ma stopień ochrony IP20."}}, {"@type":"Question","name":"Jak głęboko mechanizm wchodzi w puszkę?","acceptedAnswer":{"@type":"Answer","text":"Głębokość wbudowania wynosi 20 mm, a całkowita głębokość produktu 32,5 mm. To pozostawia miejsce na przewody doprowadzone do szybkozłączy. Mocowanie mechanizmu może odbywać się za pomocą pazurków lub wkrętów."}} ]}</script>
164194 | Przycisk „światło” (moduł) 10 AX, 250 V~, szybkozłącza: kaszmirowy Simon 55 TS1.01/142 | <p><strong>Przycisk „światło” (moduł) 10 AX, 250 V~, szybkozłącza: kaszmirowy Simon 55 TS1.01/142</strong> jest pojedynczym przyciskiem monostabilnym z symbolem światła na froncie. Ma jeden styk zwierny NO i działa wyłącznie podczas naciskania klawisza. Okienko kontrolki świetlnej umożliwia zastosowanie opcjonalnego podświetlenia.</p> <h2>Jak przycisk „światło” TS1.01/142 oznacza funkcję chwilowego sterowania oświetleniem?</h2> <p><strong>Przycisk „światło”</strong> od razu informuje użytkownika, do czego przypisano stanowisko, dzięki symbolowi umieszczonemu na klawiszu. Mechanizm jest 1-biegunowy i monostabilny, więc po zwolnieniu nacisku styk wraca do stanu spoczynkowego.</p> <h3>Symbol funkcji i możliwość dołożenia podświetlenia</h3> <p>Podświetlenie jest opcjonalne i nie znajduje się w zestawie, ale front ma okienko kontrolki świetlnej. Szybkozłącza służą do podłączenia przewodów, a mechanizm zajmuje 26 mm głębokości w puszce. Do IP44 potrzebna jest uszczelka ramki.</p> <h3>Najważniejsze cechy</h3> <ul> <li><strong>Symbol światła</strong> - funkcja stanowiska jest czytelna bez dodatkowej etykiety.</li> <li><strong>Jeden styk zwierny NO</strong> - chwilowe działanie podczas naciskania.</li> <li><strong>Okienko kontrolki</strong> - przygotowanie do opcjonalnego podświetlenia.</li> <li><strong>Szybkozłącza</strong> - przewody mocowane bez śrub zaciskowych.</li> <li><strong>Możliwość IP44</strong> - po zastosowaniu wymaganej uszczelki ramki.</li> </ul> <h3>Specyfikacja techniczna</h3> <ul> <li><strong>Kod producenta:</strong> TS1.01/142/KON</li> <li><strong>EAN:</strong> 5902787919207</li> <li><strong>Typ produktu:</strong> przyciski</li> <li><strong>Producent:</strong> Kontakt Simon</li> <li><strong>Podtyp produktu:</strong> wersja z symbolem „światło”</li> <li><strong>Kolor:</strong> kaszmir</li> <li><strong>Seria:</strong> Simon 55</li> <li><strong>Symbol:</strong> TS1.01/142</li> <li><strong>RAL (zbliżony):</strong> RAL 607005</li> <li><strong>Forma produktu:</strong> moduł</li> <li><strong>Prąd znamionowy świetlówkowy:</strong> 10 AX</li> <li><strong>Napięcie:</strong> 250 V</li> <li><strong>Typ zacisków:</strong> szybkozłącza</li> <li><strong>Stopień ochrony:</strong> IP20/IP44</li> <li><strong>Warunek IP44:</strong> zastosowanie uszczelki ramki</li> <li><strong>Podświetlenie:</strong> opcjonalne, niedołączone</li> <li><strong>Klasa ETIM:</strong> EC000029</li> <li><strong>Nadruk/Piktogram:</strong> symbol „światło”</li> <li><strong>Materiał:</strong> tworzywo sztuczne, PC, bezhalogenowe</li> <li><strong>Zabezpieczenie powierzchni:</strong> naturalne</li> <li><strong>Wykończenie powierzchni:</strong> matowe</li> <li><strong>Sposób montażu:</strong> podtynkowy</li> <li><strong>Sposób mocowania:</strong> pazurki / wkręty</li> <li><strong>Wymiary:</strong> 75 × 75 × 39,5 mm</li> <li><strong>Głębokość wbudowania:</strong> 26 mm</li> <li><strong>Sposób działania:</strong> klawisz kołyskowy</li> <li><strong>Układ połączeń:</strong> 1-biegunowy, monostabilny</li> <li><strong>Model:</strong> pojedynczy</li> <li><strong>Okienko kontrolki świetlnej:</strong> tak</li> <li><strong>Styki:</strong> 1 styk zwierny NO</li> <li><strong>Typ:</strong> zwierny</li> </ul> <p>TS1.01/142 sprawdzi się tam, gdzie chwilowa funkcja sterowania ma być jednoznacznie oznaczona symbolem światła. Czytelny front, jeden styk NO i opcjonalne podświetlenie tworzą prosty moduł do konkretnego zadania.</p> <hr> <h3>Najczęściej zadawane pytania</h3> <p><strong>1. Czy TS1.01/142 działa jak zwykły łącznik bistabilny?</strong><br>Nie. Mechanizm jest monostabilny i ma jeden styk zwierny NO. Działa tylko podczas naciskania klawisza, a po zwolnieniu wraca do pozycji spoczynkowej. Jest więc przeznaczony do funkcji wymagających chwilowego impulsu.</p> <p><strong>2. Czy symbol światła jest fabrycznie na froncie?</strong><br>Tak. Piktogram „światło” znajduje się na klawiszu i pozwala rozpoznać przeznaczenie stanowiska bez dodatkowej etykiety. Front ma również okienko kontrolki świetlnej przygotowane do opcjonalnego podświetlenia.</p> <p><strong>3. Czy podświetlenie jest dołączone?</strong><br>Nie. Podświetlenie jest opcjonalne i trzeba je dobrać osobno. Sam mechanizm ma okienko kontrolki świetlnej. Do uzyskania IP44 producent wymaga dodatkowo zastosowania odpowiedniej uszczelki ramki, a bez niej obowiązuje podstawowa konfiguracja.</p> <script type="application/ld+json"> {"@context":"https://schema.org","@type":"FAQPage","mainEntity":[ {"@type":"Question","name":"Czy TS1.01/142 działa jak zwykły łącznik bistabilny?","acceptedAnswer":{"@type":"Answer","text":"Nie. Mechanizm jest monostabilny i ma jeden styk zwierny NO. Działa tylko podczas naciskania klawisza, a po zwolnieniu wraca do pozycji spoczynkowej. Jest więc przeznaczony do funkcji wymagających chwilowego impulsu."}}, {"@type":"Question","name":"Czy symbol światła jest fabrycznie na froncie?","acceptedAnswer":{"@type":"Answer","text":"Tak. Piktogram „światło” znajduje się na klawiszu i pozwala rozpoznać przeznaczenie stanowiska bez dodatkowej etykiety. Front ma również okienko kontrolki świetlnej przygotowane do opcjonalnego podświetlenia."}}, {"@type":"Question","name":"Czy podświetlenie jest dołączone?","acceptedAnswer":{"@type":"Answer","text":"Nie. Podświetlenie jest opcjonalne i trzeba je dobrać osobno. Sam mechanizm ma okienko kontrolki świetlnej. Do uzyskania IP44 producent wymaga dodatkowo zastosowania odpowiedniej uszczelki ramki, a bez niej obowiązuje podstawowa konfiguracja."}} ]}</script> | TS1.01/142/KON | simple | 0 | [8 empty] | KONTAKT-SIMON, Bestwińska 21 43-500 Czechowice-Dziedzice, info@kontakt-simon.com.pl | [26 empty] | Kaszmir | Kaszmirowy | [21 empty] | tworzywo sztuczne, PC, bezhalogenowe | [5 empty] | 250 | [9 empty] | Światło |  |  |  |  | Kontakt Simon | [16 empty] | Simon 55 |  |  | Podtynkowy |  |  |  | IP20/IP44 |  |  |  | TS1.01/142 | [11 empty] | Przyciski |  | szybkozłącza | [23 empty] | a:13:{s:15:"pa_typ-produktu";a:6:{s:4:"name";s:15:"pa_typ-produktu";s:5:"value";s:0:"";s:8:"position";i:0;s:10:"is_visible";i:1;s:12:"is_variation";i:0;s:11:"is_taxonomy";i:1;}s:18:"pa_podtyp-produktu";a:6:{s:4:"name";s:18:"pa_podtyp-produktu";s:5:"value";s:0:"";s:8:"position";i:1;s:10:"is_visible";i:1;s:12:"is_variation";i:0;s:11:"is_taxonomy";i:1;}s:8:"pa_kolor";a:6:{s:4:"name";s:8:"pa_kolor";s:5:"value";s:0:"";s:8:"position";i:2;s:10:"is_visible";i:1;s:12:"is_variation";i:0;s:11:"is_taxonomy";i:1;}s:19:"pa_kolor-producenta";a:6:{s:4:"name";s:19:"pa_kolor-producenta";s:5:"value";s:0:"";s:8:"position";i:3;s:10:"is_visible";i:1;s:12:"is_variation";i:0;s:11:"is_taxonomy";i:1;}s:9:"pa_symbol";a:6:{s:4:"name";s:9:"pa_symbol";s:5:"value";s:0:"";s:8:"position";i:4;s:10:"is_visible";i:1;s:12:"is_variation";i:0;s:11:"is_taxonomy";i:1;}s:15:"pa_typ-zaciskow";a:6:{s:4:"name";s:15:"pa_typ-zaciskow";s:5:"value";s:0:"";s:8:"position";i:5;s:10:"is_visible";i:1;s:12:"is_variation";i:0;s:11:"is_taxonomy";i:1;}s:21:"pa_stopien-ochrony-ip";a:6:{s:4:"name";s:21:"pa_stopien-ochrony-ip";s:5:"value";s:0:"";s:8:"position";i:6;s:10:"is_visible";i:1;s:12:"is_variation";i:0;s:11:"is_taxonomy";i:1;}s:11:"pa_material";a:6:{s:4:"name";s:11:"pa_material";s:5:"value";s:0:"";s:8:"position";i:7;s:10:"is_visible";i:1;s:12:"is_variation";i:0;s:11:"is_taxonomy";i:1;}s:17:"pa_sposob-montazu";a:6:{s:4:"name";s:17:"pa_sposob-montazu";s:5:"value";s:0:"";s:8:"position";i:8;s:10:"is_visible";i:1;s:12:"is_variation";i:0;s:11:"is_taxonomy";i:1;}s:18:"pa_dane-producenta";a:6:{s:4:"name";s:18:"pa_dane-producenta";s:5:"value";s:0:"";s:8:"position";i:9;s:10:"is_visible";i:1;s:12:"is_variation";i:0;s:11:"is_taxonomy";i:1;}s:12:"pa_producent";a:6:{s:4:"name";s:12:"pa_producent";s:5:"value";s:0:"";s:8:"position";i:10;s:10:"is_visible";i:1;s:12:"is_variation";i:0;s:11:"is_taxonomy";i:1;}s:8:"pa_seria";a:6:{s:4:"name";s:8:"pa_seria";s:5:"value";s:0:"";s:8:"position";i:11;s:10:"is_visible";i:1;s:12:"is_variation";i:0;s:11:"is_taxonomy";i:1;}s:13:"pa_napiecie-v";a:6:{s:4:"name";s:13:"pa_napiecie-v";s:5:"value";s:0:"";s:8:"position";i:12;s:10:"is_visible";i:1;s:12:"is_variation";i:0;s:11:"is_taxonomy";i:1;}} |  |  | przycisk światło simon 55¦Simon Kaszmir | <p><strong>Przycisk „światło” (moduł) 10 AX, 250 V~, szybkozłącza: kaszmirowy Simon 55 TS1.01/142</strong> jest pojedynczym przyciskiem monostabilnym z symbolem światła na froncie. Ma jeden styk zwierny NO i działa wyłącznie podczas naciskania klawisza. Okienko kontrolki świetlnej umożliwia zastosowanie opcjonalnego podświetlenia.</p> <h2>Jak przycisk „światło” TS1.01/142 oznacza funkcję chwilowego sterowania oświetleniem?</h2> <p><strong>Przycisk „światło”</strong> od razu informuje użytkownika, do czego przypisano stanowisko, dzięki symbolowi umieszczonemu na klawiszu. Mechanizm jest 1-biegunowy i monostabilny, więc po zwolnieniu nacisku styk wraca do stanu spoczynkowego.</p> <h3>Symbol funkcji i możliwość dołożenia podświetlenia</h3> <p>Podświetlenie jest opcjonalne i nie znajduje się w zestawie, ale front ma okienko kontrolki świetlnej. Szybkozłącza służą do podłączenia przewodów, a mechanizm zajmuje 26 mm głębokości w puszce. Do IP44 potrzebna jest uszczelka ramki.</p> <h3>Najważniejsze cechy</h3> <ul> <li><strong>Symbol światła</strong> - funkcja stanowiska jest czytelna bez dodatkowej etykiety.</li> <li><strong>Jeden styk zwierny NO</strong> - chwilowe działanie podczas naciskania.</li> <li><strong>Okienko kontrolki</strong> - przygotowanie do opcjonalnego podświetlenia.</li> <li><strong>Szybkozłącza</strong> - przewody mocowane bez śrub zaciskowych.</li> <li><strong>Możliwość IP44</strong> - po zastosowaniu wymaganej uszczelki ramki.</li> </ul> <h3>Specyfikacja techniczna</h3> <ul> <li><strong>Kod producenta:</strong> TS1.01/142/KON</li> <li><strong>EAN:</strong> 5902787919207</li> <li><strong>Typ produktu:</strong> przyciski</li> <li><strong>Producent:</strong> Kontakt Simon</li> <li><strong>Podtyp produktu:</strong> wersja z symbolem „światło”</li> <li><strong>Kolor:</strong> kaszmir</li> <li><strong>Seria:</strong> Simon 55</li> <li><strong>Symbol:</strong> TS1.01/142</li> <li><strong>RAL (zbliżony):</strong> RAL 607005</li> <li><strong>Forma produktu:</strong> moduł</li> <li><strong>Prąd znamionowy świetlówkowy:</strong> 10 AX</li> <li><strong>Napięcie:</strong> 250 V</li> <li><strong>Typ zacisków:</strong> szybkozłącza</li> <li><strong>Stopień ochrony:</strong> IP20/IP44</li> <li><strong>Warunek IP44:</strong> zastosowanie uszczelki ramki</li> <li><strong>Podświetlenie:</strong> opcjonalne, niedołączone</li> <li><strong>Klasa ETIM:</strong> EC000029</li> <li><strong>Nadruk/Piktogram:</strong> symbol „światło”</li> <li><strong>Materiał:</strong> tworzywo sztuczne, PC, bezhalogenowe</li> <li><strong>Zabezpieczenie powierzchni:</strong> naturalne</li> <li><strong>Wykończenie powierzchni:</strong> matowe</li> <li><strong>Sposób montażu:</strong> podtynkowy</li> <li><strong>Sposób mocowania:</strong> pazurki / wkręty</li> <li><strong>Wymiary:</strong> 75 × 75 × 39,5 mm</li> <li><strong>Głębokość wbudowania:</strong> 26 mm</li> <li><strong>Sposób działania:</strong> klawisz kołyskowy</li> <li><strong>Układ połączeń:</strong> 1-biegunowy, monostabilny</li> <li><strong>Model:</strong> pojedynczy</li> <li><strong>Okienko kontrolki świetlnej:</strong> tak</li> <li><strong>Styki:</strong> 1 styk zwierny NO</li> <li><strong>Typ:</strong> zwierny</li> </ul> <p>TS1.01/142 sprawdzi się tam, gdzie chwilowa funkcja sterowania ma być jednoznacznie oznaczona symbolem światła. Czytelny front, jeden styk NO i opcjonalne podświetlenie tworzą prosty moduł do konkretnego zadania.</p> <hr> <h3>Najczęściej zadawane pytania</h3> <p><strong>1. Czy TS1.01/142 działa jak zwykły łącznik bistabilny?</strong><br>Nie. Mechanizm jest monostabilny i ma jeden styk zwierny NO. Działa tylko podczas naciskania klawisza, a po zwolnieniu wraca do pozycji spoczynkowej. Jest więc przeznaczony do funkcji wymagających chwilowego impulsu.</p> <p><strong>2. Czy symbol światła jest fabrycznie na froncie?</strong><br>Tak. Piktogram „światło” znajduje się na klawiszu i pozwala rozpoznać przeznaczenie stanowiska bez dodatkowej etykiety. Front ma również okienko kontrolki świetlnej przygotowane do opcjonalnego podświetlenia.</p> <p><strong>3. Czy podświetlenie jest dołączone?</strong><br>Nie. Podświetlenie jest opcjonalne i trzeba je dobrać osobno. Sam mechanizm ma okienko kontrolki świetlnej. Do uzyskania IP44 producent wymaga dodatkowo zastosowania odpowiedniej uszczelki ramki, a bez niej obowiązuje podstawowa konfiguracja.</p> <script type="application/ld+json"> {"@context":"https://schema.org","@type":"FAQPage","mainEntity":[ {"@type":"Question","name":"Czy TS1.01/142 działa jak zwykły łącznik bistabilny?","acceptedAnswer":{"@type":"Answer","text":"Nie. Mechanizm jest monostabilny i ma jeden styk zwierny NO. Działa tylko podczas naciskania klawisza, a po zwolnieniu wraca do pozycji spoczynkowej. Jest więc przeznaczony do funkcji wymagających chwilowego impulsu."}}, {"@type":"Question","name":"Czy symbol światła jest fabrycznie na froncie?","acceptedAnswer":{"@type":"Answer","text":"Tak. Piktogram „światło” znajduje się na klawiszu i pozwala rozpoznać przeznaczenie stanowiska bez dodatkowej etykiety. Front ma również okienko kontrolki świetlnej przygotowane do opcjonalnego podświetlenia."}}, {"@type":"Question","name":"Czy podświetlenie jest dołączone?","acceptedAnswer":{"@type":"Answer","text":"Nie. Podświetlenie jest opcjonalne i trzeba je dobrać osobno. Sam mechanizm ma okienko kontrolki świetlnej. Do uzyskania IP44 producent wymaga dodatkowo zastosowania odpowiedniej uszczelki ramki, a bez niej obowiązuje podstawowa konfiguracja."}} ]}</script>
164196 | Oprawa oświetleniowa LED 14 V (0,4 W). Barwa neutralna 4000 K: kaszmirowa. Wymagany zasilacz 14V Simon 55 TOS4K14.01/142 | <p><strong>Oprawa oświetleniowa LED 14 V (0,4 W). Barwa neutralna 4000 K: kaszmirowa. Wymagany zasilacz 14V Simon 55 TOS4K14.01/142</strong> jest podtynkowym modułem LED przeznaczonym do podświetlenia schodów i korytarzy. W danych technicznych modelu podano moc 0,4 W, strumień 17 lm oraz temperaturę barwową 4000 K. Moduł pracuje przy napięciu 14 V.</p> <h2>Jak oprawa oświetleniowa TOS4K14.01/142 daje 17 lm przy mocy 0,4 W?</h2> <p><strong>Oprawa oświetleniowa</strong> emituje 17 lm przy poborze mocy 0,4 W. Taka wartość strumienia odpowiada delikatnemu podświetleniu orientacyjnemu schodów i korytarzy. Temperatura barwowa podana dla modelu wynosi 4000 K.</p> <h3>Niewielki moduł do stałego montażu w ścianie</h3> <p>Oprawa ma 75 × 75 × 34 mm i wymaga 23 mm głębokości wbudowania. Przewody podłącza się do zacisków śrubowych, a mechanizm mocuje na pazurki lub wkręty. Front wykonano z bezhalogenowego PC o matowej kaszmirowej powierzchni.</p> <h3>Najważniejsze cechy</h3> <ul> <li><strong>Moc 0,4 W</strong> - bardzo mały pobór energii dla funkcji podświetlenia.</li> <li><strong>Strumień 17 lm</strong> - delikatne światło do orientacyjnego oświetlenia schodów i korytarzy.</li> <li><strong>Temperatura barwowa 4000 K</strong> - neutralna barwa światła według danych technicznych modelu.</li> <li><strong>Napięcie 14 V</strong> - oprawa pracuje w niskonapięciowym układzie zasilania.</li> <li><strong>Głębokość wbudowania 23 mm</strong> - płytka część mechanizmu w puszce.</li> </ul> <h3>Specyfikacja techniczna</h3> <ul> <li><strong>Kod producenta:</strong> TOS4K14.01/142/KON</li> <li><strong>EAN:</strong> 5902787920616</li> <li><strong>Typ produktu:</strong> oprawy oświetleniowe</li> <li><strong>Producent:</strong> Kontakt Simon</li> <li><strong>Podtyp produktu:</strong> oprawa LED 14 V</li> <li><strong>Kolor:</strong> kaszmir</li> <li><strong>Seria:</strong> Simon 55</li> <li><strong>Symbol:</strong> TOS4K14.01/142</li> <li><strong>RAL (zbliżony):</strong> RAL 607005</li> <li><strong>Forma produktu:</strong> moduł</li> <li><strong>Napięcie:</strong> 14 V</li> <li><strong>Typ zacisków:</strong> zaciski śrubowe</li> <li><strong>Stopień ochrony:</strong> IP20</li> <li><strong>Klasa ETIM:</strong> EC000481</li> <li><strong>Materiał:</strong> tworzywo sztuczne, PC, bezhalogenowe</li> <li><strong>Zabezpieczenie powierzchni:</strong> naturalne</li> <li><strong>Wykończenie powierzchni:</strong> matowe</li> <li><strong>Sposób montażu:</strong> podtynkowy</li> <li><strong>Sposób mocowania:</strong> pazurki / wkręty</li> <li><strong>Wymiary:</strong> 75 × 75 × 34 mm</li> <li><strong>Głębokość wbudowania:</strong> 23 mm</li> <li><strong>Moc oprawy:</strong> 4 dW (0,4 W)</li> <li><strong>Temperatura barwowa:</strong> 4000 K</li> <li><strong>Klasa energetyczna:</strong> nie podlega</li> <li><strong>Strumień świetlny:</strong> 17 lm</li> </ul> <p>TOS4K14.01/142 jest dobrym wyborem do niskonapięciowego podświetlenia orientacyjnego, gdy liczy się mała moc i kompaktowa zabudowa. Przed montażem trzeba uwzględnić napięcie 14 V oraz sposób zasilania całego układu.</p> <hr> <h3>Najczęściej zadawane pytania</h3> <p><strong>1. Jaki strumień świetlny ma TOS4K14.01/142?</strong><br>Strumień świetlny wynosi 17 lm przy mocy 0,4 W. To wartość odpowiednia dla delikatnego podświetlenia orientacyjnego, np. schodów lub korytarza. Jest to poziom światła odpowiadający funkcji orientacyjnego podświetlenia schodów i korytarzy.</p> <p><strong>2. Jaką temperaturę barwową podano dla modelu?</strong><br>W parametrach technicznych modelu podano temperaturę barwową 4000 K. Jest to neutralna barwa światła. Przy kompletowaniu większej liczby punktów warto stosować elementy o tej samej temperaturze barwowej, aby uzyskać jednolity efekt.</p> <p><strong>3. Jak montuje się tę oprawę?</strong><br>Moduł jest przeznaczony do montażu podtynkowego i może być mocowany na pazurki lub wkręty. Głębokość wbudowania wynosi 23 mm. Przewody podłącza się do zacisków śrubowych, a napięcie pracy oprawy wynosi 14 V.</p> <script type="application/ld+json"> {"@context":"https://schema.org","@type":"FAQPage","mainEntity":[ {"@type":"Question","name":"Jaki strumień świetlny ma TOS4K14.01/142?","acceptedAnswer":{"@type":"Answer","text":"Strumień świetlny wynosi 17 lm przy mocy 0,4 W. To wartość odpowiednia dla delikatnego podświetlenia orientacyjnego, np. schodów lub korytarza. Jest to poziom światła odpowiadający funkcji orientacyjnego podświetlenia schodów i korytarzy."}}, {"@type":"Question","name":"Jaką temperaturę barwową podano dla modelu?","acceptedAnswer":{"@type":"Answer","text":"W parametrach technicznych modelu podano temperaturę barwową 4000 K. Jest to neutralna barwa światła. Przy kompletowaniu większej liczby punktów warto stosować elementy o tej samej temperaturze barwowej, aby uzyskać jednolity efekt."}}, {"@type":"Question","name":"Jak montuje się tę oprawę?","acceptedAnswer":{"@type":"Answer","text":"Moduł jest przeznaczony do montażu podtynkowego i może być mocowany na pazurki lub wkręty. Głębokość wbudowania wynosi 23 mm. Przewody podłącza się do zacisków śrubowych, a napięcie pracy oprawy wynosi 14 V."}} ]}</script> | TOS4K14.01/142/KON | simple | 0 | [8 empty] | KONTAKT-SIMON, Bestwińska 21 43-500 Czechowice-Dziedzice, info@kontakt-simon.com.pl | [23 empty] | nie podlega |  |  | Kaszmir | Kaszmirowy | [21 empty] | tworzywo sztuczne, PC, bezhalogenowe | [5 empty] | 14 | [9 empty] | Sygnalizatory i oprawy LED |  |  |  |  | Kontakt Simon | [16 empty] | Simon 55 |  |  | Podtynkowy |  |  |  | IP 20 |  |  |  | TOS4K14.01/142 | [11 empty] | Inne |  | zaciski śrubowe | [23 empty] | a:14:{s:15:"pa_typ-produktu";a:6:{s:4:"name";s:15:"pa_typ-produktu";s:5:"value";s:0:"";s:8:"position";i:0;s:10:"is_visible";i:1;s:12:"is_variation";i:0;s:11:"is_taxonomy";i:1;}s:18:"pa_podtyp-produktu";a:6:{s:4:"name";s:18:"pa_podtyp-produktu";s:5:"value";s:0:"";s:8:"position";i:1;s:10:"is_visible";i:1;s:12:"is_variation";i:0;s:11:"is_taxonomy";i:1;}s:8:"pa_kolor";a:6:{s:4:"name";s:8:"pa_kolor";s:5:"value";s:0:"";s:8:"position";i:2;s:10:"is_visible";i:1;s:12:"is_variation";i:0;s:11:"is_taxonomy";i:1;}s:19:"pa_kolor-producenta";a:6:{s:4:"name";s:19:"pa_kolor-producenta";s:5:"value";s:0:"";s:8:"position";i:3;s:10:"is_visible";i:1;s:12:"is_variation";i:0;s:11:"is_taxonomy";i:1;}s:9:"pa_symbol";a:6:{s:4:"name";s:9:"pa_symbol";s:5:"value";s:0:"";s:8:"position";i:4;s:10:"is_visible";i:1;s:12:"is_variation";i:0;s:11:"is_taxonomy";i:1;}s:15:"pa_typ-zaciskow";a:6:{s:4:"name";s:15:"pa_typ-zaciskow";s:5:"value";s:0:"";s:8:"position";i:5;s:10:"is_visible";i:1;s:12:"is_variation";i:0;s:11:"is_taxonomy";i:1;}s:21:"pa_stopien-ochrony-ip";a:6:{s:4:"name";s:21:"pa_stopien-ochrony-ip";s:5:"value";s:0:"";s:8:"position";i:6;s:10:"is_visible";i:1;s:12:"is_variation";i:0;s:11:"is_taxonomy";i:1;}s:11:"pa_material";a:6:{s:4:"name";s:11:"pa_material";s:5:"value";s:0:"";s:8:"position";i:7;s:10:"is_visible";i:1;s:12:"is_variation";i:0;s:11:"is_taxonomy";i:1;}s:17:"pa_sposob-montazu";a:6:{s:4:"name";s:17:"pa_sposob-montazu";s:5:"value";s:0:"";s:8:"position";i:8;s:10:"is_visible";i:1;s:12:"is_variation";i:0;s:11:"is_taxonomy";i:1;}s:18:"pa_dane-producenta";a:6:{s:4:"name";s:18:"pa_dane-producenta";s:5:"value";s:0:"";s:8:"position";i:9;s:10:"is_visible";i:1;s:12:"is_variation";i:0;s:11:"is_taxonomy";i:1;}s:12:"pa_producent";a:6:{s:4:"name";s:12:"pa_producent";s:5:"value";s:0:"";s:8:"position";i:10;s:10:"is_visible";i:1;s:12:"is_variation";i:0;s:11:"is_taxonomy";i:1;}s:8:"pa_seria";a:6:{s:4:"name";s:8:"pa_seria";s:5:"value";s:0:"";s:8:"position";i:11;s:10:"is_visible";i:1;s:12:"is_variation";i:0;s:11:"is_taxonomy";i:1;}s:13:"pa_napiecie-v";a:6:{s:4:"name";s:13:"pa_napiecie-v";s:5:"value";s:0:"";s:8:"position";i:12;s:10:"is_visible";i:1;s:12:"is_variation";i:0;s:11:"is_taxonomy";i:1;}s:21:"pa_klasa-energetyczna";a:6:{s:4:"name";s:21:"pa_klasa-energetyczna";s:5:"value";s:0:"";s:8:"position";i:13;s:10:"is_visible";i:1;s:12:"is_variation";i:0;s:11:"is_taxonomy";i:1;}} |  |  | Oprawa oświetleniowa LED 14 V 55 simon¦Simon Kaszmir | <p><strong>Oprawa oświetleniowa LED 14 V (0,4 W). Barwa neutralna 4000 K: kaszmirowa. Wymagany zasilacz 14V Simon 55 TOS4K14.01/142</strong> jest podtynkowym modułem LED przeznaczonym do podświetlenia schodów i korytarzy. W danych technicznych modelu podano moc 0,4 W, strumień 17 lm oraz temperaturę barwową 4000 K. Moduł pracuje przy napięciu 14 V.</p> <h2>Jak oprawa oświetleniowa TOS4K14.01/142 daje 17 lm przy mocy 0,4 W?</h2> <p><strong>Oprawa oświetleniowa</strong> emituje 17 lm przy poborze mocy 0,4 W. Taka wartość strumienia odpowiada delikatnemu podświetleniu orientacyjnemu schodów i korytarzy. Temperatura barwowa podana dla modelu wynosi 4000 K.</p> <h3>Niewielki moduł do stałego montażu w ścianie</h3> <p>Oprawa ma 75 × 75 × 34 mm i wymaga 23 mm głębokości wbudowania. Przewody podłącza się do zacisków śrubowych, a mechanizm mocuje na pazurki lub wkręty. Front wykonano z bezhalogenowego PC o matowej kaszmirowej powierzchni.</p> <h3>Najważniejsze cechy</h3> <ul> <li><strong>Moc 0,4 W</strong> - bardzo mały pobór energii dla funkcji podświetlenia.</li> <li><strong>Strumień 17 lm</strong> - delikatne światło do orientacyjnego oświetlenia schodów i korytarzy.</li> <li><strong>Temperatura barwowa 4000 K</strong> - neutralna barwa światła według danych technicznych modelu.</li> <li><strong>Napięcie 14 V</strong> - oprawa pracuje w niskonapięciowym układzie zasilania.</li> <li><strong>Głębokość wbudowania 23 mm</strong> - płytka część mechanizmu w puszce.</li> </ul> <h3>Specyfikacja techniczna</h3> <ul> <li><strong>Kod producenta:</strong> TOS4K14.01/142/KON</li> <li><strong>EAN:</strong> 5902787920616</li> <li><strong>Typ produktu:</strong> oprawy oświetleniowe</li> <li><strong>Producent:</strong> Kontakt Simon</li> <li><strong>Podtyp produktu:</strong> oprawa LED 14 V</li> <li><strong>Kolor:</strong> kaszmir</li> <li><strong>Seria:</strong> Simon 55</li> <li><strong>Symbol:</strong> TOS4K14.01/142</li> <li><strong>RAL (zbliżony):</strong> RAL 607005</li> <li><strong>Forma produktu:</strong> moduł</li> <li><strong>Napięcie:</strong> 14 V</li> <li><strong>Typ zacisków:</strong> zaciski śrubowe</li> <li><strong>Stopień ochrony:</strong> IP20</li> <li><strong>Klasa ETIM:</strong> EC000481</li> <li><strong>Materiał:</strong> tworzywo sztuczne, PC, bezhalogenowe</li> <li><strong>Zabezpieczenie powierzchni:</strong> naturalne</li> <li><strong>Wykończenie powierzchni:</strong> matowe</li> <li><strong>Sposób montażu:</strong> podtynkowy</li> <li><strong>Sposób mocowania:</strong> pazurki / wkręty</li> <li><strong>Wymiary:</strong> 75 × 75 × 34 mm</li> <li><strong>Głębokość wbudowania:</strong> 23 mm</li> <li><strong>Moc oprawy:</strong> 4 dW (0,4 W)</li> <li><strong>Temperatura barwowa:</strong> 4000 K</li> <li><strong>Klasa energetyczna:</strong> nie podlega</li> <li><strong>Strumień świetlny:</strong> 17 lm</li> </ul> <p>TOS4K14.01/142 jest dobrym wyborem do niskonapięciowego podświetlenia orientacyjnego, gdy liczy się mała moc i kompaktowa zabudowa. Przed montażem trzeba uwzględnić napięcie 14 V oraz sposób zasilania całego układu.</p> <hr> <h3>Najczęściej zadawane pytania</h3> <p><strong>1. Jaki strumień świetlny ma TOS4K14.01/142?</strong><br>Strumień świetlny wynosi 17 lm przy mocy 0,4 W. To wartość odpowiednia dla delikatnego podświetlenia orientacyjnego, np. schodów lub korytarza. Jest to poziom światła odpowiadający funkcji orientacyjnego podświetlenia schodów i korytarzy.</p> <p><strong>2. Jaką temperaturę barwową podano dla modelu?</strong><br>W parametrach technicznych modelu podano temperaturę barwową 4000 K. Jest to neutralna barwa światła. Przy kompletowaniu większej liczby punktów warto stosować elementy o tej samej temperaturze barwowej, aby uzyskać jednolity efekt.</p> <p><strong>3. Jak montuje się tę oprawę?</strong><br>Moduł jest przeznaczony do montażu podtynkowego i może być mocowany na pazurki lub wkręty. Głębokość wbudowania wynosi 23 mm. Przewody podłącza się do zacisków śrubowych, a napięcie pracy oprawy wynosi 14 V.</p> <script type="application/ld+json"> {"@context":"https://schema.org","@type":"FAQPage","mainEntity":[ {"@type":"Question","name":"Jaki strumień świetlny ma TOS4K14.01/142?","acceptedAnswer":{"@type":"Answer","text":"Strumień świetlny wynosi 17 lm przy mocy 0,4 W. To wartość odpowiednia dla delikatnego podświetlenia orientacyjnego, np. schodów lub korytarza. Jest to poziom światła odpowiadający funkcji orientacyjnego podświetlenia schodów i korytarzy."}}, {"@type":"Question","name":"Jaką temperaturę barwową podano dla modelu?","acceptedAnswer":{"@type":"Answer","text":"W parametrach technicznych modelu podano temperaturę barwową 4000 K. Jest to neutralna barwa światła. Przy kompletowaniu większej liczby punktów warto stosować elementy o tej samej temperaturze barwowej, aby uzyskać jednolity efekt."}}, {"@type":"Question","name":"Jak montuje się tę oprawę?","acceptedAnswer":{"@type":"Answer","text":"Moduł jest przeznaczony do montażu podtynkowego i może być mocowany na pazurki lub wkręty. Głębokość wbudowania wynosi 23 mm. Przewody podłącza się do zacisków śrubowych, a napięcie pracy oprawy wynosi 14 V."}} ]}</script>
164198 | Gniazdo Schuko z przesłonami podwójne 16 A, zaciski śrubowe, kaszmirowe Simon 55 TGSZ2PZFAR/142 | <p><strong>Gniazdo Schuko z przesłonami podwójne 16 A, zaciski śrubowe, kaszmirowe Simon 55 TGSZ2PZFAR/142</strong> tworzy dwa punkty zasilania z uziemieniem Schuko w jednej kompletnej obudowie. Oba tory mają przesłony otworów prądowych, a przewody mocuje się na zaciskach śrubowych. Produkt jest gotowym elementem podtynkowym o wymiarach 102 × 82 × 44 mm.</p> <h2>Jak gniazdo Schuko TGSZ2PZFAR/142 łączy dwa punkty zasilania w jednej obudowie?</h2> <p><strong>Gniazdo Schuko</strong> ma dwie jednostki zasilające, dlatego w jednym stanowisku można podłączyć dwa odbiorniki bez stosowania dwóch osobnych modułów. Uziemienie wykonano w standardzie Schuko, a przesłony zasłaniają otwory prądowe, gdy złącza nie są używane.</p> <h3>Kompletna obudowa i klasyczne zaciski śrubowe</h3> <p>Ten model jest kompletnym produktem, a jego pokrywę stanowi pełna obudowa. Mocowanie odbywa się wkrętem, natomiast żyły przewodów są zaciskane śrubowo. Głębokość wbudowania wynosi 23 mm, co pozostawia więcej miejsca w puszce niż sugeruje całkowita głębokość 44 mm.</p> <h3>Najważniejsze cechy</h3> <ul> <li><strong>Dwa punkty Schuko</strong> - dwa miejsca zasilania w jednej kompletnej obudowie.</li> <li><strong>Przesłony torów prądowych</strong> - otwory robocze są dodatkowo osłonięte.</li> <li><strong>Zaciski śrubowe</strong> - klasyczny sposób mocowania przewodów.</li> <li><strong>Głębokość wbudowania 23 mm</strong> - niewielka część mechanizmu znajduje się wewnątrz puszki.</li> <li><strong>Kompletny produkt</strong> - obudowa stanowi integralną część zestawu.</li> </ul> <h3>Specyfikacja techniczna</h3> <ul> <li><strong>Kod producenta:</strong> TGSZ2PZFAR/142/KON</li> <li><strong>EAN:</strong> 5902787921279</li> <li><strong>Typ produktu:</strong> gniazdka</li> <li><strong>Producent:</strong> Kontakt Simon</li> <li><strong>Podtyp produktu:</strong> podwójne Schuko z uziemieniem i przesłonami</li> <li><strong>Kolor:</strong> kaszmir</li> <li><strong>Seria:</strong> Simon 55</li> <li><strong>Symbol:</strong> TGSZ2PZFAR/142</li> <li><strong>RAL (zbliżony):</strong> RAL 607005</li> <li><strong>Forma produktu:</strong> kompletny produkt</li> <li><strong>Prąd znamionowy:</strong> 16 A</li> <li><strong>Napięcie:</strong> 250 V</li> <li><strong>Typ zacisków:</strong> zaciski śrubowe</li> <li><strong>Stopień ochrony:</strong> IP20</li> <li><strong>Klasa ETIM:</strong> EC000125</li> <li><strong>Nadruk/Piktogram:</strong> brak</li> <li><strong>Materiał:</strong> tworzywo sztuczne, metal, bezhalogenowe</li> <li><strong>Zabezpieczenie powierzchni:</strong> naturalne</li> <li><strong>Wykończenie powierzchni:</strong> matowe</li> <li><strong>Sposób montażu:</strong> podtynkowy</li> <li><strong>Sposób mocowania:</strong> wkręt</li> <li><strong>Wymiary:</strong> 102 × 82 × 44 mm</li> <li><strong>Głębokość wbudowania:</strong> 23 mm</li> <li><strong>Model:</strong> z uziemieniem, Schuko</li> <li><strong>Liczba jednostek:</strong> 2</li> <li><strong>Zakres częstotliwości:</strong> 50-60 Hz</li> <li><strong>Pokrywa:</strong> kompletna obudowa</li> <li><strong>Klapka uchylna:</strong> nie</li> <li><strong>Zasilanie specjalne:</strong> nie</li> <li><strong>Przesłony otworów prądowych:</strong> tak</li> </ul> <p>TGSZ2PZFAR/142 warto wybrać, gdy potrzebne są dwa gniazda Schuko w jednym gotowym elemencie i preferowane jest śrubowe mocowanie przewodów. Podwójna konstrukcja ogranicza liczbę osobnych punktów na ścianie, a przesłony osłaniają oba tory prądowe.</p> <hr> <h3>Najczęściej zadawane pytania</h3> <p><strong>1. Ile punktów zasilania ma TGSZ2PZFAR/142?</strong><br>Produkt ma dwie jednostki Schuko, więc zapewnia dwa miejsca do podłączenia odbiorników w jednej obudowie. Oba punkty mają uziemienie oraz przesłony torów prądowych. Całość jest wykonana jako kompletny produkt podtynkowy.</p> <p><strong>2. Jak podłącza się przewody?</strong><br>W tym modelu zastosowano zaciski śrubowe. Oznacza to, że żyły przewodów są mocowane przez dokręcenie odpowiednich zacisków. Głębokość wbudowania wynosi 23 mm, dlatego warto zostawić również miejsce na swobodne ułożenie przewodów.</p> <p><strong>3. Czy podwójne gniazdo ma klapkę?</strong><br>Nie. Konstrukcja nie ma klapki uchylnej, a stopień ochrony wynosi IP20. Model jest więc przeznaczony do standardowego stanowiska podtynkowego bez dodatkowej osłony frontu przed wpływem otoczenia i wilgoci.</p> <script type="application/ld+json"> {"@context":"https://schema.org","@type":"FAQPage","mainEntity":[ {"@type":"Question","name":"Ile punktów zasilania ma TGSZ2PZFAR/142?","acceptedAnswer":{"@type":"Answer","text":"Produkt ma dwie jednostki Schuko, więc zapewnia dwa miejsca do podłączenia odbiorników w jednej obudowie. Oba punkty mają uziemienie oraz przesłony torów prądowych. Całość jest wykonana jako kompletny produkt podtynkowy."}}, {"@type":"Question","name":"Jak podłącza się przewody?","acceptedAnswer":{"@type":"Answer","text":"W tym modelu zastosowano zaciski śrubowe. Oznacza to, że żyły przewodów są mocowane przez dokręcenie odpowiednich zacisków. Głębokość wbudowania wynosi 23 mm, dlatego warto zostawić również miejsce na swobodne ułożenie przewodów."}}, {"@type":"Question","name":"Czy podwójne gniazdo ma klapkę?","acceptedAnswer":{"@type":"Answer","text":"Nie. Konstrukcja nie ma klapki uchylnej, a stopień ochrony wynosi IP20. Model jest więc przeznaczony do standardowego stanowiska podtynkowego bez dodatkowej osłony frontu przed wpływem otoczenia i wilgoci."}} ]}</script> | TGSZ2PZFAR/142/KON | simple | 0 | [8 empty] | KONTAKT-SIMON, Bestwińska 21 43-500 Czechowice-Dziedzice, info@kontakt-simon.com.pl | [26 empty] | Kaszmir | Kaszmirowy | [21 empty] | tworzywo sztuczne, metal, bezhalogenowe | [5 empty] | 250 | [9 empty] | Wtyczkowe |  |  | 16 |  | Kontakt Simon | [16 empty] | Simon 55 |  |  | Podtynkowy |  |  |  | IP 20 |  |  |  | TGSZ2PZFAR/142 | [11 empty] | Gniazda |  | zaciski śrubowe | [23 empty] | a:14:{s:15:"pa_typ-produktu";a:6:{s:4:"name";s:15:"pa_typ-produktu";s:5:"value";s:0:"";s:8:"position";i:0;s:10:"is_visible";i:1;s:12:"is_variation";i:0;s:11:"is_taxonomy";i:1;}s:18:"pa_podtyp-produktu";a:6:{s:4:"name";s:18:"pa_podtyp-produktu";s:5:"value";s:0:"";s:8:"position";i:1;s:10:"is_visible";i:1;s:12:"is_variation";i:0;s:11:"is_taxonomy";i:1;}s:8:"pa_kolor";a:6:{s:4:"name";s:8:"pa_kolor";s:5:"value";s:0:"";s:8:"position";i:2;s:10:"is_visible";i:1;s:12:"is_variation";i:0;s:11:"is_taxonomy";i:1;}s:19:"pa_kolor-producenta";a:6:{s:4:"name";s:19:"pa_kolor-producenta";s:5:"value";s:0:"";s:8:"position";i:3;s:10:"is_visible";i:1;s:12:"is_variation";i:0;s:11:"is_taxonomy";i:1;}s:9:"pa_symbol";a:6:{s:4:"name";s:9:"pa_symbol";s:5:"value";s:0:"";s:8:"position";i:4;s:10:"is_visible";i:1;s:12:"is_variation";i:0;s:11:"is_taxonomy";i:1;}s:20:"pa_prad-znamionowy-a";a:6:{s:4:"name";s:20:"pa_prad-znamionowy-a";s:5:"value";s:0:"";s:8:"position";i:5;s:10:"is_visible";i:1;s:12:"is_variation";i:0;s:11:"is_taxonomy";i:1;}s:15:"pa_typ-zaciskow";a:6:{s:4:"name";s:15:"pa_typ-zaciskow";s:5:"value";s:0:"";s:8:"position";i:6;s:10:"is_visible";i:1;s:12:"is_variation";i:0;s:11:"is_taxonomy";i:1;}s:21:"pa_stopien-ochrony-ip";a:6:{s:4:"name";s:21:"pa_stopien-ochrony-ip";s:5:"value";s:0:"";s:8:"position";i:7;s:10:"is_visible";i:1;s:12:"is_variation";i:0;s:11:"is_taxonomy";i:1;}s:11:"pa_material";a:6:{s:4:"name";s:11:"pa_material";s:5:"value";s:0:"";s:8:"position";i:8;s:10:"is_visible";i:1;s:12:"is_variation";i:0;s:11:"is_taxonomy";i:1;}s:17:"pa_sposob-montazu";a:6:{s:4:"name";s:17:"pa_sposob-montazu";s:5:"value";s:0:"";s:8:"position";i:9;s:10:"is_visible";i:1;s:12:"is_variation";i:0;s:11:"is_taxonomy";i:1;}s:18:"pa_dane-producenta";a:6:{s:4:"name";s:18:"pa_dane-producenta";s:5:"value";s:0:"";s:8:"position";i:10;s:10:"is_visible";i:1;s:12:"is_variation";i:0;s:11:"is_taxonomy";i:1;}s:12:"pa_producent";a:6:{s:4:"name";s:12:"pa_producent";s:5:"value";s:0:"";s:8:"position";i:11;s:10:"is_visible";i:1;s:12:"is_variation";i:0;s:11:"is_taxonomy";i:1;}s:8:"pa_seria";a:6:{s:4:"name";s:8:"pa_seria";s:5:"value";s:0:"";s:8:"position";i:12;s:10:"is_visible";i:1;s:12:"is_variation";i:0;s:11:"is_taxonomy";i:1;}s:13:"pa_napiecie-v";a:6:{s:4:"name";s:13:"pa_napiecie-v";s:5:"value";s:0:"";s:8:"position";i:13;s:10:"is_visible";i:1;s:12:"is_variation";i:0;s:11:"is_taxonomy";i:1;}} |  |  | Gniazdo Schuko z przesłonami podwójne 55 simon¦Simon Kaszmir | <p><strong>Gniazdo Schuko z przesłonami podwójne 16 A, zaciski śrubowe, kaszmirowe Simon 55 TGSZ2PZFAR/142</strong> tworzy dwa punkty zasilania z uziemieniem Schuko w jednej kompletnej obudowie. Oba tory mają przesłony otworów prądowych, a przewody mocuje się na zaciskach śrubowych. Produkt jest gotowym elementem podtynkowym o wymiarach 102 × 82 × 44 mm.</p> <h2>Jak gniazdo Schuko TGSZ2PZFAR/142 łączy dwa punkty zasilania w jednej obudowie?</h2> <p><strong>Gniazdo Schuko</strong> ma dwie jednostki zasilające, dlatego w jednym stanowisku można podłączyć dwa odbiorniki bez stosowania dwóch osobnych modułów. Uziemienie wykonano w standardzie Schuko, a przesłony zasłaniają otwory prądowe, gdy złącza nie są używane.</p> <h3>Kompletna obudowa i klasyczne zaciski śrubowe</h3> <p>Ten model jest kompletnym produktem, a jego pokrywę stanowi pełna obudowa. Mocowanie odbywa się wkrętem, natomiast żyły przewodów są zaciskane śrubowo. Głębokość wbudowania wynosi 23 mm, co pozostawia więcej miejsca w puszce niż sugeruje całkowita głębokość 44 mm.</p> <h3>Najważniejsze cechy</h3> <ul> <li><strong>Dwa punkty Schuko</strong> - dwa miejsca zasilania w jednej kompletnej obudowie.</li> <li><strong>Przesłony torów prądowych</strong> - otwory robocze są dodatkowo osłonięte.</li> <li><strong>Zaciski śrubowe</strong> - klasyczny sposób mocowania przewodów.</li> <li><strong>Głębokość wbudowania 23 mm</strong> - niewielka część mechanizmu znajduje się wewnątrz puszki.</li> <li><strong>Kompletny produkt</strong> - obudowa stanowi integralną część zestawu.</li> </ul> <h3>Specyfikacja techniczna</h3> <ul> <li><strong>Kod producenta:</strong> TGSZ2PZFAR/142/KON</li> <li><strong>EAN:</strong> 5902787921279</li> <li><strong>Typ produktu:</strong> gniazdka</li> <li><strong>Producent:</strong> Kontakt Simon</li> <li><strong>Podtyp produktu:</strong> podwójne Schuko z uziemieniem i przesłonami</li> <li><strong>Kolor:</strong> kaszmir</li> <li><strong>Seria:</strong> Simon 55</li> <li><strong>Symbol:</strong> TGSZ2PZFAR/142</li> <li><strong>RAL (zbliżony):</strong> RAL 607005</li> <li><strong>Forma produktu:</strong> kompletny produkt</li> <li><strong>Prąd znamionowy:</strong> 16 A</li> <li><strong>Napięcie:</strong> 250 V</li> <li><strong>Typ zacisków:</strong> zaciski śrubowe</li> <li><strong>Stopień ochrony:</strong> IP20</li> <li><strong>Klasa ETIM:</strong> EC000125</li> <li><strong>Nadruk/Piktogram:</strong> brak</li> <li><strong>Materiał:</strong> tworzywo sztuczne, metal, bezhalogenowe</li> <li><strong>Zabezpieczenie powierzchni:</strong> naturalne</li> <li><strong>Wykończenie powierzchni:</strong> matowe</li> <li><strong>Sposób montażu:</strong> podtynkowy</li> <li><strong>Sposób mocowania:</strong> wkręt</li> <li><strong>Wymiary:</strong> 102 × 82 × 44 mm</li> <li><strong>Głębokość wbudowania:</strong> 23 mm</li> <li><strong>Model:</strong> z uziemieniem, Schuko</li> <li><strong>Liczba jednostek:</strong> 2</li> <li><strong>Zakres częstotliwości:</strong> 50-60 Hz</li> <li><strong>Pokrywa:</strong> kompletna obudowa</li> <li><strong>Klapka uchylna:</strong> nie</li> <li><strong>Zasilanie specjalne:</strong> nie</li> <li><strong>Przesłony otworów prądowych:</strong> tak</li> </ul> <p>TGSZ2PZFAR/142 warto wybrać, gdy potrzebne są dwa gniazda Schuko w jednym gotowym elemencie i preferowane jest śrubowe mocowanie przewodów. Podwójna konstrukcja ogranicza liczbę osobnych punktów na ścianie, a przesłony osłaniają oba tory prądowe.</p> <hr> <h3>Najczęściej zadawane pytania</h3> <p><strong>1. Ile punktów zasilania ma TGSZ2PZFAR/142?</strong><br>Produkt ma dwie jednostki Schuko, więc zapewnia dwa miejsca do podłączenia odbiorników w jednej obudowie. Oba punkty mają uziemienie oraz przesłony torów prądowych. Całość jest wykonana jako kompletny produkt podtynkowy.</p> <p><strong>2. Jak podłącza się przewody?</strong><br>W tym modelu zastosowano zaciski śrubowe. Oznacza to, że żyły przewodów są mocowane przez dokręcenie odpowiednich zacisków. Głębokość wbudowania wynosi 23 mm, dlatego warto zostawić również miejsce na swobodne ułożenie przewodów.</p> <p><strong>3. Czy podwójne gniazdo ma klapkę?</strong><br>Nie. Konstrukcja nie ma klapki uchylnej, a stopień ochrony wynosi IP20. Model jest więc przeznaczony do standardowego stanowiska podtynkowego bez dodatkowej osłony frontu przed wpływem otoczenia i wilgoci.</p> <script type="application/ld+json"> {"@context":"https://schema.org","@type":"FAQPage","mainEntity":[ {"@type":"Question","name":"Ile punktów zasilania ma TGSZ2PZFAR/142?","acceptedAnswer":{"@type":"Answer","text":"Produkt ma dwie jednostki Schuko, więc zapewnia dwa miejsca do podłączenia odbiorników w jednej obudowie. Oba punkty mają uziemienie oraz przesłony torów prądowych. Całość jest wykonana jako kompletny produkt podtynkowy."}}, {"@type":"Question","name":"Jak podłącza się przewody?","acceptedAnswer":{"@type":"Answer","text":"W tym modelu zastosowano zaciski śrubowe. Oznacza to, że żyły przewodów są mocowane przez dokręcenie odpowiednich zacisków. Głębokość wbudowania wynosi 23 mm, dlatego warto zostawić również miejsce na swobodne ułożenie przewodów."}}, {"@type":"Question","name":"Czy podwójne gniazdo ma klapkę?","acceptedAnswer":{"@type":"Answer","text":"Nie. Konstrukcja nie ma klapki uchylnej, a stopień ochrony wynosi IP20. Model jest więc przeznaczony do standardowego stanowiska podtynkowego bez dodatkowej osłony frontu przed wpływem otoczenia i wilgoci."}} ]}</script>
164200 | Gniazdo antenowe typu „F” + RJ45 kat.6 kaszmirowe Simon 55 TASFRJ45.01/142 | <p><strong>Gniazdo antenowe typu „F” + RJ45 kat.6 kaszmirowe Simon 55 TASFRJ45.01/142</strong> łączy przyłącze antenowe typu F z nieekranowanym portem sieciowym RJ45 kategorii 6. Dwa różne tory są dostępne z jednego modułu, a część komputerowa ma ochronę przeciwkurzową. Połączenia wykonuje się wtykiem oraz zaciskiem przebijającym izolację.</p> <h2>Dlaczego gniazdo antenowe łączy F i RJ45 kat. 6 w obrębie jednego gniazdka?</h2> <p><strong>Gniazdo antenowe</strong> w tym modelu współdzieli front z portem komputerowym RJ45, dlatego jeden moduł obsługuje dwa różne rodzaje przewodów. Część RJ45 jest nieekranowana, ma prosty kierunek wyjścia i przesłonę przeciwkurzową. Łącznie dostępne są dwa wyjścia.</p> <h3>Dwa media bez zajmowania dwóch miejsc w ramce</h3> <p>Głębokość wbudowania wynosi 23 mm, a całkowita głębokość około 43 mm. Moduł mocuje się na pazurki lub wkręty. Front nie ma piktogramu, dlatego poszczególne funkcje rozpoznaje się po kształcie złączy.</p> <h3>Najważniejsze cechy</h3> <ul> <li><strong>F + RJ45 kat. 6</strong> - dwa różne przyłącza w jednym module.</li> <li><strong>Dwa wyjścia</strong> - punkt antenowy i komputerowy dostępne obok siebie.</li> <li><strong>Ochrona przeciwkurzowa RJ45</strong> - przesłona osłania nieużywany port sieciowy.</li> <li><strong>Nieekranowane RJ45</strong> - część komputerowa pozostaje bez ekranowania.</li> <li><strong>Dwa sposoby zakończenia</strong> - wtyk dla toru antenowego i zacisk przebijający izolację dla sieciowego.</li> </ul> <h3>Specyfikacja techniczna</h3> <ul> <li><strong>Kod producenta:</strong> TASFRJ45.01/142/KON</li> <li><strong>EAN:</strong> 5902787921125</li> <li><strong>Typ produktu:</strong> gniazdka</li> <li><strong>Producent:</strong> Kontakt Simon</li> <li><strong>Podtyp produktu:</strong> typu F + komputerowe RJ45 kat. 6</li> <li><strong>Kolor:</strong> kaszmir</li> <li><strong>Seria:</strong> Simon 55</li> <li><strong>Symbol:</strong> TASFRJ45.01/142</li> <li><strong>RAL (zbliżony):</strong> RAL 607005</li> <li><strong>Forma produktu:</strong> moduł</li> <li><strong>Typ zacisków:</strong> wtyk, zacisk przebijający izolację</li> <li><strong>Stopień ochrony:</strong> IP20</li> <li><strong>Klasa ETIM:</strong> EC000439</li> <li><strong>Nadruk/Piktogram:</strong> brak</li> <li><strong>Materiał:</strong> tworzywo sztuczne, PC, bezhalogenowe</li> <li><strong>Zabezpieczenie powierzchni:</strong> naturalne</li> <li><strong>Wykończenie powierzchni:</strong> matowe</li> <li><strong>Sposób montażu:</strong> podtynkowy</li> <li><strong>Sposób mocowania:</strong> pazurki / wkręty</li> <li><strong>Wymiary:</strong> 75 × 75 × 43 mm</li> <li><strong>Głębokość wbudowania:</strong> 23 mm</li> <li><strong>Pokrywa gniazda:</strong> tak</li> <li><strong>Ochrona przeciwkurzowa:</strong> tak</li> <li><strong>Liczba wyjść:</strong> 2</li> <li><strong>Kierunek wyjścia RJ:</strong> prosty</li> <li><strong>Ekranowany RJ:</strong> nie</li> <li><strong>Odizolowane połączenia uziemiające RJ45:</strong> tak</li> <li><strong>Obudowa RJ ekranowana:</strong> nie</li> </ul> <p>TASFRJ45.01/142 jest praktyczny tam, gdzie przewód antenowy i sieciowy mają zakończyć się w jednym punkcie ściennym. Połączenie dwóch funkcji w jednym module ogranicza liczbę elementów frontowych, a przesłona zabezpiecza nieużywany port RJ45.</p> <hr> <h3>Najczęściej zadawane pytania</h3> <p><strong>1. Jakie dwa przyłącza zawiera TASFRJ45.01/142?</strong><br>W jednym module znajdują się złącze typu F oraz port RJ45 kategorii 6. Pozwala to zakończyć przewód antenowy i sieciowy w tym samym punkcie. Oba tory mają różny sposób podłączenia, zgodny z konstrukcją konkretnego złącza.</p> <p><strong>2. Czy część RJ45 jest ekranowana?</strong><br>Nie. Port RJ i jego obudowa są nieekranowane. Model ma jednak odizolowane połączenia uziemiające RJ45 oraz ochronę przeciwkurzową. Jeśli potrzebny jest ekranowany tor komputerowy, ten wariant nie zapewnia takiej konstrukcji.</p> <p><strong>3. Jak podłącza się oba tory?</strong><br>Część antenowa korzysta z połączenia wtykowego, natomiast część sieciowa z zacisku przebijającego izolację. Dzięki temu każdy tor ma sposób zakończenia odpowiedni do swojej konstrukcji. Głębokość wbudowania całego modułu wynosi 23 mm.</p> <script type="application/ld+json"> {"@context":"https://schema.org","@type":"FAQPage","mainEntity":[ {"@type":"Question","name":"Jakie dwa przyłącza zawiera TASFRJ45.01/142?","acceptedAnswer":{"@type":"Answer","text":"W jednym module znajdują się złącze typu F oraz port RJ45 kategorii 6. Pozwala to zakończyć przewód antenowy i sieciowy w tym samym punkcie. Oba tory mają różny sposób podłączenia, zgodny z konstrukcją konkretnego złącza."}}, {"@type":"Question","name":"Czy część RJ45 jest ekranowana?","acceptedAnswer":{"@type":"Answer","text":"Nie. Port RJ i jego obudowa są nieekranowane. Model ma jednak odizolowane połączenia uziemiające RJ45 oraz ochronę przeciwkurzową. Jeśli potrzebny jest ekranowany tor komputerowy, ten wariant nie zapewnia takiej konstrukcji."}}, {"@type":"Question","name":"Jak podłącza się oba tory?","acceptedAnswer":{"@type":"Answer","text":"Część antenowa korzysta z połączenia wtykowego, natomiast część sieciowa z zacisku przebijającego izolację. Dzięki temu każdy tor ma sposób zakończenia odpowiedni do swojej konstrukcji. Głębokość wbudowania całego modułu wynosi 23 mm."}} ]}</script> | TASFRJ45.01/142/KON | simple | 0 | [8 empty] | KONTAKT-SIMON, Bestwińska 21 43-500 Czechowice-Dziedzice, info@kontakt-simon.com.pl | [26 empty] | Kaszmir | Kaszmirowy | [15 empty] | 2 | [5 empty] | tworzywo sztuczne, PC, bezhalogenowe | [15 empty] | Antenowe, Komputerowe |  |  |  |  | Kontakt Simon | [16 empty] | Simon 55 |  |  | Podtynkowy |  |  |  | IP 20 |  |  |  | TASFRJ45.01/142 | [11 empty] | Gniazda |  | wtyk, zacisk przebijający izolację | [23 empty] | a:13:{s:15:"pa_typ-produktu";a:6:{s:4:"name";s:15:"pa_typ-produktu";s:5:"value";s:0:"";s:8:"position";i:0;s:10:"is_visible";i:1;s:12:"is_variation";i:0;s:11:"is_taxonomy";i:1;}s:18:"pa_podtyp-produktu";a:6:{s:4:"name";s:18:"pa_podtyp-produktu";s:5:"value";s:0:"";s:8:"position";i:1;s:10:"is_visible";i:1;s:12:"is_variation";i:0;s:11:"is_taxonomy";i:1;}s:8:"pa_kolor";a:6:{s:4:"name";s:8:"pa_kolor";s:5:"value";s:0:"";s:8:"position";i:2;s:10:"is_visible";i:1;s:12:"is_variation";i:0;s:11:"is_taxonomy";i:1;}s:19:"pa_kolor-producenta";a:6:{s:4:"name";s:19:"pa_kolor-producenta";s:5:"value";s:0:"";s:8:"position";i:3;s:10:"is_visible";i:1;s:12:"is_variation";i:0;s:11:"is_taxonomy";i:1;}s:9:"pa_symbol";a:6:{s:4:"name";s:9:"pa_symbol";s:5:"value";s:0:"";s:8:"position";i:4;s:10:"is_visible";i:1;s:12:"is_variation";i:0;s:11:"is_taxonomy";i:1;}s:15:"pa_typ-zaciskow";a:6:{s:4:"name";s:15:"pa_typ-zaciskow";s:5:"value";s:0:"";s:8:"position";i:5;s:10:"is_visible";i:1;s:12:"is_variation";i:0;s:11:"is_taxonomy";i:1;}s:21:"pa_stopien-ochrony-ip";a:6:{s:4:"name";s:21:"pa_stopien-ochrony-ip";s:5:"value";s:0:"";s:8:"position";i:6;s:10:"is_visible";i:1;s:12:"is_variation";i:0;s:11:"is_taxonomy";i:1;}s:11:"pa_material";a:6:{s:4:"name";s:11:"pa_material";s:5:"value";s:0:"";s:8:"position";i:7;s:10:"is_visible";i:1;s:12:"is_variation";i:0;s:11:"is_taxonomy";i:1;}s:17:"pa_sposob-montazu";a:6:{s:4:"name";s:17:"pa_sposob-montazu";s:5:"value";s:0:"";s:8:"position";i:8;s:10:"is_visible";i:1;s:12:"is_variation";i:0;s:11:"is_taxonomy";i:1;}s:15:"pa_liczba-wyjsc";a:6:{s:4:"name";s:15:"pa_liczba-wyjsc";s:5:"value";s:0:"";s:8:"position";i:9;s:10:"is_visible";i:1;s:12:"is_variation";i:0;s:11:"is_taxonomy";i:1;}s:18:"pa_dane-producenta";a:6:{s:4:"name";s:18:"pa_dane-producenta";s:5:"value";s:0:"";s:8:"position";i:10;s:10:"is_visible";i:1;s:12:"is_variation";i:0;s:11:"is_taxonomy";i:1;}s:12:"pa_producent";a:6:{s:4:"name";s:12:"pa_producent";s:5:"value";s:0:"";s:8:"position";i:11;s:10:"is_visible";i:1;s:12:"is_variation";i:0;s:11:"is_taxonomy";i:1;}s:8:"pa_seria";a:6:{s:4:"name";s:8:"pa_seria";s:5:"value";s:0:"";s:8:"position";i:12;s:10:"is_visible";i:1;s:12:"is_variation";i:0;s:11:"is_taxonomy";i:1;}} |  |  | Gniazdo antenowe typu F + RJ45 55 simon¦Simon Kaszmir | <p><strong>Gniazdo antenowe typu „F” + RJ45 kat.6 kaszmirowe Simon 55 TASFRJ45.01/142</strong> łączy przyłącze antenowe typu F z nieekranowanym portem sieciowym RJ45 kategorii 6. Dwa różne tory są dostępne z jednego modułu, a część komputerowa ma ochronę przeciwkurzową. Połączenia wykonuje się wtykiem oraz zaciskiem przebijającym izolację.</p> <h2>Dlaczego gniazdo antenowe łączy F i RJ45 kat. 6 w obrębie jednego gniazdka?</h2> <p><strong>Gniazdo antenowe</strong> w tym modelu współdzieli front z portem komputerowym RJ45, dlatego jeden moduł obsługuje dwa różne rodzaje przewodów. Część RJ45 jest nieekranowana, ma prosty kierunek wyjścia i przesłonę przeciwkurzową. Łącznie dostępne są dwa wyjścia.</p> <h3>Dwa media bez zajmowania dwóch miejsc w ramce</h3> <p>Głębokość wbudowania wynosi 23 mm, a całkowita głębokość około 43 mm. Moduł mocuje się na pazurki lub wkręty. Front nie ma piktogramu, dlatego poszczególne funkcje rozpoznaje się po kształcie złączy.</p> <h3>Najważniejsze cechy</h3> <ul> <li><strong>F + RJ45 kat. 6</strong> - dwa różne przyłącza w jednym module.</li> <li><strong>Dwa wyjścia</strong> - punkt antenowy i komputerowy dostępne obok siebie.</li> <li><strong>Ochrona przeciwkurzowa RJ45</strong> - przesłona osłania nieużywany port sieciowy.</li> <li><strong>Nieekranowane RJ45</strong> - część komputerowa pozostaje bez ekranowania.</li> <li><strong>Dwa sposoby zakończenia</strong> - wtyk dla toru antenowego i zacisk przebijający izolację dla sieciowego.</li> </ul> <h3>Specyfikacja techniczna</h3> <ul> <li><strong>Kod producenta:</strong> TASFRJ45.01/142/KON</li> <li><strong>EAN:</strong> 5902787921125</li> <li><strong>Typ produktu:</strong> gniazdka</li> <li><strong>Producent:</strong> Kontakt Simon</li> <li><strong>Podtyp produktu:</strong> typu F + komputerowe RJ45 kat. 6</li> <li><strong>Kolor:</strong> kaszmir</li> <li><strong>Seria:</strong> Simon 55</li> <li><strong>Symbol:</strong> TASFRJ45.01/142</li> <li><strong>RAL (zbliżony):</strong> RAL 607005</li> <li><strong>Forma produktu:</strong> moduł</li> <li><strong>Typ zacisków:</strong> wtyk, zacisk przebijający izolację</li> <li><strong>Stopień ochrony:</strong> IP20</li> <li><strong>Klasa ETIM:</strong> EC000439</li> <li><strong>Nadruk/Piktogram:</strong> brak</li> <li><strong>Materiał:</strong> tworzywo sztuczne, PC, bezhalogenowe</li> <li><strong>Zabezpieczenie powierzchni:</strong> naturalne</li> <li><strong>Wykończenie powierzchni:</strong> matowe</li> <li><strong>Sposób montażu:</strong> podtynkowy</li> <li><strong>Sposób mocowania:</strong> pazurki / wkręty</li> <li><strong>Wymiary:</strong> 75 × 75 × 43 mm</li> <li><strong>Głębokość wbudowania:</strong> 23 mm</li> <li><strong>Pokrywa gniazda:</strong> tak</li> <li><strong>Ochrona przeciwkurzowa:</strong> tak</li> <li><strong>Liczba wyjść:</strong> 2</li> <li><strong>Kierunek wyjścia RJ:</strong> prosty</li> <li><strong>Ekranowany RJ:</strong> nie</li> <li><strong>Odizolowane połączenia uziemiające RJ45:</strong> tak</li> <li><strong>Obudowa RJ ekranowana:</strong> nie</li> </ul> <p>TASFRJ45.01/142 jest praktyczny tam, gdzie przewód antenowy i sieciowy mają zakończyć się w jednym punkcie ściennym. Połączenie dwóch funkcji w jednym module ogranicza liczbę elementów frontowych, a przesłona zabezpiecza nieużywany port RJ45.</p> <hr> <h3>Najczęściej zadawane pytania</h3> <p><strong>1. Jakie dwa przyłącza zawiera TASFRJ45.01/142?</strong><br>W jednym module znajdują się złącze typu F oraz port RJ45 kategorii 6. Pozwala to zakończyć przewód antenowy i sieciowy w tym samym punkcie. Oba tory mają różny sposób podłączenia, zgodny z konstrukcją konkretnego złącza.</p> <p><strong>2. Czy część RJ45 jest ekranowana?</strong><br>Nie. Port RJ i jego obudowa są nieekranowane. Model ma jednak odizolowane połączenia uziemiające RJ45 oraz ochronę przeciwkurzową. Jeśli potrzebny jest ekranowany tor komputerowy, ten wariant nie zapewnia takiej konstrukcji.</p> <p><strong>3. Jak podłącza się oba tory?</strong><br>Część antenowa korzysta z połączenia wtykowego, natomiast część sieciowa z zacisku przebijającego izolację. Dzięki temu każdy tor ma sposób zakończenia odpowiedni do swojej konstrukcji. Głębokość wbudowania całego modułu wynosi 23 mm.</p> <script type="application/ld+json"> {"@context":"https://schema.org","@type":"FAQPage","mainEntity":[ {"@type":"Question","name":"Jakie dwa przyłącza zawiera TASFRJ45.01/142?","acceptedAnswer":{"@type":"Answer","text":"W jednym module znajdują się złącze typu F oraz port RJ45 kategorii 6. Pozwala to zakończyć przewód antenowy i sieciowy w tym samym punkcie. Oba tory mają różny sposób podłączenia, zgodny z konstrukcją konkretnego złącza."}}, {"@type":"Question","name":"Czy część RJ45 jest ekranowana?","acceptedAnswer":{"@type":"Answer","text":"Nie. Port RJ i jego obudowa są nieekranowane. Model ma jednak odizolowane połączenia uziemiające RJ45 oraz ochronę przeciwkurzową. Jeśli potrzebny jest ekranowany tor komputerowy, ten wariant nie zapewnia takiej konstrukcji."}}, {"@type":"Question","name":"Jak podłącza się oba tory?","acceptedAnswer":{"@type":"Answer","text":"Część antenowa korzysta z połączenia wtykowego, natomiast część sieciowa z zacisku przebijającego izolację. Dzięki temu każdy tor ma sposób zakończenia odpowiedni do swojej konstrukcji. Głębokość wbudowania całego modułu wynosi 23 mm."}} ]}</script>
164202 | Gniazdo komputerowe pojedyncze RJ45 kategoria 6, ekranowane z przesłoną przeciwkurzową kaszmirowe Simon 55 T61E.01/142 | <p><strong>Gniazdo komputerowe pojedyncze RJ45 kategoria 6, ekranowane z przesłoną przeciwkurzową kaszmirowe Simon 55 T61E.01/142</strong> tworzy jeden ekranowany punkt sieciowy kategorii 6. Ekranowany jest zarówno port RJ, jak i jego obudowa, a przesłona przeciwkurzowa chroni nieużywane złącze. Dodatkowo przewidziano osobny uchwyt kablowy odciążający.</p> <h2>Czym gniazdo komputerowe T61E.01/142 różni się od nieekranowanego gniazdka RJ45?</h2> <p><strong>Gniazdo komputerowe</strong> w tej wersji ma ekranowany port RJ i ekranowaną obudowę, dlatego jest przeznaczone do toru wymagającego takiej konstrukcji. Zacisk przebijający izolację służy do zakończenia przewodu, a osobny uchwyt kablowy odciążający pomaga ograniczyć przenoszenie naprężeń na miejsce połączenia.</p> <h3>Więcej elementów wokół jednego portu sieciowego</h3> <p>Przesłona przeciwkurzowa osłania złącze, gdy nie jest używane. Moduł ma 33 mm głębokości wbudowania i około 43 mm głębokości całkowitej, więc zajmuje więcej miejsca niż płytkie wersje nieekranowane. Mocowanie odbywa się na pazurki lub wkręty.</p> <h3>Najważniejsze cechy</h3> <ul> <li><strong>Ekranowany port RJ</strong> - punkt przeznaczony do ekranowanego toru kategorii 6.</li> <li><strong>Ekranowana obudowa RJ</strong> - ekranowanie obejmuje również korpus złącza.</li> <li><strong>Oddzielny uchwyt kablowy</strong> - odciąża przewód przy miejscu zakończenia.</li> <li><strong>Przesłona przeciwkurzowa</strong> - osłania nieużywany port.</li> <li><strong>Zacisk przebijający izolację</strong> - przewody zakańczane bez śrub zaciskowych.</li> </ul> <h3>Specyfikacja techniczna</h3> <ul> <li><strong>Kod producenta:</strong> T61E.01/142/KON</li> <li><strong>EAN:</strong> 5902787920982</li> <li><strong>Typ produktu:</strong> gniazdka</li> <li><strong>Producent:</strong> Kontakt Simon</li> <li><strong>Podtyp produktu:</strong> pojedyncze ekranowane RJ45 kat. 6 z przesłoną przeciwkurzową</li> <li><strong>Kolor:</strong> kaszmir</li> <li><strong>Seria:</strong> Simon 55</li> <li><strong>Symbol:</strong> T61E.01/142</li> <li><strong>RAL (zbliżony):</strong> RAL 607005</li> <li><strong>Forma produktu:</strong> moduł</li> <li><strong>Typ zacisków:</strong> zacisk przebijający izolację</li> <li><strong>Stopień ochrony:</strong> IP20</li> <li><strong>Klasa ETIM:</strong> EC001264</li> <li><strong>Nadruk/Piktogram:</strong> brak</li> <li><strong>Materiał:</strong> tworzywo sztuczne, PC, bezhalogenowe</li> <li><strong>Zabezpieczenie powierzchni:</strong> naturalne</li> <li><strong>Wykończenie powierzchni:</strong> matowe</li> <li><strong>Sposób montażu:</strong> podtynkowy</li> <li><strong>Sposób mocowania:</strong> pazurki / wkręty</li> <li><strong>Wymiary:</strong> 75 × 75 × 43 mm</li> <li><strong>Głębokość wbudowania:</strong> 33 mm</li> <li><strong>Ochrona przeciwkurzowa:</strong> tak</li> <li><strong>Kierunek wyjścia RJ:</strong> prosty</li> <li><strong>Ekranowany RJ:</strong> tak</li> <li><strong>Odizolowane połączenia uziemiające RJ45:</strong> nie</li> <li><strong>Obudowa RJ ekranowana:</strong> tak</li> <li><strong>Funkcjonalności:</strong> ekranowanie, ochrona przeciwkurzowa, oddzielny uchwyt kablowy odciążający</li> </ul> <p>T61E.01/142 warto zastosować tam, gdzie jeden punkt kategorii 6 ma mieć ekranowany port i obudowę oraz dodatkowe odciążenie kabla. Przed montażem trzeba jedynie uwzględnić 33 mm głębokości wbudowania i miejsce na przewód za mechanizmem.</p> <hr> <h3>Najczęściej zadawane pytania</h3> <p><strong>1. Czy ekranowanie obejmuje tylko sam port?</strong><br>Nie. W tym modelu jako ekranowane wskazano zarówno RJ, jak i obudowę złącza. To odróżnia go od wersji nieekranowanych. Przy kompletowaniu całego toru warto zachować zgodność także po stronie przewodu i pozostałych elementów instalacji.</p> <p><strong>2. Po co zastosowano oddzielny uchwyt kablowy?</strong><br>Uchwyt kablowy pełni funkcję odciążającą, czyli pomaga ograniczyć przenoszenie naprężeń przewodu bezpośrednio na miejsce zakończenia żył. Jest to szczególnie istotne przy sztywniejszym kablu sieciowym układanym za mechanizmem w puszce.</p> <p><strong>3. Jaką głębokość ma wersja ekranowana?</strong><br>Głębokość wbudowania wynosi 33 mm, a całkowita głębokość modułu około 43 mm. Przy montażu trzeba więc przewidzieć odpowiednią przestrzeń na mechanizm oraz przewód, zwłaszcza że dodatkowy uchwyt kablowy również organizuje jego ułożenie.</p> <script type="application/ld+json"> {"@context":"https://schema.org","@type":"FAQPage","mainEntity":[ {"@type":"Question","name":"Czy ekranowanie obejmuje tylko sam port?","acceptedAnswer":{"@type":"Answer","text":"Nie. W tym modelu jako ekranowane wskazano zarówno RJ, jak i obudowę złącza. To odróżnia go od wersji nieekranowanych. Przy kompletowaniu całego toru warto zachować zgodność także po stronie przewodu i pozostałych elementów instalacji."}}, {"@type":"Question","name":"Po co zastosowano oddzielny uchwyt kablowy?","acceptedAnswer":{"@type":"Answer","text":"Uchwyt kablowy pełni funkcję odciążającą, czyli pomaga ograniczyć przenoszenie naprężeń przewodu bezpośrednio na miejsce zakończenia żył. Jest to szczególnie istotne przy sztywniejszym kablu sieciowym układanym za mechanizmem w puszce."}}, {"@type":"Question","name":"Jaką głębokość ma wersja ekranowana?","acceptedAnswer":{"@type":"Answer","text":"Głębokość wbudowania wynosi 33 mm, a całkowita głębokość modułu około 43 mm. Przy montażu trzeba więc przewidzieć odpowiednią przestrzeń na mechanizm oraz przewód, zwłaszcza że dodatkowy uchwyt kablowy również organizuje jego ułożenie."}} ]}</script> | T61E.01/142/KON | simple | 0 | [8 empty] | KONTAKT-SIMON, Bestwińska 21 43-500 Czechowice-Dziedzice, info@kontakt-simon.com.pl | [26 empty] | Kaszmir | Kaszmirowy | [21 empty] | tworzywo sztuczne, PC, bezhalogenowe | [15 empty] | Komputerowe |  |  |  |  | Kontakt Simon | [16 empty] | Simon 55 |  |  | Podtynkowy |  |  |  | IP 20 |  |  |  | T61E.01/142 | [11 empty] | Gniazda |  | zacisk przebijający izolację | [23 empty] | a:12:{s:15:"pa_typ-produktu";a:6:{s:4:"name";s:15:"pa_typ-produktu";s:5:"value";s:0:"";s:8:"position";i:0;s:10:"is_visible";i:1;s:12:"is_variation";i:0;s:11:"is_taxonomy";i:1;}s:18:"pa_podtyp-produktu";a:6:{s:4:"name";s:18:"pa_podtyp-produktu";s:5:"value";s:0:"";s:8:"position";i:1;s:10:"is_visible";i:1;s:12:"is_variation";i:0;s:11:"is_taxonomy";i:1;}s:8:"pa_kolor";a:6:{s:4:"name";s:8:"pa_kolor";s:5:"value";s:0:"";s:8:"position";i:2;s:10:"is_visible";i:1;s:12:"is_variation";i:0;s:11:"is_taxonomy";i:1;}s:19:"pa_kolor-producenta";a:6:{s:4:"name";s:19:"pa_kolor-producenta";s:5:"value";s:0:"";s:8:"position";i:3;s:10:"is_visible";i:1;s:12:"is_variation";i:0;s:11:"is_taxonomy";i:1;}s:9:"pa_symbol";a:6:{s:4:"name";s:9:"pa_symbol";s:5:"value";s:0:"";s:8:"position";i:4;s:10:"is_visible";i:1;s:12:"is_variation";i:0;s:11:"is_taxonomy";i:1;}s:15:"pa_typ-zaciskow";a:6:{s:4:"name";s:15:"pa_typ-zaciskow";s:5:"value";s:0:"";s:8:"position";i:5;s:10:"is_visible";i:1;s:12:"is_variation";i:0;s:11:"is_taxonomy";i:1;}s:21:"pa_stopien-ochrony-ip";a:6:{s:4:"name";s:21:"pa_stopien-ochrony-ip";s:5:"value";s:0:"";s:8:"position";i:6;s:10:"is_visible";i:1;s:12:"is_variation";i:0;s:11:"is_taxonomy";i:1;}s:11:"pa_material";a:6:{s:4:"name";s:11:"pa_material";s:5:"value";s:0:"";s:8:"position";i:7;s:10:"is_visible";i:1;s:12:"is_variation";i:0;s:11:"is_taxonomy";i:1;}s:17:"pa_sposob-montazu";a:6:{s:4:"name";s:17:"pa_sposob-montazu";s:5:"value";s:0:"";s:8:"position";i:8;s:10:"is_visible";i:1;s:12:"is_variation";i:0;s:11:"is_taxonomy";i:1;}s:18:"pa_dane-producenta";a:6:{s:4:"name";s:18:"pa_dane-producenta";s:5:"value";s:0:"";s:8:"position";i:9;s:10:"is_visible";i:1;s:12:"is_variation";i:0;s:11:"is_taxonomy";i:1;}s:12:"pa_producent";a:6:{s:4:"name";s:12:"pa_producent";s:5:"value";s:0:"";s:8:"position";i:10;s:10:"is_visible";i:1;s:12:"is_variation";i:0;s:11:"is_taxonomy";i:1;}s:8:"pa_seria";a:6:{s:4:"name";s:8:"pa_seria";s:5:"value";s:0:"";s:8:"position";i:11;s:10:"is_visible";i:1;s:12:"is_variation";i:0;s:11:"is_taxonomy";i:1;}} |  |  | Gniazdo komputerowe pojedyncze RJ45 kategoria 6 ekranowane 55 simon¦Simon Kaszmir | <p><strong>Gniazdo komputerowe pojedyncze RJ45 kategoria 6, ekranowane z przesłoną przeciwkurzową kaszmirowe Simon 55 T61E.01/142</strong> tworzy jeden ekranowany punkt sieciowy kategorii 6. Ekranowany jest zarówno port RJ, jak i jego obudowa, a przesłona przeciwkurzowa chroni nieużywane złącze. Dodatkowo przewidziano osobny uchwyt kablowy odciążający.</p> <h2>Czym gniazdo komputerowe T61E.01/142 różni się od nieekranowanego gniazdka RJ45?</h2> <p><strong>Gniazdo komputerowe</strong> w tej wersji ma ekranowany port RJ i ekranowaną obudowę, dlatego jest przeznaczone do toru wymagającego takiej konstrukcji. Zacisk przebijający izolację służy do zakończenia przewodu, a osobny uchwyt kablowy odciążający pomaga ograniczyć przenoszenie naprężeń na miejsce połączenia.</p> <h3>Więcej elementów wokół jednego portu sieciowego</h3> <p>Przesłona przeciwkurzowa osłania złącze, gdy nie jest używane. Moduł ma 33 mm głębokości wbudowania i około 43 mm głębokości całkowitej, więc zajmuje więcej miejsca niż płytkie wersje nieekranowane. Mocowanie odbywa się na pazurki lub wkręty.</p> <h3>Najważniejsze cechy</h3> <ul> <li><strong>Ekranowany port RJ</strong> - punkt przeznaczony do ekranowanego toru kategorii 6.</li> <li><strong>Ekranowana obudowa RJ</strong> - ekranowanie obejmuje również korpus złącza.</li> <li><strong>Oddzielny uchwyt kablowy</strong> - odciąża przewód przy miejscu zakończenia.</li> <li><strong>Przesłona przeciwkurzowa</strong> - osłania nieużywany port.</li> <li><strong>Zacisk przebijający izolację</strong> - przewody zakańczane bez śrub zaciskowych.</li> </ul> <h3>Specyfikacja techniczna</h3> <ul> <li><strong>Kod producenta:</strong> T61E.01/142/KON</li> <li><strong>EAN:</strong> 5902787920982</li> <li><strong>Typ produktu:</strong> gniazdka</li> <li><strong>Producent:</strong> Kontakt Simon</li> <li><strong>Podtyp produktu:</strong> pojedyncze ekranowane RJ45 kat. 6 z przesłoną przeciwkurzową</li> <li><strong>Kolor:</strong> kaszmir</li> <li><strong>Seria:</strong> Simon 55</li> <li><strong>Symbol:</strong> T61E.01/142</li> <li><strong>RAL (zbliżony):</strong> RAL 607005</li> <li><strong>Forma produktu:</strong> moduł</li> <li><strong>Typ zacisków:</strong> zacisk przebijający izolację</li> <li><strong>Stopień ochrony:</strong> IP20</li> <li><strong>Klasa ETIM:</strong> EC001264</li> <li><strong>Nadruk/Piktogram:</strong> brak</li> <li><strong>Materiał:</strong> tworzywo sztuczne, PC, bezhalogenowe</li> <li><strong>Zabezpieczenie powierzchni:</strong> naturalne</li> <li><strong>Wykończenie powierzchni:</strong> matowe</li> <li><strong>Sposób montażu:</strong> podtynkowy</li> <li><strong>Sposób mocowania:</strong> pazurki / wkręty</li> <li><strong>Wymiary:</strong> 75 × 75 × 43 mm</li> <li><strong>Głębokość wbudowania:</strong> 33 mm</li> <li><strong>Ochrona przeciwkurzowa:</strong> tak</li> <li><strong>Kierunek wyjścia RJ:</strong> prosty</li> <li><strong>Ekranowany RJ:</strong> tak</li> <li><strong>Odizolowane połączenia uziemiające RJ45:</strong> nie</li> <li><strong>Obudowa RJ ekranowana:</strong> tak</li> <li><strong>Funkcjonalności:</strong> ekranowanie, ochrona przeciwkurzowa, oddzielny uchwyt kablowy odciążający</li> </ul> <p>T61E.01/142 warto zastosować tam, gdzie jeden punkt kategorii 6 ma mieć ekranowany port i obudowę oraz dodatkowe odciążenie kabla. Przed montażem trzeba jedynie uwzględnić 33 mm głębokości wbudowania i miejsce na przewód za mechanizmem.</p> <hr> <h3>Najczęściej zadawane pytania</h3> <p><strong>1. Czy ekranowanie obejmuje tylko sam port?</strong><br>Nie. W tym modelu jako ekranowane wskazano zarówno RJ, jak i obudowę złącza. To odróżnia go od wersji nieekranowanych. Przy kompletowaniu całego toru warto zachować zgodność także po stronie przewodu i pozostałych elementów instalacji.</p> <p><strong>2. Po co zastosowano oddzielny uchwyt kablowy?</strong><br>Uchwyt kablowy pełni funkcję odciążającą, czyli pomaga ograniczyć przenoszenie naprężeń przewodu bezpośrednio na miejsce zakończenia żył. Jest to szczególnie istotne przy sztywniejszym kablu sieciowym układanym za mechanizmem w puszce.</p> <p><strong>3. Jaką głębokość ma wersja ekranowana?</strong><br>Głębokość wbudowania wynosi 33 mm, a całkowita głębokość modułu około 43 mm. Przy montażu trzeba więc przewidzieć odpowiednią przestrzeń na mechanizm oraz przewód, zwłaszcza że dodatkowy uchwyt kablowy również organizuje jego ułożenie.</p> <script type="application/ld+json"> {"@context":"https://schema.org","@type":"FAQPage","mainEntity":[ {"@type":"Question","name":"Czy ekranowanie obejmuje tylko sam port?","acceptedAnswer":{"@type":"Answer","text":"Nie. W tym modelu jako ekranowane wskazano zarówno RJ, jak i obudowę złącza. To odróżnia go od wersji nieekranowanych. Przy kompletowaniu całego toru warto zachować zgodność także po stronie przewodu i pozostałych elementów instalacji."}}, {"@type":"Question","name":"Po co zastosowano oddzielny uchwyt kablowy?","acceptedAnswer":{"@type":"Answer","text":"Uchwyt kablowy pełni funkcję odciążającą, czyli pomaga ograniczyć przenoszenie naprężeń przewodu bezpośrednio na miejsce zakończenia żył. Jest to szczególnie istotne przy sztywniejszym kablu sieciowym układanym za mechanizmem w puszce."}}, {"@type":"Question","name":"Jaką głębokość ma wersja ekranowana?","acceptedAnswer":{"@type":"Answer","text":"Głębokość wbudowania wynosi 33 mm, a całkowita głębokość modułu około 43 mm. Przy montażu trzeba więc przewidzieć odpowiednią przestrzeń na mechanizm oraz przewód, zwłaszcza że dodatkowy uchwyt kablowy również organizuje jego ułożenie."}} ]}</script>
164204 | Gniazdo komputerowe podwójne RJ45 kategoria 6, ekranowane z przesłoną przeciwkurzową kaszmirowe Simon 55 T62E.01/142 | <p><strong>Gniazdo komputerowe podwójne RJ45 kategoria 6, ekranowane z przesłoną przeciwkurzową kaszmirowe Simon 55 T62E.01/142</strong> łączy dwa ekranowane porty kategorii 6 w jednym module. Ekranowane są zarówno złącza RJ, jak i ich obudowy, a przesłony ograniczają dostęp kurzu do nieużywanych przyłączy. Oba tory zakańcza się na zaciskach przebijających izolację.</p> <h2>Co daje gniazdo komputerowe z ekranowanymi portami zamiast zwykłego gniazdka?</h2> <p><strong>Gniazdo komputerowe</strong> umożliwia wykonanie dwóch ekranowanych punktów RJ45 bez zajmowania dwóch osobnych miejsc w ramce. Kodowanie kolorem pomaga przy zakończeniu przewodów, a oba porty mają prosty kierunek wyjścia. Konstrukcja została przygotowana jako podwójna i ekranowana.</p> <h3>Dwa porty i większa głębokość wynikająca z ekranowanej konstrukcji</h3> <p>Głębokość wbudowania wynosi 33 mm, a całkowita głębokość około 43 mm. W porównaniu z płytką wersją nieekranowaną trzeba więc przewidzieć więcej miejsca za frontem. Mechanizm mocuje się na pazurki lub wkręty, a powierzchnia jest matowa i kaszmirowa.</p> <h3>Najważniejsze cechy</h3> <ul> <li><strong>Dwa ekranowane porty RJ45</strong> - dwa tory kategorii 6 w jednym stanowisku.</li> <li><strong>Ekranowane obudowy RJ</strong> - ekranowanie obejmuje również korpusy złączy.</li> <li><strong>Przesłony przeciwkurzowe</strong> - osłona obu portów, gdy nie są używane.</li> <li><strong>Kodowanie kolorem</strong> - pomaga uporządkować zakończenie przewodów.</li> <li><strong>Zaciski przebijające izolację</strong> - zakończenie obu torów bez klasycznych śrub zaciskowych.</li> </ul> <h3>Specyfikacja techniczna</h3> <ul> <li><strong>Kod producenta:</strong> T62E.01/142/KON</li> <li><strong>EAN:</strong> 5902787920968</li> <li><strong>Typ produktu:</strong> gniazdka</li> <li><strong>Producent:</strong> Kontakt Simon</li> <li><strong>Podtyp produktu:</strong> podwójne ekranowane RJ45 kat. 6 z przesłoną przeciwkurzową</li> <li><strong>Kolor:</strong> kaszmir</li> <li><strong>Seria:</strong> Simon 55</li> <li><strong>Symbol:</strong> T62E.01/142</li> <li><strong>RAL (zbliżony):</strong> RAL 607005</li> <li><strong>Forma produktu:</strong> moduł</li> <li><strong>Typ zacisków:</strong> zacisk przebijający izolację</li> <li><strong>Stopień ochrony:</strong> IP20</li> <li><strong>Klasa ETIM:</strong> EC001264</li> <li><strong>Nadruk/Piktogram:</strong> brak</li> <li><strong>Materiał:</strong> tworzywo sztuczne, PC, bezhalogenowe</li> <li><strong>Zabezpieczenie powierzchni:</strong> naturalne</li> <li><strong>Wykończenie powierzchni:</strong> matowe</li> <li><strong>Sposób montażu:</strong> podtynkowy</li> <li><strong>Sposób mocowania:</strong> pazurki / wkręty</li> <li><strong>Wymiary:</strong> 75 × 75 × 43 mm</li> <li><strong>Głębokość wbudowania:</strong> 33 mm</li> <li><strong>Liczba jednostek:</strong> 2</li> <li><strong>Ochrona przeciwkurzowa:</strong> tak</li> <li><strong>Kierunek wyjścia RJ:</strong> prosty</li> <li><strong>Ekranowany RJ:</strong> tak</li> <li><strong>Odizolowane połączenia uziemiające RJ45:</strong> nie</li> <li><strong>Obudowa RJ ekranowana:</strong> tak</li> <li><strong>Funkcjonalności:</strong> ekranowanie, kodowanie kolorem RJ45, ochrona przeciwkurzowa</li> </ul> <p>T62E.01/142 jest właściwym wyborem, gdy dwa ekranowane tory kategorii 6 mają zakończyć się w jednym punkcie ściennym. Podwójny układ ogranicza liczbę modułów, a przesłony przeciwkurzowe chronią oba porty w czasie, gdy pozostają nieużywane.</p> <hr> <h3>Najczęściej zadawane pytania</h3> <p><strong>1. Czy oba porty w T62E.01/142 są ekranowane?</strong><br>Tak. Dla tego modelu wskazano ekranowane złącza RJ oraz ekranowane obudowy obu portów. Jest to więc podwójna wersja przygotowana do ekranowanego toru. Przy kompletowaniu instalacji warto zachować zgodność także po stronie kabla i innych elementów.</p> <p><strong>2. Ile przewodów trzeba doprowadzić do modułu?</strong><br>Dwa porty oznaczają dwa niezależne tory i każdy z nich wymaga własnego przewodu sieciowego. Oba zakończenia wykonuje się na zaciskach przebijających izolację. W puszce trzeba więc zaplanować miejsce nie tylko na mechanizm, ale także na dwa kable.</p> <p><strong>3. Jak dużo miejsca zajmuje wersja podwójna ekranowana?</strong><br>Głębokość wbudowania wynosi 33 mm, a całkowita głębokość modułu około 43 mm. To więcej niż w nieekranowanej wersji podwójnej. Przy dwóch przewodach szczególnie ważne jest pozostawienie miejsca na ich swobodne ułożenie za mechanizmem.</p> <script type="application/ld+json"> {"@context":"https://schema.org","@type":"FAQPage","mainEntity":[ {"@type":"Question","name":"Czy oba porty w T62E.01/142 są ekranowane?","acceptedAnswer":{"@type":"Answer","text":"Tak. Dla tego modelu wskazano ekranowane złącza RJ oraz ekranowane obudowy obu portów. Jest to więc podwójna wersja przygotowana do ekranowanego toru. Przy kompletowaniu instalacji warto zachować zgodność także po stronie kabla i innych elementów."}}, {"@type":"Question","name":"Ile przewodów trzeba doprowadzić do modułu?","acceptedAnswer":{"@type":"Answer","text":"Dwa porty oznaczają dwa niezależne tory i każdy z nich wymaga własnego przewodu sieciowego. Oba zakończenia wykonuje się na zaciskach przebijających izolację. W puszce trzeba więc zaplanować miejsce nie tylko na mechanizm, ale także na dwa kable."}}, {"@type":"Question","name":"Jak dużo miejsca zajmuje wersja podwójna ekranowana?","acceptedAnswer":{"@type":"Answer","text":"Głębokość wbudowania wynosi 33 mm, a całkowita głębokość modułu około 43 mm. To więcej niż w nieekranowanej wersji podwójnej. Przy dwóch przewodach szczególnie ważne jest pozostawienie miejsca na ich swobodne ułożenie za mechanizmem."}} ]}</script> | T62E.01/142/KON | simple | 0 | [8 empty] | KONTAKT-SIMON, Bestwińska 21 43-500 Czechowice-Dziedzice, info@kontakt-simon.com.pl | [26 empty] | Kaszmir | Kaszmirowy | [21 empty] | tworzywo sztuczne, PC, bezhalogenowe | [15 empty] | Komputerowe |  |  |  |  | Kontakt Simon | [16 empty] | Simon 55 |  |  | Podtynkowy |  |  |  | IP 20 |  |  |  | T62E.01/142 | [11 empty] | Gniazda |  | zacisk przebijający izolację | [23 empty] | a:12:{s:15:"pa_typ-produktu";a:6:{s:4:"name";s:15:"pa_typ-produktu";s:5:"value";s:0:"";s:8:"position";i:0;s:10:"is_visible";i:1;s:12:"is_variation";i:0;s:11:"is_taxonomy";i:1;}s:18:"pa_podtyp-produktu";a:6:{s:4:"name";s:18:"pa_podtyp-produktu";s:5:"value";s:0:"";s:8:"position";i:1;s:10:"is_visible";i:1;s:12:"is_variation";i:0;s:11:"is_taxonomy";i:1;}s:8:"pa_kolor";a:6:{s:4:"name";s:8:"pa_kolor";s:5:"value";s:0:"";s:8:"position";i:2;s:10:"is_visible";i:1;s:12:"is_variation";i:0;s:11:"is_taxonomy";i:1;}s:19:"pa_kolor-producenta";a:6:{s:4:"name";s:19:"pa_kolor-producenta";s:5:"value";s:0:"";s:8:"position";i:3;s:10:"is_visible";i:1;s:12:"is_variation";i:0;s:11:"is_taxonomy";i:1;}s:9:"pa_symbol";a:6:{s:4:"name";s:9:"pa_symbol";s:5:"value";s:0:"";s:8:"position";i:4;s:10:"is_visible";i:1;s:12:"is_variation";i:0;s:11:"is_taxonomy";i:1;}s:15:"pa_typ-zaciskow";a:6:{s:4:"name";s:15:"pa_typ-zaciskow";s:5:"value";s:0:"";s:8:"position";i:5;s:10:"is_visible";i:1;s:12:"is_variation";i:0;s:11:"is_taxonomy";i:1;}s:21:"pa_stopien-ochrony-ip";a:6:{s:4:"name";s:21:"pa_stopien-ochrony-ip";s:5:"value";s:0:"";s:8:"position";i:6;s:10:"is_visible";i:1;s:12:"is_variation";i:0;s:11:"is_taxonomy";i:1;}s:11:"pa_material";a:6:{s:4:"name";s:11:"pa_material";s:5:"value";s:0:"";s:8:"position";i:7;s:10:"is_visible";i:1;s:12:"is_variation";i:0;s:11:"is_taxonomy";i:1;}s:17:"pa_sposob-montazu";a:6:{s:4:"name";s:17:"pa_sposob-montazu";s:5:"value";s:0:"";s:8:"position";i:8;s:10:"is_visible";i:1;s:12:"is_variation";i:0;s:11:"is_taxonomy";i:1;}s:18:"pa_dane-producenta";a:6:{s:4:"name";s:18:"pa_dane-producenta";s:5:"value";s:0:"";s:8:"position";i:9;s:10:"is_visible";i:1;s:12:"is_variation";i:0;s:11:"is_taxonomy";i:1;}s:12:"pa_producent";a:6:{s:4:"name";s:12:"pa_producent";s:5:"value";s:0:"";s:8:"position";i:10;s:10:"is_visible";i:1;s:12:"is_variation";i:0;s:11:"is_taxonomy";i:1;}s:8:"pa_seria";a:6:{s:4:"name";s:8:"pa_seria";s:5:"value";s:0:"";s:8:"position";i:11;s:10:"is_visible";i:1;s:12:"is_variation";i:0;s:11:"is_taxonomy";i:1;}} |  |  | Gniazdo komputerowe podwójne RJ45 kategoria 6 ekranowane 55 simon¦Simon Kaszmir | <p><strong>Gniazdo komputerowe podwójne RJ45 kategoria 6, ekranowane z przesłoną przeciwkurzową kaszmirowe Simon 55 T62E.01/142</strong> łączy dwa ekranowane porty kategorii 6 w jednym module. Ekranowane są zarówno złącza RJ, jak i ich obudowy, a przesłony ograniczają dostęp kurzu do nieużywanych przyłączy. Oba tory zakańcza się na zaciskach przebijających izolację.</p> <h2>Co daje gniazdo komputerowe z ekranowanymi portami zamiast zwykłego gniazdka?</h2> <p><strong>Gniazdo komputerowe</strong> umożliwia wykonanie dwóch ekranowanych punktów RJ45 bez zajmowania dwóch osobnych miejsc w ramce. Kodowanie kolorem pomaga przy zakończeniu przewodów, a oba porty mają prosty kierunek wyjścia. Konstrukcja została przygotowana jako podwójna i ekranowana.</p> <h3>Dwa porty i większa głębokość wynikająca z ekranowanej konstrukcji</h3> <p>Głębokość wbudowania wynosi 33 mm, a całkowita głębokość około 43 mm. W porównaniu z płytką wersją nieekranowaną trzeba więc przewidzieć więcej miejsca za frontem. Mechanizm mocuje się na pazurki lub wkręty, a powierzchnia jest matowa i kaszmirowa.</p> <h3>Najważniejsze cechy</h3> <ul> <li><strong>Dwa ekranowane porty RJ45</strong> - dwa tory kategorii 6 w jednym stanowisku.</li> <li><strong>Ekranowane obudowy RJ</strong> - ekranowanie obejmuje również korpusy złączy.</li> <li><strong>Przesłony przeciwkurzowe</strong> - osłona obu portów, gdy nie są używane.</li> <li><strong>Kodowanie kolorem</strong> - pomaga uporządkować zakończenie przewodów.</li> <li><strong>Zaciski przebijające izolację</strong> - zakończenie obu torów bez klasycznych śrub zaciskowych.</li> </ul> <h3>Specyfikacja techniczna</h3> <ul> <li><strong>Kod producenta:</strong> T62E.01/142/KON</li> <li><strong>EAN:</strong> 5902787920968</li> <li><strong>Typ produktu:</strong> gniazdka</li> <li><strong>Producent:</strong> Kontakt Simon</li> <li><strong>Podtyp produktu:</strong> podwójne ekranowane RJ45 kat. 6 z przesłoną przeciwkurzową</li> <li><strong>Kolor:</strong> kaszmir</li> <li><strong>Seria:</strong> Simon 55</li> <li><strong>Symbol:</strong> T62E.01/142</li> <li><strong>RAL (zbliżony):</strong> RAL 607005</li> <li><strong>Forma produktu:</strong> moduł</li> <li><strong>Typ zacisków:</strong> zacisk przebijający izolację</li> <li><strong>Stopień ochrony:</strong> IP20</li> <li><strong>Klasa ETIM:</strong> EC001264</li> <li><strong>Nadruk/Piktogram:</strong> brak</li> <li><strong>Materiał:</strong> tworzywo sztuczne, PC, bezhalogenowe</li> <li><strong>Zabezpieczenie powierzchni:</strong> naturalne</li> <li><strong>Wykończenie powierzchni:</strong> matowe</li> <li><strong>Sposób montażu:</strong> podtynkowy</li> <li><strong>Sposób mocowania:</strong> pazurki / wkręty</li> <li><strong>Wymiary:</strong> 75 × 75 × 43 mm</li> <li><strong>Głębokość wbudowania:</strong> 33 mm</li> <li><strong>Liczba jednostek:</strong> 2</li> <li><strong>Ochrona przeciwkurzowa:</strong> tak</li> <li><strong>Kierunek wyjścia RJ:</strong> prosty</li> <li><strong>Ekranowany RJ:</strong> tak</li> <li><strong>Odizolowane połączenia uziemiające RJ45:</strong> nie</li> <li><strong>Obudowa RJ ekranowana:</strong> tak</li> <li><strong>Funkcjonalności:</strong> ekranowanie, kodowanie kolorem RJ45, ochrona przeciwkurzowa</li> </ul> <p>T62E.01/142 jest właściwym wyborem, gdy dwa ekranowane tory kategorii 6 mają zakończyć się w jednym punkcie ściennym. Podwójny układ ogranicza liczbę modułów, a przesłony przeciwkurzowe chronią oba porty w czasie, gdy pozostają nieużywane.</p> <hr> <h3>Najczęściej zadawane pytania</h3> <p><strong>1. Czy oba porty w T62E.01/142 są ekranowane?</strong><br>Tak. Dla tego modelu wskazano ekranowane złącza RJ oraz ekranowane obudowy obu portów. Jest to więc podwójna wersja przygotowana do ekranowanego toru. Przy kompletowaniu instalacji warto zachować zgodność także po stronie kabla i innych elementów.</p> <p><strong>2. Ile przewodów trzeba doprowadzić do modułu?</strong><br>Dwa porty oznaczają dwa niezależne tory i każdy z nich wymaga własnego przewodu sieciowego. Oba zakończenia wykonuje się na zaciskach przebijających izolację. W puszce trzeba więc zaplanować miejsce nie tylko na mechanizm, ale także na dwa kable.</p> <p><strong>3. Jak dużo miejsca zajmuje wersja podwójna ekranowana?</strong><br>Głębokość wbudowania wynosi 33 mm, a całkowita głębokość modułu około 43 mm. To więcej niż w nieekranowanej wersji podwójnej. Przy dwóch przewodach szczególnie ważne jest pozostawienie miejsca na ich swobodne ułożenie za mechanizmem.</p> <script type="application/ld+json"> {"@context":"https://schema.org","@type":"FAQPage","mainEntity":[ {"@type":"Question","name":"Czy oba porty w T62E.01/142 są ekranowane?","acceptedAnswer":{"@type":"Answer","text":"Tak. Dla tego modelu wskazano ekranowane złącza RJ oraz ekranowane obudowy obu portów. Jest to więc podwójna wersja przygotowana do ekranowanego toru. Przy kompletowaniu instalacji warto zachować zgodność także po stronie kabla i innych elementów."}}, {"@type":"Question","name":"Ile przewodów trzeba doprowadzić do modułu?","acceptedAnswer":{"@type":"Answer","text":"Dwa porty oznaczają dwa niezależne tory i każdy z nich wymaga własnego przewodu sieciowego. Oba zakończenia wykonuje się na zaciskach przebijających izolację. W puszce trzeba więc zaplanować miejsce nie tylko na mechanizm, ale także na dwa kable."}}, {"@type":"Question","name":"Jak dużo miejsca zajmuje wersja podwójna ekranowana?","acceptedAnswer":{"@type":"Answer","text":"Głębokość wbudowania wynosi 33 mm, a całkowita głębokość modułu około 43 mm. To więcej niż w nieekranowanej wersji podwójnej. Przy dwóch przewodach szczególnie ważne jest pozostawienie miejsca na ich swobodne ułożenie za mechanizmem."}} ]}</script>
164206 | Czujnik ruchu z przekaźnikiem 16 A + przesłony PCR kaszmirowy Simon 55 TECR1.01/142 | <p><strong>Czujnik ruchu z przekaźnikiem 16 A + przesłony PCR kaszmirowy Simon 55 TECR1.01/142</strong> automatyzuje załączanie obwodu w miejscach, przez które zwykle tylko przechodzisz. Zamiast szukać klawisza w ciemnym korytarzu, garażu czy pomieszczeniu gospodarczym, światło może uruchomić się po wykryciu ruchu. Przesłony PCR pozwalają przy tym ograniczyć obszar, na który urządzenie ma reagować.</p> <h2>Jak czujnik ruchu z przekaźnikiem ogranicza przypadkowe załączenia w porównaniu ze zwykłym czujnikiem?</h2> <p><strong>Czujnik ruchu z przekaźnikiem</strong> wykrywa obecność w swoim polu pracy i steruje obwodem automatycznie, dzięki czemu nie wymaga każdorazowego naciskania klawisza. Dołączone przesłony PCR pozwalają zawęzić strefę detekcji, co jest szczególnie przydatne przy drzwiach, przejściach lub skrzyżowaniach korytarzy. Warunkiem prawidłowego zastosowania jest instalacja 3-przewodowa.</p> <h3>Dobre rozwiązanie tam, gdzie światło ma reagować tylko w określonej strefie</h3> <p>Przekaźnik 16 A zwiększa zakres możliwych zastosowań, a producent przewiduje współpracę nie tylko z oświetleniem LED czy halogenowym, ale również z wybranymi urządzeniami wyposażonymi w silnik, np. wentylatorami. Dzięki temu moduł może pełnić funkcję prostego automatycznego sterownika w kilku różnych typach pomieszczeń. Zaciski śrubowe i montaż na pazurki lub wkręty odpowiadają standardowej instalacji podtynkowej.</p> <h3>Najważniejsze cechy</h3> <ul> <li><strong>Automatyczne sterowanie obwodem</strong> – światło lub inne dopuszczone urządzenie uruchamia się po wykryciu ruchu.</li> <li><strong>Przekaźnik 16 A</strong> – większa elastyczność przy doborze odbiorników.</li> <li><strong>Przesłony PCR w zestawie</strong> – możliwość ograniczenia strefy detekcji i zmniejszenia liczby niepotrzebnych załączeń.</li> <li><strong>Szeroka kompatybilność odbiorników</strong> – LED, świetlówki, żarówki, halogeny oraz urządzenia z silnikiem zgodnie z danymi producenta.</li> <li><strong>Kolor kaszmir</strong> – spójne wykończenie z pozostałymi elementami Simon 55.</li> </ul> <h3>Specyfikacja techniczna</h3> <ul> <li><strong>Producent:</strong> Kontakt Simon</li> <li><strong>Seria:</strong> Simon 55</li> <li><strong>Symbol:</strong> TECR1.01/142</li> <li><strong>Forma produktu:</strong> moduł</li> <li><strong>Napięcie:</strong> 230 V</li> <li><strong>Rodzaj napięcia:</strong> AC</li> <li><strong>Zakres częstotliwości:</strong> 50 Hz</li> <li><strong>Typ zacisków:</strong> zaciski śrubowe</li> <li><strong>Stopień ochrony:</strong> IP20</li> <li><strong>Uwagi:</strong> wymagana instalacja 3-przewodowa</li> <li><strong>Materiał:</strong> tworzywo sztuczne, PC, bezhalogenowe</li> <li><strong>Wykończenie powierzchni:</strong> matowe</li> <li><strong>Kolor:</strong> kaszmir</li> <li><strong>RAL (zbliżony):</strong> RAL 607005</li> <li><strong>Sposób montażu:</strong> montaż podtynkowy</li> <li><strong>Sposób mocowania:</strong> pazurki / wkręty</li> <li><strong>Wymiary:</strong> 75 × 75 × 46,5 mm</li> <li><strong>Głębokość wbudowania:</strong> 31 mm</li> <li><strong>Kod producenta:</strong> TECR1.01/142/KON</li> <li><strong>EAN:</strong> 5902787919917</li> </ul> <p>TECR1.01/142 ma sens przede wszystkim tam, gdzie automatyczne załączanie ma poprawić wygodę, ale jednocześnie chcesz uniknąć reakcji na ruch poza właściwą strefą. Przed zakupem kluczowe jest sprawdzenie obecności przewodu neutralnego w puszce.</p> <hr> <h3>Najczęściej zadawane pytania</h3> <p><strong>1. Czy ten model zadziała w instalacji dwuprzewodowej?</strong><br>Nie. Producent wymaga instalacji trzyprzewodowej, czyli obecności przewodu neutralnego w puszce. W starszych instalacjach przy punkcie łącznikowym może go nie być, dlatego przed zakupem warto zdjąć osprzęt i zweryfikować sposób wykonania istniejącego okablowania.</p> <p><strong>2. Po co stosuje się dołączone przesłony PCR?</strong><br>Przesłony PCR służą do ograniczenia pola detekcji czujnika. Pozwalają zasłonić część obserwowanego obszaru, dzięki czemu urządzenie może nie reagować np. na ruch za drzwiami lub w sąsiednim przejściu. To pomaga ograniczyć niepotrzebne załączenia obwodu.</p> <p><strong>3. Jakimi odbiornikami może sterować ten czujnik?</strong><br>Producent dopuszcza m.in. źródła LED, świetlówki kompaktowe i liniowe, żarówki 230 V, halogeny 230 V oraz halogeny 12 V z odpowiednim transformatorem. Wskazana jest także współpraca z urządzeniami wyposażonymi w silnik, np. wentylatorami.</p> <script type="application/ld+json"> { "@context": "https://schema.org", "@type": "FAQPage", "mainEntity": [ { "@type": "Question", "name": "Czy ten model zadziała w instalacji dwuprzewodowej?", "acceptedAnswer": { "@type": "Answer", "text": "Nie. Producent wymaga instalacji trzyprzewodowej, czyli obecności przewodu neutralnego w puszce. W starszych instalacjach przy punkcie łącznikowym może go nie być, dlatego przed zakupem warto zdjąć osprzęt i zweryfikować sposób wykonania istniejącego okablowania." } }, { "@type": "Question", "name": "Po co stosuje się dołączone przesłony PCR?", "acceptedAnswer": { "@type": "Answer", "text": "Przesłony PCR służą do ograniczenia pola detekcji czujnika. Pozwalają zasłonić część obserwowanego obszaru, dzięki czemu urządzenie może nie reagować np. na ruch za drzwiami lub w sąsiednim przejściu. To pomaga ograniczyć niepotrzebne załączenia obwodu." } }, { "@type": "Question", "name": "Jakimi odbiornikami może sterować ten czujnik?", "acceptedAnswer": { "@type": "Answer", "text": "Producent dopuszcza m.in. źródła LED, świetlówki kompaktowe i liniowe, żarówki 230 V, halogeny 230 V oraz halogeny 12 V z odpowiednim transformatorem. Wskazana jest także współpraca z urządzeniami wyposażonymi w silnik, np. wentylatorami." } } ] } </script> | TECR1.01/142/KON | simple | 0 | [8 empty] | KONTAKT-SIMON, Bestwińska 21 43-500 Czechowice-Dziedzice, info@kontakt-simon.com.pl | [26 empty] | Kaszmir | Kaszmirowy | [21 empty] | tworzywo sztuczne, PC, bezhalogenowe | [5 empty] | 230 | [9 empty] | Pozostałe |  |  |  |  | Kontakt Simon | [16 empty] | Simon 55 |  |  | Podtynkowy |  |  |  | IP 20 |  |  |  | TECR1.01/142 | [11 empty] | Inne |  | zaciski śrubowe | [23 empty] | a:13:{s:15:"pa_typ-produktu";a:6:{s:4:"name";s:15:"pa_typ-produktu";s:5:"value";s:0:"";s:8:"position";i:0;s:10:"is_visible";i:1;s:12:"is_variation";i:0;s:11:"is_taxonomy";i:1;}s:18:"pa_podtyp-produktu";a:6:{s:4:"name";s:18:"pa_podtyp-produktu";s:5:"value";s:0:"";s:8:"position";i:1;s:10:"is_visible";i:1;s:12:"is_variation";i:0;s:11:"is_taxonomy";i:1;}s:8:"pa_kolor";a:6:{s:4:"name";s:8:"pa_kolor";s:5:"value";s:0:"";s:8:"position";i:2;s:10:"is_visible";i:1;s:12:"is_variation";i:0;s:11:"is_taxonomy";i:1;}s:19:"pa_kolor-producenta";a:6:{s:4:"name";s:19:"pa_kolor-producenta";s:5:"value";s:0:"";s:8:"position";i:3;s:10:"is_visible";i:1;s:12:"is_variation";i:0;s:11:"is_taxonomy";i:1;}s:9:"pa_symbol";a:6:{s:4:"name";s:9:"pa_symbol";s:5:"value";s:0:"";s:8:"position";i:4;s:10:"is_visible";i:1;s:12:"is_variation";i:0;s:11:"is_taxonomy";i:1;}s:15:"pa_typ-zaciskow";a:6:{s:4:"name";s:15:"pa_typ-zaciskow";s:5:"value";s:0:"";s:8:"position";i:5;s:10:"is_visible";i:1;s:12:"is_variation";i:0;s:11:"is_taxonomy";i:1;}s:21:"pa_stopien-ochrony-ip";a:6:{s:4:"name";s:21:"pa_stopien-ochrony-ip";s:5:"value";s:0:"";s:8:"position";i:6;s:10:"is_visible";i:1;s:12:"is_variation";i:0;s:11:"is_taxonomy";i:1;}s:11:"pa_material";a:6:{s:4:"name";s:11:"pa_material";s:5:"value";s:0:"";s:8:"position";i:7;s:10:"is_visible";i:1;s:12:"is_variation";i:0;s:11:"is_taxonomy";i:1;}s:17:"pa_sposob-montazu";a:6:{s:4:"name";s:17:"pa_sposob-montazu";s:5:"value";s:0:"";s:8:"position";i:8;s:10:"is_visible";i:1;s:12:"is_variation";i:0;s:11:"is_taxonomy";i:1;}s:18:"pa_dane-producenta";a:6:{s:4:"name";s:18:"pa_dane-producenta";s:5:"value";s:0:"";s:8:"position";i:9;s:10:"is_visible";i:1;s:12:"is_variation";i:0;s:11:"is_taxonomy";i:1;}s:12:"pa_producent";a:6:{s:4:"name";s:12:"pa_producent";s:5:"value";s:0:"";s:8:"position";i:10;s:10:"is_visible";i:1;s:12:"is_variation";i:0;s:11:"is_taxonomy";i:1;}s:8:"pa_seria";a:6:{s:4:"name";s:8:"pa_seria";s:5:"value";s:0:"";s:8:"position";i:11;s:10:"is_visible";i:1;s:12:"is_variation";i:0;s:11:"is_taxonomy";i:1;}s:13:"pa_napiecie-v";a:6:{s:4:"name";s:13:"pa_napiecie-v";s:5:"value";s:0:"";s:8:"position";i:12;s:10:"is_visible";i:1;s:12:"is_variation";i:0;s:11:"is_taxonomy";i:1;}} |  |  | Czujnik ruchu z przekaźnikiem 55 simon¦Simon Kaszmir | <p><strong>Czujnik ruchu z przekaźnikiem 16 A + przesłony PCR kaszmirowy Simon 55 TECR1.01/142</strong> automatyzuje załączanie obwodu w miejscach, przez które zwykle tylko przechodzisz. Zamiast szukać klawisza w ciemnym korytarzu, garażu czy pomieszczeniu gospodarczym, światło może uruchomić się po wykryciu ruchu. Przesłony PCR pozwalają przy tym ograniczyć obszar, na który urządzenie ma reagować.</p> <h2>Jak czujnik ruchu z przekaźnikiem ogranicza przypadkowe załączenia w porównaniu ze zwykłym czujnikiem?</h2> <p><strong>Czujnik ruchu z przekaźnikiem</strong> wykrywa obecność w swoim polu pracy i steruje obwodem automatycznie, dzięki czemu nie wymaga każdorazowego naciskania klawisza. Dołączone przesłony PCR pozwalają zawęzić strefę detekcji, co jest szczególnie przydatne przy drzwiach, przejściach lub skrzyżowaniach korytarzy. Warunkiem prawidłowego zastosowania jest instalacja 3-przewodowa.</p> <h3>Dobre rozwiązanie tam, gdzie światło ma reagować tylko w określonej strefie</h3> <p>Przekaźnik 16 A zwiększa zakres możliwych zastosowań, a producent przewiduje współpracę nie tylko z oświetleniem LED czy halogenowym, ale również z wybranymi urządzeniami wyposażonymi w silnik, np. wentylatorami. Dzięki temu moduł może pełnić funkcję prostego automatycznego sterownika w kilku różnych typach pomieszczeń. Zaciski śrubowe i montaż na pazurki lub wkręty odpowiadają standardowej instalacji podtynkowej.</p> <h3>Najważniejsze cechy</h3> <ul> <li><strong>Automatyczne sterowanie obwodem</strong> – światło lub inne dopuszczone urządzenie uruchamia się po wykryciu ruchu.</li> <li><strong>Przekaźnik 16 A</strong> – większa elastyczność przy doborze odbiorników.</li> <li><strong>Przesłony PCR w zestawie</strong> – możliwość ograniczenia strefy detekcji i zmniejszenia liczby niepotrzebnych załączeń.</li> <li><strong>Szeroka kompatybilność odbiorników</strong> – LED, świetlówki, żarówki, halogeny oraz urządzenia z silnikiem zgodnie z danymi producenta.</li> <li><strong>Kolor kaszmir</strong> – spójne wykończenie z pozostałymi elementami Simon 55.</li> </ul> <h3>Specyfikacja techniczna</h3> <ul> <li><strong>Producent:</strong> Kontakt Simon</li> <li><strong>Seria:</strong> Simon 55</li> <li><strong>Symbol:</strong> TECR1.01/142</li> <li><strong>Forma produktu:</strong> moduł</li> <li><strong>Napięcie:</strong> 230 V</li> <li><strong>Rodzaj napięcia:</strong> AC</li> <li><strong>Zakres częstotliwości:</strong> 50 Hz</li> <li><strong>Typ zacisków:</strong> zaciski śrubowe</li> <li><strong>Stopień ochrony:</strong> IP20</li> <li><strong>Uwagi:</strong> wymagana instalacja 3-przewodowa</li> <li><strong>Materiał:</strong> tworzywo sztuczne, PC, bezhalogenowe</li> <li><strong>Wykończenie powierzchni:</strong> matowe</li> <li><strong>Kolor:</strong> kaszmir</li> <li><strong>RAL (zbliżony):</strong> RAL 607005</li> <li><strong>Sposób montażu:</strong> montaż podtynkowy</li> <li><strong>Sposób mocowania:</strong> pazurki / wkręty</li> <li><strong>Wymiary:</strong> 75 × 75 × 46,5 mm</li> <li><strong>Głębokość wbudowania:</strong> 31 mm</li> <li><strong>Kod producenta:</strong> TECR1.01/142/KON</li> <li><strong>EAN:</strong> 5902787919917</li> </ul> <p>TECR1.01/142 ma sens przede wszystkim tam, gdzie automatyczne załączanie ma poprawić wygodę, ale jednocześnie chcesz uniknąć reakcji na ruch poza właściwą strefą. Przed zakupem kluczowe jest sprawdzenie obecności przewodu neutralnego w puszce.</p> <hr> <h3>Najczęściej zadawane pytania</h3> <p><strong>1. Czy ten model zadziała w instalacji dwuprzewodowej?</strong><br>Nie. Producent wymaga instalacji trzyprzewodowej, czyli obecności przewodu neutralnego w puszce. W starszych instalacjach przy punkcie łącznikowym może go nie być, dlatego przed zakupem warto zdjąć osprzęt i zweryfikować sposób wykonania istniejącego okablowania.</p> <p><strong>2. Po co stosuje się dołączone przesłony PCR?</strong><br>Przesłony PCR służą do ograniczenia pola detekcji czujnika. Pozwalają zasłonić część obserwowanego obszaru, dzięki czemu urządzenie może nie reagować np. na ruch za drzwiami lub w sąsiednim przejściu. To pomaga ograniczyć niepotrzebne załączenia obwodu.</p> <p><strong>3. Jakimi odbiornikami może sterować ten czujnik?</strong><br>Producent dopuszcza m.in. źródła LED, świetlówki kompaktowe i liniowe, żarówki 230 V, halogeny 230 V oraz halogeny 12 V z odpowiednim transformatorem. Wskazana jest także współpraca z urządzeniami wyposażonymi w silnik, np. wentylatorami.</p> <script type="application/ld+json"> { "@context": "https://schema.org", "@type": "FAQPage", "mainEntity": [ { "@type": "Question", "name": "Czy ten model zadziała w instalacji dwuprzewodowej?", "acceptedAnswer": { "@type": "Answer", "text": "Nie. Producent wymaga instalacji trzyprzewodowej, czyli obecności przewodu neutralnego w puszce. W starszych instalacjach przy punkcie łącznikowym może go nie być, dlatego przed zakupem warto zdjąć osprzęt i zweryfikować sposób wykonania istniejącego okablowania." } }, { "@type": "Question", "name": "Po co stosuje się dołączone przesłony PCR?", "acceptedAnswer": { "@type": "Answer", "text": "Przesłony PCR służą do ograniczenia pola detekcji czujnika. Pozwalają zasłonić część obserwowanego obszaru, dzięki czemu urządzenie może nie reagować np. na ruch za drzwiami lub w sąsiednim przejściu. To pomaga ograniczyć niepotrzebne załączenia obwodu." } }, { "@type": "Question", "name": "Jakimi odbiornikami może sterować ten czujnik?", "acceptedAnswer": { "@type": "Answer", "text": "Producent dopuszcza m.in. źródła LED, świetlówki kompaktowe i liniowe, żarówki 230 V, halogeny 230 V oraz halogeny 12 V z odpowiednim transformatorem. Wskazana jest także współpraca z urządzeniami wyposażonymi w silnik, np. wentylatorami." } } ] } </script>
164208 | Gniazdo DATA z kluczem uprawniającym 16 A kaszmirowe Simon 55 TGD1CZ.01/142 | <p><strong>Gniazdo DATA z kluczem uprawniającym 16 A kaszmirowe Simon 55 TGD1CZ.01/142</strong> jest pojedynczym gniazdem zasilającym oznaczonym napisem DATA i wyposażonym w klucz uprawniający. Ma bolec uziemiający oraz przesłony otworów prądowych, a przewody podłącza się do szybkozłączy. Prąd znamionowy wynosi 16 A przy 250 V.</p> <h2>Co wyróżnia gniazdo DATA TGD1CZ.01/142 na tle zwykłego gniazdka zasilającego?</h2> <p><strong>Gniazdo DATA</strong> łączy klasyczne zasilanie z dodatkowym rozwiązaniem ograniczającym dostęp przez klucz uprawniający. Front jest oznaczony napisem DATA, dlatego stanowisko łatwo odróżnić od standardowych punktów. Przesłony torów prądowych stanowią dodatkowy element konstrukcji.</p> <h3>Wyraźnie oznaczone stanowisko z kontrolowanym dostępem</h3> <p>Moduł jest przeznaczony do montażu podtynkowego i mocowany na pazurki lub wkręty. Głębokość wbudowania wynosi 29 mm. Pokrywę stanowi plakietka centralna, a matowy kaszmirowy front nie ma klapki uchylnej.</p> <h3>Najważniejsze cechy</h3> <ul> <li><strong>Klucz uprawniający</strong> - ogranicza swobodny dostęp do funkcji gniazda.</li> <li><strong>Oznaczenie DATA</strong> - pozwala od razu odróżnić stanowisko od zwykłego punktu zasilania.</li> <li><strong>Uziemienie z bolcem</strong> - konstrukcja z przewodem ochronnym w standardowym układzie.</li> <li><strong>Przesłony otworów prądowych</strong> - dodatkowa osłona torów prądowych.</li> <li><strong>Szybkozłącza</strong> - przewody podłącza się bez dokręcania zacisków śrubowych.</li> </ul> <h3>Specyfikacja techniczna</h3> <ul> <li><strong>Kod producenta:</strong> TGD1CZ.01/142/KON</li> <li><strong>EAN:</strong> 5902787919795</li> <li><strong>Typ produktu:</strong> gniazdka</li> <li><strong>Producent:</strong> Kontakt Simon</li> <li><strong>Podtyp produktu:</strong> pojedyncze DATA z kluczem uprawniającym</li> <li><strong>Kolor:</strong> kaszmir</li> <li><strong>Seria:</strong> Simon 55</li> <li><strong>Symbol:</strong> TGD1CZ.01/142</li> <li><strong>RAL (zbliżony):</strong> RAL 607005</li> <li><strong>Forma produktu:</strong> moduł</li> <li><strong>Prąd znamionowy:</strong> 16 A</li> <li><strong>Napięcie:</strong> 250 V</li> <li><strong>Typ zacisków:</strong> szybkozłącza</li> <li><strong>Stopień ochrony:</strong> IP20</li> <li><strong>Klasa ETIM:</strong> EC000125</li> <li><strong>Nadruk/Piktogram:</strong> DATA</li> <li><strong>Materiał:</strong> tworzywo sztuczne, PC, bezhalogenowe</li> <li><strong>Zabezpieczenie powierzchni:</strong> naturalne</li> <li><strong>Wykończenie powierzchni:</strong> matowe</li> <li><strong>Sposób montażu:</strong> podtynkowy</li> <li><strong>Sposób mocowania:</strong> pazurki / wkręty</li> <li><strong>Wymiary:</strong> 75 × 75 × 39,2 mm</li> <li><strong>Głębokość wbudowania:</strong> 29 mm</li> <li><strong>Model:</strong> z uziemieniem, bolec uziemiający, DATA</li> <li><strong>Zakres częstotliwości:</strong> 50-60 Hz</li> <li><strong>Pokrywa:</strong> plakietka centralna</li> <li><strong>Klapka uchylna:</strong> nie</li> <li><strong>Zasilanie specjalne:</strong> nie</li> <li><strong>Przesłony otworów prądowych:</strong> tak</li> <li><strong>Okienko kontrolki świetlnej:</strong> nie</li> </ul> <p>TGD1CZ.01/142 warto zastosować, gdy punkt zasilania DATA ma być łatwo rozpoznawalny i dostępny wyłącznie przy użyciu odpowiedniego klucza. Oznaczenie frontu, przesłony oraz szybkozłącza tworzą wyraźnie wyspecjalizowane stanowisko.</p> <hr> <h3>Najczęściej zadawane pytania</h3> <p><strong>1. Do czego służy klucz uprawniający?</strong><br>Klucz jest elementem ograniczającym dostęp do funkcji gniazda. Dzięki niemu stanowisko nie działa jak zwykły, swobodnie dostępny punkt zasilania. Front dodatkowo oznaczono napisem DATA, aby łatwo odróżnić je od pozostałych gniazd.</p> <p><strong>2. Czy TGD1CZ.01/142 ma przesłony?</strong><br>Tak. Otwory prądowe są wyposażone w przesłony. Model ma również bolec uziemiający oraz szybkozłącza do podłączenia przewodów. Całość jest przeznaczona do montażu podtynkowego, a głębokość wbudowania wynosi 29 mm.</p> <p><strong>3. Czy gniazdo ma klapkę uchylną?</strong><br>Nie. Front ma plakietkę centralną, ale bez klapki uchylnej. Stopień ochrony wynosi IP20. Jeżeli w danym miejscu potrzebne jest gniazdo z osłoną klapkową lub wyższym stopniem ochrony, należy wybrać model przeznaczony do takich warunków.</p> <script type="application/ld+json"> {"@context":"https://schema.org","@type":"FAQPage","mainEntity":[ {"@type":"Question","name":"Do czego służy klucz uprawniający?","acceptedAnswer":{"@type":"Answer","text":"Klucz jest elementem ograniczającym dostęp do funkcji gniazda. Dzięki niemu stanowisko nie działa jak zwykły, swobodnie dostępny punkt zasilania. Front dodatkowo oznaczono napisem DATA, aby łatwo odróżnić je od pozostałych gniazd."}}, {"@type":"Question","name":"Czy TGD1CZ.01/142 ma przesłony?","acceptedAnswer":{"@type":"Answer","text":"Tak. Otwory prądowe są wyposażone w przesłony. Model ma również bolec uziemiający oraz szybkozłącza do podłączenia przewodów. Całość jest przeznaczona do montażu podtynkowego, a głębokość wbudowania wynosi 29 mm."}}, {"@type":"Question","name":"Czy gniazdo ma klapkę uchylną?","acceptedAnswer":{"@type":"Answer","text":"Nie. Front ma plakietkę centralną, ale bez klapki uchylnej. Stopień ochrony wynosi IP20. Jeżeli w danym miejscu potrzebne jest gniazdo z osłoną klapkową lub wyższym stopniem ochrony, należy wybrać model przeznaczony do takich warunków."}} ]}</script> | TGD1CZ.01/142/KON | simple | 0 | [8 empty] | KONTAKT-SIMON, Bestwińska 21 43-500 Czechowice-Dziedzice, info@kontakt-simon.com.pl | [26 empty] | Kaszmir | Kaszmirowy | [21 empty] | tworzywo sztuczne, PC, bezhalogenowe | [5 empty] | 250 | [9 empty] | Pozostałe |  |  | 16 |  | Kontakt Simon | [16 empty] | Simon 55 |  |  | Podtynkowy |  |  |  | IP 20 |  |  |  | TGD1CZ.01/142 | [11 empty] | Inne |  | szybkozłącza | [23 empty] | a:14:{s:15:"pa_typ-produktu";a:6:{s:4:"name";s:15:"pa_typ-produktu";s:5:"value";s:0:"";s:8:"position";i:0;s:10:"is_visible";i:1;s:12:"is_variation";i:0;s:11:"is_taxonomy";i:1;}s:18:"pa_podtyp-produktu";a:6:{s:4:"name";s:18:"pa_podtyp-produktu";s:5:"value";s:0:"";s:8:"position";i:1;s:10:"is_visible";i:1;s:12:"is_variation";i:0;s:11:"is_taxonomy";i:1;}s:8:"pa_kolor";a:6:{s:4:"name";s:8:"pa_kolor";s:5:"value";s:0:"";s:8:"position";i:2;s:10:"is_visible";i:1;s:12:"is_variation";i:0;s:11:"is_taxonomy";i:1;}s:19:"pa_kolor-producenta";a:6:{s:4:"name";s:19:"pa_kolor-producenta";s:5:"value";s:0:"";s:8:"position";i:3;s:10:"is_visible";i:1;s:12:"is_variation";i:0;s:11:"is_taxonomy";i:1;}s:9:"pa_symbol";a:6:{s:4:"name";s:9:"pa_symbol";s:5:"value";s:0:"";s:8:"position";i:4;s:10:"is_visible";i:1;s:12:"is_variation";i:0;s:11:"is_taxonomy";i:1;}s:20:"pa_prad-znamionowy-a";a:6:{s:4:"name";s:20:"pa_prad-znamionowy-a";s:5:"value";s:0:"";s:8:"position";i:5;s:10:"is_visible";i:1;s:12:"is_variation";i:0;s:11:"is_taxonomy";i:1;}s:15:"pa_typ-zaciskow";a:6:{s:4:"name";s:15:"pa_typ-zaciskow";s:5:"value";s:0:"";s:8:"position";i:6;s:10:"is_visible";i:1;s:12:"is_variation";i:0;s:11:"is_taxonomy";i:1;}s:21:"pa_stopien-ochrony-ip";a:6:{s:4:"name";s:21:"pa_stopien-ochrony-ip";s:5:"value";s:0:"";s:8:"position";i:7;s:10:"is_visible";i:1;s:12:"is_variation";i:0;s:11:"is_taxonomy";i:1;}s:11:"pa_material";a:6:{s:4:"name";s:11:"pa_material";s:5:"value";s:0:"";s:8:"position";i:8;s:10:"is_visible";i:1;s:12:"is_variation";i:0;s:11:"is_taxonomy";i:1;}s:17:"pa_sposob-montazu";a:6:{s:4:"name";s:17:"pa_sposob-montazu";s:5:"value";s:0:"";s:8:"position";i:9;s:10:"is_visible";i:1;s:12:"is_variation";i:0;s:11:"is_taxonomy";i:1;}s:18:"pa_dane-producenta";a:6:{s:4:"name";s:18:"pa_dane-producenta";s:5:"value";s:0:"";s:8:"position";i:10;s:10:"is_visible";i:1;s:12:"is_variation";i:0;s:11:"is_taxonomy";i:1;}s:12:"pa_producent";a:6:{s:4:"name";s:12:"pa_producent";s:5:"value";s:0:"";s:8:"position";i:11;s:10:"is_visible";i:1;s:12:"is_variation";i:0;s:11:"is_taxonomy";i:1;}s:8:"pa_seria";a:6:{s:4:"name";s:8:"pa_seria";s:5:"value";s:0:"";s:8:"position";i:12;s:10:"is_visible";i:1;s:12:"is_variation";i:0;s:11:"is_taxonomy";i:1;}s:13:"pa_napiecie-v";a:6:{s:4:"name";s:13:"pa_napiecie-v";s:5:"value";s:0:"";s:8:"position";i:13;s:10:"is_visible";i:1;s:12:"is_variation";i:0;s:11:"is_taxonomy";i:1;}} |  |  | Gniazdo DATA z kluczem uprawniającym 55 simon¦Simon Kaszmir | <p><strong>Gniazdo DATA z kluczem uprawniającym 16 A kaszmirowe Simon 55 TGD1CZ.01/142</strong> jest pojedynczym gniazdem zasilającym oznaczonym napisem DATA i wyposażonym w klucz uprawniający. Ma bolec uziemiający oraz przesłony otworów prądowych, a przewody podłącza się do szybkozłączy. Prąd znamionowy wynosi 16 A przy 250 V.</p> <h2>Co wyróżnia gniazdo DATA TGD1CZ.01/142 na tle zwykłego gniazdka zasilającego?</h2> <p><strong>Gniazdo DATA</strong> łączy klasyczne zasilanie z dodatkowym rozwiązaniem ograniczającym dostęp przez klucz uprawniający. Front jest oznaczony napisem DATA, dlatego stanowisko łatwo odróżnić od standardowych punktów. Przesłony torów prądowych stanowią dodatkowy element konstrukcji.</p> <h3>Wyraźnie oznaczone stanowisko z kontrolowanym dostępem</h3> <p>Moduł jest przeznaczony do montażu podtynkowego i mocowany na pazurki lub wkręty. Głębokość wbudowania wynosi 29 mm. Pokrywę stanowi plakietka centralna, a matowy kaszmirowy front nie ma klapki uchylnej.</p> <h3>Najważniejsze cechy</h3> <ul> <li><strong>Klucz uprawniający</strong> - ogranicza swobodny dostęp do funkcji gniazda.</li> <li><strong>Oznaczenie DATA</strong> - pozwala od razu odróżnić stanowisko od zwykłego punktu zasilania.</li> <li><strong>Uziemienie z bolcem</strong> - konstrukcja z przewodem ochronnym w standardowym układzie.</li> <li><strong>Przesłony otworów prądowych</strong> - dodatkowa osłona torów prądowych.</li> <li><strong>Szybkozłącza</strong> - przewody podłącza się bez dokręcania zacisków śrubowych.</li> </ul> <h3>Specyfikacja techniczna</h3> <ul> <li><strong>Kod producenta:</strong> TGD1CZ.01/142/KON</li> <li><strong>EAN:</strong> 5902787919795</li> <li><strong>Typ produktu:</strong> gniazdka</li> <li><strong>Producent:</strong> Kontakt Simon</li> <li><strong>Podtyp produktu:</strong> pojedyncze DATA z kluczem uprawniającym</li> <li><strong>Kolor:</strong> kaszmir</li> <li><strong>Seria:</strong> Simon 55</li> <li><strong>Symbol:</strong> TGD1CZ.01/142</li> <li><strong>RAL (zbliżony):</strong> RAL 607005</li> <li><strong>Forma produktu:</strong> moduł</li> <li><strong>Prąd znamionowy:</strong> 16 A</li> <li><strong>Napięcie:</strong> 250 V</li> <li><strong>Typ zacisków:</strong> szybkozłącza</li> <li><strong>Stopień ochrony:</strong> IP20</li> <li><strong>Klasa ETIM:</strong> EC000125</li> <li><strong>Nadruk/Piktogram:</strong> DATA</li> <li><strong>Materiał:</strong> tworzywo sztuczne, PC, bezhalogenowe</li> <li><strong>Zabezpieczenie powierzchni:</strong> naturalne</li> <li><strong>Wykończenie powierzchni:</strong> matowe</li> <li><strong>Sposób montażu:</strong> podtynkowy</li> <li><strong>Sposób mocowania:</strong> pazurki / wkręty</li> <li><strong>Wymiary:</strong> 75 × 75 × 39,2 mm</li> <li><strong>Głębokość wbudowania:</strong> 29 mm</li> <li><strong>Model:</strong> z uziemieniem, bolec uziemiający, DATA</li> <li><strong>Zakres częstotliwości:</strong> 50-60 Hz</li> <li><strong>Pokrywa:</strong> plakietka centralna</li> <li><strong>Klapka uchylna:</strong> nie</li> <li><strong>Zasilanie specjalne:</strong> nie</li> <li><strong>Przesłony otworów prądowych:</strong> tak</li> <li><strong>Okienko kontrolki świetlnej:</strong> nie</li> </ul> <p>TGD1CZ.01/142 warto zastosować, gdy punkt zasilania DATA ma być łatwo rozpoznawalny i dostępny wyłącznie przy użyciu odpowiedniego klucza. Oznaczenie frontu, przesłony oraz szybkozłącza tworzą wyraźnie wyspecjalizowane stanowisko.</p> <hr> <h3>Najczęściej zadawane pytania</h3> <p><strong>1. Do czego służy klucz uprawniający?</strong><br>Klucz jest elementem ograniczającym dostęp do funkcji gniazda. Dzięki niemu stanowisko nie działa jak zwykły, swobodnie dostępny punkt zasilania. Front dodatkowo oznaczono napisem DATA, aby łatwo odróżnić je od pozostałych gniazd.</p> <p><strong>2. Czy TGD1CZ.01/142 ma przesłony?</strong><br>Tak. Otwory prądowe są wyposażone w przesłony. Model ma również bolec uziemiający oraz szybkozłącza do podłączenia przewodów. Całość jest przeznaczona do montażu podtynkowego, a głębokość wbudowania wynosi 29 mm.</p> <p><strong>3. Czy gniazdo ma klapkę uchylną?</strong><br>Nie. Front ma plakietkę centralną, ale bez klapki uchylnej. Stopień ochrony wynosi IP20. Jeżeli w danym miejscu potrzebne jest gniazdo z osłoną klapkową lub wyższym stopniem ochrony, należy wybrać model przeznaczony do takich warunków.</p> <script type="application/ld+json"> {"@context":"https://schema.org","@type":"FAQPage","mainEntity":[ {"@type":"Question","name":"Do czego służy klucz uprawniający?","acceptedAnswer":{"@type":"Answer","text":"Klucz jest elementem ograniczającym dostęp do funkcji gniazda. Dzięki niemu stanowisko nie działa jak zwykły, swobodnie dostępny punkt zasilania. Front dodatkowo oznaczono napisem DATA, aby łatwo odróżnić je od pozostałych gniazd."}}, {"@type":"Question","name":"Czy TGD1CZ.01/142 ma przesłony?","acceptedAnswer":{"@type":"Answer","text":"Tak. Otwory prądowe są wyposażone w przesłony. Model ma również bolec uziemiający oraz szybkozłącza do podłączenia przewodów. Całość jest przeznaczona do montażu podtynkowego, a głębokość wbudowania wynosi 29 mm."}}, {"@type":"Question","name":"Czy gniazdo ma klapkę uchylną?","acceptedAnswer":{"@type":"Answer","text":"Nie. Front ma plakietkę centralną, ale bez klapki uchylnej. Stopień ochrony wynosi IP20. Jeżeli w danym miejscu potrzebne jest gniazdo z osłoną klapkową lub wyższym stopniem ochrony, należy wybrać model przeznaczony do takich warunków."}} ]}</script>
164210 | Klawisz podwójny do: SW6/2WM, SW7/2M: kaszmirowy Simon 55 TKW6/2/X/142 | <p><strong>Klawisz podwójny do: SW6/2WM, SW7/2M: kaszmirowy Simon 55 TKW6/2/X/142</strong> jest dwudźwigniowym frontem przeznaczonym do podwójnych mechanizmów schodowych i krzyżowych wskazanych przez producenta. Ma wahadłową konstrukcję, gładką powierzchnię bez nadruku i montaż zaciskowy. Kolor frontu to kaszmir.</p> <h2>Dlaczego klawisz podwójny TKW6/2/X/142 jest przeznaczony do konkretnych mechanizmów schodowych i krzyżowych?</h2> <p><strong>Klawisz podwójny</strong> jest dedykowany do SW6/2WMR oraz SW7/2MR. Pierwszy z tych mechanizmów jest łącznikiem schodowym podwójnym, drugi krzyżowym podwójnym. Dwa pola obsługowe odpowiadają konstrukcji przewidzianej dla tych mechanizmów.</p> <h3>Dwie gładkie powierzchnie dla mechanizmów o różnych funkcjach instalacyjnych</h3> <p>Klawisz nie ma nadruku ani okienka kontrolki świetlnej, dlatego wizualnie pozostaje neutralny. Ma 56 × 56 × 11 mm i jest wykonany z bezhalogenowego PC. Powierzchnia jest matowa i naturalnie zabezpieczona.</p> <h3>Najważniejsze cechy</h3> <ul> <li><strong>Zgodność z SW6/2WMR</strong> - przeznaczenie do podwójnego łącznika schodowego.</li> <li><strong>Zgodność z SW7/2MR</strong> - dopasowanie do podwójnego łącznika krzyżowego.</li> <li><strong>Dwie dźwignie</strong> - podwójna powierzchnia obsługowa jednego frontu.</li> <li><strong>Brak nadruku</strong> - bez symboli przypisujących klawisz do jednej konkretnej funkcji wizualnej.</li> <li><strong>Montaż zaciskowy</strong> - szybkie osadzenie na kompatybilnym mechanizmie.</li> </ul> <h3>Specyfikacja techniczna</h3> <ul> <li><strong>Kod producenta:</strong> TKW6/2/X/142/KON</li> <li><strong>EAN:</strong> 5902787917104</li> <li><strong>Typ produktu:</strong> akcesoria</li> <li><strong>Producent:</strong> Kontakt Simon</li> <li><strong>Podtyp produktu:</strong> podwójny do łączników i przycisków</li> <li><strong>Kolor:</strong> kaszmir</li> <li><strong>Seria:</strong> Simon 55</li> <li><strong>Symbol:</strong> TKW6/2/X/142</li> <li><strong>RAL (zbliżony):</strong> RAL 607005</li> <li><strong>Forma produktu:</strong> klawisz</li> <li><strong>Stopień ochrony:</strong> IP20</li> <li><strong>Klasa ETIM:</strong> EC000011</li> <li><strong>Nadruk/Piktogram:</strong> bez nadruku</li> <li><strong>Materiał:</strong> tworzywo sztuczne, PC, bezhalogenowe</li> <li><strong>Zabezpieczenie powierzchni:</strong> naturalne</li> <li><strong>Wykończenie powierzchni:</strong> matowe</li> <li><strong>Sposób montażu:</strong> podtynkowy</li> <li><strong>Sposób mocowania:</strong> montaż zaciskowy</li> <li><strong>Wymiary:</strong> 56 × 56 × 11 mm</li> <li><strong>Liczba klawiszy/dźwigni:</strong> 2</li> <li><strong>Model:</strong> wahadłowy podwójny</li> <li><strong>Okienko kontrolki świetlnej:</strong> nie</li> <li><strong>Dedykowany do:</strong> SW6/2WMR, SW7/2MR</li> </ul> <p>TKW6/2/X/142 jest przeznaczony do bardzo konkretnych mechanizmów, dlatego przed zakupem warto sprawdzić ich symbol. Jeśli w puszce znajduje się SW6/2WMR albo SW7/2MR, ten model zapewnia podwójny kaszmirowy front bez dodatkowych oznaczeń.</p> <hr> <h3>Najczęściej zadawane pytania</h3> <p><strong>1. Czy TKW6/2/X/142 pasuje do łącznika schodowego?</strong><br>Tak, producent wskazuje zgodność z mechanizmem SW6/2WMR, czyli podwójnym łącznikiem schodowym. Drugi zgodny mechanizm to SW7/2MR, łącznik krzyżowy podwójny. W obu przypadkach należy sprawdzić dokładny symbol.</p> <p><strong>2. Czy front ma piktogram lub okienko kontrolki?</strong><br>Nie. Klawisz jest wykonany bez nadruku i bez piktogramu, a konstrukcja nie ma okienka kontrolki świetlnej. Obie powierzchnie są więc gładkie i nie wskazują funkcji mechanizmu za pomocą symbolu na froncie.</p> <p><strong>3. Jakie są wymiary TKW6/2/X/142?</strong><br>Klawisz ma 56 mm wysokości, 56 mm szerokości i 11 mm głębokości. Jest mocowany zaciskowo i wykonany z bezhalogenowego tworzywa PC. Matowa powierzchnia ma kaszmirowy kolor zbliżony do RAL 607005, a stopień ochrony wynosi IP20.</p> <script type="application/ld+json"> {"@context":"https://schema.org","@type":"FAQPage","mainEntity":[ {"@type":"Question","name":"Czy TKW6/2/X/142 pasuje do łącznika schodowego?","acceptedAnswer":{"@type":"Answer","text":"Tak, producent wskazuje zgodność z mechanizmem SW6/2WMR, czyli podwójnym łącznikiem schodowym. Drugi zgodny mechanizm to SW7/2MR, łącznik krzyżowy podwójny. W obu przypadkach należy sprawdzić dokładny symbol."}}, {"@type":"Question","name":"Czy front ma piktogram lub okienko kontrolki?","acceptedAnswer":{"@type":"Answer","text":"Nie. Klawisz jest wykonany bez nadruku i bez piktogramu, a konstrukcja nie ma okienka kontrolki świetlnej. Obie powierzchnie są więc gładkie i nie wskazują funkcji mechanizmu za pomocą symbolu na froncie."}}, {"@type":"Question","name":"Jakie są wymiary TKW6/2/X/142?","acceptedAnswer":{"@type":"Answer","text":"Klawisz ma 56 mm wysokości, 56 mm szerokości i 11 mm głębokości. Jest mocowany zaciskowo i wykonany z bezhalogenowego tworzywa PC. Matowa powierzchnia ma kaszmirowy kolor zbliżony do RAL 607005, a stopień ochrony wynosi IP20."}} ]}</script> | TKW6/2/X/142/KON | simple | 0 | [8 empty] | KONTAKT-SIMON, Bestwińska 21 43-500 Czechowice-Dziedzice, info@kontakt-simon.com.pl | [26 empty] | Kaszmir | Kaszmirowy | [21 empty] | tworzywo sztuczne, PC, bezhalogenowe | [20 empty] | Kontakt Simon | [16 empty] | Simon 55 |  |  | Podtynkowy | [7 empty] | TKW6/2/X/142 | [37 empty] | a:8:{s:8:"pa_kolor";a:6:{s:4:"name";s:8:"pa_kolor";s:5:"value";s:0:"";s:8:"position";i:0;s:10:"is_visible";i:1;s:12:"is_variation";i:0;s:11:"is_taxonomy";i:1;}s:19:"pa_kolor-producenta";a:6:{s:4:"name";s:19:"pa_kolor-producenta";s:5:"value";s:0:"";s:8:"position";i:1;s:10:"is_visible";i:1;s:12:"is_variation";i:0;s:11:"is_taxonomy";i:1;}s:9:"pa_symbol";a:6:{s:4:"name";s:9:"pa_symbol";s:5:"value";s:0:"";s:8:"position";i:2;s:10:"is_visible";i:1;s:12:"is_variation";i:0;s:11:"is_taxonomy";i:1;}s:11:"pa_material";a:6:{s:4:"name";s:11:"pa_material";s:5:"value";s:0:"";s:8:"position";i:3;s:10:"is_visible";i:1;s:12:"is_variation";i:0;s:11:"is_taxonomy";i:1;}s:17:"pa_sposob-montazu";a:6:{s:4:"name";s:17:"pa_sposob-montazu";s:5:"value";s:0:"";s:8:"position";i:4;s:10:"is_visible";i:1;s:12:"is_variation";i:0;s:11:"is_taxonomy";i:1;}s:18:"pa_dane-producenta";a:6:{s:4:"name";s:18:"pa_dane-producenta";s:5:"value";s:0:"";s:8:"position";i:5;s:10:"is_visible";i:1;s:12:"is_variation";i:0;s:11:"is_taxonomy";i:1;}s:12:"pa_producent";a:6:{s:4:"name";s:12:"pa_producent";s:5:"value";s:0:"";s:8:"position";i:6;s:10:"is_visible";i:1;s:12:"is_variation";i:0;s:11:"is_taxonomy";i:1;}s:8:"pa_seria";a:6:{s:4:"name";s:8:"pa_seria";s:5:"value";s:0:"";s:8:"position";i:7;s:10:"is_visible";i:1;s:12:"is_variation";i:0;s:11:"is_taxonomy";i:1;}} |  |  | Simon Kaszmir | <p><strong>Klawisz podwójny do: SW6/2WM, SW7/2M: kaszmirowy Simon 55 TKW6/2/X/142</strong> jest dwudźwigniowym frontem przeznaczonym do podwójnych mechanizmów schodowych i krzyżowych wskazanych przez producenta. Ma wahadłową konstrukcję, gładką powierzchnię bez nadruku i montaż zaciskowy. Kolor frontu to kaszmir.</p> <h2>Dlaczego klawisz podwójny TKW6/2/X/142 jest przeznaczony do konkretnych mechanizmów schodowych i krzyżowych?</h2> <p><strong>Klawisz podwójny</strong> jest dedykowany do SW6/2WMR oraz SW7/2MR. Pierwszy z tych mechanizmów jest łącznikiem schodowym podwójnym, drugi krzyżowym podwójnym. Dwa pola obsługowe odpowiadają konstrukcji przewidzianej dla tych mechanizmów.</p> <h3>Dwie gładkie powierzchnie dla mechanizmów o różnych funkcjach instalacyjnych</h3> <p>Klawisz nie ma nadruku ani okienka kontrolki świetlnej, dlatego wizualnie pozostaje neutralny. Ma 56 × 56 × 11 mm i jest wykonany z bezhalogenowego PC. Powierzchnia jest matowa i naturalnie zabezpieczona.</p> <h3>Najważniejsze cechy</h3> <ul> <li><strong>Zgodność z SW6/2WMR</strong> - przeznaczenie do podwójnego łącznika schodowego.</li> <li><strong>Zgodność z SW7/2MR</strong> - dopasowanie do podwójnego łącznika krzyżowego.</li> <li><strong>Dwie dźwignie</strong> - podwójna powierzchnia obsługowa jednego frontu.</li> <li><strong>Brak nadruku</strong> - bez symboli przypisujących klawisz do jednej konkretnej funkcji wizualnej.</li> <li><strong>Montaż zaciskowy</strong> - szybkie osadzenie na kompatybilnym mechanizmie.</li> </ul> <h3>Specyfikacja techniczna</h3> <ul> <li><strong>Kod producenta:</strong> TKW6/2/X/142/KON</li> <li><strong>EAN:</strong> 5902787917104</li> <li><strong>Typ produktu:</strong> akcesoria</li> <li><strong>Producent:</strong> Kontakt Simon</li> <li><strong>Podtyp produktu:</strong> podwójny do łączników i przycisków</li> <li><strong>Kolor:</strong> kaszmir</li> <li><strong>Seria:</strong> Simon 55</li> <li><strong>Symbol:</strong> TKW6/2/X/142</li> <li><strong>RAL (zbliżony):</strong> RAL 607005</li> <li><strong>Forma produktu:</strong> klawisz</li> <li><strong>Stopień ochrony:</strong> IP20</li> <li><strong>Klasa ETIM:</strong> EC000011</li> <li><strong>Nadruk/Piktogram:</strong> bez nadruku</li> <li><strong>Materiał:</strong> tworzywo sztuczne, PC, bezhalogenowe</li> <li><strong>Zabezpieczenie powierzchni:</strong> naturalne</li> <li><strong>Wykończenie powierzchni:</strong> matowe</li> <li><strong>Sposób montażu:</strong> podtynkowy</li> <li><strong>Sposób mocowania:</strong> montaż zaciskowy</li> <li><strong>Wymiary:</strong> 56 × 56 × 11 mm</li> <li><strong>Liczba klawiszy/dźwigni:</strong> 2</li> <li><strong>Model:</strong> wahadłowy podwójny</li> <li><strong>Okienko kontrolki świetlnej:</strong> nie</li> <li><strong>Dedykowany do:</strong> SW6/2WMR, SW7/2MR</li> </ul> <p>TKW6/2/X/142 jest przeznaczony do bardzo konkretnych mechanizmów, dlatego przed zakupem warto sprawdzić ich symbol. Jeśli w puszce znajduje się SW6/2WMR albo SW7/2MR, ten model zapewnia podwójny kaszmirowy front bez dodatkowych oznaczeń.</p> <hr> <h3>Najczęściej zadawane pytania</h3> <p><strong>1. Czy TKW6/2/X/142 pasuje do łącznika schodowego?</strong><br>Tak, producent wskazuje zgodność z mechanizmem SW6/2WMR, czyli podwójnym łącznikiem schodowym. Drugi zgodny mechanizm to SW7/2MR, łącznik krzyżowy podwójny. W obu przypadkach należy sprawdzić dokładny symbol.</p> <p><strong>2. Czy front ma piktogram lub okienko kontrolki?</strong><br>Nie. Klawisz jest wykonany bez nadruku i bez piktogramu, a konstrukcja nie ma okienka kontrolki świetlnej. Obie powierzchnie są więc gładkie i nie wskazują funkcji mechanizmu za pomocą symbolu na froncie.</p> <p><strong>3. Jakie są wymiary TKW6/2/X/142?</strong><br>Klawisz ma 56 mm wysokości, 56 mm szerokości i 11 mm głębokości. Jest mocowany zaciskowo i wykonany z bezhalogenowego tworzywa PC. Matowa powierzchnia ma kaszmirowy kolor zbliżony do RAL 607005, a stopień ochrony wynosi IP20.</p> <script type="application/ld+json"> {"@context":"https://schema.org","@type":"FAQPage","mainEntity":[ {"@type":"Question","name":"Czy TKW6/2/X/142 pasuje do łącznika schodowego?","acceptedAnswer":{"@type":"Answer","text":"Tak, producent wskazuje zgodność z mechanizmem SW6/2WMR, czyli podwójnym łącznikiem schodowym. Drugi zgodny mechanizm to SW7/2MR, łącznik krzyżowy podwójny. W obu przypadkach należy sprawdzić dokładny symbol."}}, {"@type":"Question","name":"Czy front ma piktogram lub okienko kontrolki?","acceptedAnswer":{"@type":"Answer","text":"Nie. Klawisz jest wykonany bez nadruku i bez piktogramu, a konstrukcja nie ma okienka kontrolki świetlnej. Obie powierzchnie są więc gładkie i nie wskazują funkcji mechanizmu za pomocą symbolu na froncie."}}, {"@type":"Question","name":"Jakie są wymiary TKW6/2/X/142?","acceptedAnswer":{"@type":"Answer","text":"Klawisz ma 56 mm wysokości, 56 mm szerokości i 11 mm głębokości. Jest mocowany zaciskowo i wykonany z bezhalogenowego tworzywa PC. Matowa powierzchnia ma kaszmirowy kolor zbliżony do RAL 607005, a stopień ochrony wynosi IP20."}} ]}</script>
164212 | Klawisz pojedynczy do: SW1M, SW6M, SW7M, SP1M: kaszmirowy Simon 55 TKW1/142 | <p><strong>Klawisz pojedynczy do: SW1M, SW6M, SW7M, SP1M: kaszmirowy Simon 55 TKW1/142</strong> jest częścią wykończeniową do wybranych mechanizmów łączników i przycisków. Nie zastępuje mechanizmu elektrycznego – odpowiada za widoczną powierzchnię, kolor i sposób obsługi. Dzięki temu można odświeżyć wygląd istniejącego stanowiska bez wymiany całego modułu osadzonego w puszce.</p> <h2>Do jakich mechanizmów pasuje klawisz pojedynczy i kiedy kupuje się takie akcesoria?</h2> <p><strong>Klawisz pojedynczy</strong> producent przeznaczył do konkretnych mechanizmów: SP1AMR, SP1MR, SW1AMR, SW1MR, SW6AMR, SW6MR, SW7AMR i SW7MR. Przed zakupem warto więc odczytać oznaczenie znajdujące się na module zamontowanym w ścianie. Element mocuje się zaciskowo, przez wciśnięcie na prowadnice.</p> <h3>Najprostszy sposób na zmianę koloru bez ingerencji w instalację</h3> <p>TKW1/142 nie ma nadruku ani okienka kontrolki świetlnej, dlatego sprawdza się tam, gdzie potrzebna jest gładka, neutralna powierzchnia. Wymiana dotyczy wyłącznie części widocznej i obsługowej, więc mechanizm elektryczny pozostaje na swoim miejscu. To wygodne rozwiązanie przy odświeżaniu aranżacji lub wymianie uszkodzonego klawisza.</p> <h3>Najważniejsze cechy</h3> <ul> <li><strong>Wymiana bez demontażu mechanizmu</strong> – zmieniasz widoczny element bez ingerowania w przewody.</li> <li><strong>Ściśle określona kompatybilność</strong> – produkt jest przeznaczony do wskazanych mechanizmów Simon 55.</li> <li><strong>Gładka powierzchnia bez nadruku</strong> – neutralny wygląd w pomieszczeniach, gdzie piktogram nie jest potrzebny.</li> <li><strong>Montaż zaciskowy</strong> – szybkie osadzenie na prowadnicach.</li> <li><strong>Matowy kaszmir</strong> – możliwość ujednolicenia kolorystyki całego stanowiska.</li> </ul> <h3>Specyfikacja techniczna</h3> <ul> <li><strong>Producent:</strong> Kontakt Simon</li> <li><strong>Seria:</strong> Simon 55</li> <li><strong>Symbol:</strong> TKW1/142</li> <li><strong>Forma produktu:</strong> klawisz</li> <li><strong>Model:</strong> klawisz wahadłowy pojedynczy</li> <li><strong>Dedykowany do:</strong> SP1AMR, SP1MR, SW1AMR, SW1MR, SW6AMR, SW6MR, SW7AMR, SW7MR</li> <li><strong>Nadruk/Piktogram:</strong> bez nadruku</li> <li><strong>Okienko kontrolki świetlnej:</strong> nie</li> <li><strong>Sposób montażu:</strong> montaż podtynkowy</li> <li><strong>Sposób mocowania:</strong> montaż zaciskowy</li> <li><strong>Stopień ochrony:</strong> IP20</li> <li><strong>Materiał:</strong> tworzywo sztuczne, PC, bezhalogenowe</li> <li><strong>Wykończenie powierzchni:</strong> matowe</li> <li><strong>Kolor:</strong> kaszmir</li> <li><strong>RAL (zbliżony):</strong> RAL 607005</li> <li><strong>Wymiary:</strong> 56 × 56 × 11 mm</li> <li><strong>Klasa ETIM:</strong> EC000011 Plakietka/Klawisz do osprzętu elektroinstalacyjnego</li> <li><strong>Kod producenta:</strong> TKW1/142/KON</li> <li><strong>EAN:</strong> 5902787916626</li> </ul> <p>TKW1/142 ma sens przede wszystkim jako element uzupełniający lub zamienny. Jeżeli oznaczenie Twojego mechanizmu znajduje się na liście zgodności, możesz zmienić widoczną część łącznika bez wymiany osprzętu elektrycznego w puszce.</p> <hr> <h3>Najczęściej zadawane pytania</h3> <p><strong>1. Czy TKW1/142 pasuje do każdego mechanizmu Simon 55?</strong><br>Nie. Producent podaje konkretną listę zgodnych mechanizmów: SP1AMR, SP1MR, SW1AMR, SW1MR, SW6AMR, SW6MR, SW7AMR i SW7MR. Przed zamówieniem trzeba sprawdzić oznaczenie na module w puszce, ponieważ podobny wygląd nie oznacza automatycznie zgodności.</p> <p><strong>2. Czy wymiana klawisza wymaga odłączania mechanizmu?</strong><br>Nie ma potrzeby demontowania mechanizmu z puszki, ponieważ klawisz mocuje się zaciskowo na prowadnicach. W praktyce wymieniana jest tylko widoczna część osprzętu. Jeżeli jednak podczas pracy odsłaniane są elementy instalacji, należy wcześniej zadbać o bezpieczne warunki.</p> <p><strong>3. Czy ten klawisz ma okienko na podświetlenie?</strong><br>Nie. TKW1/142 ma gładką powierzchnię bez nadruku i bez okienka kontrolki świetlnej. Z tego powodu najlepiej łączyć go z mechanizmami niewymagającymi widocznego podświetlenia. Jeśli sygnalizacja ma być widoczna, potrzebny jest odpowiedni wariant klawisza.</p> <script type="application/ld+json"> { "@context": "https://schema.org", "@type": "FAQPage", "mainEntity": [ { "@type": "Question", "name": "Czy TKW1/142 pasuje do każdego mechanizmu Simon 55?", "acceptedAnswer": { "@type": "Answer", "text": "Nie. Producent podaje konkretną listę zgodnych mechanizmów: SP1AMR, SP1MR, SW1AMR, SW1MR, SW6AMR, SW6MR, SW7AMR i SW7MR. Przed zamówieniem trzeba sprawdzić oznaczenie na module w puszce, ponieważ podobny wygląd nie oznacza automatycznie zgodności." } }, { "@type": "Question", "name": "Czy wymiana klawisza wymaga odłączania mechanizmu?", "acceptedAnswer": { "@type": "Answer", "text": "Nie ma potrzeby demontowania mechanizmu z puszki, ponieważ klawisz mocuje się zaciskowo na prowadnicach. W praktyce wymieniana jest tylko widoczna część osprzętu. Jeżeli jednak podczas pracy odsłaniane są elementy instalacji, należy wcześniej zadbać o bezpieczne warunki." } }, { "@type": "Question", "name": "Czy ten klawisz ma okienko na podświetlenie?", "acceptedAnswer": { "@type": "Answer", "text": "Nie. TKW1/142 ma gładką powierzchnię bez nadruku i bez okienka kontrolki świetlnej. Z tego powodu najlepiej łączyć go z mechanizmami niewymagającymi widocznego podświetlenia. Jeśli sygnalizacja ma być widoczna, potrzebny jest odpowiedni wariant klawisza." } } ] } </script> | TKW1/142/KON | simple | 0 | [8 empty] | KONTAKT-SIMON, Bestwińska 21 43-500 Czechowice-Dziedzice, info@kontakt-simon.com.pl | [26 empty] | Kaszmir | Kaszmirowy | [21 empty] | tworzywo sztuczne, PC, bezhalogenowe | [20 empty] | Kontakt Simon | [16 empty] | Simon 55 |  |  | Podtynkowy | [7 empty] | TKW1/142 | [37 empty] | a:8:{s:8:"pa_kolor";a:6:{s:4:"name";s:8:"pa_kolor";s:5:"value";s:0:"";s:8:"position";i:0;s:10:"is_visible";i:1;s:12:"is_variation";i:0;s:11:"is_taxonomy";i:1;}s:19:"pa_kolor-producenta";a:6:{s:4:"name";s:19:"pa_kolor-producenta";s:5:"value";s:0:"";s:8:"position";i:1;s:10:"is_visible";i:1;s:12:"is_variation";i:0;s:11:"is_taxonomy";i:1;}s:9:"pa_symbol";a:6:{s:4:"name";s:9:"pa_symbol";s:5:"value";s:0:"";s:8:"position";i:2;s:10:"is_visible";i:1;s:12:"is_variation";i:0;s:11:"is_taxonomy";i:1;}s:11:"pa_material";a:6:{s:4:"name";s:11:"pa_material";s:5:"value";s:0:"";s:8:"position";i:3;s:10:"is_visible";i:1;s:12:"is_variation";i:0;s:11:"is_taxonomy";i:1;}s:17:"pa_sposob-montazu";a:6:{s:4:"name";s:17:"pa_sposob-montazu";s:5:"value";s:0:"";s:8:"position";i:4;s:10:"is_visible";i:1;s:12:"is_variation";i:0;s:11:"is_taxonomy";i:1;}s:18:"pa_dane-producenta";a:6:{s:4:"name";s:18:"pa_dane-producenta";s:5:"value";s:0:"";s:8:"position";i:5;s:10:"is_visible";i:1;s:12:"is_variation";i:0;s:11:"is_taxonomy";i:1;}s:12:"pa_producent";a:6:{s:4:"name";s:12:"pa_producent";s:5:"value";s:0:"";s:8:"position";i:6;s:10:"is_visible";i:1;s:12:"is_variation";i:0;s:11:"is_taxonomy";i:1;}s:8:"pa_seria";a:6:{s:4:"name";s:8:"pa_seria";s:5:"value";s:0:"";s:8:"position";i:7;s:10:"is_visible";i:1;s:12:"is_variation";i:0;s:11:"is_taxonomy";i:1;}} |  |  | Simon Kaszmir | <p><strong>Klawisz pojedynczy do: SW1M, SW6M, SW7M, SP1M: kaszmirowy Simon 55 TKW1/142</strong> jest częścią wykończeniową do wybranych mechanizmów łączników i przycisków. Nie zastępuje mechanizmu elektrycznego – odpowiada za widoczną powierzchnię, kolor i sposób obsługi. Dzięki temu można odświeżyć wygląd istniejącego stanowiska bez wymiany całego modułu osadzonego w puszce.</p> <h2>Do jakich mechanizmów pasuje klawisz pojedynczy i kiedy kupuje się takie akcesoria?</h2> <p><strong>Klawisz pojedynczy</strong> producent przeznaczył do konkretnych mechanizmów: SP1AMR, SP1MR, SW1AMR, SW1MR, SW6AMR, SW6MR, SW7AMR i SW7MR. Przed zakupem warto więc odczytać oznaczenie znajdujące się na module zamontowanym w ścianie. Element mocuje się zaciskowo, przez wciśnięcie na prowadnice.</p> <h3>Najprostszy sposób na zmianę koloru bez ingerencji w instalację</h3> <p>TKW1/142 nie ma nadruku ani okienka kontrolki świetlnej, dlatego sprawdza się tam, gdzie potrzebna jest gładka, neutralna powierzchnia. Wymiana dotyczy wyłącznie części widocznej i obsługowej, więc mechanizm elektryczny pozostaje na swoim miejscu. To wygodne rozwiązanie przy odświeżaniu aranżacji lub wymianie uszkodzonego klawisza.</p> <h3>Najważniejsze cechy</h3> <ul> <li><strong>Wymiana bez demontażu mechanizmu</strong> – zmieniasz widoczny element bez ingerowania w przewody.</li> <li><strong>Ściśle określona kompatybilność</strong> – produkt jest przeznaczony do wskazanych mechanizmów Simon 55.</li> <li><strong>Gładka powierzchnia bez nadruku</strong> – neutralny wygląd w pomieszczeniach, gdzie piktogram nie jest potrzebny.</li> <li><strong>Montaż zaciskowy</strong> – szybkie osadzenie na prowadnicach.</li> <li><strong>Matowy kaszmir</strong> – możliwość ujednolicenia kolorystyki całego stanowiska.</li> </ul> <h3>Specyfikacja techniczna</h3> <ul> <li><strong>Producent:</strong> Kontakt Simon</li> <li><strong>Seria:</strong> Simon 55</li> <li><strong>Symbol:</strong> TKW1/142</li> <li><strong>Forma produktu:</strong> klawisz</li> <li><strong>Model:</strong> klawisz wahadłowy pojedynczy</li> <li><strong>Dedykowany do:</strong> SP1AMR, SP1MR, SW1AMR, SW1MR, SW6AMR, SW6MR, SW7AMR, SW7MR</li> <li><strong>Nadruk/Piktogram:</strong> bez nadruku</li> <li><strong>Okienko kontrolki świetlnej:</strong> nie</li> <li><strong>Sposób montażu:</strong> montaż podtynkowy</li> <li><strong>Sposób mocowania:</strong> montaż zaciskowy</li> <li><strong>Stopień ochrony:</strong> IP20</li> <li><strong>Materiał:</strong> tworzywo sztuczne, PC, bezhalogenowe</li> <li><strong>Wykończenie powierzchni:</strong> matowe</li> <li><strong>Kolor:</strong> kaszmir</li> <li><strong>RAL (zbliżony):</strong> RAL 607005</li> <li><strong>Wymiary:</strong> 56 × 56 × 11 mm</li> <li><strong>Klasa ETIM:</strong> EC000011 Plakietka/Klawisz do osprzętu elektroinstalacyjnego</li> <li><strong>Kod producenta:</strong> TKW1/142/KON</li> <li><strong>EAN:</strong> 5902787916626</li> </ul> <p>TKW1/142 ma sens przede wszystkim jako element uzupełniający lub zamienny. Jeżeli oznaczenie Twojego mechanizmu znajduje się na liście zgodności, możesz zmienić widoczną część łącznika bez wymiany osprzętu elektrycznego w puszce.</p> <hr> <h3>Najczęściej zadawane pytania</h3> <p><strong>1. Czy TKW1/142 pasuje do każdego mechanizmu Simon 55?</strong><br>Nie. Producent podaje konkretną listę zgodnych mechanizmów: SP1AMR, SP1MR, SW1AMR, SW1MR, SW6AMR, SW6MR, SW7AMR i SW7MR. Przed zamówieniem trzeba sprawdzić oznaczenie na module w puszce, ponieważ podobny wygląd nie oznacza automatycznie zgodności.</p> <p><strong>2. Czy wymiana klawisza wymaga odłączania mechanizmu?</strong><br>Nie ma potrzeby demontowania mechanizmu z puszki, ponieważ klawisz mocuje się zaciskowo na prowadnicach. W praktyce wymieniana jest tylko widoczna część osprzętu. Jeżeli jednak podczas pracy odsłaniane są elementy instalacji, należy wcześniej zadbać o bezpieczne warunki.</p> <p><strong>3. Czy ten klawisz ma okienko na podświetlenie?</strong><br>Nie. TKW1/142 ma gładką powierzchnię bez nadruku i bez okienka kontrolki świetlnej. Z tego powodu najlepiej łączyć go z mechanizmami niewymagającymi widocznego podświetlenia. Jeśli sygnalizacja ma być widoczna, potrzebny jest odpowiedni wariant klawisza.</p> <script type="application/ld+json"> { "@context": "https://schema.org", "@type": "FAQPage", "mainEntity": [ { "@type": "Question", "name": "Czy TKW1/142 pasuje do każdego mechanizmu Simon 55?", "acceptedAnswer": { "@type": "Answer", "text": "Nie. Producent podaje konkretną listę zgodnych mechanizmów: SP1AMR, SP1MR, SW1AMR, SW1MR, SW6AMR, SW6MR, SW7AMR i SW7MR. Przed zamówieniem trzeba sprawdzić oznaczenie na module w puszce, ponieważ podobny wygląd nie oznacza automatycznie zgodności." } }, { "@type": "Question", "name": "Czy wymiana klawisza wymaga odłączania mechanizmu?", "acceptedAnswer": { "@type": "Answer", "text": "Nie ma potrzeby demontowania mechanizmu z puszki, ponieważ klawisz mocuje się zaciskowo na prowadnicach. W praktyce wymieniana jest tylko widoczna część osprzętu. Jeżeli jednak podczas pracy odsłaniane są elementy instalacji, należy wcześniej zadbać o bezpieczne warunki." } }, { "@type": "Question", "name": "Czy ten klawisz ma okienko na podświetlenie?", "acceptedAnswer": { "@type": "Answer", "text": "Nie. TKW1/142 ma gładką powierzchnię bez nadruku i bez okienka kontrolki świetlnej. Z tego powodu najlepiej łączyć go z mechanizmami niewymagającymi widocznego podświetlenia. Jeśli sygnalizacja ma być widoczna, potrzebny jest odpowiedni wariant klawisza." } } ] } </script>
164214 | Łącznik żaluzjowy podwójny trójpozycyjny (1-0-2), 10A, kaszmirowy Simon 55 TZW2.01/142 | <p><strong>Łącznik żaluzjowy podwójny trójpozycyjny (1-0-2), 10A, kaszmirowy Simon 55 TZW2.01/142</strong> jest podwójnym modułem sterowania osłonami z układem trójpozycyjnym. Ma dwie dźwignie, szybkozłącza i sterowanie mechaniczne. Front oznaczono symbolami „prędkość obrotowa” oraz „żaluzje podwójne”.</p> <h2>Co wyróżnia łącznik żaluzjowy TZW2.01/142 w podwójnym układzie 1-0-2?</h2> <p><strong>Łącznik żaluzjowy</strong> łączy podwójną konstrukcję z trzema pozycjami sterowania. Dwie dźwignie pozwalają obsługiwać funkcję z jednego stanowiska, a środkowa pozycja 0 stanowi pozycję neutralną. Model pracuje mechanicznie i nie ma podświetlenia.</p> <h3>Podwójny front z dwoma oznaczeniami funkcji</h3> <p>Mechanizm ma 26 mm głębokości wbudowania i całkowitą głębokość 39,5 mm. Przewody trafiają do szybkozłączy, a mocowanie odbywa się na pazurki lub wkręty. Stopień ochrony tej wersji wynosi IP20.</p> <h3>Najważniejsze cechy</h3> <ul> <li><strong>Podwójna konstrukcja</strong> - dwa pola sterujące w jednym module.</li> <li><strong>Układ 1-0-2</strong> - dwie pozycje robocze i środkowa pozycja neutralna.</li> <li><strong>Sterowanie mechaniczne</strong> - obsługa bez dodatkowego układu elektronicznego.</li> <li><strong>Dwa symbole na froncie</strong> - oznaczenie prędkości obrotowej i żaluzji podwójnych.</li> <li><strong>Szybkozłącza</strong> - przewody mocowane bez zacisków śrubowych.</li> </ul> <h3>Specyfikacja techniczna</h3> <ul> <li><strong>Kod producenta:</strong> TZW2.01/142/KON</li> <li><strong>EAN:</strong> 5902787919870</li> <li><strong>Typ produktu:</strong> łączniki</li> <li><strong>Producent:</strong> Kontakt Simon</li> <li><strong>Podtyp produktu:</strong> żaluzjowy podwójny trójpozycyjny 1-0-2</li> <li><strong>Kolor:</strong> kaszmir</li> <li><strong>Seria:</strong> Simon 55</li> <li><strong>Symbol:</strong> TZW2.01/142</li> <li><strong>RAL (zbliżony):</strong> RAL 607005</li> <li><strong>Forma produktu:</strong> moduł</li> <li><strong>Prąd znamionowy:</strong> 10 A</li> <li><strong>Napięcie:</strong> 250 V</li> <li><strong>Typ zacisków:</strong> szybkozłącza</li> <li><strong>Stopień ochrony:</strong> IP20</li> <li><strong>Podświetlenie:</strong> nie</li> <li><strong>Klasa ETIM:</strong> EC000044</li> <li><strong>Nadruk/Piktogram:</strong> symbol „prędkość obrotowa”, symbol „żaluzje podwójne”</li> <li><strong>Materiał:</strong> tworzywo sztuczne, PC, bezhalogenowe</li> <li><strong>Zabezpieczenie powierzchni:</strong> naturalne</li> <li><strong>Wykończenie powierzchni:</strong> matowe</li> <li><strong>Sposób montażu:</strong> podtynkowy</li> <li><strong>Sposób mocowania:</strong> pazurki / wkręty</li> <li><strong>Wymiary:</strong> 75 × 75 × 39,5 mm</li> <li><strong>Głębokość wbudowania:</strong> 26 mm</li> <li><strong>Sposób działania:</strong> klawisz kołyskowy</li> <li><strong>Liczba dźwigni:</strong> 2</li> <li><strong>Układ połączeń:</strong> inne</li> <li><strong>Sterowanie mechaniczne:</strong> tak</li> </ul> <p>TZW2.01/142 jest przeznaczony do podwójnego sterowania w układzie 1-0-2, gdy dwa pola mają znaleźć się na jednym froncie. Dwa symbole i szybkozłącza ułatwiają rozpoznanie funkcji oraz wykonanie montażu podtynkowego.</p> <hr> <h3>Najczęściej zadawane pytania</h3> <p><strong>1. Ile dźwigni ma TZW2.01/142?</strong><br>Mechanizm ma dwie dźwignie i podwójną konstrukcję. Każda z nich współpracuje z trójpozycyjnym układem 1-0-2, w którym środkowa pozycja jest neutralna. Całość mieści się w module 75 × 75 mm o głębokości 39,5 mm.</p> <p><strong>2. Jakie symbole znajdują się na froncie?</strong><br>Producent podaje dwa oznaczenia: symbol „prędkość obrotowa” oraz symbol „żaluzje podwójne”. Dzięki nim funkcja stanowiska jest widoczna bez dodatkowego opisu. Moduł nie jest wyposażony w podświetlenie.</p> <p><strong>3. Jaki stopień ochrony ma ten model?</strong><br>Stopień ochrony wynosi IP20. Mechanizm jest przeznaczony do montażu podtynkowego, ma 26 mm głębokości wbudowania i szybkozłącza. Mocowanie może odbywać się za pomocą pazurków lub wkrętów, zależnie od przygotowanej puszki.</p> <script type="application/ld+json"> {"@context":"https://schema.org","@type":"FAQPage","mainEntity":[ {"@type":"Question","name":"Ile dźwigni ma TZW2.01/142?","acceptedAnswer":{"@type":"Answer","text":"Mechanizm ma dwie dźwignie i podwójną konstrukcję. Każda z nich współpracuje z trójpozycyjnym układem 1-0-2, w którym środkowa pozycja jest neutralna. Całość mieści się w module 75 × 75 mm o głębokości 39,5 mm."}}, {"@type":"Question","name":"Jakie symbole znajdują się na froncie?","acceptedAnswer":{"@type":"Answer","text":"Producent podaje dwa oznaczenia: symbol „prędkość obrotowa” oraz symbol „żaluzje podwójne”. Dzięki nim funkcja stanowiska jest widoczna bez dodatkowego opisu. Moduł nie jest wyposażony w podświetlenie."}}, {"@type":"Question","name":"Jaki stopień ochrony ma ten model?","acceptedAnswer":{"@type":"Answer","text":"Stopień ochrony wynosi IP20. Mechanizm jest przeznaczony do montażu podtynkowego, ma 26 mm głębokości wbudowania i szybkozłącza. Mocowanie może odbywać się za pomocą pazurków lub wkrętów, zależnie od przygotowanej puszki."}} ]}</script> | TZW2.01/142/KON | simple | 0 | [8 empty] | KONTAKT-SIMON, Bestwińska 21 43-500 Czechowice-Dziedzice, info@kontakt-simon.com.pl | [26 empty] | Kaszmir | Kaszmirowy | [21 empty] | tworzywo sztuczne, PC, bezhalogenowe | [5 empty] | 250 | [9 empty] | Żaluzjowe |  |  | 10 |  | Kontakt Simon | [16 empty] | Simon 55 |  |  | Podtynkowy |  |  |  | IP 20 |  |  |  | TZW2.01/142 | [11 empty] | Łączniki |  | szybkozłącza | [23 empty] | a:14:{s:15:"pa_typ-produktu";a:6:{s:4:"name";s:15:"pa_typ-produktu";s:5:"value";s:0:"";s:8:"position";i:0;s:10:"is_visible";i:1;s:12:"is_variation";i:0;s:11:"is_taxonomy";i:1;}s:18:"pa_podtyp-produktu";a:6:{s:4:"name";s:18:"pa_podtyp-produktu";s:5:"value";s:0:"";s:8:"position";i:1;s:10:"is_visible";i:1;s:12:"is_variation";i:0;s:11:"is_taxonomy";i:1;}s:8:"pa_kolor";a:6:{s:4:"name";s:8:"pa_kolor";s:5:"value";s:0:"";s:8:"position";i:2;s:10:"is_visible";i:1;s:12:"is_variation";i:0;s:11:"is_taxonomy";i:1;}s:19:"pa_kolor-producenta";a:6:{s:4:"name";s:19:"pa_kolor-producenta";s:5:"value";s:0:"";s:8:"position";i:3;s:10:"is_visible";i:1;s:12:"is_variation";i:0;s:11:"is_taxonomy";i:1;}s:9:"pa_symbol";a:6:{s:4:"name";s:9:"pa_symbol";s:5:"value";s:0:"";s:8:"position";i:4;s:10:"is_visible";i:1;s:12:"is_variation";i:0;s:11:"is_taxonomy";i:1;}s:20:"pa_prad-znamionowy-a";a:6:{s:4:"name";s:20:"pa_prad-znamionowy-a";s:5:"value";s:0:"";s:8:"position";i:5;s:10:"is_visible";i:1;s:12:"is_variation";i:0;s:11:"is_taxonomy";i:1;}s:15:"pa_typ-zaciskow";a:6:{s:4:"name";s:15:"pa_typ-zaciskow";s:5:"value";s:0:"";s:8:"position";i:6;s:10:"is_visible";i:1;s:12:"is_variation";i:0;s:11:"is_taxonomy";i:1;}s:21:"pa_stopien-ochrony-ip";a:6:{s:4:"name";s:21:"pa_stopien-ochrony-ip";s:5:"value";s:0:"";s:8:"position";i:7;s:10:"is_visible";i:1;s:12:"is_variation";i:0;s:11:"is_taxonomy";i:1;}s:11:"pa_material";a:6:{s:4:"name";s:11:"pa_material";s:5:"value";s:0:"";s:8:"position";i:8;s:10:"is_visible";i:1;s:12:"is_variation";i:0;s:11:"is_taxonomy";i:1;}s:17:"pa_sposob-montazu";a:6:{s:4:"name";s:17:"pa_sposob-montazu";s:5:"value";s:0:"";s:8:"position";i:9;s:10:"is_visible";i:1;s:12:"is_variation";i:0;s:11:"is_taxonomy";i:1;}s:18:"pa_dane-producenta";a:6:{s:4:"name";s:18:"pa_dane-producenta";s:5:"value";s:0:"";s:8:"position";i:10;s:10:"is_visible";i:1;s:12:"is_variation";i:0;s:11:"is_taxonomy";i:1;}s:12:"pa_producent";a:6:{s:4:"name";s:12:"pa_producent";s:5:"value";s:0:"";s:8:"position";i:11;s:10:"is_visible";i:1;s:12:"is_variation";i:0;s:11:"is_taxonomy";i:1;}s:8:"pa_seria";a:6:{s:4:"name";s:8:"pa_seria";s:5:"value";s:0:"";s:8:"position";i:12;s:10:"is_visible";i:1;s:12:"is_variation";i:0;s:11:"is_taxonomy";i:1;}s:13:"pa_napiecie-v";a:6:{s:4:"name";s:13:"pa_napiecie-v";s:5:"value";s:0:"";s:8:"position";i:13;s:10:"is_visible";i:1;s:12:"is_variation";i:0;s:11:"is_taxonomy";i:1;}} |  |  | Łącznik żaluzjowy podwójny trójpozycyjny 55 simon¦Simon Kaszmir | <p><strong>Łącznik żaluzjowy podwójny trójpozycyjny (1-0-2), 10A, kaszmirowy Simon 55 TZW2.01/142</strong> jest podwójnym modułem sterowania osłonami z układem trójpozycyjnym. Ma dwie dźwignie, szybkozłącza i sterowanie mechaniczne. Front oznaczono symbolami „prędkość obrotowa” oraz „żaluzje podwójne”.</p> <h2>Co wyróżnia łącznik żaluzjowy TZW2.01/142 w podwójnym układzie 1-0-2?</h2> <p><strong>Łącznik żaluzjowy</strong> łączy podwójną konstrukcję z trzema pozycjami sterowania. Dwie dźwignie pozwalają obsługiwać funkcję z jednego stanowiska, a środkowa pozycja 0 stanowi pozycję neutralną. Model pracuje mechanicznie i nie ma podświetlenia.</p> <h3>Podwójny front z dwoma oznaczeniami funkcji</h3> <p>Mechanizm ma 26 mm głębokości wbudowania i całkowitą głębokość 39,5 mm. Przewody trafiają do szybkozłączy, a mocowanie odbywa się na pazurki lub wkręty. Stopień ochrony tej wersji wynosi IP20.</p> <h3>Najważniejsze cechy</h3> <ul> <li><strong>Podwójna konstrukcja</strong> - dwa pola sterujące w jednym module.</li> <li><strong>Układ 1-0-2</strong> - dwie pozycje robocze i środkowa pozycja neutralna.</li> <li><strong>Sterowanie mechaniczne</strong> - obsługa bez dodatkowego układu elektronicznego.</li> <li><strong>Dwa symbole na froncie</strong> - oznaczenie prędkości obrotowej i żaluzji podwójnych.</li> <li><strong>Szybkozłącza</strong> - przewody mocowane bez zacisków śrubowych.</li> </ul> <h3>Specyfikacja techniczna</h3> <ul> <li><strong>Kod producenta:</strong> TZW2.01/142/KON</li> <li><strong>EAN:</strong> 5902787919870</li> <li><strong>Typ produktu:</strong> łączniki</li> <li><strong>Producent:</strong> Kontakt Simon</li> <li><strong>Podtyp produktu:</strong> żaluzjowy podwójny trójpozycyjny 1-0-2</li> <li><strong>Kolor:</strong> kaszmir</li> <li><strong>Seria:</strong> Simon 55</li> <li><strong>Symbol:</strong> TZW2.01/142</li> <li><strong>RAL (zbliżony):</strong> RAL 607005</li> <li><strong>Forma produktu:</strong> moduł</li> <li><strong>Prąd znamionowy:</strong> 10 A</li> <li><strong>Napięcie:</strong> 250 V</li> <li><strong>Typ zacisków:</strong> szybkozłącza</li> <li><strong>Stopień ochrony:</strong> IP20</li> <li><strong>Podświetlenie:</strong> nie</li> <li><strong>Klasa ETIM:</strong> EC000044</li> <li><strong>Nadruk/Piktogram:</strong> symbol „prędkość obrotowa”, symbol „żaluzje podwójne”</li> <li><strong>Materiał:</strong> tworzywo sztuczne, PC, bezhalogenowe</li> <li><strong>Zabezpieczenie powierzchni:</strong> naturalne</li> <li><strong>Wykończenie powierzchni:</strong> matowe</li> <li><strong>Sposób montażu:</strong> podtynkowy</li> <li><strong>Sposób mocowania:</strong> pazurki / wkręty</li> <li><strong>Wymiary:</strong> 75 × 75 × 39,5 mm</li> <li><strong>Głębokość wbudowania:</strong> 26 mm</li> <li><strong>Sposób działania:</strong> klawisz kołyskowy</li> <li><strong>Liczba dźwigni:</strong> 2</li> <li><strong>Układ połączeń:</strong> inne</li> <li><strong>Sterowanie mechaniczne:</strong> tak</li> </ul> <p>TZW2.01/142 jest przeznaczony do podwójnego sterowania w układzie 1-0-2, gdy dwa pola mają znaleźć się na jednym froncie. Dwa symbole i szybkozłącza ułatwiają rozpoznanie funkcji oraz wykonanie montażu podtynkowego.</p> <hr> <h3>Najczęściej zadawane pytania</h3> <p><strong>1. Ile dźwigni ma TZW2.01/142?</strong><br>Mechanizm ma dwie dźwignie i podwójną konstrukcję. Każda z nich współpracuje z trójpozycyjnym układem 1-0-2, w którym środkowa pozycja jest neutralna. Całość mieści się w module 75 × 75 mm o głębokości 39,5 mm.</p> <p><strong>2. Jakie symbole znajdują się na froncie?</strong><br>Producent podaje dwa oznaczenia: symbol „prędkość obrotowa” oraz symbol „żaluzje podwójne”. Dzięki nim funkcja stanowiska jest widoczna bez dodatkowego opisu. Moduł nie jest wyposażony w podświetlenie.</p> <p><strong>3. Jaki stopień ochrony ma ten model?</strong><br>Stopień ochrony wynosi IP20. Mechanizm jest przeznaczony do montażu podtynkowego, ma 26 mm głębokości wbudowania i szybkozłącza. Mocowanie może odbywać się za pomocą pazurków lub wkrętów, zależnie od przygotowanej puszki.</p> <script type="application/ld+json"> {"@context":"https://schema.org","@type":"FAQPage","mainEntity":[ {"@type":"Question","name":"Ile dźwigni ma TZW2.01/142?","acceptedAnswer":{"@type":"Answer","text":"Mechanizm ma dwie dźwignie i podwójną konstrukcję. Każda z nich współpracuje z trójpozycyjnym układem 1-0-2, w którym środkowa pozycja jest neutralna. Całość mieści się w module 75 × 75 mm o głębokości 39,5 mm."}}, {"@type":"Question","name":"Jakie symbole znajdują się na froncie?","acceptedAnswer":{"@type":"Answer","text":"Producent podaje dwa oznaczenia: symbol „prędkość obrotowa” oraz symbol „żaluzje podwójne”. Dzięki nim funkcja stanowiska jest widoczna bez dodatkowego opisu. Moduł nie jest wyposażony w podświetlenie."}}, {"@type":"Question","name":"Jaki stopień ochrony ma ten model?","acceptedAnswer":{"@type":"Answer","text":"Stopień ochrony wynosi IP20. Mechanizm jest przeznaczony do montażu podtynkowego, ma 26 mm głębokości wbudowania i szybkozłącza. Mocowanie może odbywać się za pomocą pazurków lub wkrętów, zależnie od przygotowanej puszki."}} ]}</script>
164216 | Łącznik świecznikowy z podświetleniem LED – osobne podświetlenie dla każdego klawisza (moduł) 10 AX, 250 V~, szybkozłącza: kaszmirowy Simon 55 TW5L2.01/142 | <p><strong>Łącznik świecznikowy z podświetleniem LED – osobne podświetlenie dla każdego klawisza (moduł) 10 AX, 250 V~, szybkozłącza: kaszmirowy Simon 55 TW5L2.01/142</strong> ma dwa niezależne klawisze i osobne białe podświetlenie LED dla każdego z nich. Oba tory działają bistabilnie, a diody są wymienialne. Przewody podłącza się przez szybkozłącza.</p> <h2>Co daje łącznik świecznikowy TW5L2.01/142 z osobnym LED dla każdego klawisza?</h2> <p><strong>Łącznik świecznikowy</strong> pozwala łatwo rozpoznać oba pola sterujące dzięki oddzielnemu podświetleniu. Każdy z dwóch klawiszy obsługuje własny tor 1-biegunowy i pozostaje w wybranej pozycji po przełączeniu. Białe LED-y są fabrycznie wbudowane i wymienialne.</p> <h3>Dwa podświetlone klawisze w jednym module IP20</h3> <p>Mechanizm ma 26 mm głębokości wbudowania i mocowanie na pazurki lub wkręty. Producent określa ten model jako wersję IP20. Front jest oznaczony symbolem podświetlenia, a powierzchnia ma matowe kaszmirowe wykończenie.</p> <h3>Najważniejsze cechy</h3> <ul> <li><strong>Dwa niezależne LED-y</strong> - osobne podświetlenie każdego klawisza.</li> <li><strong>Białe światło</strong> - czytelna orientacja obu pól sterujących.</li> <li><strong>Dwa tory bistabilne</strong> - niezależne sterowanie dwoma obwodami.</li> <li><strong>Wymienialne LED-y</strong> - możliwość wymiany elementów świetlnych.</li> <li><strong>Szybkozłącza</strong> - podłączenie bez zacisków śrubowych.</li> </ul> <h3>Specyfikacja techniczna</h3> <ul> <li><strong>Kod producenta:</strong> TW5L2.01/142/KON</li> <li><strong>EAN:</strong> 5902787919313</li> <li><strong>Typ produktu:</strong> łączniki</li> <li><strong>Producent:</strong> Kontakt Simon</li> <li><strong>Podtyp produktu:</strong> świecznikowy z LED do wersji IP20</li> <li><strong>Kolor:</strong> kaszmir</li> <li><strong>Seria:</strong> Simon 55</li> <li><strong>Symbol:</strong> TW5L2.01/142</li> <li><strong>RAL (zbliżony):</strong> RAL 607005</li> <li><strong>Forma produktu:</strong> moduł</li> <li><strong>Prąd znamionowy świetlówkowy:</strong> 10 AX</li> <li><strong>Napięcie:</strong> 250 V</li> <li><strong>Typ zacisków:</strong> szybkozłącza</li> <li><strong>Stopień ochrony:</strong> IP20</li> <li><strong>Podświetlenie:</strong> wbudowane, LED wymienialny, białe</li> <li><strong>Klasa ETIM:</strong> EC001590</li> <li><strong>Nadruk/Piktogram:</strong> symbol „podświetlenie”</li> <li><strong>Materiał:</strong> tworzywo sztuczne, PC, bezhalogenowe</li> <li><strong>Zabezpieczenie powierzchni:</strong> naturalne</li> <li><strong>Wykończenie powierzchni:</strong> matowe</li> <li><strong>Sposób montażu:</strong> podtynkowy</li> <li><strong>Sposób mocowania:</strong> pazurki / wkręty</li> <li><strong>Wymiary:</strong> 75 × 75 × 39,5 mm</li> <li><strong>Głębokość wbudowania:</strong> 26 mm</li> <li><strong>Sposób działania:</strong> klawisz kołyskowy</li> <li><strong>Liczba dźwigni:</strong> 2</li> <li><strong>Układ połączeń:</strong> 2 × 1-biegunowy, bistabilny</li> <li><strong>Funkcjonalność:</strong> z podświetleniem</li> <li><strong>Typ:</strong> świecznikowy</li> </ul> <p>TW5L2.01/142 jest przeznaczony do dwóch obwodów, gdy oba klawisze mają być osobno widoczne dzięki fabrycznemu podświetleniu. Dwa wymienialne LED-y i dwa bistabilne tory wyróżniają ten model na tle standardowej wersji bez światła.</p> <hr> <h3>Najczęściej zadawane pytania</h3> <p><strong>1. Czy każdy klawisz ma osobne podświetlenie?</strong><br>Tak. Model ma osobne białe podświetlenie LED dla każdego z dwóch klawiszy. Dzięki temu oba pola sterujące są widoczne niezależnie. Diody są wymienialne, więc ich wymiana nie wymaga zastępowania całego mechanizmu.</p> <p><strong>2. Czy TW5L2.01/142 ma dwa niezależne tory?</strong><br>Tak. Układ połączeń to 2 × 1-biegunowy bistabilny. Każdy klawisz obsługuje własny obwód i pozostaje w ustawionej pozycji do kolejnego przełączenia. Oba tory są dostępne w jednym module podtynkowym o wymiarach 75 × 75 mm.</p> <p><strong>3. Jaki stopień ochrony ma ten model?</strong><br>Producent podaje stopień ochrony IP20 i określa mechanizm jako wersję do IP20. Głębokość wbudowania wynosi 26 mm, a przewody podłącza się przez szybkozłącza. Mocowanie odbywa się na pazurki lub wkręty.</p> <script type="application/ld+json"> {"@context":"https://schema.org","@type":"FAQPage","mainEntity":[ {"@type":"Question","name":"Czy każdy klawisz ma osobne podświetlenie?","acceptedAnswer":{"@type":"Answer","text":"Tak. Model ma osobne białe podświetlenie LED dla każdego z dwóch klawiszy. Dzięki temu oba pola sterujące są widoczne niezależnie. Diody są wymienialne, więc ich wymiana nie wymaga zastępowania całego mechanizmu."}}, {"@type":"Question","name":"Czy TW5L2.01/142 ma dwa niezależne tory?","acceptedAnswer":{"@type":"Answer","text":"Tak. Układ połączeń to 2 × 1-biegunowy bistabilny. Każdy klawisz obsługuje własny obwód i pozostaje w ustawionej pozycji do kolejnego przełączenia. Oba tory są dostępne w jednym module podtynkowym o wymiarach 75 × 75 mm."}}, {"@type":"Question","name":"Jaki stopień ochrony ma ten model?","acceptedAnswer":{"@type":"Answer","text":"Producent podaje stopień ochrony IP20 i określa mechanizm jako wersję do IP20. Głębokość wbudowania wynosi 26 mm, a przewody podłącza się przez szybkozłącza. Mocowanie odbywa się na pazurki lub wkręty."}} ]}</script> | TW5L2.01/142/KON | simple | 0 | [8 empty] | KONTAKT-SIMON, Bestwińska 21 43-500 Czechowice-Dziedzice, info@kontakt-simon.com.pl | [26 empty] | Kaszmir | Kaszmirowy | [21 empty] | tworzywo sztuczne, PC, bezhalogenowe | [5 empty] | 250 | [9 empty] | Podwójne |  |  |  |  | Kontakt Simon | [16 empty] | Simon 55 |  |  | Podtynkowy |  |  |  | IP 20 |  |  |  | TW5L2.01/142 | [11 empty] | Łączniki |  | szybkozłącza | [23 empty] | a:13:{s:15:"pa_typ-produktu";a:6:{s:4:"name";s:15:"pa_typ-produktu";s:5:"value";s:0:"";s:8:"position";i:0;s:10:"is_visible";i:1;s:12:"is_variation";i:0;s:11:"is_taxonomy";i:1;}s:18:"pa_podtyp-produktu";a:6:{s:4:"name";s:18:"pa_podtyp-produktu";s:5:"value";s:0:"";s:8:"position";i:1;s:10:"is_visible";i:1;s:12:"is_variation";i:0;s:11:"is_taxonomy";i:1;}s:8:"pa_kolor";a:6:{s:4:"name";s:8:"pa_kolor";s:5:"value";s:0:"";s:8:"position";i:2;s:10:"is_visible";i:1;s:12:"is_variation";i:0;s:11:"is_taxonomy";i:1;}s:19:"pa_kolor-producenta";a:6:{s:4:"name";s:19:"pa_kolor-producenta";s:5:"value";s:0:"";s:8:"position";i:3;s:10:"is_visible";i:1;s:12:"is_variation";i:0;s:11:"is_taxonomy";i:1;}s:9:"pa_symbol";a:6:{s:4:"name";s:9:"pa_symbol";s:5:"value";s:0:"";s:8:"position";i:4;s:10:"is_visible";i:1;s:12:"is_variation";i:0;s:11:"is_taxonomy";i:1;}s:15:"pa_typ-zaciskow";a:6:{s:4:"name";s:15:"pa_typ-zaciskow";s:5:"value";s:0:"";s:8:"position";i:5;s:10:"is_visible";i:1;s:12:"is_variation";i:0;s:11:"is_taxonomy";i:1;}s:21:"pa_stopien-ochrony-ip";a:6:{s:4:"name";s:21:"pa_stopien-ochrony-ip";s:5:"value";s:0:"";s:8:"position";i:6;s:10:"is_visible";i:1;s:12:"is_variation";i:0;s:11:"is_taxonomy";i:1;}s:11:"pa_material";a:6:{s:4:"name";s:11:"pa_material";s:5:"value";s:0:"";s:8:"position";i:7;s:10:"is_visible";i:1;s:12:"is_variation";i:0;s:11:"is_taxonomy";i:1;}s:17:"pa_sposob-montazu";a:6:{s:4:"name";s:17:"pa_sposob-montazu";s:5:"value";s:0:"";s:8:"position";i:8;s:10:"is_visible";i:1;s:12:"is_variation";i:0;s:11:"is_taxonomy";i:1;}s:18:"pa_dane-producenta";a:6:{s:4:"name";s:18:"pa_dane-producenta";s:5:"value";s:0:"";s:8:"position";i:9;s:10:"is_visible";i:1;s:12:"is_variation";i:0;s:11:"is_taxonomy";i:1;}s:12:"pa_producent";a:6:{s:4:"name";s:12:"pa_producent";s:5:"value";s:0:"";s:8:"position";i:10;s:10:"is_visible";i:1;s:12:"is_variation";i:0;s:11:"is_taxonomy";i:1;}s:8:"pa_seria";a:6:{s:4:"name";s:8:"pa_seria";s:5:"value";s:0:"";s:8:"position";i:11;s:10:"is_visible";i:1;s:12:"is_variation";i:0;s:11:"is_taxonomy";i:1;}s:13:"pa_napiecie-v";a:6:{s:4:"name";s:13:"pa_napiecie-v";s:5:"value";s:0:"";s:8:"position";i:12;s:10:"is_visible";i:1;s:12:"is_variation";i:0;s:11:"is_taxonomy";i:1;}} |  |  | Łącznik świecznikowy z podświetleniem LED 55 simon¦Simon Kaszmir | <p><strong>Łącznik świecznikowy z podświetleniem LED – osobne podświetlenie dla każdego klawisza (moduł) 10 AX, 250 V~, szybkozłącza: kaszmirowy Simon 55 TW5L2.01/142</strong> ma dwa niezależne klawisze i osobne białe podświetlenie LED dla każdego z nich. Oba tory działają bistabilnie, a diody są wymienialne. Przewody podłącza się przez szybkozłącza.</p> <h2>Co daje łącznik świecznikowy TW5L2.01/142 z osobnym LED dla każdego klawisza?</h2> <p><strong>Łącznik świecznikowy</strong> pozwala łatwo rozpoznać oba pola sterujące dzięki oddzielnemu podświetleniu. Każdy z dwóch klawiszy obsługuje własny tor 1-biegunowy i pozostaje w wybranej pozycji po przełączeniu. Białe LED-y są fabrycznie wbudowane i wymienialne.</p> <h3>Dwa podświetlone klawisze w jednym module IP20</h3> <p>Mechanizm ma 26 mm głębokości wbudowania i mocowanie na pazurki lub wkręty. Producent określa ten model jako wersję IP20. Front jest oznaczony symbolem podświetlenia, a powierzchnia ma matowe kaszmirowe wykończenie.</p> <h3>Najważniejsze cechy</h3> <ul> <li><strong>Dwa niezależne LED-y</strong> - osobne podświetlenie każdego klawisza.</li> <li><strong>Białe światło</strong> - czytelna orientacja obu pól sterujących.</li> <li><strong>Dwa tory bistabilne</strong> - niezależne sterowanie dwoma obwodami.</li> <li><strong>Wymienialne LED-y</strong> - możliwość wymiany elementów świetlnych.</li> <li><strong>Szybkozłącza</strong> - podłączenie bez zacisków śrubowych.</li> </ul> <h3>Specyfikacja techniczna</h3> <ul> <li><strong>Kod producenta:</strong> TW5L2.01/142/KON</li> <li><strong>EAN:</strong> 5902787919313</li> <li><strong>Typ produktu:</strong> łączniki</li> <li><strong>Producent:</strong> Kontakt Simon</li> <li><strong>Podtyp produktu:</strong> świecznikowy z LED do wersji IP20</li> <li><strong>Kolor:</strong> kaszmir</li> <li><strong>Seria:</strong> Simon 55</li> <li><strong>Symbol:</strong> TW5L2.01/142</li> <li><strong>RAL (zbliżony):</strong> RAL 607005</li> <li><strong>Forma produktu:</strong> moduł</li> <li><strong>Prąd znamionowy świetlówkowy:</strong> 10 AX</li> <li><strong>Napięcie:</strong> 250 V</li> <li><strong>Typ zacisków:</strong> szybkozłącza</li> <li><strong>Stopień ochrony:</strong> IP20</li> <li><strong>Podświetlenie:</strong> wbudowane, LED wymienialny, białe</li> <li><strong>Klasa ETIM:</strong> EC001590</li> <li><strong>Nadruk/Piktogram:</strong> symbol „podświetlenie”</li> <li><strong>Materiał:</strong> tworzywo sztuczne, PC, bezhalogenowe</li> <li><strong>Zabezpieczenie powierzchni:</strong> naturalne</li> <li><strong>Wykończenie powierzchni:</strong> matowe</li> <li><strong>Sposób montażu:</strong> podtynkowy</li> <li><strong>Sposób mocowania:</strong> pazurki / wkręty</li> <li><strong>Wymiary:</strong> 75 × 75 × 39,5 mm</li> <li><strong>Głębokość wbudowania:</strong> 26 mm</li> <li><strong>Sposób działania:</strong> klawisz kołyskowy</li> <li><strong>Liczba dźwigni:</strong> 2</li> <li><strong>Układ połączeń:</strong> 2 × 1-biegunowy, bistabilny</li> <li><strong>Funkcjonalność:</strong> z podświetleniem</li> <li><strong>Typ:</strong> świecznikowy</li> </ul> <p>TW5L2.01/142 jest przeznaczony do dwóch obwodów, gdy oba klawisze mają być osobno widoczne dzięki fabrycznemu podświetleniu. Dwa wymienialne LED-y i dwa bistabilne tory wyróżniają ten model na tle standardowej wersji bez światła.</p> <hr> <h3>Najczęściej zadawane pytania</h3> <p><strong>1. Czy każdy klawisz ma osobne podświetlenie?</strong><br>Tak. Model ma osobne białe podświetlenie LED dla każdego z dwóch klawiszy. Dzięki temu oba pola sterujące są widoczne niezależnie. Diody są wymienialne, więc ich wymiana nie wymaga zastępowania całego mechanizmu.</p> <p><strong>2. Czy TW5L2.01/142 ma dwa niezależne tory?</strong><br>Tak. Układ połączeń to 2 × 1-biegunowy bistabilny. Każdy klawisz obsługuje własny obwód i pozostaje w ustawionej pozycji do kolejnego przełączenia. Oba tory są dostępne w jednym module podtynkowym o wymiarach 75 × 75 mm.</p> <p><strong>3. Jaki stopień ochrony ma ten model?</strong><br>Producent podaje stopień ochrony IP20 i określa mechanizm jako wersję do IP20. Głębokość wbudowania wynosi 26 mm, a przewody podłącza się przez szybkozłącza. Mocowanie odbywa się na pazurki lub wkręty.</p> <script type="application/ld+json"> {"@context":"https://schema.org","@type":"FAQPage","mainEntity":[ {"@type":"Question","name":"Czy każdy klawisz ma osobne podświetlenie?","acceptedAnswer":{"@type":"Answer","text":"Tak. Model ma osobne białe podświetlenie LED dla każdego z dwóch klawiszy. Dzięki temu oba pola sterujące są widoczne niezależnie. Diody są wymienialne, więc ich wymiana nie wymaga zastępowania całego mechanizmu."}}, {"@type":"Question","name":"Czy TW5L2.01/142 ma dwa niezależne tory?","acceptedAnswer":{"@type":"Answer","text":"Tak. Układ połączeń to 2 × 1-biegunowy bistabilny. Każdy klawisz obsługuje własny obwód i pozostaje w ustawionej pozycji do kolejnego przełączenia. Oba tory są dostępne w jednym module podtynkowym o wymiarach 75 × 75 mm."}}, {"@type":"Question","name":"Jaki stopień ochrony ma ten model?","acceptedAnswer":{"@type":"Answer","text":"Producent podaje stopień ochrony IP20 i określa mechanizm jako wersję do IP20. Głębokość wbudowania wynosi 26 mm, a przewody podłącza się przez szybkozłącza. Mocowanie odbywa się na pazurki lub wkręty."}} ]}</script>
164218 | Gniazdo antenowe typu „F” pojedyncze kaszmirowe Simon 55 TASF1.01/142 | <p><strong>Gniazdo antenowe typu „F” pojedyncze kaszmirowe Simon 55 TASF1.01/142</strong> jest końcowym punktem ze złączem typu F przeznaczonym wyłącznie do instalacji indywidualnych. Front oznaczono symbolem SAT, więc funkcja przyłącza jest czytelna po zamontowaniu. Mechanizm ma niewielką głębokość wbudowania 22 mm.</p> <h2>Kiedy gniazdo antenowe typu F sprawdzi się jako zakończenie zamiast gniazdka przelotowego?</h2> <p><strong>Gniazdo antenowe</strong> ma jedno wyjście typu F i wykonanie końcowe. Producent wskazuje zastosowanie tylko w instalacjach indywidualnych, co jest kluczową informacją przy wyborze miejsca tego modelu w systemie. Połączenie realizowane jest w formie wtyku.</p> <h3>Pojedyncze SAT bez dodatkowych wyjść</h3> <p>Piktogram SAT pozwala łatwo rozpoznać funkcję złącza. Moduł ma 75 × 75 × 36 mm i wymaga 22 mm głębokości wbudowania, a mocowanie odbywa się na pazurki lub wkręty. Pokrywa gniazda jest częścią konstrukcji.</p> <h3>Najważniejsze cechy</h3> <ul> <li><strong>Pojedyncze złącze typu F</strong> - jeden końcowy punkt przyłączeniowy.</li> <li><strong>Tylko do instalacji indywidualnych</strong> - przeznaczenie wyraźnie wskazane dla modelu.</li> <li><strong>Oznaczenie SAT</strong> - szybka identyfikacja funkcji na froncie.</li> <li><strong>Głębokość wbudowania 22 mm</strong> - płytka zabudowa mechanizmu.</li> <li><strong>Montaż na pazurki lub wkręty</strong> - dwa sposoby mocowania modułu w puszce.</li> </ul> <h3>Specyfikacja techniczna</h3> <ul> <li><strong>Kod producenta:</strong> TASF1.01/142/KON</li> <li><strong>EAN:</strong> 5902787921101</li> <li><strong>Typ produktu:</strong> gniazdka</li> <li><strong>Producent:</strong> Kontakt Simon</li> <li><strong>Podtyp produktu:</strong> pojedyncze typu F</li> <li><strong>Kolor:</strong> kaszmir</li> <li><strong>Seria:</strong> Simon 55</li> <li><strong>Symbol:</strong> TASF1.01/142</li> <li><strong>RAL (zbliżony):</strong> RAL 607005</li> <li><strong>Forma produktu:</strong> moduł</li> <li><strong>Typ zacisków:</strong> wtyk</li> <li><strong>Stopień ochrony:</strong> IP20</li> <li><strong>Uwagi:</strong> tylko do instalacji indywidualnych</li> <li><strong>Klasa ETIM:</strong> EC000439</li> <li><strong>Nadruk/Piktogram:</strong> SAT</li> <li><strong>Materiał:</strong> tworzywo sztuczne, PC, bezhalogenowe</li> <li><strong>Zabezpieczenie powierzchni:</strong> naturalne</li> <li><strong>Wykończenie powierzchni:</strong> matowe</li> <li><strong>Sposób montażu:</strong> podtynkowy</li> <li><strong>Sposób mocowania:</strong> pazurki / wkręty</li> <li><strong>Wymiary:</strong> 75 × 75 × 36 mm</li> <li><strong>Głębokość wbudowania:</strong> 22 mm</li> <li><strong>Model:</strong> końcowy</li> <li><strong>Pokrywa gniazda:</strong> tak</li> </ul> <p>TASF1.01/142 najlepiej pasuje do prostego, końcowego punktu SAT w instalacji indywidualnej. Jedno złącze, czytelny piktogram i 22 mm głębokości wbudowania sprawiają, że funkcja tego modelu jest jednoznaczna i łatwa do zaplanowania.</p> <hr> <h3>Najczęściej zadawane pytania</h3> <p><strong>1. Czy TASF1.01/142 można stosować w każdej instalacji?</strong><br>Nie. Przy tym modelu wyraźnie zaznaczono, że jest przeznaczony tylko do instalacji indywidualnych. To ograniczenie należy uwzględnić przed zakupem, ponieważ sam typ złącza F nie przesądza jeszcze o prawidłowym zastosowaniu w dowolnym układzie.</p> <p><strong>2. Czy jest to model końcowy?</strong><br>Tak. TASF1.01/142 określono jako model końcowy, więc jego rolą jest zakończenie punktu w instalacji indywidualnej. Nie jest opisany jako wersja przelotowa. Przy projektowaniu trasy przewodu trzeba uwzględnić tę funkcję.</p> <p><strong>3. Jak rozpoznać funkcję złącza na froncie?</strong><br>Na powierzchni znajduje się piktogram SAT, dlatego przeznaczenie przyłącza jest widoczne bez dodatkowej etykiety. Moduł ma jedno wyjście typu F, a jego głębokość wbudowania wynosi 22 mm przy całkowitej głębokości 36 mm.</p> <script type="application/ld+json"> {"@context":"https://schema.org","@type":"FAQPage","mainEntity":[ {"@type":"Question","name":"Czy TASF1.01/142 można stosować w każdej instalacji?","acceptedAnswer":{"@type":"Answer","text":"Nie. Przy tym modelu wyraźnie zaznaczono, że jest przeznaczony tylko do instalacji indywidualnych. To ograniczenie należy uwzględnić przed zakupem, ponieważ sam typ złącza F nie przesądza jeszcze o prawidłowym zastosowaniu w dowolnym układzie."}}, {"@type":"Question","name":"Czy jest to model końcowy?","acceptedAnswer":{"@type":"Answer","text":"Tak. TASF1.01/142 określono jako model końcowy, więc jego rolą jest zakończenie punktu w instalacji indywidualnej. Nie jest opisany jako wersja przelotowa. Przy projektowaniu trasy przewodu trzeba uwzględnić tę funkcję."}}, {"@type":"Question","name":"Jak rozpoznać funkcję złącza na froncie?","acceptedAnswer":{"@type":"Answer","text":"Na powierzchni znajduje się piktogram SAT, dlatego przeznaczenie przyłącza jest widoczne bez dodatkowej etykiety. Moduł ma jedno wyjście typu F, a jego głębokość wbudowania wynosi 22 mm przy całkowitej głębokości 36 mm."}} ]}</script> | TASF1.01/142/KON | simple | 0 | [8 empty] | KONTAKT-SIMON, Bestwińska 21 43-500 Czechowice-Dziedzice, info@kontakt-simon.com.pl | [26 empty] | Kaszmir | Kaszmirowy | [15 empty] | 1 | [5 empty] | tworzywo sztuczne, PC, bezhalogenowe | [15 empty] | Antenowe |  |  |  |  | Kontakt Simon | [16 empty] | Simon 55 |  |  | Podtynkowy |  |  |  | IP 20 |  |  |  | TASF1.01/142 | [11 empty] | Gniazda |  | wtyk | [23 empty] | a:13:{s:15:"pa_typ-produktu";a:6:{s:4:"name";s:15:"pa_typ-produktu";s:5:"value";s:0:"";s:8:"position";i:0;s:10:"is_visible";i:1;s:12:"is_variation";i:0;s:11:"is_taxonomy";i:1;}s:18:"pa_podtyp-produktu";a:6:{s:4:"name";s:18:"pa_podtyp-produktu";s:5:"value";s:0:"";s:8:"position";i:1;s:10:"is_visible";i:1;s:12:"is_variation";i:0;s:11:"is_taxonomy";i:1;}s:8:"pa_kolor";a:6:{s:4:"name";s:8:"pa_kolor";s:5:"value";s:0:"";s:8:"position";i:2;s:10:"is_visible";i:1;s:12:"is_variation";i:0;s:11:"is_taxonomy";i:1;}s:19:"pa_kolor-producenta";a:6:{s:4:"name";s:19:"pa_kolor-producenta";s:5:"value";s:0:"";s:8:"position";i:3;s:10:"is_visible";i:1;s:12:"is_variation";i:0;s:11:"is_taxonomy";i:1;}s:9:"pa_symbol";a:6:{s:4:"name";s:9:"pa_symbol";s:5:"value";s:0:"";s:8:"position";i:4;s:10:"is_visible";i:1;s:12:"is_variation";i:0;s:11:"is_taxonomy";i:1;}s:15:"pa_typ-zaciskow";a:6:{s:4:"name";s:15:"pa_typ-zaciskow";s:5:"value";s:0:"";s:8:"position";i:5;s:10:"is_visible";i:1;s:12:"is_variation";i:0;s:11:"is_taxonomy";i:1;}s:21:"pa_stopien-ochrony-ip";a:6:{s:4:"name";s:21:"pa_stopien-ochrony-ip";s:5:"value";s:0:"";s:8:"position";i:6;s:10:"is_visible";i:1;s:12:"is_variation";i:0;s:11:"is_taxonomy";i:1;}s:11:"pa_material";a:6:{s:4:"name";s:11:"pa_material";s:5:"value";s:0:"";s:8:"position";i:7;s:10:"is_visible";i:1;s:12:"is_variation";i:0;s:11:"is_taxonomy";i:1;}s:17:"pa_sposob-montazu";a:6:{s:4:"name";s:17:"pa_sposob-montazu";s:5:"value";s:0:"";s:8:"position";i:8;s:10:"is_visible";i:1;s:12:"is_variation";i:0;s:11:"is_taxonomy";i:1;}s:15:"pa_liczba-wyjsc";a:6:{s:4:"name";s:15:"pa_liczba-wyjsc";s:5:"value";s:0:"";s:8:"position";i:9;s:10:"is_visible";i:1;s:12:"is_variation";i:0;s:11:"is_taxonomy";i:1;}s:18:"pa_dane-producenta";a:6:{s:4:"name";s:18:"pa_dane-producenta";s:5:"value";s:0:"";s:8:"position";i:10;s:10:"is_visible";i:1;s:12:"is_variation";i:0;s:11:"is_taxonomy";i:1;}s:12:"pa_producent";a:6:{s:4:"name";s:12:"pa_producent";s:5:"value";s:0:"";s:8:"position";i:11;s:10:"is_visible";i:1;s:12:"is_variation";i:0;s:11:"is_taxonomy";i:1;}s:8:"pa_seria";a:6:{s:4:"name";s:8:"pa_seria";s:5:"value";s:0:"";s:8:"position";i:12;s:10:"is_visible";i:1;s:12:"is_variation";i:0;s:11:"is_taxonomy";i:1;}} |  |  | Gniazdo antenowe typu F pojedyncze 55 simon¦Simon Kaszmir | <p><strong>Gniazdo antenowe typu „F” pojedyncze kaszmirowe Simon 55 TASF1.01/142</strong> jest końcowym punktem ze złączem typu F przeznaczonym wyłącznie do instalacji indywidualnych. Front oznaczono symbolem SAT, więc funkcja przyłącza jest czytelna po zamontowaniu. Mechanizm ma niewielką głębokość wbudowania 22 mm.</p> <h2>Kiedy gniazdo antenowe typu F sprawdzi się jako zakończenie zamiast gniazdka przelotowego?</h2> <p><strong>Gniazdo antenowe</strong> ma jedno wyjście typu F i wykonanie końcowe. Producent wskazuje zastosowanie tylko w instalacjach indywidualnych, co jest kluczową informacją przy wyborze miejsca tego modelu w systemie. Połączenie realizowane jest w formie wtyku.</p> <h3>Pojedyncze SAT bez dodatkowych wyjść</h3> <p>Piktogram SAT pozwala łatwo rozpoznać funkcję złącza. Moduł ma 75 × 75 × 36 mm i wymaga 22 mm głębokości wbudowania, a mocowanie odbywa się na pazurki lub wkręty. Pokrywa gniazda jest częścią konstrukcji.</p> <h3>Najważniejsze cechy</h3> <ul> <li><strong>Pojedyncze złącze typu F</strong> - jeden końcowy punkt przyłączeniowy.</li> <li><strong>Tylko do instalacji indywidualnych</strong> - przeznaczenie wyraźnie wskazane dla modelu.</li> <li><strong>Oznaczenie SAT</strong> - szybka identyfikacja funkcji na froncie.</li> <li><strong>Głębokość wbudowania 22 mm</strong> - płytka zabudowa mechanizmu.</li> <li><strong>Montaż na pazurki lub wkręty</strong> - dwa sposoby mocowania modułu w puszce.</li> </ul> <h3>Specyfikacja techniczna</h3> <ul> <li><strong>Kod producenta:</strong> TASF1.01/142/KON</li> <li><strong>EAN:</strong> 5902787921101</li> <li><strong>Typ produktu:</strong> gniazdka</li> <li><strong>Producent:</strong> Kontakt Simon</li> <li><strong>Podtyp produktu:</strong> pojedyncze typu F</li> <li><strong>Kolor:</strong> kaszmir</li> <li><strong>Seria:</strong> Simon 55</li> <li><strong>Symbol:</strong> TASF1.01/142</li> <li><strong>RAL (zbliżony):</strong> RAL 607005</li> <li><strong>Forma produktu:</strong> moduł</li> <li><strong>Typ zacisków:</strong> wtyk</li> <li><strong>Stopień ochrony:</strong> IP20</li> <li><strong>Uwagi:</strong> tylko do instalacji indywidualnych</li> <li><strong>Klasa ETIM:</strong> EC000439</li> <li><strong>Nadruk/Piktogram:</strong> SAT</li> <li><strong>Materiał:</strong> tworzywo sztuczne, PC, bezhalogenowe</li> <li><strong>Zabezpieczenie powierzchni:</strong> naturalne</li> <li><strong>Wykończenie powierzchni:</strong> matowe</li> <li><strong>Sposób montażu:</strong> podtynkowy</li> <li><strong>Sposób mocowania:</strong> pazurki / wkręty</li> <li><strong>Wymiary:</strong> 75 × 75 × 36 mm</li> <li><strong>Głębokość wbudowania:</strong> 22 mm</li> <li><strong>Model:</strong> końcowy</li> <li><strong>Pokrywa gniazda:</strong> tak</li> </ul> <p>TASF1.01/142 najlepiej pasuje do prostego, końcowego punktu SAT w instalacji indywidualnej. Jedno złącze, czytelny piktogram i 22 mm głębokości wbudowania sprawiają, że funkcja tego modelu jest jednoznaczna i łatwa do zaplanowania.</p> <hr> <h3>Najczęściej zadawane pytania</h3> <p><strong>1. Czy TASF1.01/142 można stosować w każdej instalacji?</strong><br>Nie. Przy tym modelu wyraźnie zaznaczono, że jest przeznaczony tylko do instalacji indywidualnych. To ograniczenie należy uwzględnić przed zakupem, ponieważ sam typ złącza F nie przesądza jeszcze o prawidłowym zastosowaniu w dowolnym układzie.</p> <p><strong>2. Czy jest to model końcowy?</strong><br>Tak. TASF1.01/142 określono jako model końcowy, więc jego rolą jest zakończenie punktu w instalacji indywidualnej. Nie jest opisany jako wersja przelotowa. Przy projektowaniu trasy przewodu trzeba uwzględnić tę funkcję.</p> <p><strong>3. Jak rozpoznać funkcję złącza na froncie?</strong><br>Na powierzchni znajduje się piktogram SAT, dlatego przeznaczenie przyłącza jest widoczne bez dodatkowej etykiety. Moduł ma jedno wyjście typu F, a jego głębokość wbudowania wynosi 22 mm przy całkowitej głębokości 36 mm.</p> <script type="application/ld+json"> {"@context":"https://schema.org","@type":"FAQPage","mainEntity":[ {"@type":"Question","name":"Czy TASF1.01/142 można stosować w każdej instalacji?","acceptedAnswer":{"@type":"Answer","text":"Nie. Przy tym modelu wyraźnie zaznaczono, że jest przeznaczony tylko do instalacji indywidualnych. To ograniczenie należy uwzględnić przed zakupem, ponieważ sam typ złącza F nie przesądza jeszcze o prawidłowym zastosowaniu w dowolnym układzie."}}, {"@type":"Question","name":"Czy jest to model końcowy?","acceptedAnswer":{"@type":"Answer","text":"Tak. TASF1.01/142 określono jako model końcowy, więc jego rolą jest zakończenie punktu w instalacji indywidualnej. Nie jest opisany jako wersja przelotowa. Przy projektowaniu trasy przewodu trzeba uwzględnić tę funkcję."}}, {"@type":"Question","name":"Jak rozpoznać funkcję złącza na froncie?","acceptedAnswer":{"@type":"Answer","text":"Na powierzchni znajduje się piktogram SAT, dlatego przeznaczenie przyłącza jest widoczne bez dodatkowej etykiety. Moduł ma jedno wyjście typu F, a jego głębokość wbudowania wynosi 22 mm przy całkowitej głębokości 36 mm."}} ]}</script>
164220 | Ładowarka USB C+A (moduł), 30W, 230V: kaszmirowa Simon 55 TEC2CAQ.01/142 | <p><strong>Ładowarka USB C+A (moduł), 30W, 230V: kaszmirowa Simon 55 TEC2CAQ.01/142</strong> tworzy stały punkt ładowania z portem USB-C i USB-A w jednym module. Przy użyciu jednego portu maksymalna moc wynosi 30 W, a przy jednoczesnym korzystaniu z obu złączy łączna moc wynosi 15 W przy 5 V i 3 A. Moduł jest zasilany z instalacji 230 V.</p> <h2>Jak ładowarka USB rozdziela moc między oba porty tej ładowarki?</h2> <p><strong>Ładowarka USB</strong> daje wybór między USB-C i USB-A, dlatego obsługuje przewody zakończone dwoma popularnymi typami wtyków. Przy korzystaniu z jednego portu dostępne są poziomy do 30 W: 5 V/3 A, 9 V/3 A, 12 V/2,5 A, 15 V/2 A lub 20 V/1,5 A. Przy jednoczesnym użyciu A+C moc wynosi 15 W.</p> <h3>Najważniejsza różnica pojawia się przy jednoczesnym ładowaniu dwóch urządzeń</h3> <p>Dwa porty nie pracują z pełną mocą 30 W jednocześnie: dla A+C producent podaje 15 W przy 5 V/3 A. Dzięki temu przed podłączeniem dwóch urządzeń wiadomo, jak zmienia się dostępna moc. Mechanizm ma 29 mm głębokości wbudowania i korzysta z szybkozłączy po stronie instalacji 230 V.</p> <h3>Najważniejsze cechy</h3> <ul> <li><strong>USB-C + USB-A</strong> - dwa typy portów w jednym podtynkowym module.</li> <li><strong>Maksymalnie 30 W</strong> - pełna moc przy korzystaniu z pojedynczego portu zgodnie z podanymi profilami.</li> <li><strong>A+C: 15 W</strong> - jasno określona moc przy jednoczesnym korzystaniu z obu wyjść.</li> <li><strong>Szybkozłącza</strong> - prostsze podłączenie modułu do instalacji 230 V.</li> <li><strong>Głębokość wbudowania 29 mm</strong> - konkretna wartość przy planowaniu puszki.</li> </ul> <h3>Specyfikacja techniczna</h3> <ul> <li><strong>Kod producenta:</strong> TEC2CAQ.01/142/KON</li> <li><strong>EAN:</strong> 5902787920647</li> <li><strong>Typ produktu:</strong> ładowarki USB</li> <li><strong>Producent:</strong> Kontakt Simon</li> <li><strong>Podtyp produktu:</strong> podwójna C+A</li> <li><strong>Kolor:</strong> kaszmir</li> <li><strong>Seria:</strong> Simon 55</li> <li><strong>Symbol:</strong> TEC2CAQ.01/142</li> <li><strong>RAL (zbliżony):</strong> RAL 607005</li> <li><strong>Forma produktu:</strong> moduł</li> <li><strong>Napięcie:</strong> 230 V</li> <li><strong>Typ zacisków:</strong> szybkozłącza</li> <li><strong>Stopień ochrony:</strong> IP20</li> <li><strong>Klasa ETIM:</strong> EC000359</li> <li><strong>Materiał:</strong> tworzywo sztuczne, PC, bezhalogenowe</li> <li><strong>Zabezpieczenie powierzchni:</strong> naturalne</li> <li><strong>Wykończenie powierzchni:</strong> matowe</li> <li><strong>Sposób montażu:</strong> podtynkowy</li> <li><strong>Sposób mocowania:</strong> pazurki / wkręty</li> <li><strong>Wymiary:</strong> 75 × 75 × 40 mm</li> <li><strong>Głębokość wbudowania:</strong> 29 mm</li> <li><strong>USB:</strong> C+A</li> <li><strong>Moc A+C:</strong> 15 W, 5 V/3 A</li> <li><strong>Moc A/C:</strong> do 30 W: 5 V/3 A, 9 V/3 A, 12 V/2,5 A, 15 V/2 A, 20 V/1,5 A</li> <li><strong>Maksymalna moc ładowania:</strong> 30 W</li> </ul> <p>TEC2CAQ.01/142 jest dobrym wyborem do stałego punktu ładowania, jeśli potrzebne są oba standardy złączy i zależy Ci na jasnej informacji o podziale mocy. Jeden port może pracować do 30 W, a przy jednoczesnym użyciu USB-A i USB-C dostępne jest 15 W.</p> <hr> <h3>Najczęściej zadawane pytania</h3> <p><strong>1. Czy oba porty mogą jednocześnie ładować z mocą 30 W?</strong><br>Nie. Przy jednoczesnym korzystaniu z USB-A i USB-C producent podaje łączną moc 15 W przy 5 V/3 A. Maksymalna moc 30 W dotyczy pracy pojedynczego portu w jednym z przewidzianych profili napięcia i prądu.</p> <p><strong>2. Jakie profile są dostępne przy jednym porcie?</strong><br>Przy korzystaniu z pojedynczego portu dostępne są poziomy: 5 V/3 A, 9 V/3 A, 12 V/2,5 A, 15 V/2 A oraz 20 V/1,5 A. Maksymalna moc wynosi 30 W. Konkretne napięcie zależy od współpracy podłączonego urządzenia z modułem.</p> <p><strong>3. Jak podłącza się moduł do instalacji?</strong><br>Po stronie zasilania zastosowano szybkozłącza, a napięcie wejściowe wynosi 230 V. Głębokość wbudowania to 29 mm. Montaż powinien być wykonany przy odłączonym napięciu i przez osobę mającą odpowiednie kwalifikacje do pracy przy instalacji elektrycznej.</p> <script type="application/ld+json"> {"@context":"https://schema.org","@type":"FAQPage","mainEntity":[ {"@type":"Question","name":"Czy oba porty mogą jednocześnie ładować z mocą 30 W?","acceptedAnswer":{"@type":"Answer","text":"Nie. Przy jednoczesnym korzystaniu z USB-A i USB-C producent podaje łączną moc 15 W przy 5 V/3 A. Maksymalna moc 30 W dotyczy pracy pojedynczego portu w jednym z przewidzianych profili napięcia i prądu."}}, {"@type":"Question","name":"Jakie profile są dostępne przy jednym porcie?","acceptedAnswer":{"@type":"Answer","text":"Przy korzystaniu z pojedynczego portu dostępne są poziomy: 5 V/3 A, 9 V/3 A, 12 V/2,5 A, 15 V/2 A oraz 20 V/1,5 A. Maksymalna moc wynosi 30 W. Konkretne napięcie zależy od współpracy podłączonego urządzenia z modułem."}}, {"@type":"Question","name":"Jak podłącza się moduł do instalacji?","acceptedAnswer":{"@type":"Answer","text":"Po stronie zasilania zastosowano szybkozłącza, a napięcie wejściowe wynosi 230 V. Głębokość wbudowania to 29 mm. Montaż powinien być wykonany przy odłączonym napięciu i przez osobę mającą odpowiednie kwalifikacje do pracy przy instalacji elektrycznej."}} ]}</script> | TEC2CAQ.01/142/KON | simple | 0 | [8 empty] | KONTAKT-SIMON, Bestwińska 21 43-500 Czechowice-Dziedzice, info@kontakt-simon.com.pl | [26 empty] | Kaszmir | Kaszmirowy | [21 empty] | tworzywo sztuczne, PC, bezhalogenowe | [5 empty] | 230 | [9 empty] | USB |  |  |  |  | Kontakt Simon | [16 empty] | Simon 55 |  |  | Podtynkowy |  |  |  | IP 20 |  |  |  | TEC2CAQ.01/142 | [11 empty] | Gniazda |  | szybkozłącza | [23 empty] | a:13:{s:15:"pa_typ-produktu";a:6:{s:4:"name";s:15:"pa_typ-produktu";s:5:"value";s:0:"";s:8:"position";i:0;s:10:"is_visible";i:1;s:12:"is_variation";i:0;s:11:"is_taxonomy";i:1;}s:18:"pa_podtyp-produktu";a:6:{s:4:"name";s:18:"pa_podtyp-produktu";s:5:"value";s:0:"";s:8:"position";i:1;s:10:"is_visible";i:1;s:12:"is_variation";i:0;s:11:"is_taxonomy";i:1;}s:8:"pa_kolor";a:6:{s:4:"name";s:8:"pa_kolor";s:5:"value";s:0:"";s:8:"position";i:2;s:10:"is_visible";i:1;s:12:"is_variation";i:0;s:11:"is_taxonomy";i:1;}s:19:"pa_kolor-producenta";a:6:{s:4:"name";s:19:"pa_kolor-producenta";s:5:"value";s:0:"";s:8:"position";i:3;s:10:"is_visible";i:1;s:12:"is_variation";i:0;s:11:"is_taxonomy";i:1;}s:9:"pa_symbol";a:6:{s:4:"name";s:9:"pa_symbol";s:5:"value";s:0:"";s:8:"position";i:4;s:10:"is_visible";i:1;s:12:"is_variation";i:0;s:11:"is_taxonomy";i:1;}s:15:"pa_typ-zaciskow";a:6:{s:4:"name";s:15:"pa_typ-zaciskow";s:5:"value";s:0:"";s:8:"position";i:5;s:10:"is_visible";i:1;s:12:"is_variation";i:0;s:11:"is_taxonomy";i:1;}s:21:"pa_stopien-ochrony-ip";a:6:{s:4:"name";s:21:"pa_stopien-ochrony-ip";s:5:"value";s:0:"";s:8:"position";i:6;s:10:"is_visible";i:1;s:12:"is_variation";i:0;s:11:"is_taxonomy";i:1;}s:11:"pa_material";a:6:{s:4:"name";s:11:"pa_material";s:5:"value";s:0:"";s:8:"position";i:7;s:10:"is_visible";i:1;s:12:"is_variation";i:0;s:11:"is_taxonomy";i:1;}s:17:"pa_sposob-montazu";a:6:{s:4:"name";s:17:"pa_sposob-montazu";s:5:"value";s:0:"";s:8:"position";i:8;s:10:"is_visible";i:1;s:12:"is_variation";i:0;s:11:"is_taxonomy";i:1;}s:18:"pa_dane-producenta";a:6:{s:4:"name";s:18:"pa_dane-producenta";s:5:"value";s:0:"";s:8:"position";i:9;s:10:"is_visible";i:1;s:12:"is_variation";i:0;s:11:"is_taxonomy";i:1;}s:12:"pa_producent";a:6:{s:4:"name";s:12:"pa_producent";s:5:"value";s:0:"";s:8:"position";i:10;s:10:"is_visible";i:1;s:12:"is_variation";i:0;s:11:"is_taxonomy";i:1;}s:8:"pa_seria";a:6:{s:4:"name";s:8:"pa_seria";s:5:"value";s:0:"";s:8:"position";i:11;s:10:"is_visible";i:1;s:12:"is_variation";i:0;s:11:"is_taxonomy";i:1;}s:13:"pa_napiecie-v";a:6:{s:4:"name";s:13:"pa_napiecie-v";s:5:"value";s:0:"";s:8:"position";i:12;s:10:"is_visible";i:1;s:12:"is_variation";i:0;s:11:"is_taxonomy";i:1;}} |  |  | ładowarka USB C+A simon 55¦Simon Kaszmir | <p><strong>Ładowarka USB C+A (moduł), 30W, 230V: kaszmirowa Simon 55 TEC2CAQ.01/142</strong> tworzy stały punkt ładowania z portem USB-C i USB-A w jednym module. Przy użyciu jednego portu maksymalna moc wynosi 30 W, a przy jednoczesnym korzystaniu z obu złączy łączna moc wynosi 15 W przy 5 V i 3 A. Moduł jest zasilany z instalacji 230 V.</p> <h2>Jak ładowarka USB rozdziela moc między oba porty tej ładowarki?</h2> <p><strong>Ładowarka USB</strong> daje wybór między USB-C i USB-A, dlatego obsługuje przewody zakończone dwoma popularnymi typami wtyków. Przy korzystaniu z jednego portu dostępne są poziomy do 30 W: 5 V/3 A, 9 V/3 A, 12 V/2,5 A, 15 V/2 A lub 20 V/1,5 A. Przy jednoczesnym użyciu A+C moc wynosi 15 W.</p> <h3>Najważniejsza różnica pojawia się przy jednoczesnym ładowaniu dwóch urządzeń</h3> <p>Dwa porty nie pracują z pełną mocą 30 W jednocześnie: dla A+C producent podaje 15 W przy 5 V/3 A. Dzięki temu przed podłączeniem dwóch urządzeń wiadomo, jak zmienia się dostępna moc. Mechanizm ma 29 mm głębokości wbudowania i korzysta z szybkozłączy po stronie instalacji 230 V.</p> <h3>Najważniejsze cechy</h3> <ul> <li><strong>USB-C + USB-A</strong> - dwa typy portów w jednym podtynkowym module.</li> <li><strong>Maksymalnie 30 W</strong> - pełna moc przy korzystaniu z pojedynczego portu zgodnie z podanymi profilami.</li> <li><strong>A+C: 15 W</strong> - jasno określona moc przy jednoczesnym korzystaniu z obu wyjść.</li> <li><strong>Szybkozłącza</strong> - prostsze podłączenie modułu do instalacji 230 V.</li> <li><strong>Głębokość wbudowania 29 mm</strong> - konkretna wartość przy planowaniu puszki.</li> </ul> <h3>Specyfikacja techniczna</h3> <ul> <li><strong>Kod producenta:</strong> TEC2CAQ.01/142/KON</li> <li><strong>EAN:</strong> 5902787920647</li> <li><strong>Typ produktu:</strong> ładowarki USB</li> <li><strong>Producent:</strong> Kontakt Simon</li> <li><strong>Podtyp produktu:</strong> podwójna C+A</li> <li><strong>Kolor:</strong> kaszmir</li> <li><strong>Seria:</strong> Simon 55</li> <li><strong>Symbol:</strong> TEC2CAQ.01/142</li> <li><strong>RAL (zbliżony):</strong> RAL 607005</li> <li><strong>Forma produktu:</strong> moduł</li> <li><strong>Napięcie:</strong> 230 V</li> <li><strong>Typ zacisków:</strong> szybkozłącza</li> <li><strong>Stopień ochrony:</strong> IP20</li> <li><strong>Klasa ETIM:</strong> EC000359</li> <li><strong>Materiał:</strong> tworzywo sztuczne, PC, bezhalogenowe</li> <li><strong>Zabezpieczenie powierzchni:</strong> naturalne</li> <li><strong>Wykończenie powierzchni:</strong> matowe</li> <li><strong>Sposób montażu:</strong> podtynkowy</li> <li><strong>Sposób mocowania:</strong> pazurki / wkręty</li> <li><strong>Wymiary:</strong> 75 × 75 × 40 mm</li> <li><strong>Głębokość wbudowania:</strong> 29 mm</li> <li><strong>USB:</strong> C+A</li> <li><strong>Moc A+C:</strong> 15 W, 5 V/3 A</li> <li><strong>Moc A/C:</strong> do 30 W: 5 V/3 A, 9 V/3 A, 12 V/2,5 A, 15 V/2 A, 20 V/1,5 A</li> <li><strong>Maksymalna moc ładowania:</strong> 30 W</li> </ul> <p>TEC2CAQ.01/142 jest dobrym wyborem do stałego punktu ładowania, jeśli potrzebne są oba standardy złączy i zależy Ci na jasnej informacji o podziale mocy. Jeden port może pracować do 30 W, a przy jednoczesnym użyciu USB-A i USB-C dostępne jest 15 W.</p> <hr> <h3>Najczęściej zadawane pytania</h3> <p><strong>1. Czy oba porty mogą jednocześnie ładować z mocą 30 W?</strong><br>Nie. Przy jednoczesnym korzystaniu z USB-A i USB-C producent podaje łączną moc 15 W przy 5 V/3 A. Maksymalna moc 30 W dotyczy pracy pojedynczego portu w jednym z przewidzianych profili napięcia i prądu.</p> <p><strong>2. Jakie profile są dostępne przy jednym porcie?</strong><br>Przy korzystaniu z pojedynczego portu dostępne są poziomy: 5 V/3 A, 9 V/3 A, 12 V/2,5 A, 15 V/2 A oraz 20 V/1,5 A. Maksymalna moc wynosi 30 W. Konkretne napięcie zależy od współpracy podłączonego urządzenia z modułem.</p> <p><strong>3. Jak podłącza się moduł do instalacji?</strong><br>Po stronie zasilania zastosowano szybkozłącza, a napięcie wejściowe wynosi 230 V. Głębokość wbudowania to 29 mm. Montaż powinien być wykonany przy odłączonym napięciu i przez osobę mającą odpowiednie kwalifikacje do pracy przy instalacji elektrycznej.</p> <script type="application/ld+json"> {"@context":"https://schema.org","@type":"FAQPage","mainEntity":[ {"@type":"Question","name":"Czy oba porty mogą jednocześnie ładować z mocą 30 W?","acceptedAnswer":{"@type":"Answer","text":"Nie. Przy jednoczesnym korzystaniu z USB-A i USB-C producent podaje łączną moc 15 W przy 5 V/3 A. Maksymalna moc 30 W dotyczy pracy pojedynczego portu w jednym z przewidzianych profili napięcia i prądu."}}, {"@type":"Question","name":"Jakie profile są dostępne przy jednym porcie?","acceptedAnswer":{"@type":"Answer","text":"Przy korzystaniu z pojedynczego portu dostępne są poziomy: 5 V/3 A, 9 V/3 A, 12 V/2,5 A, 15 V/2 A oraz 20 V/1,5 A. Maksymalna moc wynosi 30 W. Konkretne napięcie zależy od współpracy podłączonego urządzenia z modułem."}}, {"@type":"Question","name":"Jak podłącza się moduł do instalacji?","acceptedAnswer":{"@type":"Answer","text":"Po stronie zasilania zastosowano szybkozłącza, a napięcie wejściowe wynosi 230 V. Głębokość wbudowania to 29 mm. Montaż powinien być wykonany przy odłączonym napięciu i przez osobę mającą odpowiednie kwalifikacje do pracy przy instalacji elektrycznej."}} ]}</script>
164222 | Gniazdo głośnikowe 1-krotne, przekrój przewodów dla wejścia i wyjścia 2,5 mm2: kaszmirowe Simon 55 TGL1.01/142 | <p><strong>Gniazdo głośnikowe 1-krotne, przekrój przewodów dla wejścia i wyjścia 2,5 mm2: kaszmirowe Simon 55 TGL1.01/142</strong> tworzy pojedynczy punkt przyłączeniowy instalacji głośnikowej. Moduł ma pole opisowe oraz zacisk kleszczowy do zagniatania, a przewody wejściowe i wyjściowe mogą mieć przekrój 2,5 mm². Głębokość wbudowania wynosi 22 mm.</p> <h2>Jak gniazdo głośnikowe TGL1.01/142 kończy przewód audio w ścianie?</h2> <p><strong>Gniazdo głośnikowe</strong> jest wykonaniem jednokrotnym i służy do zakończenia przewodu głośnikowego w podtynkowym punkcie ściennym. Pole opisowe można wykorzystać do identyfikacji toru lub pomieszczenia. Zacisk kleszczowy wymaga zagniatania przewodu podczas montażu.</p> <h3>Płytki mechanizm do instalacji audio prowadzonej w ścianie</h3> <p>Moduł ma 38 mm głębokości całkowitej, ale tylko 22 mm głębokości wbudowania. Mocuje się go na pazurki lub wkręty. Matowy front w kolorze kaszmirowym nie ma piktogramu, dlatego najważniejszą funkcję identyfikacyjną pełni pole opisowe.</p> <h3>Najważniejsze cechy</h3> <ul> <li><strong>Wykonanie 1-krotne</strong> - pojedynczy punkt przyłączeniowy dla instalacji głośnikowej.</li> <li><strong>Pole opisowe</strong> - możliwość oznaczenia toru lub przeznaczenia przyłącza.</li> <li><strong>Przewody 2,5 mm²</strong> - przekrój podany dla wejścia i wyjścia.</li> <li><strong>Zacisk kleszczowy</strong> - połączenie wykonywane przez zagniatanie.</li> <li><strong>Głębokość wbudowania 22 mm</strong> - niewielka część mechanizmu zajmująca miejsce w puszce.</li> </ul> <h3>Specyfikacja techniczna</h3> <ul> <li><strong>Kod producenta:</strong> TGL1.01/142/KON</li> <li><strong>EAN:</strong> 5902787921132</li> <li><strong>Typ produktu:</strong> gniazdka</li> <li><strong>Producent:</strong> Kontakt Simon</li> <li><strong>Podtyp produktu:</strong> głośnikowe 1-krotne z polem opisowym</li> <li><strong>Kolor:</strong> kaszmir</li> <li><strong>Seria:</strong> Simon 55</li> <li><strong>Symbol:</strong> TGL1.01/142</li> <li><strong>RAL (zbliżony):</strong> RAL 607005</li> <li><strong>Forma produktu:</strong> moduł</li> <li><strong>Typ zacisków:</strong> do zagniatania, zacisk kleszczowy</li> <li><strong>Stopień ochrony:</strong> IP20</li> <li><strong>Klasa ETIM:</strong> EC000018</li> <li><strong>Nadruk/Piktogram:</strong> brak</li> <li><strong>Materiał:</strong> tworzywo sztuczne, PC, bezhalogenowe</li> <li><strong>Zabezpieczenie powierzchni:</strong> naturalne</li> <li><strong>Wykończenie powierzchni:</strong> matowe</li> <li><strong>Sposób montażu:</strong> podtynkowy</li> <li><strong>Sposób mocowania:</strong> pazurki / wkręty</li> <li><strong>Wymiary:</strong> 75 × 75 × 38 mm</li> <li><strong>Głębokość wbudowania:</strong> 22 mm</li> <li><strong>Przekrój przewodów wejścia/wyjścia:</strong> 2,5 mm²</li> </ul> <p>TGL1.01/142 sprawdzi się przy pojedynczym torze głośnikowym, gdy potrzebne jest podtynkowe zakończenie przewodu i możliwość opisania punktu. Przekrój 2,5 mm² oraz zacisk kleszczowy są najważniejszymi informacjami montażowymi tego modelu.</p> <hr> <h3>Najczęściej zadawane pytania</h3> <p><strong>1. Jaki przekrój przewodu obsługuje TGL1.01/142?</strong><br>Dla wejścia i wyjścia podano przekrój 2,5 mm². Wartość należy uwzględnić przy przygotowaniu przewodów do punktu głośnikowego. Połączenie wykonuje się za pomocą zacisku kleszczowego przeznaczonego do zagniatania.</p> <p><strong>2. Do czego służy pole opisowe?</strong><br>Pole opisowe pozwala oznaczyć punkt przyłączeniowy, np. przypisać go do konkretnego toru lub miejsca w instalacji audio. Sam front nie ma piktogramu, dlatego pole opisowe jest praktycznym miejscem na własną identyfikację.</p> <p><strong>3. Jak głęboko moduł wchodzi w puszkę?</strong><br>Głębokość wbudowania wynosi 22 mm, a całkowita głębokość modułu 38 mm. Mechanizm można mocować na pazurki lub wkręty. Przy montażu warto zostawić dodatkową przestrzeń na przewód głośnikowy i jego łagodne ułożenie.</p> <script type="application/ld+json"> {"@context":"https://schema.org","@type":"FAQPage","mainEntity":[ {"@type":"Question","name":"Jaki przekrój przewodu obsługuje TGL1.01/142?","acceptedAnswer":{"@type":"Answer","text":"Dla wejścia i wyjścia podano przekrój 2,5 mm². Wartość należy uwzględnić przy przygotowaniu przewodów do punktu głośnikowego. Połączenie wykonuje się za pomocą zacisku kleszczowego przeznaczonego do zagniatania."}}, {"@type":"Question","name":"Do czego służy pole opisowe?","acceptedAnswer":{"@type":"Answer","text":"Pole opisowe pozwala oznaczyć punkt przyłączeniowy, np. przypisać go do konkretnego toru lub miejsca w instalacji audio. Sam front nie ma piktogramu, dlatego pole opisowe jest praktycznym miejscem na własną identyfikację."}}, {"@type":"Question","name":"Jak głęboko moduł wchodzi w puszkę?","acceptedAnswer":{"@type":"Answer","text":"Głębokość wbudowania wynosi 22 mm, a całkowita głębokość modułu 38 mm. Mechanizm można mocować na pazurki lub wkręty. Przy montażu warto zostawić dodatkową przestrzeń na przewód głośnikowy i jego łagodne ułożenie."}} ]}</script> | TGL1.01/142/KON | simple | 0 | [8 empty] | KONTAKT-SIMON, Bestwińska 21 43-500 Czechowice-Dziedzice, info@kontakt-simon.com.pl | [26 empty] | Kaszmir | Kaszmirowy | [21 empty] | tworzywo sztuczne, PC, bezhalogenowe | [15 empty] | Głośnikowe |  |  |  |  | Kontakt Simon | [16 empty] | Simon 55 |  |  | Podtynkowy |  |  |  | IP 20 |  |  |  | TGL1.01/142 | [11 empty] | Gniazda |  | do zagniatania (zacisk kleszczowy) | [23 empty] | a:12:{s:15:"pa_typ-produktu";a:6:{s:4:"name";s:15:"pa_typ-produktu";s:5:"value";s:0:"";s:8:"position";i:0;s:10:"is_visible";i:1;s:12:"is_variation";i:0;s:11:"is_taxonomy";i:1;}s:18:"pa_podtyp-produktu";a:6:{s:4:"name";s:18:"pa_podtyp-produktu";s:5:"value";s:0:"";s:8:"position";i:1;s:10:"is_visible";i:1;s:12:"is_variation";i:0;s:11:"is_taxonomy";i:1;}s:8:"pa_kolor";a:6:{s:4:"name";s:8:"pa_kolor";s:5:"value";s:0:"";s:8:"position";i:2;s:10:"is_visible";i:1;s:12:"is_variation";i:0;s:11:"is_taxonomy";i:1;}s:19:"pa_kolor-producenta";a:6:{s:4:"name";s:19:"pa_kolor-producenta";s:5:"value";s:0:"";s:8:"position";i:3;s:10:"is_visible";i:1;s:12:"is_variation";i:0;s:11:"is_taxonomy";i:1;}s:9:"pa_symbol";a:6:{s:4:"name";s:9:"pa_symbol";s:5:"value";s:0:"";s:8:"position";i:4;s:10:"is_visible";i:1;s:12:"is_variation";i:0;s:11:"is_taxonomy";i:1;}s:15:"pa_typ-zaciskow";a:6:{s:4:"name";s:15:"pa_typ-zaciskow";s:5:"value";s:0:"";s:8:"position";i:5;s:10:"is_visible";i:1;s:12:"is_variation";i:0;s:11:"is_taxonomy";i:1;}s:21:"pa_stopien-ochrony-ip";a:6:{s:4:"name";s:21:"pa_stopien-ochrony-ip";s:5:"value";s:0:"";s:8:"position";i:6;s:10:"is_visible";i:1;s:12:"is_variation";i:0;s:11:"is_taxonomy";i:1;}s:11:"pa_material";a:6:{s:4:"name";s:11:"pa_material";s:5:"value";s:0:"";s:8:"position";i:7;s:10:"is_visible";i:1;s:12:"is_variation";i:0;s:11:"is_taxonomy";i:1;}s:17:"pa_sposob-montazu";a:6:{s:4:"name";s:17:"pa_sposob-montazu";s:5:"value";s:0:"";s:8:"position";i:8;s:10:"is_visible";i:1;s:12:"is_variation";i:0;s:11:"is_taxonomy";i:1;}s:18:"pa_dane-producenta";a:6:{s:4:"name";s:18:"pa_dane-producenta";s:5:"value";s:0:"";s:8:"position";i:9;s:10:"is_visible";i:1;s:12:"is_variation";i:0;s:11:"is_taxonomy";i:1;}s:12:"pa_producent";a:6:{s:4:"name";s:12:"pa_producent";s:5:"value";s:0:"";s:8:"position";i:10;s:10:"is_visible";i:1;s:12:"is_variation";i:0;s:11:"is_taxonomy";i:1;}s:8:"pa_seria";a:6:{s:4:"name";s:8:"pa_seria";s:5:"value";s:0:"";s:8:"position";i:11;s:10:"is_visible";i:1;s:12:"is_variation";i:0;s:11:"is_taxonomy";i:1;}} |  |  | Gniazdo głośnikowe 1-krotne 55 simon¦Simon Kaszmir | <p><strong>Gniazdo głośnikowe 1-krotne, przekrój przewodów dla wejścia i wyjścia 2,5 mm2: kaszmirowe Simon 55 TGL1.01/142</strong> tworzy pojedynczy punkt przyłączeniowy instalacji głośnikowej. Moduł ma pole opisowe oraz zacisk kleszczowy do zagniatania, a przewody wejściowe i wyjściowe mogą mieć przekrój 2,5 mm². Głębokość wbudowania wynosi 22 mm.</p> <h2>Jak gniazdo głośnikowe TGL1.01/142 kończy przewód audio w ścianie?</h2> <p><strong>Gniazdo głośnikowe</strong> jest wykonaniem jednokrotnym i służy do zakończenia przewodu głośnikowego w podtynkowym punkcie ściennym. Pole opisowe można wykorzystać do identyfikacji toru lub pomieszczenia. Zacisk kleszczowy wymaga zagniatania przewodu podczas montażu.</p> <h3>Płytki mechanizm do instalacji audio prowadzonej w ścianie</h3> <p>Moduł ma 38 mm głębokości całkowitej, ale tylko 22 mm głębokości wbudowania. Mocuje się go na pazurki lub wkręty. Matowy front w kolorze kaszmirowym nie ma piktogramu, dlatego najważniejszą funkcję identyfikacyjną pełni pole opisowe.</p> <h3>Najważniejsze cechy</h3> <ul> <li><strong>Wykonanie 1-krotne</strong> - pojedynczy punkt przyłączeniowy dla instalacji głośnikowej.</li> <li><strong>Pole opisowe</strong> - możliwość oznaczenia toru lub przeznaczenia przyłącza.</li> <li><strong>Przewody 2,5 mm²</strong> - przekrój podany dla wejścia i wyjścia.</li> <li><strong>Zacisk kleszczowy</strong> - połączenie wykonywane przez zagniatanie.</li> <li><strong>Głębokość wbudowania 22 mm</strong> - niewielka część mechanizmu zajmująca miejsce w puszce.</li> </ul> <h3>Specyfikacja techniczna</h3> <ul> <li><strong>Kod producenta:</strong> TGL1.01/142/KON</li> <li><strong>EAN:</strong> 5902787921132</li> <li><strong>Typ produktu:</strong> gniazdka</li> <li><strong>Producent:</strong> Kontakt Simon</li> <li><strong>Podtyp produktu:</strong> głośnikowe 1-krotne z polem opisowym</li> <li><strong>Kolor:</strong> kaszmir</li> <li><strong>Seria:</strong> Simon 55</li> <li><strong>Symbol:</strong> TGL1.01/142</li> <li><strong>RAL (zbliżony):</strong> RAL 607005</li> <li><strong>Forma produktu:</strong> moduł</li> <li><strong>Typ zacisków:</strong> do zagniatania, zacisk kleszczowy</li> <li><strong>Stopień ochrony:</strong> IP20</li> <li><strong>Klasa ETIM:</strong> EC000018</li> <li><strong>Nadruk/Piktogram:</strong> brak</li> <li><strong>Materiał:</strong> tworzywo sztuczne, PC, bezhalogenowe</li> <li><strong>Zabezpieczenie powierzchni:</strong> naturalne</li> <li><strong>Wykończenie powierzchni:</strong> matowe</li> <li><strong>Sposób montażu:</strong> podtynkowy</li> <li><strong>Sposób mocowania:</strong> pazurki / wkręty</li> <li><strong>Wymiary:</strong> 75 × 75 × 38 mm</li> <li><strong>Głębokość wbudowania:</strong> 22 mm</li> <li><strong>Przekrój przewodów wejścia/wyjścia:</strong> 2,5 mm²</li> </ul> <p>TGL1.01/142 sprawdzi się przy pojedynczym torze głośnikowym, gdy potrzebne jest podtynkowe zakończenie przewodu i możliwość opisania punktu. Przekrój 2,5 mm² oraz zacisk kleszczowy są najważniejszymi informacjami montażowymi tego modelu.</p> <hr> <h3>Najczęściej zadawane pytania</h3> <p><strong>1. Jaki przekrój przewodu obsługuje TGL1.01/142?</strong><br>Dla wejścia i wyjścia podano przekrój 2,5 mm². Wartość należy uwzględnić przy przygotowaniu przewodów do punktu głośnikowego. Połączenie wykonuje się za pomocą zacisku kleszczowego przeznaczonego do zagniatania.</p> <p><strong>2. Do czego służy pole opisowe?</strong><br>Pole opisowe pozwala oznaczyć punkt przyłączeniowy, np. przypisać go do konkretnego toru lub miejsca w instalacji audio. Sam front nie ma piktogramu, dlatego pole opisowe jest praktycznym miejscem na własną identyfikację.</p> <p><strong>3. Jak głęboko moduł wchodzi w puszkę?</strong><br>Głębokość wbudowania wynosi 22 mm, a całkowita głębokość modułu 38 mm. Mechanizm można mocować na pazurki lub wkręty. Przy montażu warto zostawić dodatkową przestrzeń na przewód głośnikowy i jego łagodne ułożenie.</p> <script type="application/ld+json"> {"@context":"https://schema.org","@type":"FAQPage","mainEntity":[ {"@type":"Question","name":"Jaki przekrój przewodu obsługuje TGL1.01/142?","acceptedAnswer":{"@type":"Answer","text":"Dla wejścia i wyjścia podano przekrój 2,5 mm². Wartość należy uwzględnić przy przygotowaniu przewodów do punktu głośnikowego. Połączenie wykonuje się za pomocą zacisku kleszczowego przeznaczonego do zagniatania."}}, {"@type":"Question","name":"Do czego służy pole opisowe?","acceptedAnswer":{"@type":"Answer","text":"Pole opisowe pozwala oznaczyć punkt przyłączeniowy, np. przypisać go do konkretnego toru lub miejsca w instalacji audio. Sam front nie ma piktogramu, dlatego pole opisowe jest praktycznym miejscem na własną identyfikację."}}, {"@type":"Question","name":"Jak głęboko moduł wchodzi w puszkę?","acceptedAnswer":{"@type":"Answer","text":"Głębokość wbudowania wynosi 22 mm, a całkowita głębokość modułu 38 mm. Mechanizm można mocować na pazurki lub wkręty. Przy montażu warto zostawić dodatkową przestrzeń na przewód głośnikowy i jego łagodne ułożenie."}} ]}</script>
164224 | Łącznik krzyżowy podwójny bez piktogramu 10 AX, 250 V~, szybkozłącza: kaszmirowy Simon 55 TW7/2.01/X/142 | <p><strong>Łącznik krzyżowy podwójny bez piktogramu 10 AX, 250 V~, szybkozłącza: kaszmirowy Simon 55 TW7/2.01/X/142</strong> obsługuje dwa niezależne obwody wielopunktowe z jednego stanowiska. Obie dźwignie pozostają gładkie, bez oznaczeń funkcji. Model przewidziano dla klasy IP 20.</p> <h2>Kiedy opłaca się podwójny łącznik krzyżowy zamiast dwóch pojedynczych?</h2> <p><strong>Łącznik krzyżowy</strong> w wersji podwójnej ma sens wszędzie tam, gdzie dwa obwody prowadzone są równolegle tą samą trasą, na przykład oświetlenie główne i kinkiety w długim korytarzu. Zamiast dwóch osobnych puszek i dwóch ramek wystarczy jedno stanowisko. Oba tory pracują całkowicie niezależnie.</p> <h3>Dwa niezależne układy, jedno miejsce na ścianie</h3> <p>Każdy z dwóch torów musi być wpięty między własną parę mechanizmów schodowych. Dźwignie są kołyskowe i działają bistabilnie, a przewody mocuje się w szybkozłączach. Moduł zajmuje 26 mm głębokości w puszce i osadza się go pazurkami albo wkrętami.</p> <h3>Najważniejsze cechy</h3> <ul> <li><strong>Dwa obwody krzyżowe</strong> - dwa niezależne układy wielopunktowe w jednym module.</li> <li><strong>Dwie dźwignie</strong> - osobne pole obsługi dla każdego toru.</li> <li><strong>Bez nadruku</strong> - jednolity front bez powtórzonych symboli.</li> <li><strong>Szybkozłącza</strong> - przewody osadza się bez dokręcania zacisków.</li> <li><strong>Opcjonalne podświetlenie</strong> - element świetlny dobiera się osobno.</li> </ul> <h3>Specyfikacja techniczna</h3> <ul> <li><strong>Producent:</strong> Kontakt Simon</li> <li><strong>Seria:</strong> Simon 55</li> <li><strong>Symbol:</strong> TW7/2.01/X/142</li> <li><strong>Forma produktu:</strong> moduł</li> <li><strong>Układ połączeń:</strong> krzyżowy, bistabilny</li> <li><strong>Liczba dźwigni:</strong> 2</li> <li><strong>Sposób działania:</strong> klawisz kołyskowy</li> <li><strong>Nadruk/Piktogram:</strong> brak</li> <li><strong>Podświetlenie:</strong> opcjonalne, niedołączone</li> <li><strong>Prąd znamionowy:</strong> 10 AX</li> <li><strong>Napięcie:</strong> 250 V</li> <li><strong>Typ zacisków:</strong> szybkozłącza</li> <li><strong>Stopień ochrony:</strong> IP 20</li> <li><strong>Sposób montażu:</strong> montaż podtynkowy</li> <li><strong>Sposób mocowania:</strong> pazurki / wkręty</li> <li><strong>Materiał:</strong> tworzywo sztuczne, PC, bezhalogenowe</li> <li><strong>Wykończenie powierzchni:</strong> matowe</li> <li><strong>Kolor:</strong> kaszmir</li> <li><strong>RAL (zbliżony):</strong> RAL 607005</li> <li><strong>Wymiary:</strong> 75 × 75 × 39,5 mm</li> <li><strong>Głębokość wbudowania:</strong> 26 mm</li> <li><strong>Klasa ETIM:</strong> EC001590 Łącznik instalacyjny</li> <li><strong>Kod producenta:</strong> TW7/2.01/X/142/KON</li> <li><strong>EAN:</strong> 5902787919382</li> </ul> <p>TW7/2.01/X/142 wybierzesz przy dwóch obwodach prowadzonych równolegle, gdy oba mają być obsługiwane z tych samych miejsc. Przed zamówieniem policz cały układ: każdy tor potrzebuje własnej pary mechanizmów schodowych na końcach.</p> <hr> <h3>Najczęściej zadawane pytania</h3> <p><strong>1. Czy oba tory działają całkowicie niezależnie?</strong><br> Tak. Moduł zawiera dwa osobne układy krzyżowe, a każda dźwignia obsługuje własny obwód. Oba tory trzeba wpiąć pomiędzy odrębne pary mechanizmów schodowych, ponieważ wspólna jest wyłącznie obudowa i miejsce montażu.</p> <p><strong>2. Kiedy ten wariant jest tańszy niż dwa pojedyncze moduły?</strong><br> Wtedy, gdy oba obwody i tak biegną tą samą trasą i mają być obsługiwane z tych samych miejsc. Oszczędność wynika z jednej puszki oraz jednego pola w ramce zamiast dwóch osobnych stanowisk, co widać zwłaszcza przy dłuższych korytarzach.</p> <p><strong>3. Jaki stopień ochrony ma ten model?</strong><br> Producent podaje klasę IP 20 i nie przewiduje dla tego wariantu uszczelki podnoszącej ochronę. Moduł nadaje się więc do suchych wnętrz, a przy montażu warto uwzględnić 26 mm głębokości wbudowania w puszce.</p> <script type="application/ld+json"> { "@context": "https://schema.org", "@type": "FAQPage", "mainEntity": [ { "@type": "Question", "name": "Czy oba tory działają całkowicie niezależnie?", "acceptedAnswer": { "@type": "Answer", "text": "Tak. Moduł zawiera dwa osobne układy krzyżowe, a każda dźwignia obsługuje własny obwód. Oba tory trzeba wpiąć pomiędzy odrębne pary mechanizmów schodowych, ponieważ wspólna jest wyłącznie obudowa i miejsce montażu." } }, { "@type": "Question", "name": "Kiedy ten wariant jest tańszy niż dwa pojedyncze moduły?", "acceptedAnswer": { "@type": "Answer", "text": "Wtedy, gdy oba obwody i tak biegną tą samą trasą i mają być obsługiwane z tych samych miejsc. Oszczędność wynika z jednej puszki oraz jednego pola w ramce zamiast dwóch osobnych stanowisk, co widać zwłaszcza przy dłuższych korytarzach." } }, { "@type": "Question", "name": "Jaki stopień ochrony ma ten model?", "acceptedAnswer": { "@type": "Answer", "text": "Producent podaje klasę IP 20 i nie przewiduje dla tego wariantu uszczelki podnoszącej ochronę. Moduł nadaje się więc do suchych wnętrz, a przy montażu warto uwzględnić 26 mm głębokości wbudowania w puszce." } } ] } </script> | TW7/2.01/X/142/KON | simple | 0 | [8 empty] | KONTAKT-SIMON, Bestwińska 21 43-500 Czechowice-Dziedzice, info@kontakt-simon.com.pl | [26 empty] | Kaszmir | Kaszmirowy | [21 empty] | tworzywo sztuczne, PC, bezhalogenowe | [5 empty] | 250 | [9 empty] | Krzyżowe |  |  |  |  | Kontakt Simon | [16 empty] | Simon 55 |  |  | Podtynkowy |  |  |  | IP 20 |  |  |  | TW7/2.01/X/142 | [11 empty] | Łączniki |  | szybkozłącza | [23 empty] | a:13:{s:15:"pa_typ-produktu";a:6:{s:4:"name";s:15:"pa_typ-produktu";s:5:"value";s:0:"";s:8:"position";i:0;s:10:"is_visible";i:1;s:12:"is_variation";i:0;s:11:"is_taxonomy";i:1;}s:18:"pa_podtyp-produktu";a:6:{s:4:"name";s:18:"pa_podtyp-produktu";s:5:"value";s:0:"";s:8:"position";i:1;s:10:"is_visible";i:1;s:12:"is_variation";i:0;s:11:"is_taxonomy";i:1;}s:8:"pa_kolor";a:6:{s:4:"name";s:8:"pa_kolor";s:5:"value";s:0:"";s:8:"position";i:2;s:10:"is_visible";i:1;s:12:"is_variation";i:0;s:11:"is_taxonomy";i:1;}s:19:"pa_kolor-producenta";a:6:{s:4:"name";s:19:"pa_kolor-producenta";s:5:"value";s:0:"";s:8:"position";i:3;s:10:"is_visible";i:1;s:12:"is_variation";i:0;s:11:"is_taxonomy";i:1;}s:9:"pa_symbol";a:6:{s:4:"name";s:9:"pa_symbol";s:5:"value";s:0:"";s:8:"position";i:4;s:10:"is_visible";i:1;s:12:"is_variation";i:0;s:11:"is_taxonomy";i:1;}s:15:"pa_typ-zaciskow";a:6:{s:4:"name";s:15:"pa_typ-zaciskow";s:5:"value";s:0:"";s:8:"position";i:5;s:10:"is_visible";i:1;s:12:"is_variation";i:0;s:11:"is_taxonomy";i:1;}s:21:"pa_stopien-ochrony-ip";a:6:{s:4:"name";s:21:"pa_stopien-ochrony-ip";s:5:"value";s:0:"";s:8:"position";i:6;s:10:"is_visible";i:1;s:12:"is_variation";i:0;s:11:"is_taxonomy";i:1;}s:11:"pa_material";a:6:{s:4:"name";s:11:"pa_material";s:5:"value";s:0:"";s:8:"position";i:7;s:10:"is_visible";i:1;s:12:"is_variation";i:0;s:11:"is_taxonomy";i:1;}s:17:"pa_sposob-montazu";a:6:{s:4:"name";s:17:"pa_sposob-montazu";s:5:"value";s:0:"";s:8:"position";i:8;s:10:"is_visible";i:1;s:12:"is_variation";i:0;s:11:"is_taxonomy";i:1;}s:18:"pa_dane-producenta";a:6:{s:4:"name";s:18:"pa_dane-producenta";s:5:"value";s:0:"";s:8:"position";i:9;s:10:"is_visible";i:1;s:12:"is_variation";i:0;s:11:"is_taxonomy";i:1;}s:12:"pa_producent";a:6:{s:4:"name";s:12:"pa_producent";s:5:"value";s:0:"";s:8:"position";i:10;s:10:"is_visible";i:1;s:12:"is_variation";i:0;s:11:"is_taxonomy";i:1;}s:8:"pa_seria";a:6:{s:4:"name";s:8:"pa_seria";s:5:"value";s:0:"";s:8:"position";i:11;s:10:"is_visible";i:1;s:12:"is_variation";i:0;s:11:"is_taxonomy";i:1;}s:13:"pa_napiecie-v";a:6:{s:4:"name";s:13:"pa_napiecie-v";s:5:"value";s:0:"";s:8:"position";i:12;s:10:"is_visible";i:1;s:12:"is_variation";i:0;s:11:"is_taxonomy";i:1;}} |  |  | Łącznik krzyżowy podwójny bez piktogramu 55 simon¦Simon Kaszmir | <p><strong>Łącznik krzyżowy podwójny bez piktogramu 10 AX, 250 V~, szybkozłącza: kaszmirowy Simon 55 TW7/2.01/X/142</strong> obsługuje dwa niezależne obwody wielopunktowe z jednego stanowiska. Obie dźwignie pozostają gładkie, bez oznaczeń funkcji. Model przewidziano dla klasy IP 20.</p> <h2>Kiedy opłaca się podwójny łącznik krzyżowy zamiast dwóch pojedynczych?</h2> <p><strong>Łącznik krzyżowy</strong> w wersji podwójnej ma sens wszędzie tam, gdzie dwa obwody prowadzone są równolegle tą samą trasą, na przykład oświetlenie główne i kinkiety w długim korytarzu. Zamiast dwóch osobnych puszek i dwóch ramek wystarczy jedno stanowisko. Oba tory pracują całkowicie niezależnie.</p> <h3>Dwa niezależne układy, jedno miejsce na ścianie</h3> <p>Każdy z dwóch torów musi być wpięty między własną parę mechanizmów schodowych. Dźwignie są kołyskowe i działają bistabilnie, a przewody mocuje się w szybkozłączach. Moduł zajmuje 26 mm głębokości w puszce i osadza się go pazurkami albo wkrętami.</p> <h3>Najważniejsze cechy</h3> <ul> <li><strong>Dwa obwody krzyżowe</strong> - dwa niezależne układy wielopunktowe w jednym module.</li> <li><strong>Dwie dźwignie</strong> - osobne pole obsługi dla każdego toru.</li> <li><strong>Bez nadruku</strong> - jednolity front bez powtórzonych symboli.</li> <li><strong>Szybkozłącza</strong> - przewody osadza się bez dokręcania zacisków.</li> <li><strong>Opcjonalne podświetlenie</strong> - element świetlny dobiera się osobno.</li> </ul> <h3>Specyfikacja techniczna</h3> <ul> <li><strong>Producent:</strong> Kontakt Simon</li> <li><strong>Seria:</strong> Simon 55</li> <li><strong>Symbol:</strong> TW7/2.01/X/142</li> <li><strong>Forma produktu:</strong> moduł</li> <li><strong>Układ połączeń:</strong> krzyżowy, bistabilny</li> <li><strong>Liczba dźwigni:</strong> 2</li> <li><strong>Sposób działania:</strong> klawisz kołyskowy</li> <li><strong>Nadruk/Piktogram:</strong> brak</li> <li><strong>Podświetlenie:</strong> opcjonalne, niedołączone</li> <li><strong>Prąd znamionowy:</strong> 10 AX</li> <li><strong>Napięcie:</strong> 250 V</li> <li><strong>Typ zacisków:</strong> szybkozłącza</li> <li><strong>Stopień ochrony:</strong> IP 20</li> <li><strong>Sposób montażu:</strong> montaż podtynkowy</li> <li><strong>Sposób mocowania:</strong> pazurki / wkręty</li> <li><strong>Materiał:</strong> tworzywo sztuczne, PC, bezhalogenowe</li> <li><strong>Wykończenie powierzchni:</strong> matowe</li> <li><strong>Kolor:</strong> kaszmir</li> <li><strong>RAL (zbliżony):</strong> RAL 607005</li> <li><strong>Wymiary:</strong> 75 × 75 × 39,5 mm</li> <li><strong>Głębokość wbudowania:</strong> 26 mm</li> <li><strong>Klasa ETIM:</strong> EC001590 Łącznik instalacyjny</li> <li><strong>Kod producenta:</strong> TW7/2.01/X/142/KON</li> <li><strong>EAN:</strong> 5902787919382</li> </ul> <p>TW7/2.01/X/142 wybierzesz przy dwóch obwodach prowadzonych równolegle, gdy oba mają być obsługiwane z tych samych miejsc. Przed zamówieniem policz cały układ: każdy tor potrzebuje własnej pary mechanizmów schodowych na końcach.</p> <hr> <h3>Najczęściej zadawane pytania</h3> <p><strong>1. Czy oba tory działają całkowicie niezależnie?</strong><br> Tak. Moduł zawiera dwa osobne układy krzyżowe, a każda dźwignia obsługuje własny obwód. Oba tory trzeba wpiąć pomiędzy odrębne pary mechanizmów schodowych, ponieważ wspólna jest wyłącznie obudowa i miejsce montażu.</p> <p><strong>2. Kiedy ten wariant jest tańszy niż dwa pojedyncze moduły?</strong><br> Wtedy, gdy oba obwody i tak biegną tą samą trasą i mają być obsługiwane z tych samych miejsc. Oszczędność wynika z jednej puszki oraz jednego pola w ramce zamiast dwóch osobnych stanowisk, co widać zwłaszcza przy dłuższych korytarzach.</p> <p><strong>3. Jaki stopień ochrony ma ten model?</strong><br> Producent podaje klasę IP 20 i nie przewiduje dla tego wariantu uszczelki podnoszącej ochronę. Moduł nadaje się więc do suchych wnętrz, a przy montażu warto uwzględnić 26 mm głębokości wbudowania w puszce.</p> <script type="application/ld+json"> { "@context": "https://schema.org", "@type": "FAQPage", "mainEntity": [ { "@type": "Question", "name": "Czy oba tory działają całkowicie niezależnie?", "acceptedAnswer": { "@type": "Answer", "text": "Tak. Moduł zawiera dwa osobne układy krzyżowe, a każda dźwignia obsługuje własny obwód. Oba tory trzeba wpiąć pomiędzy odrębne pary mechanizmów schodowych, ponieważ wspólna jest wyłącznie obudowa i miejsce montażu." } }, { "@type": "Question", "name": "Kiedy ten wariant jest tańszy niż dwa pojedyncze moduły?", "acceptedAnswer": { "@type": "Answer", "text": "Wtedy, gdy oba obwody i tak biegną tą samą trasą i mają być obsługiwane z tych samych miejsc. Oszczędność wynika z jednej puszki oraz jednego pola w ramce zamiast dwóch osobnych stanowisk, co widać zwłaszcza przy dłuższych korytarzach." } }, { "@type": "Question", "name": "Jaki stopień ochrony ma ten model?", "acceptedAnswer": { "@type": "Answer", "text": "Producent podaje klasę IP 20 i nie przewiduje dla tego wariantu uszczelki podnoszącej ochronę. Moduł nadaje się więc do suchych wnętrz, a przy montażu warto uwzględnić 26 mm głębokości wbudowania w puszce." } } ] } </script>
164226 | Klawisz podwójny do: SW5M, SP2M: kaszmirowy Simon 55 TKW5/142 | <p><strong>Klawisz podwójny do: SW5M, SP2M: kaszmirowy Simon 55 TKW5/142</strong> jest dwuczęściowym frontem przeznaczonym do wybranych łączników i przycisków Simon 55. Ma dwie dźwignie, wahadłowe działanie i gładką powierzchnię bez nadruku. Montuje się go zaciskowo na zgodnym mechanizmie.</p> <h2>Do jakich mechanizmów pasuje klawisz podwójny TKW5/142?</h2> <p><strong>Klawisz podwójny</strong> jest dedykowany do mechanizmów SP2MR, SW5AMR i SW5MR. Oznacza to zgodność odpowiednio z przyciskiem podwójnym zwiernym oraz łącznikami świecznikowymi wskazanymi przez producenta. Dwa pola frontowe odpowiadają dwóm oddzielnym dźwigniom.</p> <h3>Neutralny front bez piktogramu i okienka kontrolki</h3> <p>Powierzchnia nie ma nadruku, a konstrukcja nie zawiera okienka kontrolki świetlnej. Klawisz ma 56 × 56 mm i 11 mm głębokości. Wykonano go z bezhalogenowego PC o matowej powierzchni w kolorze kaszmirowym.</p> <h3>Najważniejsze cechy</h3> <ul> <li><strong>Dwie dźwignie</strong> - osobne pola obsługowe na jednym froncie.</li> <li><strong>Zgodność z SP2MR</strong> - dopasowanie do podwójnego przycisku zwiernego wskazanego przez producenta.</li> <li><strong>Zgodność z SW5AMR i SW5MR</strong> - przeznaczenie do łączników świecznikowych z tej grupy.</li> <li><strong>Brak nadruku</strong> - neutralna powierzchnia bez oznaczenia konkretnej funkcji.</li> <li><strong>Montaż zaciskowy</strong> - klawisz mocowany bez osobnego wkrętu.</li> </ul> <h3>Specyfikacja techniczna</h3> <ul> <li><strong>Kod producenta:</strong> TKW5/142/KON</li> <li><strong>EAN:</strong> 5902787917081</li> <li><strong>Typ produktu:</strong> akcesoria</li> <li><strong>Producent:</strong> Kontakt Simon</li> <li><strong>Podtyp produktu:</strong> podwójny do łączników i przycisków</li> <li><strong>Kolor:</strong> kaszmir</li> <li><strong>Seria:</strong> Simon 55</li> <li><strong>Symbol:</strong> TKW5/142</li> <li><strong>RAL (zbliżony):</strong> RAL 607005</li> <li><strong>Forma produktu:</strong> klawisz</li> <li><strong>Stopień ochrony:</strong> IP20</li> <li><strong>Klasa ETIM:</strong> EC000011</li> <li><strong>Nadruk/Piktogram:</strong> bez nadruku</li> <li><strong>Materiał:</strong> tworzywo sztuczne, PC, bezhalogenowe</li> <li><strong>Zabezpieczenie powierzchni:</strong> naturalne</li> <li><strong>Wykończenie powierzchni:</strong> matowe</li> <li><strong>Sposób montażu:</strong> podtynkowy</li> <li><strong>Sposób mocowania:</strong> montaż zaciskowy</li> <li><strong>Wymiary:</strong> 56 × 56 × 11 mm</li> <li><strong>Liczba klawiszy/dźwigni:</strong> 2</li> <li><strong>Model:</strong> wahadłowy podwójny</li> <li><strong>Okienko kontrolki świetlnej:</strong> nie</li> <li><strong>Dedykowany do:</strong> SP2MR, SW5AMR, SW5MR</li> </ul> <p>TKW5/142 warto zastosować przy wymianie lub kompletowaniu frontu zgodnego mechanizmu, gdy potrzebne są dwie gładkie dźwignie bez symboli. Najważniejszym krokiem przed zakupem jest sprawdzenie oznaczenia mechanizmu: SP2MR, SW5AMR albo SW5MR.</p> <hr> <h3>Najczęściej zadawane pytania</h3> <p><strong>1. Z jakimi mechanizmami współpracuje TKW5/142?</strong><br>Producent wskazuje zgodność z SP2MR, SW5AMR oraz SW5MR. Są to odpowiednio podwójny przycisk zwierny i dwa mechanizmy łączników świecznikowych. Przy innym symbolu mechanizmu nie należy zakładać zgodności na podstawie wyglądu.</p> <p><strong>2. Czy na klawiszu znajduje się oznaczenie funkcji?</strong><br>Nie. Front jest wykonany bez nadruku i bez piktogramu. Nie ma również okienka kontrolki świetlnej. Dzięki temu obie powierzchnie pozostają gładkie, a funkcja stanowiska nie jest opisana graficznie na samym klawiszu.</p> <p><strong>3. Jak montuje się TKW5/142?</strong><br>Klawisz jest mocowany zaciskowo na zgodnym mechanizmie. Ma 56 mm wysokości, 56 mm szerokości i 11 mm głębokości. Wykonano go z bezhalogenowego tworzywa PC o matowej powierzchni w kolorze kaszmirowym i stopniu ochrony IP20.</p> <script type="application/ld+json"> {"@context":"https://schema.org","@type":"FAQPage","mainEntity":[ {"@type":"Question","name":"Z jakimi mechanizmami współpracuje TKW5/142?","acceptedAnswer":{"@type":"Answer","text":"Producent wskazuje zgodność z SP2MR, SW5AMR oraz SW5MR. Są to odpowiednio podwójny przycisk zwierny i dwa mechanizmy łączników świecznikowych. Przy innym symbolu mechanizmu nie należy zakładać zgodności na podstawie wyglądu."}}, {"@type":"Question","name":"Czy na klawiszu znajduje się oznaczenie funkcji?","acceptedAnswer":{"@type":"Answer","text":"Nie. Front jest wykonany bez nadruku i bez piktogramu. Nie ma również okienka kontrolki świetlnej. Dzięki temu obie powierzchnie pozostają gładkie, a funkcja stanowiska nie jest opisana graficznie na samym klawiszu."}}, {"@type":"Question","name":"Jak montuje się TKW5/142?","acceptedAnswer":{"@type":"Answer","text":"Klawisz jest mocowany zaciskowo na zgodnym mechanizmie. Ma 56 mm wysokości, 56 mm szerokości i 11 mm głębokości. Wykonano go z bezhalogenowego tworzywa PC o matowej powierzchni w kolorze kaszmirowym i stopniu ochrony IP20."}} ]}</script> | TKW5/142/KON | simple | 0 | [8 empty] | KONTAKT-SIMON, Bestwińska 21 43-500 Czechowice-Dziedzice, info@kontakt-simon.com.pl | [26 empty] | Kaszmir | Kaszmirowy | [21 empty] | tworzywo sztuczne, PC, bezhalogenowe | [20 empty] | Kontakt Simon | [16 empty] | Simon 55 |  |  | Podtynkowy | [7 empty] | TKW5/142 | [37 empty] | a:8:{s:8:"pa_kolor";a:6:{s:4:"name";s:8:"pa_kolor";s:5:"value";s:0:"";s:8:"position";i:0;s:10:"is_visible";i:1;s:12:"is_variation";i:0;s:11:"is_taxonomy";i:1;}s:19:"pa_kolor-producenta";a:6:{s:4:"name";s:19:"pa_kolor-producenta";s:5:"value";s:0:"";s:8:"position";i:1;s:10:"is_visible";i:1;s:12:"is_variation";i:0;s:11:"is_taxonomy";i:1;}s:9:"pa_symbol";a:6:{s:4:"name";s:9:"pa_symbol";s:5:"value";s:0:"";s:8:"position";i:2;s:10:"is_visible";i:1;s:12:"is_variation";i:0;s:11:"is_taxonomy";i:1;}s:11:"pa_material";a:6:{s:4:"name";s:11:"pa_material";s:5:"value";s:0:"";s:8:"position";i:3;s:10:"is_visible";i:1;s:12:"is_variation";i:0;s:11:"is_taxonomy";i:1;}s:17:"pa_sposob-montazu";a:6:{s:4:"name";s:17:"pa_sposob-montazu";s:5:"value";s:0:"";s:8:"position";i:4;s:10:"is_visible";i:1;s:12:"is_variation";i:0;s:11:"is_taxonomy";i:1;}s:18:"pa_dane-producenta";a:6:{s:4:"name";s:18:"pa_dane-producenta";s:5:"value";s:0:"";s:8:"position";i:5;s:10:"is_visible";i:1;s:12:"is_variation";i:0;s:11:"is_taxonomy";i:1;}s:12:"pa_producent";a:6:{s:4:"name";s:12:"pa_producent";s:5:"value";s:0:"";s:8:"position";i:6;s:10:"is_visible";i:1;s:12:"is_variation";i:0;s:11:"is_taxonomy";i:1;}s:8:"pa_seria";a:6:{s:4:"name";s:8:"pa_seria";s:5:"value";s:0:"";s:8:"position";i:7;s:10:"is_visible";i:1;s:12:"is_variation";i:0;s:11:"is_taxonomy";i:1;}} |  |  | Simon Kaszmir | <p><strong>Klawisz podwójny do: SW5M, SP2M: kaszmirowy Simon 55 TKW5/142</strong> jest dwuczęściowym frontem przeznaczonym do wybranych łączników i przycisków Simon 55. Ma dwie dźwignie, wahadłowe działanie i gładką powierzchnię bez nadruku. Montuje się go zaciskowo na zgodnym mechanizmie.</p> <h2>Do jakich mechanizmów pasuje klawisz podwójny TKW5/142?</h2> <p><strong>Klawisz podwójny</strong> jest dedykowany do mechanizmów SP2MR, SW5AMR i SW5MR. Oznacza to zgodność odpowiednio z przyciskiem podwójnym zwiernym oraz łącznikami świecznikowymi wskazanymi przez producenta. Dwa pola frontowe odpowiadają dwóm oddzielnym dźwigniom.</p> <h3>Neutralny front bez piktogramu i okienka kontrolki</h3> <p>Powierzchnia nie ma nadruku, a konstrukcja nie zawiera okienka kontrolki świetlnej. Klawisz ma 56 × 56 mm i 11 mm głębokości. Wykonano go z bezhalogenowego PC o matowej powierzchni w kolorze kaszmirowym.</p> <h3>Najważniejsze cechy</h3> <ul> <li><strong>Dwie dźwignie</strong> - osobne pola obsługowe na jednym froncie.</li> <li><strong>Zgodność z SP2MR</strong> - dopasowanie do podwójnego przycisku zwiernego wskazanego przez producenta.</li> <li><strong>Zgodność z SW5AMR i SW5MR</strong> - przeznaczenie do łączników świecznikowych z tej grupy.</li> <li><strong>Brak nadruku</strong> - neutralna powierzchnia bez oznaczenia konkretnej funkcji.</li> <li><strong>Montaż zaciskowy</strong> - klawisz mocowany bez osobnego wkrętu.</li> </ul> <h3>Specyfikacja techniczna</h3> <ul> <li><strong>Kod producenta:</strong> TKW5/142/KON</li> <li><strong>EAN:</strong> 5902787917081</li> <li><strong>Typ produktu:</strong> akcesoria</li> <li><strong>Producent:</strong> Kontakt Simon</li> <li><strong>Podtyp produktu:</strong> podwójny do łączników i przycisków</li> <li><strong>Kolor:</strong> kaszmir</li> <li><strong>Seria:</strong> Simon 55</li> <li><strong>Symbol:</strong> TKW5/142</li> <li><strong>RAL (zbliżony):</strong> RAL 607005</li> <li><strong>Forma produktu:</strong> klawisz</li> <li><strong>Stopień ochrony:</strong> IP20</li> <li><strong>Klasa ETIM:</strong> EC000011</li> <li><strong>Nadruk/Piktogram:</strong> bez nadruku</li> <li><strong>Materiał:</strong> tworzywo sztuczne, PC, bezhalogenowe</li> <li><strong>Zabezpieczenie powierzchni:</strong> naturalne</li> <li><strong>Wykończenie powierzchni:</strong> matowe</li> <li><strong>Sposób montażu:</strong> podtynkowy</li> <li><strong>Sposób mocowania:</strong> montaż zaciskowy</li> <li><strong>Wymiary:</strong> 56 × 56 × 11 mm</li> <li><strong>Liczba klawiszy/dźwigni:</strong> 2</li> <li><strong>Model:</strong> wahadłowy podwójny</li> <li><strong>Okienko kontrolki świetlnej:</strong> nie</li> <li><strong>Dedykowany do:</strong> SP2MR, SW5AMR, SW5MR</li> </ul> <p>TKW5/142 warto zastosować przy wymianie lub kompletowaniu frontu zgodnego mechanizmu, gdy potrzebne są dwie gładkie dźwignie bez symboli. Najważniejszym krokiem przed zakupem jest sprawdzenie oznaczenia mechanizmu: SP2MR, SW5AMR albo SW5MR.</p> <hr> <h3>Najczęściej zadawane pytania</h3> <p><strong>1. Z jakimi mechanizmami współpracuje TKW5/142?</strong><br>Producent wskazuje zgodność z SP2MR, SW5AMR oraz SW5MR. Są to odpowiednio podwójny przycisk zwierny i dwa mechanizmy łączników świecznikowych. Przy innym symbolu mechanizmu nie należy zakładać zgodności na podstawie wyglądu.</p> <p><strong>2. Czy na klawiszu znajduje się oznaczenie funkcji?</strong><br>Nie. Front jest wykonany bez nadruku i bez piktogramu. Nie ma również okienka kontrolki świetlnej. Dzięki temu obie powierzchnie pozostają gładkie, a funkcja stanowiska nie jest opisana graficznie na samym klawiszu.</p> <p><strong>3. Jak montuje się TKW5/142?</strong><br>Klawisz jest mocowany zaciskowo na zgodnym mechanizmie. Ma 56 mm wysokości, 56 mm szerokości i 11 mm głębokości. Wykonano go z bezhalogenowego tworzywa PC o matowej powierzchni w kolorze kaszmirowym i stopniu ochrony IP20.</p> <script type="application/ld+json"> {"@context":"https://schema.org","@type":"FAQPage","mainEntity":[ {"@type":"Question","name":"Z jakimi mechanizmami współpracuje TKW5/142?","acceptedAnswer":{"@type":"Answer","text":"Producent wskazuje zgodność z SP2MR, SW5AMR oraz SW5MR. Są to odpowiednio podwójny przycisk zwierny i dwa mechanizmy łączników świecznikowych. Przy innym symbolu mechanizmu nie należy zakładać zgodności na podstawie wyglądu."}}, {"@type":"Question","name":"Czy na klawiszu znajduje się oznaczenie funkcji?","acceptedAnswer":{"@type":"Answer","text":"Nie. Front jest wykonany bez nadruku i bez piktogramu. Nie ma również okienka kontrolki świetlnej. Dzięki temu obie powierzchnie pozostają gładkie, a funkcja stanowiska nie jest opisana graficznie na samym klawiszu."}}, {"@type":"Question","name":"Jak montuje się TKW5/142?","acceptedAnswer":{"@type":"Answer","text":"Klawisz jest mocowany zaciskowo na zgodnym mechanizmie. Ma 56 mm wysokości, 56 mm szerokości i 11 mm głębokości. Wykonano go z bezhalogenowego tworzywa PC o matowej powierzchni w kolorze kaszmirowym i stopniu ochrony IP20."}} ]}</script>
164228 | Łącznik schodowy z podświetleniem LED podświetlenie jak w łączniku pojedynczym (moduł) 10 AX, 250 V~, szybkozłącza: kaszmirowy Simon 55 TW6L.01/142 | <p><strong>Łącznik schodowy z podświetleniem LED podświetlenie jak w łączniku pojedynczym (moduł) 10 AX, 250 V~, szybkozłącza: kaszmirowy Simon 55 TW6L.01/142</strong> łączy funkcję schodową z fabrycznym białym światłem orientującym. LED jest wymienialny, a front ma symbol schodów. Mechanizm pracuje bistabilnie.</p> <h2>Co daje łącznik schodowy TW6L.01/142 z białym podświetleniem orientującym?</h2> <p><strong>Łącznik schodowy</strong> jest łatwiejszy do odnalezienia przy słabszym oświetleniu dzięki wbudowanej diodzie LED. Jednocześnie zachowuje typowe działanie bistabilne układu schodowego. Symbol schodów pozwala rozpoznać funkcję bez dodatkowej etykiety.</p> <h3>Podświetlenie bez rezygnacji z klasycznego sterowania schodowego</h3> <p>Mechanizm ma 28 mm głębokości wbudowania i szybkozłącza. Biały LED można wymienić, a mocowanie odbywa się na pazurki lub wkręty. Do przygotowania stanowiska do IP44 potrzebna jest uszczelka pod klawisze TU1W.</p> <h3>Najważniejsze cechy</h3> <ul> <li><strong>Wbudowany biały LED</strong> - łatwiejsze odnalezienie punktu w ciemniejszym otoczeniu.</li> <li><strong>Wymienialna dioda</strong> - element świetlny można zastąpić bez wymiany całego mechanizmu.</li> <li><strong>Symbol schodów</strong> - czytelne oznaczenie funkcji na froncie.</li> <li><strong>Działanie bistabilne</strong> - klawisz pozostaje w ustawionej pozycji.</li> <li><strong>IP44 z TU1W</strong> - wyższa klasa wymaga dodatkowej uszczelki pod klawisze.</li> </ul> <h3>Specyfikacja techniczna</h3> <ul> <li><strong>Kod producenta:</strong> TW6L.01/142/KON</li> <li><strong>EAN:</strong> 5902787919092</li> <li><strong>Typ produktu:</strong> łączniki</li> <li><strong>Producent:</strong> Kontakt Simon</li> <li><strong>Podtyp produktu:</strong> schodowy z podświetleniem LED</li> <li><strong>Kolor:</strong> kaszmir</li> <li><strong>Seria:</strong> Simon 55</li> <li><strong>Symbol:</strong> TW6L.01/142</li> <li><strong>RAL (zbliżony):</strong> RAL 607005</li> <li><strong>Forma produktu:</strong> moduł</li> <li><strong>Prąd znamionowy świetlówkowy:</strong> 10 AX</li> <li><strong>Napięcie:</strong> 250 V</li> <li><strong>Typ zacisków:</strong> szybkozłącza</li> <li><strong>Stopień ochrony:</strong> IP20/IP44</li> <li><strong>Warunek IP44:</strong> uszczelka pod klawisze TU1W</li> <li><strong>Podświetlenie:</strong> wbudowane, orientujące, LED wymienialny, białe</li> <li><strong>Klasa ETIM:</strong> EC001590</li> <li><strong>Nadruk/Piktogram:</strong> symbol „schody”</li> <li><strong>Materiał:</strong> tworzywo sztuczne, PC, bezhalogenowe</li> <li><strong>Zabezpieczenie powierzchni:</strong> naturalne</li> <li><strong>Wykończenie powierzchni:</strong> matowe</li> <li><strong>Sposób montażu:</strong> podtynkowy</li> <li><strong>Sposób mocowania:</strong> pazurki / wkręty</li> <li><strong>Wymiary:</strong> 75 × 75 × 39,5 mm</li> <li><strong>Głębokość wbudowania:</strong> 28 mm</li> <li><strong>Sposób działania:</strong> klawisz kołyskowy</li> <li><strong>Układ połączeń:</strong> schodowy, bistabilny</li> <li><strong>Funkcjonalność:</strong> z podświetleniem</li> <li><strong>Typ:</strong> schodowy</li> </ul> <p>TW6L.01/142 jest dobrym wyborem do układu schodowego, w którym punkt ma być widoczny także przy ograniczonym świetle. Fabryczny biały LED i symbol schodów dodają czytelności, a szybkozłącza upraszczają montaż.</p> <hr> <h3>Najczęściej zadawane pytania</h3> <p><strong>1. Czy LED jest wbudowany fabrycznie?</strong><br>Tak. Model ma wbudowane białe podświetlenie orientujące, dlatego nie trzeba dokładać podstawowego elementu świetlnego osobno. Dioda jest wymienialna, co pozwala zachować funkcję podświetlenia po jej zużyciu.</p> <p><strong>2. Czy ten mechanizm działa bistabilnie?</strong><br>Tak. Układ schodowy jest bistabilny, więc klawisz pozostaje w wybranej pozycji po przełączeniu. Mechanizm służy do sterowania tym samym obwodem z więcej niż jednego miejsca w odpowiednio wykonanej instalacji.</p> <p><strong>3. Co trzeba dodać do IP44?</strong><br>Producent wskazuje uszczelkę pod klawisze TU1W. Jest ona wymagana do przygotowania stanowiska do klasy bryzgoszczelności IP44. Głębokość wbudowania wynosi 28 mm, a przewody podłącza się przez szybkozłącza.</p> <script type="application/ld+json"> {"@context":"https://schema.org","@type":"FAQPage","mainEntity":[ {"@type":"Question","name":"Czy LED jest wbudowany fabrycznie?","acceptedAnswer":{"@type":"Answer","text":"Tak. Model ma wbudowane białe podświetlenie orientujące, dlatego nie trzeba dokładać podstawowego elementu świetlnego osobno. Dioda jest wymienialna, co pozwala zachować funkcję podświetlenia po jej zużyciu."}}, {"@type":"Question","name":"Czy ten mechanizm działa bistabilnie?","acceptedAnswer":{"@type":"Answer","text":"Tak. Układ schodowy jest bistabilny, więc klawisz pozostaje w wybranej pozycji po przełączeniu. Mechanizm służy do sterowania tym samym obwodem z więcej niż jednego miejsca w odpowiednio wykonanej instalacji."}}, {"@type":"Question","name":"Co trzeba dodać do IP44?","acceptedAnswer":{"@type":"Answer","text":"Producent wskazuje uszczelkę pod klawisze TU1W. Jest ona wymagana do przygotowania stanowiska do klasy bryzgoszczelności IP44. Głębokość wbudowania wynosi 28 mm, a przewody podłącza się przez szybkozłącza."}} ]}</script> | TW6L.01/142/KON | simple | 0 | [8 empty] | KONTAKT-SIMON, Bestwińska 21 43-500 Czechowice-Dziedzice, info@kontakt-simon.com.pl | [26 empty] | Kaszmir | Kaszmirowy | [21 empty] | tworzywo sztuczne, PC, bezhalogenowe | [5 empty] | 250 | [9 empty] | Schodowe |  |  |  |  | Kontakt Simon | [16 empty] | Simon 55 |  |  | Podtynkowy |  |  |  | IP20/IP44 |  |  |  | TW6L.01/142 | [11 empty] | Łączniki |  | szybkozłącza | [23 empty] | a:13:{s:15:"pa_typ-produktu";a:6:{s:4:"name";s:15:"pa_typ-produktu";s:5:"value";s:0:"";s:8:"position";i:0;s:10:"is_visible";i:1;s:12:"is_variation";i:0;s:11:"is_taxonomy";i:1;}s:18:"pa_podtyp-produktu";a:6:{s:4:"name";s:18:"pa_podtyp-produktu";s:5:"value";s:0:"";s:8:"position";i:1;s:10:"is_visible";i:1;s:12:"is_variation";i:0;s:11:"is_taxonomy";i:1;}s:8:"pa_kolor";a:6:{s:4:"name";s:8:"pa_kolor";s:5:"value";s:0:"";s:8:"position";i:2;s:10:"is_visible";i:1;s:12:"is_variation";i:0;s:11:"is_taxonomy";i:1;}s:19:"pa_kolor-producenta";a:6:{s:4:"name";s:19:"pa_kolor-producenta";s:5:"value";s:0:"";s:8:"position";i:3;s:10:"is_visible";i:1;s:12:"is_variation";i:0;s:11:"is_taxonomy";i:1;}s:9:"pa_symbol";a:6:{s:4:"name";s:9:"pa_symbol";s:5:"value";s:0:"";s:8:"position";i:4;s:10:"is_visible";i:1;s:12:"is_variation";i:0;s:11:"is_taxonomy";i:1;}s:15:"pa_typ-zaciskow";a:6:{s:4:"name";s:15:"pa_typ-zaciskow";s:5:"value";s:0:"";s:8:"position";i:5;s:10:"is_visible";i:1;s:12:"is_variation";i:0;s:11:"is_taxonomy";i:1;}s:21:"pa_stopien-ochrony-ip";a:6:{s:4:"name";s:21:"pa_stopien-ochrony-ip";s:5:"value";s:0:"";s:8:"position";i:6;s:10:"is_visible";i:1;s:12:"is_variation";i:0;s:11:"is_taxonomy";i:1;}s:11:"pa_material";a:6:{s:4:"name";s:11:"pa_material";s:5:"value";s:0:"";s:8:"position";i:7;s:10:"is_visible";i:1;s:12:"is_variation";i:0;s:11:"is_taxonomy";i:1;}s:17:"pa_sposob-montazu";a:6:{s:4:"name";s:17:"pa_sposob-montazu";s:5:"value";s:0:"";s:8:"position";i:8;s:10:"is_visible";i:1;s:12:"is_variation";i:0;s:11:"is_taxonomy";i:1;}s:18:"pa_dane-producenta";a:6:{s:4:"name";s:18:"pa_dane-producenta";s:5:"value";s:0:"";s:8:"position";i:9;s:10:"is_visible";i:1;s:12:"is_variation";i:0;s:11:"is_taxonomy";i:1;}s:12:"pa_producent";a:6:{s:4:"name";s:12:"pa_producent";s:5:"value";s:0:"";s:8:"position";i:10;s:10:"is_visible";i:1;s:12:"is_variation";i:0;s:11:"is_taxonomy";i:1;}s:8:"pa_seria";a:6:{s:4:"name";s:8:"pa_seria";s:5:"value";s:0:"";s:8:"position";i:11;s:10:"is_visible";i:1;s:12:"is_variation";i:0;s:11:"is_taxonomy";i:1;}s:13:"pa_napiecie-v";a:6:{s:4:"name";s:13:"pa_napiecie-v";s:5:"value";s:0:"";s:8:"position";i:12;s:10:"is_visible";i:1;s:12:"is_variation";i:0;s:11:"is_taxonomy";i:1;}} |  |  | Łącznik schodowy z podświetleniem LED 55 simon¦Simon Kaszmir | <p><strong>Łącznik schodowy z podświetleniem LED podświetlenie jak w łączniku pojedynczym (moduł) 10 AX, 250 V~, szybkozłącza: kaszmirowy Simon 55 TW6L.01/142</strong> łączy funkcję schodową z fabrycznym białym światłem orientującym. LED jest wymienialny, a front ma symbol schodów. Mechanizm pracuje bistabilnie.</p> <h2>Co daje łącznik schodowy TW6L.01/142 z białym podświetleniem orientującym?</h2> <p><strong>Łącznik schodowy</strong> jest łatwiejszy do odnalezienia przy słabszym oświetleniu dzięki wbudowanej diodzie LED. Jednocześnie zachowuje typowe działanie bistabilne układu schodowego. Symbol schodów pozwala rozpoznać funkcję bez dodatkowej etykiety.</p> <h3>Podświetlenie bez rezygnacji z klasycznego sterowania schodowego</h3> <p>Mechanizm ma 28 mm głębokości wbudowania i szybkozłącza. Biały LED można wymienić, a mocowanie odbywa się na pazurki lub wkręty. Do przygotowania stanowiska do IP44 potrzebna jest uszczelka pod klawisze TU1W.</p> <h3>Najważniejsze cechy</h3> <ul> <li><strong>Wbudowany biały LED</strong> - łatwiejsze odnalezienie punktu w ciemniejszym otoczeniu.</li> <li><strong>Wymienialna dioda</strong> - element świetlny można zastąpić bez wymiany całego mechanizmu.</li> <li><strong>Symbol schodów</strong> - czytelne oznaczenie funkcji na froncie.</li> <li><strong>Działanie bistabilne</strong> - klawisz pozostaje w ustawionej pozycji.</li> <li><strong>IP44 z TU1W</strong> - wyższa klasa wymaga dodatkowej uszczelki pod klawisze.</li> </ul> <h3>Specyfikacja techniczna</h3> <ul> <li><strong>Kod producenta:</strong> TW6L.01/142/KON</li> <li><strong>EAN:</strong> 5902787919092</li> <li><strong>Typ produktu:</strong> łączniki</li> <li><strong>Producent:</strong> Kontakt Simon</li> <li><strong>Podtyp produktu:</strong> schodowy z podświetleniem LED</li> <li><strong>Kolor:</strong> kaszmir</li> <li><strong>Seria:</strong> Simon 55</li> <li><strong>Symbol:</strong> TW6L.01/142</li> <li><strong>RAL (zbliżony):</strong> RAL 607005</li> <li><strong>Forma produktu:</strong> moduł</li> <li><strong>Prąd znamionowy świetlówkowy:</strong> 10 AX</li> <li><strong>Napięcie:</strong> 250 V</li> <li><strong>Typ zacisków:</strong> szybkozłącza</li> <li><strong>Stopień ochrony:</strong> IP20/IP44</li> <li><strong>Warunek IP44:</strong> uszczelka pod klawisze TU1W</li> <li><strong>Podświetlenie:</strong> wbudowane, orientujące, LED wymienialny, białe</li> <li><strong>Klasa ETIM:</strong> EC001590</li> <li><strong>Nadruk/Piktogram:</strong> symbol „schody”</li> <li><strong>Materiał:</strong> tworzywo sztuczne, PC, bezhalogenowe</li> <li><strong>Zabezpieczenie powierzchni:</strong> naturalne</li> <li><strong>Wykończenie powierzchni:</strong> matowe</li> <li><strong>Sposób montażu:</strong> podtynkowy</li> <li><strong>Sposób mocowania:</strong> pazurki / wkręty</li> <li><strong>Wymiary:</strong> 75 × 75 × 39,5 mm</li> <li><strong>Głębokość wbudowania:</strong> 28 mm</li> <li><strong>Sposób działania:</strong> klawisz kołyskowy</li> <li><strong>Układ połączeń:</strong> schodowy, bistabilny</li> <li><strong>Funkcjonalność:</strong> z podświetleniem</li> <li><strong>Typ:</strong> schodowy</li> </ul> <p>TW6L.01/142 jest dobrym wyborem do układu schodowego, w którym punkt ma być widoczny także przy ograniczonym świetle. Fabryczny biały LED i symbol schodów dodają czytelności, a szybkozłącza upraszczają montaż.</p> <hr> <h3>Najczęściej zadawane pytania</h3> <p><strong>1. Czy LED jest wbudowany fabrycznie?</strong><br>Tak. Model ma wbudowane białe podświetlenie orientujące, dlatego nie trzeba dokładać podstawowego elementu świetlnego osobno. Dioda jest wymienialna, co pozwala zachować funkcję podświetlenia po jej zużyciu.</p> <p><strong>2. Czy ten mechanizm działa bistabilnie?</strong><br>Tak. Układ schodowy jest bistabilny, więc klawisz pozostaje w wybranej pozycji po przełączeniu. Mechanizm służy do sterowania tym samym obwodem z więcej niż jednego miejsca w odpowiednio wykonanej instalacji.</p> <p><strong>3. Co trzeba dodać do IP44?</strong><br>Producent wskazuje uszczelkę pod klawisze TU1W. Jest ona wymagana do przygotowania stanowiska do klasy bryzgoszczelności IP44. Głębokość wbudowania wynosi 28 mm, a przewody podłącza się przez szybkozłącza.</p> <script type="application/ld+json"> {"@context":"https://schema.org","@type":"FAQPage","mainEntity":[ {"@type":"Question","name":"Czy LED jest wbudowany fabrycznie?","acceptedAnswer":{"@type":"Answer","text":"Tak. Model ma wbudowane białe podświetlenie orientujące, dlatego nie trzeba dokładać podstawowego elementu świetlnego osobno. Dioda jest wymienialna, co pozwala zachować funkcję podświetlenia po jej zużyciu."}}, {"@type":"Question","name":"Czy ten mechanizm działa bistabilnie?","acceptedAnswer":{"@type":"Answer","text":"Tak. Układ schodowy jest bistabilny, więc klawisz pozostaje w wybranej pozycji po przełączeniu. Mechanizm służy do sterowania tym samym obwodem z więcej niż jednego miejsca w odpowiednio wykonanej instalacji."}}, {"@type":"Question","name":"Co trzeba dodać do IP44?","acceptedAnswer":{"@type":"Answer","text":"Producent wskazuje uszczelkę pod klawisze TU1W. Jest ona wymagana do przygotowania stanowiska do klasy bryzgoszczelności IP44. Głębokość wbudowania wynosi 28 mm, a przewody podłącza się przez szybkozłącza."}} ]}</script>
164230 | Przycisk żaluzjowy podwójny trójpozycyjny 10 A kaszmirowy Simon 55 TZP2.01/142 | <p><strong>Przycisk żaluzjowy podwójny trójpozycyjny 10 A kaszmirowy Simon 55 TZP2.01/142</strong> jest podwójnym mechanizmem roletowym z pozycjami 1-0-2. Ma dwie dźwignie, mechaniczne sterowanie i symbol żaluzji na froncie. Przewody podłącza się przez szybkozłącza.</p> <h2>Jak przycisk żaluzjowy TZP2.01/142 wykorzystuje układ 1-0-2?</h2> <p><strong>Przycisk żaluzjowy</strong> ma trzy pozycje robocze oznaczone układem 1-0-2. Dzięki temu dwie skrajne pozycje odpowiadają przeciwnym kierunkom działania, a pozycja środkowa stanowi punkt neutralny. Model jest przeznaczony do sterowania roletami.</p> <h3>Trójpozycyjne sterowanie w jednym podtynkowym module</h3> <p>Mechanizm ma 26 mm głębokości wbudowania, dwie dźwignie i szybkozłącza. Mocowanie odbywa się na pazurki lub wkręty. Stopień ochrony wynosi IP20, a podświetlenie nie jest przewidziane.</p> <h3>Najważniejsze cechy</h3> <ul> <li><strong>Układ 1-0-2</strong> - dwie pozycje sterujące i środkowa pozycja neutralna.</li> <li><strong>Dwie dźwignie</strong> - obsługa funkcji roletowej z jednego frontu.</li> <li><strong>Sterowanie mechaniczne</strong> - bezpośrednia obsługa z klawisza.</li> <li><strong>Symbol żaluzji</strong> - jednoznaczne oznaczenie przeznaczenia.</li> <li><strong>Szybkozłącza</strong> - przewody mocowane bez śrub zaciskowych.</li> </ul> <h3>Specyfikacja techniczna</h3> <ul> <li><strong>Kod producenta:</strong> TZP2.01/142/KON</li> <li><strong>EAN:</strong> 5902787919887</li> <li><strong>Typ produktu:</strong> przyciski</li> <li><strong>Producent:</strong> Kontakt Simon</li> <li><strong>Podtyp produktu:</strong> roletowy podwójny 1-0-2</li> <li><strong>Kolor:</strong> kaszmir</li> <li><strong>Seria:</strong> Simon 55</li> <li><strong>Symbol:</strong> TZP2.01/142</li> <li><strong>RAL (zbliżony):</strong> RAL 607005</li> <li><strong>Forma produktu:</strong> moduł</li> <li><strong>Prąd znamionowy:</strong> 10 A</li> <li><strong>Napięcie:</strong> 230 V</li> <li><strong>Typ zacisków:</strong> szybkozłącza</li> <li><strong>Stopień ochrony:</strong> IP20</li> <li><strong>Podświetlenie:</strong> nie</li> <li><strong>Klasa ETIM:</strong> EC000044</li> <li><strong>Nadruk/Piktogram:</strong> symbol „żaluzje”</li> <li><strong>Materiał:</strong> tworzywo sztuczne, PC, bezhalogenowe</li> <li><strong>Zabezpieczenie powierzchni:</strong> naturalne</li> <li><strong>Wykończenie powierzchni:</strong> matowe</li> <li><strong>Sposób montażu:</strong> podtynkowy</li> <li><strong>Sposób mocowania:</strong> pazurki / wkręty</li> <li><strong>Wymiary:</strong> 75 × 75 × 39,5 mm</li> <li><strong>Głębokość wbudowania:</strong> 26 mm</li> <li><strong>Sposób działania:</strong> klawisz kołyskowy</li> <li><strong>Liczba dźwigni:</strong> 2</li> <li><strong>Układ połączeń:</strong> inne</li> <li><strong>Model:</strong> inne</li> <li><strong>Sterowanie mechaniczne:</strong> tak</li> </ul> <p>TZP2.01/142 warto zastosować tam, gdzie potrzebne jest mechaniczne sterowanie roletą w układzie 1-0-2. Dwie dźwignie, szybkozłącza i czytelny symbol żaluzji tworzą kompaktowe stanowisko podtynkowe.</p> <hr> <h3>Najczęściej zadawane pytania</h3> <p><strong>1. Co oznacza układ 1-0-2?</strong><br>Oznaczenie 1-0-2 opisuje trzy pozycje mechanizmu: dwie skrajne pozycje sterujące oraz pozycję środkową 0. Taki układ pozwala obsługiwać przeciwny kierunek pracy rolety z jednego podwójnego modułu wyposażonego w dwie dźwignie.</p> <p><strong>2. Czy TZP2.01/142 ma podświetlenie?</strong><br>Nie. Producent określa podświetlenie jako niedostępne. Front ma natomiast symbol „żaluzje”, dzięki czemu funkcja jest łatwa do rozpoznania. Moduł ma dwie dźwignie, sterowanie mechaniczne i stopień ochrony IP20.</p> <p><strong>3. Jak montuje się ten mechanizm?</strong><br>Moduł jest przeznaczony do montażu podtynkowego i może być mocowany na pazurki lub wkręty. Głębokość wbudowania wynosi 26 mm, a przewody podłącza się do szybkozłączy. Stopień ochrony wynosi IP20, a całkowita głębokość 39,5 mm.</p> <script type="application/ld+json"> {"@context":"https://schema.org","@type":"FAQPage","mainEntity":[ {"@type":"Question","name":"Co oznacza układ 1-0-2?","acceptedAnswer":{"@type":"Answer","text":"Oznaczenie 1-0-2 opisuje trzy pozycje mechanizmu: dwie skrajne pozycje sterujące oraz pozycję środkową 0. Taki układ pozwala obsługiwać przeciwny kierunek pracy rolety z jednego podwójnego modułu wyposażonego w dwie dźwignie."}}, {"@type":"Question","name":"Czy TZP2.01/142 ma podświetlenie?","acceptedAnswer":{"@type":"Answer","text":"Nie. Producent określa podświetlenie jako niedostępne. Front ma natomiast symbol „żaluzje”, dzięki czemu funkcja jest łatwa do rozpoznania. Moduł ma dwie dźwignie, sterowanie mechaniczne i stopień ochrony IP20."}}, {"@type":"Question","name":"Jak montuje się ten mechanizm?","acceptedAnswer":{"@type":"Answer","text":"Moduł jest przeznaczony do montażu podtynkowego i może być mocowany na pazurki lub wkręty. Głębokość wbudowania wynosi 26 mm, a przewody podłącza się do szybkozłączy. Stopień ochrony wynosi IP20, a całkowita głębokość 39,5 mm."}} ]}</script> | TZP2.01/142/KON | simple | 0 | [8 empty] | KONTAKT-SIMON, Bestwińska 21 43-500 Czechowice-Dziedzice, info@kontakt-simon.com.pl | [26 empty] | Kaszmir | Kaszmirowy | [21 empty] | tworzywo sztuczne, PC, bezhalogenowe | [5 empty] | 230 | [9 empty] | Przycisk żaluzjowy |  |  | 10 |  | Kontakt Simon | [16 empty] | Simon 55 |  |  | Podtynkowy |  |  |  | IP 20 |  |  |  | TZP2.01/142 | [11 empty] | Przyciski |  | szybkozłącza | [23 empty] | a:14:{s:15:"pa_typ-produktu";a:6:{s:4:"name";s:15:"pa_typ-produktu";s:5:"value";s:0:"";s:8:"position";i:0;s:10:"is_visible";i:1;s:12:"is_variation";i:0;s:11:"is_taxonomy";i:1;}s:18:"pa_podtyp-produktu";a:6:{s:4:"name";s:18:"pa_podtyp-produktu";s:5:"value";s:0:"";s:8:"position";i:1;s:10:"is_visible";i:1;s:12:"is_variation";i:0;s:11:"is_taxonomy";i:1;}s:8:"pa_kolor";a:6:{s:4:"name";s:8:"pa_kolor";s:5:"value";s:0:"";s:8:"position";i:2;s:10:"is_visible";i:1;s:12:"is_variation";i:0;s:11:"is_taxonomy";i:1;}s:19:"pa_kolor-producenta";a:6:{s:4:"name";s:19:"pa_kolor-producenta";s:5:"value";s:0:"";s:8:"position";i:3;s:10:"is_visible";i:1;s:12:"is_variation";i:0;s:11:"is_taxonomy";i:1;}s:9:"pa_symbol";a:6:{s:4:"name";s:9:"pa_symbol";s:5:"value";s:0:"";s:8:"position";i:4;s:10:"is_visible";i:1;s:12:"is_variation";i:0;s:11:"is_taxonomy";i:1;}s:20:"pa_prad-znamionowy-a";a:6:{s:4:"name";s:20:"pa_prad-znamionowy-a";s:5:"value";s:0:"";s:8:"position";i:5;s:10:"is_visible";i:1;s:12:"is_variation";i:0;s:11:"is_taxonomy";i:1;}s:15:"pa_typ-zaciskow";a:6:{s:4:"name";s:15:"pa_typ-zaciskow";s:5:"value";s:0:"";s:8:"position";i:6;s:10:"is_visible";i:1;s:12:"is_variation";i:0;s:11:"is_taxonomy";i:1;}s:21:"pa_stopien-ochrony-ip";a:6:{s:4:"name";s:21:"pa_stopien-ochrony-ip";s:5:"value";s:0:"";s:8:"position";i:7;s:10:"is_visible";i:1;s:12:"is_variation";i:0;s:11:"is_taxonomy";i:1;}s:11:"pa_material";a:6:{s:4:"name";s:11:"pa_material";s:5:"value";s:0:"";s:8:"position";i:8;s:10:"is_visible";i:1;s:12:"is_variation";i:0;s:11:"is_taxonomy";i:1;}s:17:"pa_sposob-montazu";a:6:{s:4:"name";s:17:"pa_sposob-montazu";s:5:"value";s:0:"";s:8:"position";i:9;s:10:"is_visible";i:1;s:12:"is_variation";i:0;s:11:"is_taxonomy";i:1;}s:18:"pa_dane-producenta";a:6:{s:4:"name";s:18:"pa_dane-producenta";s:5:"value";s:0:"";s:8:"position";i:10;s:10:"is_visible";i:1;s:12:"is_variation";i:0;s:11:"is_taxonomy";i:1;}s:12:"pa_producent";a:6:{s:4:"name";s:12:"pa_producent";s:5:"value";s:0:"";s:8:"position";i:11;s:10:"is_visible";i:1;s:12:"is_variation";i:0;s:11:"is_taxonomy";i:1;}s:8:"pa_seria";a:6:{s:4:"name";s:8:"pa_seria";s:5:"value";s:0:"";s:8:"position";i:12;s:10:"is_visible";i:1;s:12:"is_variation";i:0;s:11:"is_taxonomy";i:1;}s:13:"pa_napiecie-v";a:6:{s:4:"name";s:13:"pa_napiecie-v";s:5:"value";s:0:"";s:8:"position";i:13;s:10:"is_visible";i:1;s:12:"is_variation";i:0;s:11:"is_taxonomy";i:1;}} |  |  | Przycisk żaluzjowy podwójny trójpozycyjny 55 simon¦Simon Kaszmir | <p><strong>Przycisk żaluzjowy podwójny trójpozycyjny 10 A kaszmirowy Simon 55 TZP2.01/142</strong> jest podwójnym mechanizmem roletowym z pozycjami 1-0-2. Ma dwie dźwignie, mechaniczne sterowanie i symbol żaluzji na froncie. Przewody podłącza się przez szybkozłącza.</p> <h2>Jak przycisk żaluzjowy TZP2.01/142 wykorzystuje układ 1-0-2?</h2> <p><strong>Przycisk żaluzjowy</strong> ma trzy pozycje robocze oznaczone układem 1-0-2. Dzięki temu dwie skrajne pozycje odpowiadają przeciwnym kierunkom działania, a pozycja środkowa stanowi punkt neutralny. Model jest przeznaczony do sterowania roletami.</p> <h3>Trójpozycyjne sterowanie w jednym podtynkowym module</h3> <p>Mechanizm ma 26 mm głębokości wbudowania, dwie dźwignie i szybkozłącza. Mocowanie odbywa się na pazurki lub wkręty. Stopień ochrony wynosi IP20, a podświetlenie nie jest przewidziane.</p> <h3>Najważniejsze cechy</h3> <ul> <li><strong>Układ 1-0-2</strong> - dwie pozycje sterujące i środkowa pozycja neutralna.</li> <li><strong>Dwie dźwignie</strong> - obsługa funkcji roletowej z jednego frontu.</li> <li><strong>Sterowanie mechaniczne</strong> - bezpośrednia obsługa z klawisza.</li> <li><strong>Symbol żaluzji</strong> - jednoznaczne oznaczenie przeznaczenia.</li> <li><strong>Szybkozłącza</strong> - przewody mocowane bez śrub zaciskowych.</li> </ul> <h3>Specyfikacja techniczna</h3> <ul> <li><strong>Kod producenta:</strong> TZP2.01/142/KON</li> <li><strong>EAN:</strong> 5902787919887</li> <li><strong>Typ produktu:</strong> przyciski</li> <li><strong>Producent:</strong> Kontakt Simon</li> <li><strong>Podtyp produktu:</strong> roletowy podwójny 1-0-2</li> <li><strong>Kolor:</strong> kaszmir</li> <li><strong>Seria:</strong> Simon 55</li> <li><strong>Symbol:</strong> TZP2.01/142</li> <li><strong>RAL (zbliżony):</strong> RAL 607005</li> <li><strong>Forma produktu:</strong> moduł</li> <li><strong>Prąd znamionowy:</strong> 10 A</li> <li><strong>Napięcie:</strong> 230 V</li> <li><strong>Typ zacisków:</strong> szybkozłącza</li> <li><strong>Stopień ochrony:</strong> IP20</li> <li><strong>Podświetlenie:</strong> nie</li> <li><strong>Klasa ETIM:</strong> EC000044</li> <li><strong>Nadruk/Piktogram:</strong> symbol „żaluzje”</li> <li><strong>Materiał:</strong> tworzywo sztuczne, PC, bezhalogenowe</li> <li><strong>Zabezpieczenie powierzchni:</strong> naturalne</li> <li><strong>Wykończenie powierzchni:</strong> matowe</li> <li><strong>Sposób montażu:</strong> podtynkowy</li> <li><strong>Sposób mocowania:</strong> pazurki / wkręty</li> <li><strong>Wymiary:</strong> 75 × 75 × 39,5 mm</li> <li><strong>Głębokość wbudowania:</strong> 26 mm</li> <li><strong>Sposób działania:</strong> klawisz kołyskowy</li> <li><strong>Liczba dźwigni:</strong> 2</li> <li><strong>Układ połączeń:</strong> inne</li> <li><strong>Model:</strong> inne</li> <li><strong>Sterowanie mechaniczne:</strong> tak</li> </ul> <p>TZP2.01/142 warto zastosować tam, gdzie potrzebne jest mechaniczne sterowanie roletą w układzie 1-0-2. Dwie dźwignie, szybkozłącza i czytelny symbol żaluzji tworzą kompaktowe stanowisko podtynkowe.</p> <hr> <h3>Najczęściej zadawane pytania</h3> <p><strong>1. Co oznacza układ 1-0-2?</strong><br>Oznaczenie 1-0-2 opisuje trzy pozycje mechanizmu: dwie skrajne pozycje sterujące oraz pozycję środkową 0. Taki układ pozwala obsługiwać przeciwny kierunek pracy rolety z jednego podwójnego modułu wyposażonego w dwie dźwignie.</p> <p><strong>2. Czy TZP2.01/142 ma podświetlenie?</strong><br>Nie. Producent określa podświetlenie jako niedostępne. Front ma natomiast symbol „żaluzje”, dzięki czemu funkcja jest łatwa do rozpoznania. Moduł ma dwie dźwignie, sterowanie mechaniczne i stopień ochrony IP20.</p> <p><strong>3. Jak montuje się ten mechanizm?</strong><br>Moduł jest przeznaczony do montażu podtynkowego i może być mocowany na pazurki lub wkręty. Głębokość wbudowania wynosi 26 mm, a przewody podłącza się do szybkozłączy. Stopień ochrony wynosi IP20, a całkowita głębokość 39,5 mm.</p> <script type="application/ld+json"> {"@context":"https://schema.org","@type":"FAQPage","mainEntity":[ {"@type":"Question","name":"Co oznacza układ 1-0-2?","acceptedAnswer":{"@type":"Answer","text":"Oznaczenie 1-0-2 opisuje trzy pozycje mechanizmu: dwie skrajne pozycje sterujące oraz pozycję środkową 0. Taki układ pozwala obsługiwać przeciwny kierunek pracy rolety z jednego podwójnego modułu wyposażonego w dwie dźwignie."}}, {"@type":"Question","name":"Czy TZP2.01/142 ma podświetlenie?","acceptedAnswer":{"@type":"Answer","text":"Nie. Producent określa podświetlenie jako niedostępne. Front ma natomiast symbol „żaluzje”, dzięki czemu funkcja jest łatwa do rozpoznania. Moduł ma dwie dźwignie, sterowanie mechaniczne i stopień ochrony IP20."}}, {"@type":"Question","name":"Jak montuje się ten mechanizm?","acceptedAnswer":{"@type":"Answer","text":"Moduł jest przeznaczony do montażu podtynkowego i może być mocowany na pazurki lub wkręty. Głębokość wbudowania wynosi 26 mm, a przewody podłącza się do szybkozłączy. Stopień ochrony wynosi IP20, a całkowita głębokość 39,5 mm."}} ]}</script>
164232 | Łącznik jednobiegunowy z podświetleniem LED 10 AX, 250 V~, szybkozłącza: kaszmirowy Simon 55 TW1L.01/142 | <p><strong>Łącznik jednobiegunowy z podświetleniem LED 10 AX, 250 V~, szybkozłącza: kaszmirowy Simon 55 TW1L.01/142</strong> jest bistabilnym łącznikiem jednego obwodu z fabrycznie wbudowanym białym światłem orientującym. LED jest wymienialny, a na froncie znajduje się symbol podświetlenia. Przewody mocuje się przez szybkozłącza.</p> <h2>Co daje łącznik jednobiegunowy TW1L.01/142 z wbudowanym białym LED?</h2> <p><strong>Łącznik jednobiegunowy</strong> pozostaje w wybranej pozycji po przełączeniu, a dodatkowe podświetlenie pomaga odnaleźć punkt w słabszym świetle. Biały LED pełni funkcję orientującą i może zostać wymieniony bez konieczności wymiany całego mechanizmu.</p> <h3>Stałe przełączanie i gotowe podświetlenie w jednym module</h3> <p>TW1L.01/142 ma 26 mm głębokości wbudowania, działa przy 250 V i ma prąd znamionowy świetlówkowy 10 AX. Mechanizm mocuje się na pazurki lub wkręty. Do uzyskania IP44 producent wymaga uszczelki pod klawisze TU1W.</p> <h3>Najważniejsze cechy</h3> <ul> <li><strong>Wbudowany biały LED</strong> - punkt jest łatwiejszy do odnalezienia w ciemniejszym otoczeniu.</li> <li><strong>Wymienialne podświetlenie</strong> - diodę można zastąpić bez wymiany całego mechanizmu.</li> <li><strong>Działanie bistabilne</strong> - klawisz pozostaje w ustawionej pozycji.</li> <li><strong>Szybkozłącza</strong> - przewody osadzane bez dokręcania śrub.</li> <li><strong>IP44 z TU1W</strong> - wymagana jest wskazana uszczelka pod klawisze.</li> </ul> <h3>Specyfikacja techniczna</h3> <ul> <li><strong>Kod producenta:</strong> TW1L.01/142/KON</li> <li><strong>EAN:</strong> 5902787919078</li> <li><strong>Typ produktu:</strong> łączniki</li> <li><strong>Producent:</strong> Kontakt Simon</li> <li><strong>Podtyp produktu:</strong> jednobiegunowy z podświetleniem LED</li> <li><strong>Kolor:</strong> kaszmir</li> <li><strong>Seria:</strong> Simon 55</li> <li><strong>Symbol:</strong> TW1L.01/142</li> <li><strong>RAL (zbliżony):</strong> RAL 607005</li> <li><strong>Forma produktu:</strong> moduł</li> <li><strong>Prąd znamionowy świetlówkowy:</strong> 10 AX</li> <li><strong>Napięcie:</strong> 250 V</li> <li><strong>Typ zacisków:</strong> szybkozłącza</li> <li><strong>Stopień ochrony:</strong> IP20/IP44</li> <li><strong>Warunek IP44:</strong> uszczelka pod klawisze TU1W</li> <li><strong>Podświetlenie:</strong> wbudowane, orientujące, LED wymienialny, białe</li> <li><strong>Klasa ETIM:</strong> EC001590</li> <li><strong>Nadruk/Piktogram:</strong> symbol „podświetlenie”</li> <li><strong>Materiał:</strong> tworzywo sztuczne, PC, bezhalogenowe</li> <li><strong>Zabezpieczenie powierzchni:</strong> naturalne</li> <li><strong>Wykończenie powierzchni:</strong> matowe</li> <li><strong>Sposób montażu:</strong> podtynkowy</li> <li><strong>Sposób mocowania:</strong> pazurki / wkręty</li> <li><strong>Wymiary:</strong> 75 × 75 × 39,5 mm</li> <li><strong>Głębokość wbudowania:</strong> 26 mm</li> <li><strong>Sposób działania:</strong> klawisz kołyskowy</li> <li><strong>Układ połączeń:</strong> 1-biegunowy, bistabilny</li> <li><strong>Funkcjonalność:</strong> z podświetleniem</li> <li><strong>Typ:</strong> jednobiegunowy</li> </ul> <p>TW1L.01/142 jest przeznaczony do jednego obwodu, gdy oprócz klasycznego przełączania potrzebne jest gotowe światło orientujące. Wbudowany biały LED i szybkozłącza odróżniają go od podstawowej wersji bez fabrycznego podświetlenia.</p> <hr> <h3>Najczęściej zadawane pytania</h3> <p><strong>1. Jakiego koloru jest podświetlenie TW1L.01/142?</strong><br>Podświetlenie ma kolor biały i pełni funkcję orientującą. Jest wbudowane fabrycznie, dlatego nie trzeba dodawać podstawowego elementu świetlnego osobno. LED jest wymienialny, co umożliwia jego późniejszą wymianę.</p> <p><strong>2. Czy mechanizm działa chwilowo?</strong><br>Nie. Układ jest 1-biegunowy i bistabilny, więc po przełączeniu klawisz pozostaje w nowej pozycji aż do kolejnego naciśnięcia. Jest to klasyczne działanie łącznika, a nie monostabilnego przycisku zwiernego.</p> <p><strong>3. Jak przygotować wersję do IP44?</strong><br>Producent wymaga zastosowania uszczelki pod klawisze TU1W. Ten dodatkowy element jest potrzebny do uzyskania klasy bryzgoszczelności IP44. Mechanizm ma 26 mm głębokości wbudowania i jest podłączany przez szybkozłącza.</p> <script type="application/ld+json"> {"@context":"https://schema.org","@type":"FAQPage","mainEntity":[ {"@type":"Question","name":"Jakiego koloru jest podświetlenie TW1L.01/142?","acceptedAnswer":{"@type":"Answer","text":"Podświetlenie ma kolor biały i pełni funkcję orientującą. Jest wbudowane fabrycznie, dlatego nie trzeba dodawać podstawowego elementu świetlnego osobno. LED jest wymienialny, co umożliwia jego późniejszą wymianę."}}, {"@type":"Question","name":"Czy mechanizm działa chwilowo?","acceptedAnswer":{"@type":"Answer","text":"Nie. Układ jest 1-biegunowy i bistabilny, więc po przełączeniu klawisz pozostaje w nowej pozycji aż do kolejnego naciśnięcia. Jest to klasyczne działanie łącznika, a nie monostabilnego przycisku zwiernego."}}, {"@type":"Question","name":"Jak przygotować wersję do IP44?","acceptedAnswer":{"@type":"Answer","text":"Producent wymaga zastosowania uszczelki pod klawisze TU1W. Ten dodatkowy element jest potrzebny do uzyskania klasy bryzgoszczelności IP44. Mechanizm ma 26 mm głębokości wbudowania i jest podłączany przez szybkozłącza."}} ]}</script> | TW1L.01/142/KON | simple | 0 | [8 empty] | KONTAKT-SIMON, Bestwińska 21 43-500 Czechowice-Dziedzice, info@kontakt-simon.com.pl | [26 empty] | Kaszmir | Kaszmirowy | [21 empty] | tworzywo sztuczne, PC, bezhalogenowe | [5 empty] | 250 | [9 empty] | Pojedyncze |  |  |  |  | Kontakt Simon | [16 empty] | Simon 55 |  |  | Podtynkowy |  |  |  | IP20/IP44 |  |  |  | TW1L.01/142 | [11 empty] | Łączniki |  | szybkozłącza | [23 empty] | a:13:{s:15:"pa_typ-produktu";a:6:{s:4:"name";s:15:"pa_typ-produktu";s:5:"value";s:0:"";s:8:"position";i:0;s:10:"is_visible";i:1;s:12:"is_variation";i:0;s:11:"is_taxonomy";i:1;}s:18:"pa_podtyp-produktu";a:6:{s:4:"name";s:18:"pa_podtyp-produktu";s:5:"value";s:0:"";s:8:"position";i:1;s:10:"is_visible";i:1;s:12:"is_variation";i:0;s:11:"is_taxonomy";i:1;}s:8:"pa_kolor";a:6:{s:4:"name";s:8:"pa_kolor";s:5:"value";s:0:"";s:8:"position";i:2;s:10:"is_visible";i:1;s:12:"is_variation";i:0;s:11:"is_taxonomy";i:1;}s:19:"pa_kolor-producenta";a:6:{s:4:"name";s:19:"pa_kolor-producenta";s:5:"value";s:0:"";s:8:"position";i:3;s:10:"is_visible";i:1;s:12:"is_variation";i:0;s:11:"is_taxonomy";i:1;}s:9:"pa_symbol";a:6:{s:4:"name";s:9:"pa_symbol";s:5:"value";s:0:"";s:8:"position";i:4;s:10:"is_visible";i:1;s:12:"is_variation";i:0;s:11:"is_taxonomy";i:1;}s:15:"pa_typ-zaciskow";a:6:{s:4:"name";s:15:"pa_typ-zaciskow";s:5:"value";s:0:"";s:8:"position";i:5;s:10:"is_visible";i:1;s:12:"is_variation";i:0;s:11:"is_taxonomy";i:1;}s:21:"pa_stopien-ochrony-ip";a:6:{s:4:"name";s:21:"pa_stopien-ochrony-ip";s:5:"value";s:0:"";s:8:"position";i:6;s:10:"is_visible";i:1;s:12:"is_variation";i:0;s:11:"is_taxonomy";i:1;}s:11:"pa_material";a:6:{s:4:"name";s:11:"pa_material";s:5:"value";s:0:"";s:8:"position";i:7;s:10:"is_visible";i:1;s:12:"is_variation";i:0;s:11:"is_taxonomy";i:1;}s:17:"pa_sposob-montazu";a:6:{s:4:"name";s:17:"pa_sposob-montazu";s:5:"value";s:0:"";s:8:"position";i:8;s:10:"is_visible";i:1;s:12:"is_variation";i:0;s:11:"is_taxonomy";i:1;}s:18:"pa_dane-producenta";a:6:{s:4:"name";s:18:"pa_dane-producenta";s:5:"value";s:0:"";s:8:"position";i:9;s:10:"is_visible";i:1;s:12:"is_variation";i:0;s:11:"is_taxonomy";i:1;}s:12:"pa_producent";a:6:{s:4:"name";s:12:"pa_producent";s:5:"value";s:0:"";s:8:"position";i:10;s:10:"is_visible";i:1;s:12:"is_variation";i:0;s:11:"is_taxonomy";i:1;}s:8:"pa_seria";a:6:{s:4:"name";s:8:"pa_seria";s:5:"value";s:0:"";s:8:"position";i:11;s:10:"is_visible";i:1;s:12:"is_variation";i:0;s:11:"is_taxonomy";i:1;}s:13:"pa_napiecie-v";a:6:{s:4:"name";s:13:"pa_napiecie-v";s:5:"value";s:0:"";s:8:"position";i:12;s:10:"is_visible";i:1;s:12:"is_variation";i:0;s:11:"is_taxonomy";i:1;}} |  |  | Łącznik jednobiegunowy z podświetleniem LED 55 simon¦Simon Kaszmir | <p><strong>Łącznik jednobiegunowy z podświetleniem LED 10 AX, 250 V~, szybkozłącza: kaszmirowy Simon 55 TW1L.01/142</strong> jest bistabilnym łącznikiem jednego obwodu z fabrycznie wbudowanym białym światłem orientującym. LED jest wymienialny, a na froncie znajduje się symbol podświetlenia. Przewody mocuje się przez szybkozłącza.</p> <h2>Co daje łącznik jednobiegunowy TW1L.01/142 z wbudowanym białym LED?</h2> <p><strong>Łącznik jednobiegunowy</strong> pozostaje w wybranej pozycji po przełączeniu, a dodatkowe podświetlenie pomaga odnaleźć punkt w słabszym świetle. Biały LED pełni funkcję orientującą i może zostać wymieniony bez konieczności wymiany całego mechanizmu.</p> <h3>Stałe przełączanie i gotowe podświetlenie w jednym module</h3> <p>TW1L.01/142 ma 26 mm głębokości wbudowania, działa przy 250 V i ma prąd znamionowy świetlówkowy 10 AX. Mechanizm mocuje się na pazurki lub wkręty. Do uzyskania IP44 producent wymaga uszczelki pod klawisze TU1W.</p> <h3>Najważniejsze cechy</h3> <ul> <li><strong>Wbudowany biały LED</strong> - punkt jest łatwiejszy do odnalezienia w ciemniejszym otoczeniu.</li> <li><strong>Wymienialne podświetlenie</strong> - diodę można zastąpić bez wymiany całego mechanizmu.</li> <li><strong>Działanie bistabilne</strong> - klawisz pozostaje w ustawionej pozycji.</li> <li><strong>Szybkozłącza</strong> - przewody osadzane bez dokręcania śrub.</li> <li><strong>IP44 z TU1W</strong> - wymagana jest wskazana uszczelka pod klawisze.</li> </ul> <h3>Specyfikacja techniczna</h3> <ul> <li><strong>Kod producenta:</strong> TW1L.01/142/KON</li> <li><strong>EAN:</strong> 5902787919078</li> <li><strong>Typ produktu:</strong> łączniki</li> <li><strong>Producent:</strong> Kontakt Simon</li> <li><strong>Podtyp produktu:</strong> jednobiegunowy z podświetleniem LED</li> <li><strong>Kolor:</strong> kaszmir</li> <li><strong>Seria:</strong> Simon 55</li> <li><strong>Symbol:</strong> TW1L.01/142</li> <li><strong>RAL (zbliżony):</strong> RAL 607005</li> <li><strong>Forma produktu:</strong> moduł</li> <li><strong>Prąd znamionowy świetlówkowy:</strong> 10 AX</li> <li><strong>Napięcie:</strong> 250 V</li> <li><strong>Typ zacisków:</strong> szybkozłącza</li> <li><strong>Stopień ochrony:</strong> IP20/IP44</li> <li><strong>Warunek IP44:</strong> uszczelka pod klawisze TU1W</li> <li><strong>Podświetlenie:</strong> wbudowane, orientujące, LED wymienialny, białe</li> <li><strong>Klasa ETIM:</strong> EC001590</li> <li><strong>Nadruk/Piktogram:</strong> symbol „podświetlenie”</li> <li><strong>Materiał:</strong> tworzywo sztuczne, PC, bezhalogenowe</li> <li><strong>Zabezpieczenie powierzchni:</strong> naturalne</li> <li><strong>Wykończenie powierzchni:</strong> matowe</li> <li><strong>Sposób montażu:</strong> podtynkowy</li> <li><strong>Sposób mocowania:</strong> pazurki / wkręty</li> <li><strong>Wymiary:</strong> 75 × 75 × 39,5 mm</li> <li><strong>Głębokość wbudowania:</strong> 26 mm</li> <li><strong>Sposób działania:</strong> klawisz kołyskowy</li> <li><strong>Układ połączeń:</strong> 1-biegunowy, bistabilny</li> <li><strong>Funkcjonalność:</strong> z podświetleniem</li> <li><strong>Typ:</strong> jednobiegunowy</li> </ul> <p>TW1L.01/142 jest przeznaczony do jednego obwodu, gdy oprócz klasycznego przełączania potrzebne jest gotowe światło orientujące. Wbudowany biały LED i szybkozłącza odróżniają go od podstawowej wersji bez fabrycznego podświetlenia.</p> <hr> <h3>Najczęściej zadawane pytania</h3> <p><strong>1. Jakiego koloru jest podświetlenie TW1L.01/142?</strong><br>Podświetlenie ma kolor biały i pełni funkcję orientującą. Jest wbudowane fabrycznie, dlatego nie trzeba dodawać podstawowego elementu świetlnego osobno. LED jest wymienialny, co umożliwia jego późniejszą wymianę.</p> <p><strong>2. Czy mechanizm działa chwilowo?</strong><br>Nie. Układ jest 1-biegunowy i bistabilny, więc po przełączeniu klawisz pozostaje w nowej pozycji aż do kolejnego naciśnięcia. Jest to klasyczne działanie łącznika, a nie monostabilnego przycisku zwiernego.</p> <p><strong>3. Jak przygotować wersję do IP44?</strong><br>Producent wymaga zastosowania uszczelki pod klawisze TU1W. Ten dodatkowy element jest potrzebny do uzyskania klasy bryzgoszczelności IP44. Mechanizm ma 26 mm głębokości wbudowania i jest podłączany przez szybkozłącza.</p> <script type="application/ld+json"> {"@context":"https://schema.org","@type":"FAQPage","mainEntity":[ {"@type":"Question","name":"Jakiego koloru jest podświetlenie TW1L.01/142?","acceptedAnswer":{"@type":"Answer","text":"Podświetlenie ma kolor biały i pełni funkcję orientującą. Jest wbudowane fabrycznie, dlatego nie trzeba dodawać podstawowego elementu świetlnego osobno. LED jest wymienialny, co umożliwia jego późniejszą wymianę."}}, {"@type":"Question","name":"Czy mechanizm działa chwilowo?","acceptedAnswer":{"@type":"Answer","text":"Nie. Układ jest 1-biegunowy i bistabilny, więc po przełączeniu klawisz pozostaje w nowej pozycji aż do kolejnego naciśnięcia. Jest to klasyczne działanie łącznika, a nie monostabilnego przycisku zwiernego."}}, {"@type":"Question","name":"Jak przygotować wersję do IP44?","acceptedAnswer":{"@type":"Answer","text":"Producent wymaga zastosowania uszczelki pod klawisze TU1W. Ten dodatkowy element jest potrzebny do uzyskania klasy bryzgoszczelności IP44. Mechanizm ma 26 mm głębokości wbudowania i jest podłączany przez szybkozłącza."}} ]}</script>
164234 | Gniazdo antenowe satelitarne podwójne SAT-SAT-RTV kaszmirowe Simon 55 TASK2.01/142 | <p><strong>Gniazdo antenowe satelitarne podwójne SAT-SAT-RTV kaszmirowe Simon 55 TASK2.01/142</strong> udostępnia trzy wyjścia w jednym końcowym module: dwa SAT oraz jedno RTV. Zakres częstotliwości 5-2400 MHz obejmuje tory przewidziane dla tego modelu, a front jest opisany dokładnie jako SAT-SAT-RTV. Połączenia wykonuje się za pomocą wtyku i zacisków śrubowych.</p> <h2>Jak gniazdo antenowe TASK2.01/142 rozdziela SAT i RTV w obrębie jednego gniazdka?</h2> <p><strong>Gniazdo antenowe</strong> w wersji podwójnej satelitarnej ma trzy wyjścia, więc jeden punkt ścienny obsługuje układ SAT-SAT-RTV. Model jest końcowy i pracuje w zakresie 5-2400 MHz. Dla 860 MHz podano tłumienie przyłączeniowe 1 dB, a dla 2150 MHz 2 dB.</p> <h3>Trzy wyjścia z opisem odpowiadającym ich funkcji</h3> <p>Piktogram SAT-SAT-RTV pozwala rozpoznać przeznaczenie poszczególnych złączy bez dodatkowych etykiet. Moduł ma 75 × 75 × 40 mm, a głębokość wbudowania wynosi 29 mm. Mocowanie odbywa się na pazurki lub wkręty.</p> <h3>Najważniejsze cechy</h3> <ul> <li><strong>Dwa SAT + RTV</strong> - trzy wyjścia dostępne z jednego modułu.</li> <li><strong>Wykonanie końcowe podwójne</strong> - przeznaczone do zakończenia takiego punktu instalacji.</li> <li><strong>Zakres 5-2400 MHz</strong> - szeroki zakres częstotliwości wskazany dla modelu.</li> <li><strong>Tłumienie 1 dB / 2 dB</strong> - wartości podane odpowiednio dla 860 i 2150 MHz.</li> <li><strong>Oznaczenie SAT-SAT-RTV</strong> - czytelna identyfikacja funkcji na froncie.</li> </ul> <h3>Specyfikacja techniczna</h3> <ul> <li><strong>Kod producenta:</strong> TASK2.01/142/KON</li> <li><strong>EAN:</strong> 5902787921361</li> <li><strong>Typ produktu:</strong> gniazdka</li> <li><strong>Producent:</strong> Kontakt Simon</li> <li><strong>Podtyp produktu:</strong> SAT-SAT-RTV, satelitarne podwójne</li> <li><strong>Kolor:</strong> kaszmir</li> <li><strong>Seria:</strong> Simon 55</li> <li><strong>Symbol:</strong> TASK2.01/142</li> <li><strong>RAL (zbliżony):</strong> RAL 607005</li> <li><strong>Forma produktu:</strong> moduł</li> <li><strong>Typ zacisków:</strong> wtyk, zaciski śrubowe</li> <li><strong>Stopień ochrony:</strong> IP20</li> <li><strong>Klasa ETIM:</strong> EC000439</li> <li><strong>Nadruk/Piktogram:</strong> SAT-SAT-RTV</li> <li><strong>Materiał:</strong> tworzywo sztuczne, PC, bezhalogenowe</li> <li><strong>Zabezpieczenie powierzchni:</strong> naturalne</li> <li><strong>Wykończenie powierzchni:</strong> matowe</li> <li><strong>Sposób montażu:</strong> podtynkowy</li> <li><strong>Sposób mocowania:</strong> pazurki / wkręty</li> <li><strong>Wymiary:</strong> 75 × 75 × 40 mm</li> <li><strong>Głębokość wbudowania:</strong> 29 mm</li> <li><strong>Model:</strong> końcowe podwójne</li> <li><strong>Zakres częstotliwości:</strong> 5-2400 MHz</li> <li><strong>Pokrywa gniazda:</strong> tak</li> <li><strong>Liczba wyjść:</strong> 3</li> <li><strong>Tłumienie przyłączeniowe dla 860 MHz:</strong> 1 dB</li> <li><strong>Tłumienie przyłączeniowe dla 2150 MHz:</strong> 2 dB</li> </ul> <p>TASK2.01/142 jest przeznaczone do końcowego punktu, w którym potrzebne są dwa wyjścia SAT oraz jedno RTV. Trzy oznaczone złącza w jednym module ograniczają liczbę elementów na ścianie i zachowują czytelny podział funkcji.</p> <hr> <h3>Najczęściej zadawane pytania</h3> <p><strong>1. Ile wyjść ma TASK2.01/142?</strong><br>Model ma trzy wyjścia: dwa SAT i jedno RTV. Układ jest opisany na froncie jako SAT-SAT-RTV, dlatego funkcje można rozpoznać bez dodatkowego oznaczania przewodów po stronie użytkowej. Całość mieści się w jednym module 75 × 75 mm.</p> <p><strong>2. Jaki zakres częstotliwości obsługuje ten model?</strong><br>Zakres częstotliwości wynosi 5-2400 MHz. Dodatkowo podano tłumienie przyłączeniowe 1 dB dla 860 MHz oraz 2 dB dla 2150 MHz. To konkretne wartości, które odróżniają ten model od prostych przyłączy bez podanych parametrów sygnałowych.</p> <p><strong>3. Czy TASK2.01/142 jest modelem końcowym?</strong><br>Tak. Model określono jako końcowy podwójny. Oznacza to, że należy go planować jako zakończenie punktu SAT-SAT-RTV, a nie jako wersję przelotową. Głębokość wbudowania wynosi 29 mm, co warto uwzględnić przy przygotowaniu puszki.</p> <script type="application/ld+json"> {"@context":"https://schema.org","@type":"FAQPage","mainEntity":[ {"@type":"Question","name":"Ile wyjść ma TASK2.01/142?","acceptedAnswer":{"@type":"Answer","text":"Model ma trzy wyjścia: dwa SAT i jedno RTV. Układ jest opisany na froncie jako SAT-SAT-RTV, dlatego funkcje można rozpoznać bez dodatkowego oznaczania przewodów po stronie użytkowej. Całość mieści się w jednym module 75 × 75 mm."}}, {"@type":"Question","name":"Jaki zakres częstotliwości obsługuje ten model?","acceptedAnswer":{"@type":"Answer","text":"Zakres częstotliwości wynosi 5-2400 MHz. Dodatkowo podano tłumienie przyłączeniowe 1 dB dla 860 MHz oraz 2 dB dla 2150 MHz. To konkretne wartości, które odróżniają ten model od prostych przyłączy bez podanych parametrów sygnałowych."}}, {"@type":"Question","name":"Czy TASK2.01/142 jest modelem końcowym?","acceptedAnswer":{"@type":"Answer","text":"Tak. Model określono jako końcowy podwójny. Oznacza to, że należy go planować jako zakończenie punktu SAT-SAT-RTV, a nie jako wersję przelotową. Głębokość wbudowania wynosi 29 mm, co warto uwzględnić przy przygotowaniu puszki."}} ]}</script> | TASK2.01/142/KON | simple | 0 | [8 empty] | KONTAKT-SIMON, Bestwińska 21 43-500 Czechowice-Dziedzice, info@kontakt-simon.com.pl | [26 empty] | Kaszmir | Kaszmirowy | [15 empty] | 3 | [5 empty] | tworzywo sztuczne, PC, bezhalogenowe | [15 empty] | Antenowe |  |  |  |  | Kontakt Simon | [16 empty] | Simon 55 |  |  | Podtynkowy |  |  |  | IP 20 |  |  |  | TASK2.01/142 | [11 empty] | Gniazda |  | wtyk, zaciski śrubowe | [23 empty] | a:13:{s:15:"pa_typ-produktu";a:6:{s:4:"name";s:15:"pa_typ-produktu";s:5:"value";s:0:"";s:8:"position";i:0;s:10:"is_visible";i:1;s:12:"is_variation";i:0;s:11:"is_taxonomy";i:1;}s:18:"pa_podtyp-produktu";a:6:{s:4:"name";s:18:"pa_podtyp-produktu";s:5:"value";s:0:"";s:8:"position";i:1;s:10:"is_visible";i:1;s:12:"is_variation";i:0;s:11:"is_taxonomy";i:1;}s:8:"pa_kolor";a:6:{s:4:"name";s:8:"pa_kolor";s:5:"value";s:0:"";s:8:"position";i:2;s:10:"is_visible";i:1;s:12:"is_variation";i:0;s:11:"is_taxonomy";i:1;}s:19:"pa_kolor-producenta";a:6:{s:4:"name";s:19:"pa_kolor-producenta";s:5:"value";s:0:"";s:8:"position";i:3;s:10:"is_visible";i:1;s:12:"is_variation";i:0;s:11:"is_taxonomy";i:1;}s:9:"pa_symbol";a:6:{s:4:"name";s:9:"pa_symbol";s:5:"value";s:0:"";s:8:"position";i:4;s:10:"is_visible";i:1;s:12:"is_variation";i:0;s:11:"is_taxonomy";i:1;}s:15:"pa_typ-zaciskow";a:6:{s:4:"name";s:15:"pa_typ-zaciskow";s:5:"value";s:0:"";s:8:"position";i:5;s:10:"is_visible";i:1;s:12:"is_variation";i:0;s:11:"is_taxonomy";i:1;}s:21:"pa_stopien-ochrony-ip";a:6:{s:4:"name";s:21:"pa_stopien-ochrony-ip";s:5:"value";s:0:"";s:8:"position";i:6;s:10:"is_visible";i:1;s:12:"is_variation";i:0;s:11:"is_taxonomy";i:1;}s:11:"pa_material";a:6:{s:4:"name";s:11:"pa_material";s:5:"value";s:0:"";s:8:"position";i:7;s:10:"is_visible";i:1;s:12:"is_variation";i:0;s:11:"is_taxonomy";i:1;}s:17:"pa_sposob-montazu";a:6:{s:4:"name";s:17:"pa_sposob-montazu";s:5:"value";s:0:"";s:8:"position";i:8;s:10:"is_visible";i:1;s:12:"is_variation";i:0;s:11:"is_taxonomy";i:1;}s:15:"pa_liczba-wyjsc";a:6:{s:4:"name";s:15:"pa_liczba-wyjsc";s:5:"value";s:0:"";s:8:"position";i:9;s:10:"is_visible";i:1;s:12:"is_variation";i:0;s:11:"is_taxonomy";i:1;}s:18:"pa_dane-producenta";a:6:{s:4:"name";s:18:"pa_dane-producenta";s:5:"value";s:0:"";s:8:"position";i:10;s:10:"is_visible";i:1;s:12:"is_variation";i:0;s:11:"is_taxonomy";i:1;}s:12:"pa_producent";a:6:{s:4:"name";s:12:"pa_producent";s:5:"value";s:0:"";s:8:"position";i:11;s:10:"is_visible";i:1;s:12:"is_variation";i:0;s:11:"is_taxonomy";i:1;}s:8:"pa_seria";a:6:{s:4:"name";s:8:"pa_seria";s:5:"value";s:0:"";s:8:"position";i:12;s:10:"is_visible";i:1;s:12:"is_variation";i:0;s:11:"is_taxonomy";i:1;}} |  |  | Gniazdo antenowe satelitarne podwójne SAT-SAT-RTV 55 simon¦Simon Kaszmir | <p><strong>Gniazdo antenowe satelitarne podwójne SAT-SAT-RTV kaszmirowe Simon 55 TASK2.01/142</strong> udostępnia trzy wyjścia w jednym końcowym module: dwa SAT oraz jedno RTV. Zakres częstotliwości 5-2400 MHz obejmuje tory przewidziane dla tego modelu, a front jest opisany dokładnie jako SAT-SAT-RTV. Połączenia wykonuje się za pomocą wtyku i zacisków śrubowych.</p> <h2>Jak gniazdo antenowe TASK2.01/142 rozdziela SAT i RTV w obrębie jednego gniazdka?</h2> <p><strong>Gniazdo antenowe</strong> w wersji podwójnej satelitarnej ma trzy wyjścia, więc jeden punkt ścienny obsługuje układ SAT-SAT-RTV. Model jest końcowy i pracuje w zakresie 5-2400 MHz. Dla 860 MHz podano tłumienie przyłączeniowe 1 dB, a dla 2150 MHz 2 dB.</p> <h3>Trzy wyjścia z opisem odpowiadającym ich funkcji</h3> <p>Piktogram SAT-SAT-RTV pozwala rozpoznać przeznaczenie poszczególnych złączy bez dodatkowych etykiet. Moduł ma 75 × 75 × 40 mm, a głębokość wbudowania wynosi 29 mm. Mocowanie odbywa się na pazurki lub wkręty.</p> <h3>Najważniejsze cechy</h3> <ul> <li><strong>Dwa SAT + RTV</strong> - trzy wyjścia dostępne z jednego modułu.</li> <li><strong>Wykonanie końcowe podwójne</strong> - przeznaczone do zakończenia takiego punktu instalacji.</li> <li><strong>Zakres 5-2400 MHz</strong> - szeroki zakres częstotliwości wskazany dla modelu.</li> <li><strong>Tłumienie 1 dB / 2 dB</strong> - wartości podane odpowiednio dla 860 i 2150 MHz.</li> <li><strong>Oznaczenie SAT-SAT-RTV</strong> - czytelna identyfikacja funkcji na froncie.</li> </ul> <h3>Specyfikacja techniczna</h3> <ul> <li><strong>Kod producenta:</strong> TASK2.01/142/KON</li> <li><strong>EAN:</strong> 5902787921361</li> <li><strong>Typ produktu:</strong> gniazdka</li> <li><strong>Producent:</strong> Kontakt Simon</li> <li><strong>Podtyp produktu:</strong> SAT-SAT-RTV, satelitarne podwójne</li> <li><strong>Kolor:</strong> kaszmir</li> <li><strong>Seria:</strong> Simon 55</li> <li><strong>Symbol:</strong> TASK2.01/142</li> <li><strong>RAL (zbliżony):</strong> RAL 607005</li> <li><strong>Forma produktu:</strong> moduł</li> <li><strong>Typ zacisków:</strong> wtyk, zaciski śrubowe</li> <li><strong>Stopień ochrony:</strong> IP20</li> <li><strong>Klasa ETIM:</strong> EC000439</li> <li><strong>Nadruk/Piktogram:</strong> SAT-SAT-RTV</li> <li><strong>Materiał:</strong> tworzywo sztuczne, PC, bezhalogenowe</li> <li><strong>Zabezpieczenie powierzchni:</strong> naturalne</li> <li><strong>Wykończenie powierzchni:</strong> matowe</li> <li><strong>Sposób montażu:</strong> podtynkowy</li> <li><strong>Sposób mocowania:</strong> pazurki / wkręty</li> <li><strong>Wymiary:</strong> 75 × 75 × 40 mm</li> <li><strong>Głębokość wbudowania:</strong> 29 mm</li> <li><strong>Model:</strong> końcowe podwójne</li> <li><strong>Zakres częstotliwości:</strong> 5-2400 MHz</li> <li><strong>Pokrywa gniazda:</strong> tak</li> <li><strong>Liczba wyjść:</strong> 3</li> <li><strong>Tłumienie przyłączeniowe dla 860 MHz:</strong> 1 dB</li> <li><strong>Tłumienie przyłączeniowe dla 2150 MHz:</strong> 2 dB</li> </ul> <p>TASK2.01/142 jest przeznaczone do końcowego punktu, w którym potrzebne są dwa wyjścia SAT oraz jedno RTV. Trzy oznaczone złącza w jednym module ograniczają liczbę elementów na ścianie i zachowują czytelny podział funkcji.</p> <hr> <h3>Najczęściej zadawane pytania</h3> <p><strong>1. Ile wyjść ma TASK2.01/142?</strong><br>Model ma trzy wyjścia: dwa SAT i jedno RTV. Układ jest opisany na froncie jako SAT-SAT-RTV, dlatego funkcje można rozpoznać bez dodatkowego oznaczania przewodów po stronie użytkowej. Całość mieści się w jednym module 75 × 75 mm.</p> <p><strong>2. Jaki zakres częstotliwości obsługuje ten model?</strong><br>Zakres częstotliwości wynosi 5-2400 MHz. Dodatkowo podano tłumienie przyłączeniowe 1 dB dla 860 MHz oraz 2 dB dla 2150 MHz. To konkretne wartości, które odróżniają ten model od prostych przyłączy bez podanych parametrów sygnałowych.</p> <p><strong>3. Czy TASK2.01/142 jest modelem końcowym?</strong><br>Tak. Model określono jako końcowy podwójny. Oznacza to, że należy go planować jako zakończenie punktu SAT-SAT-RTV, a nie jako wersję przelotową. Głębokość wbudowania wynosi 29 mm, co warto uwzględnić przy przygotowaniu puszki.</p> <script type="application/ld+json"> {"@context":"https://schema.org","@type":"FAQPage","mainEntity":[ {"@type":"Question","name":"Ile wyjść ma TASK2.01/142?","acceptedAnswer":{"@type":"Answer","text":"Model ma trzy wyjścia: dwa SAT i jedno RTV. Układ jest opisany na froncie jako SAT-SAT-RTV, dlatego funkcje można rozpoznać bez dodatkowego oznaczania przewodów po stronie użytkowej. Całość mieści się w jednym module 75 × 75 mm."}}, {"@type":"Question","name":"Jaki zakres częstotliwości obsługuje ten model?","acceptedAnswer":{"@type":"Answer","text":"Zakres częstotliwości wynosi 5-2400 MHz. Dodatkowo podano tłumienie przyłączeniowe 1 dB dla 860 MHz oraz 2 dB dla 2150 MHz. To konkretne wartości, które odróżniają ten model od prostych przyłączy bez podanych parametrów sygnałowych."}}, {"@type":"Question","name":"Czy TASK2.01/142 jest modelem końcowym?","acceptedAnswer":{"@type":"Answer","text":"Tak. Model określono jako końcowy podwójny. Oznacza to, że należy go planować jako zakończenie punktu SAT-SAT-RTV, a nie jako wersję przelotową. Głębokość wbudowania wynosi 29 mm, co warto uwzględnić przy przygotowaniu puszki."}} ]}</script>
164236 | Klawisz 1/4 bez piktogramu do produktów elektronicznych: kaszmirowy Simon 55 TKE40/142 | <p><strong>Klawisz 1/4 bez piktogramu do produktów elektronicznych: kaszmirowy Simon 55 TKE40/142</strong> jest niewielkim elementem frontowym przeznaczonym do produktów elektronicznych. Ma format 1/4, nie zawiera piktogramu i jest mocowany zaciskowo. Matowa kaszmirowa powierzchnia pozostaje neutralna wizualnie.</p> <h2>Do czego służy klawisz 1/4 TKE40/142 w produktach elektronicznych Simon 55?</h2> <p><strong>Klawisz 1/4</strong> pełni funkcję pojedynczej części obsługowej w kompatybilnym produkcie elektronicznym. Brak symbolu sprawia, że front nie narzuca określonej funkcji. Wymiary 27,5 × 27,5 mm pokazują, że element zajmuje tylko część powierzchni większego modułu.</p> <h3>Mały front do stanowiska o wielu funkcjach</h3> <p>Element ma 4,5 mm głębokości i jest montowany zaciskowo, bez osobnego wkrętu mocującego. Wykonano go z bezhalogenowego PC o naturalnie zabezpieczonej, matowej powierzchni. Stopień ochrony wynosi IP20.</p> <h3>Najważniejsze cechy</h3> <ul> <li><strong>Format 1/4</strong> - niewielki element przeznaczony do części powierzchni modułu.</li> <li><strong>Brak piktogramu</strong> - neutralny front bez przypisanej funkcji graficznej.</li> <li><strong>Montaż zaciskowy</strong> - mocowanie bez wkrętu.</li> <li><strong>Wymiary 27,5 × 27,5 mm</strong> - kompaktowy format klawisza.</li> <li><strong>Matowe PC bezhalogenowe</strong> - materiał i wykończenie zgodne z konstrukcją elementu.</li> </ul> <h3>Specyfikacja techniczna</h3> <ul> <li><strong>Kod producenta:</strong> TKE40/142/KON</li> <li><strong>EAN:</strong> 5902787920302</li> <li><strong>Typ produktu:</strong> akcesoria</li> <li><strong>Producent:</strong> Kontakt Simon</li> <li><strong>Podtyp produktu:</strong> format 1/4 bez piktogramu, do produktów elektronicznych</li> <li><strong>Kolor:</strong> kaszmir</li> <li><strong>Seria:</strong> Simon 55</li> <li><strong>Symbol:</strong> TKE40/142</li> <li><strong>RAL (zbliżony):</strong> RAL 607005</li> <li><strong>Forma produktu:</strong> klawisz</li> <li><strong>Stopień ochrony:</strong> IP20</li> <li><strong>Klasa ETIM:</strong> EC000011</li> <li><strong>Nadruk/Piktogram:</strong> brak</li> <li><strong>Materiał:</strong> tworzywo sztuczne, PC, bezhalogenowe</li> <li><strong>Zabezpieczenie powierzchni:</strong> naturalne</li> <li><strong>Wykończenie powierzchni:</strong> matowe</li> <li><strong>Sposób montażu:</strong> podtynkowy</li> <li><strong>Sposób mocowania:</strong> montaż zaciskowy</li> <li><strong>Wymiary:</strong> 27,5 × 27,5 × 4,5 mm</li> </ul> <p>TKE40/142 warto wybrać, gdy kompatybilny produkt elektroniczny Simon 55 wymaga kaszmirowego klawisza 1/4 bez oznaczenia. Kompaktowy format i montaż zaciskowy sprawiają, że jest to typowy element frontowy, a nie osobny mechanizm elektryczny.</p> <hr> <h3>Najczęściej zadawane pytania</h3> <p><strong>1. Czy TKE40/142 ma nadruk lub piktogram?</strong><br>Nie. Powierzchnia klawisza jest gładka i nie zawiera symbolu funkcji. Dzięki temu element może być stosowany tam, gdzie oznaczenie graficzne nie jest potrzebne albo funkcja wynika z konfiguracji całego produktu elektronicznego.</p> <p><strong>2. Jak duży jest klawisz?</strong><br>Element ma 27,5 mm wysokości, 27,5 mm szerokości i 4,5 mm głębokości. Format 1/4 oznacza niewielką część frontu. Przed zakupem należy upewnić się, że docelowy produkt elektroniczny jest przeznaczony do takiego klawisza.</p> <p><strong>3. W jaki sposób montuje się TKE40/142?</strong><br>Klawisz ma montaż zaciskowy, więc nie wymaga osobnego wkrętu do zamocowania na kompatybilnym elemencie. Wykonano go z bezhalogenowego tworzywa PC, a matowa powierzchnia ma kolor kaszmirowy i stopień ochrony IP20.</p> <script type="application/ld+json"> {"@context":"https://schema.org","@type":"FAQPage","mainEntity":[ {"@type":"Question","name":"Czy TKE40/142 ma nadruk lub piktogram?","acceptedAnswer":{"@type":"Answer","text":"Nie. Powierzchnia klawisza jest gładka i nie zawiera symbolu funkcji. Dzięki temu element może być stosowany tam, gdzie oznaczenie graficzne nie jest potrzebne albo funkcja wynika z konfiguracji całego produktu elektronicznego."}}, {"@type":"Question","name":"Jak duży jest klawisz?","acceptedAnswer":{"@type":"Answer","text":"Element ma 27,5 mm wysokości, 27,5 mm szerokości i 4,5 mm głębokości. Format 1/4 oznacza niewielką część frontu. Przed zakupem należy upewnić się, że docelowy produkt elektroniczny jest przeznaczony do takiego klawisza."}}, {"@type":"Question","name":"W jaki sposób montuje się TKE40/142?","acceptedAnswer":{"@type":"Answer","text":"Klawisz ma montaż zaciskowy, więc nie wymaga osobnego wkrętu do zamocowania na kompatybilnym elemencie. Wykonano go z bezhalogenowego tworzywa PC, a matowa powierzchnia ma kolor kaszmirowy i stopień ochrony IP20."}} ]}</script> | TKE40/142/KON | simple | 0 | [8 empty] | KONTAKT-SIMON, Bestwińska 21 43-500 Czechowice-Dziedzice, info@kontakt-simon.com.pl | [26 empty] | Kaszmir | Kaszmirowy | [21 empty] | tworzywo sztuczne, PC, bezhalogenowe | [20 empty] | Kontakt Simon | [16 empty] | Simon 55 |  |  | Podtynkowy | [7 empty] | TKE40/142 | [37 empty] | a:8:{s:8:"pa_kolor";a:6:{s:4:"name";s:8:"pa_kolor";s:5:"value";s:0:"";s:8:"position";i:0;s:10:"is_visible";i:1;s:12:"is_variation";i:0;s:11:"is_taxonomy";i:1;}s:19:"pa_kolor-producenta";a:6:{s:4:"name";s:19:"pa_kolor-producenta";s:5:"value";s:0:"";s:8:"position";i:1;s:10:"is_visible";i:1;s:12:"is_variation";i:0;s:11:"is_taxonomy";i:1;}s:9:"pa_symbol";a:6:{s:4:"name";s:9:"pa_symbol";s:5:"value";s:0:"";s:8:"position";i:2;s:10:"is_visible";i:1;s:12:"is_variation";i:0;s:11:"is_taxonomy";i:1;}s:11:"pa_material";a:6:{s:4:"name";s:11:"pa_material";s:5:"value";s:0:"";s:8:"position";i:3;s:10:"is_visible";i:1;s:12:"is_variation";i:0;s:11:"is_taxonomy";i:1;}s:17:"pa_sposob-montazu";a:6:{s:4:"name";s:17:"pa_sposob-montazu";s:5:"value";s:0:"";s:8:"position";i:4;s:10:"is_visible";i:1;s:12:"is_variation";i:0;s:11:"is_taxonomy";i:1;}s:18:"pa_dane-producenta";a:6:{s:4:"name";s:18:"pa_dane-producenta";s:5:"value";s:0:"";s:8:"position";i:5;s:10:"is_visible";i:1;s:12:"is_variation";i:0;s:11:"is_taxonomy";i:1;}s:12:"pa_producent";a:6:{s:4:"name";s:12:"pa_producent";s:5:"value";s:0:"";s:8:"position";i:6;s:10:"is_visible";i:1;s:12:"is_variation";i:0;s:11:"is_taxonomy";i:1;}s:8:"pa_seria";a:6:{s:4:"name";s:8:"pa_seria";s:5:"value";s:0:"";s:8:"position";i:7;s:10:"is_visible";i:1;s:12:"is_variation";i:0;s:11:"is_taxonomy";i:1;}} |  |  | Simon Kaszmir | <p><strong>Klawisz 1/4 bez piktogramu do produktów elektronicznych: kaszmirowy Simon 55 TKE40/142</strong> jest niewielkim elementem frontowym przeznaczonym do produktów elektronicznych. Ma format 1/4, nie zawiera piktogramu i jest mocowany zaciskowo. Matowa kaszmirowa powierzchnia pozostaje neutralna wizualnie.</p> <h2>Do czego służy klawisz 1/4 TKE40/142 w produktach elektronicznych Simon 55?</h2> <p><strong>Klawisz 1/4</strong> pełni funkcję pojedynczej części obsługowej w kompatybilnym produkcie elektronicznym. Brak symbolu sprawia, że front nie narzuca określonej funkcji. Wymiary 27,5 × 27,5 mm pokazują, że element zajmuje tylko część powierzchni większego modułu.</p> <h3>Mały front do stanowiska o wielu funkcjach</h3> <p>Element ma 4,5 mm głębokości i jest montowany zaciskowo, bez osobnego wkrętu mocującego. Wykonano go z bezhalogenowego PC o naturalnie zabezpieczonej, matowej powierzchni. Stopień ochrony wynosi IP20.</p> <h3>Najważniejsze cechy</h3> <ul> <li><strong>Format 1/4</strong> - niewielki element przeznaczony do części powierzchni modułu.</li> <li><strong>Brak piktogramu</strong> - neutralny front bez przypisanej funkcji graficznej.</li> <li><strong>Montaż zaciskowy</strong> - mocowanie bez wkrętu.</li> <li><strong>Wymiary 27,5 × 27,5 mm</strong> - kompaktowy format klawisza.</li> <li><strong>Matowe PC bezhalogenowe</strong> - materiał i wykończenie zgodne z konstrukcją elementu.</li> </ul> <h3>Specyfikacja techniczna</h3> <ul> <li><strong>Kod producenta:</strong> TKE40/142/KON</li> <li><strong>EAN:</strong> 5902787920302</li> <li><strong>Typ produktu:</strong> akcesoria</li> <li><strong>Producent:</strong> Kontakt Simon</li> <li><strong>Podtyp produktu:</strong> format 1/4 bez piktogramu, do produktów elektronicznych</li> <li><strong>Kolor:</strong> kaszmir</li> <li><strong>Seria:</strong> Simon 55</li> <li><strong>Symbol:</strong> TKE40/142</li> <li><strong>RAL (zbliżony):</strong> RAL 607005</li> <li><strong>Forma produktu:</strong> klawisz</li> <li><strong>Stopień ochrony:</strong> IP20</li> <li><strong>Klasa ETIM:</strong> EC000011</li> <li><strong>Nadruk/Piktogram:</strong> brak</li> <li><strong>Materiał:</strong> tworzywo sztuczne, PC, bezhalogenowe</li> <li><strong>Zabezpieczenie powierzchni:</strong> naturalne</li> <li><strong>Wykończenie powierzchni:</strong> matowe</li> <li><strong>Sposób montażu:</strong> podtynkowy</li> <li><strong>Sposób mocowania:</strong> montaż zaciskowy</li> <li><strong>Wymiary:</strong> 27,5 × 27,5 × 4,5 mm</li> </ul> <p>TKE40/142 warto wybrać, gdy kompatybilny produkt elektroniczny Simon 55 wymaga kaszmirowego klawisza 1/4 bez oznaczenia. Kompaktowy format i montaż zaciskowy sprawiają, że jest to typowy element frontowy, a nie osobny mechanizm elektryczny.</p> <hr> <h3>Najczęściej zadawane pytania</h3> <p><strong>1. Czy TKE40/142 ma nadruk lub piktogram?</strong><br>Nie. Powierzchnia klawisza jest gładka i nie zawiera symbolu funkcji. Dzięki temu element może być stosowany tam, gdzie oznaczenie graficzne nie jest potrzebne albo funkcja wynika z konfiguracji całego produktu elektronicznego.</p> <p><strong>2. Jak duży jest klawisz?</strong><br>Element ma 27,5 mm wysokości, 27,5 mm szerokości i 4,5 mm głębokości. Format 1/4 oznacza niewielką część frontu. Przed zakupem należy upewnić się, że docelowy produkt elektroniczny jest przeznaczony do takiego klawisza.</p> <p><strong>3. W jaki sposób montuje się TKE40/142?</strong><br>Klawisz ma montaż zaciskowy, więc nie wymaga osobnego wkrętu do zamocowania na kompatybilnym elemencie. Wykonano go z bezhalogenowego tworzywa PC, a matowa powierzchnia ma kolor kaszmirowy i stopień ochrony IP20.</p> <script type="application/ld+json"> {"@context":"https://schema.org","@type":"FAQPage","mainEntity":[ {"@type":"Question","name":"Czy TKE40/142 ma nadruk lub piktogram?","acceptedAnswer":{"@type":"Answer","text":"Nie. Powierzchnia klawisza jest gładka i nie zawiera symbolu funkcji. Dzięki temu element może być stosowany tam, gdzie oznaczenie graficzne nie jest potrzebne albo funkcja wynika z konfiguracji całego produktu elektronicznego."}}, {"@type":"Question","name":"Jak duży jest klawisz?","acceptedAnswer":{"@type":"Answer","text":"Element ma 27,5 mm wysokości, 27,5 mm szerokości i 4,5 mm głębokości. Format 1/4 oznacza niewielką część frontu. Przed zakupem należy upewnić się, że docelowy produkt elektroniczny jest przeznaczony do takiego klawisza."}}, {"@type":"Question","name":"W jaki sposób montuje się TKE40/142?","acceptedAnswer":{"@type":"Answer","text":"Klawisz ma montaż zaciskowy, więc nie wymaga osobnego wkrętu do zamocowania na kompatybilnym elemencie. Wykonano go z bezhalogenowego tworzywa PC, a matowa powierzchnia ma kolor kaszmirowy i stopień ochrony IP20."}} ]}</script>
164238 | Gniazdo wtyczkowe do wersji IP44 bez uszczelki 16 A kaszmirowe Simon 55 TGZ1BCUZ.01/142 | <p><strong>Gniazdo wtyczkowe do wersji IP44 bez uszczelki 16 A kaszmirowe Simon 55 TGZ1BCUZ.01/142</strong> jest pojedynczym modułem z bolcem uziemiającym, przesłonami torów prądowych i klapką w kolorze pokrywy. Produkt jest przygotowany do konfiguracji IP44, ale w tym zestawie nie ma uszczelki. Przewody podłącza się przez szybkozłącza.</p> <h2>Gniazdo wtyczkowe TGZ1BCUZ.01/142: czym różni się od zwykłego gniazdka w wersji IP44 bez uszczelki?</h2> <p><strong>Gniazdo wtyczkowe</strong> ma klapkę uchylną i stopień ochrony określony jako IP20/IP44, przy czym sama nazwa wariantu wyraźnie wskazuje brak uszczelki. Oznacza to, że do kompletnej konfiguracji wymagającej wyższego poziomu ochrony trzeba uwzględnić brakujący element uszczelniający.</p> <h3>Przygotowane do osłoniętego frontu, ale bez elementu uszczelniającego</h3> <p>Mechanizm ma 29 mm głębokości wbudowania i 46 mm głębokości całkowitej. Klapka jest wykonana w tym samym kolorze co pokrywa, dzięki czemu front pozostaje jednolity wizualnie. Uziemienie realizowane jest przez bolec, a otwory prądowe mają przesłony.</p> <h3>Najważniejsze cechy</h3> <ul> <li><strong>Klapka uchylna</strong> - zasłania front gniazda, gdy nie jest używane.</li> <li><strong>Wersja bez uszczelki</strong> - trzeba uwzględnić brak elementu potrzebnego do kompletnej konfiguracji IP44.</li> <li><strong>Bolec uziemiający</strong> - klasyczne wykonanie z uziemieniem.</li> <li><strong>Przesłony torów prądowych</strong> - dodatkowa osłona otworów roboczych.</li> <li><strong>Szybkozłącza</strong> - podłączenie przewodów bez dokręcania śrub.</li> </ul> <h3>Specyfikacja techniczna</h3> <ul> <li><strong>Kod producenta:</strong> TGZ1BCUZ.01/142/KON</li> <li><strong>EAN:</strong> 5902787921309</li> <li><strong>Typ produktu:</strong> gniazdka</li> <li><strong>Producent:</strong> Kontakt Simon</li> <li><strong>Podtyp produktu:</strong> pojedyncze do wersji IP44, bez uszczelki, klapka w kolorze pokrywy</li> <li><strong>Kolor:</strong> kaszmir</li> <li><strong>Seria:</strong> Simon 55</li> <li><strong>Symbol:</strong> TGZ1BCUZ.01/142</li> <li><strong>RAL (zbliżony):</strong> RAL 607005</li> <li><strong>Forma produktu:</strong> moduł</li> <li><strong>Prąd znamionowy:</strong> 16 A</li> <li><strong>Napięcie:</strong> 250 V</li> <li><strong>Typ zacisków:</strong> szybkozłącza</li> <li><strong>Stopień ochrony:</strong> IP20/IP44</li> <li><strong>Klasa ETIM:</strong> EC000125</li> <li><strong>Nadruk/Piktogram:</strong> brak</li> <li><strong>Materiał:</strong> tworzywo sztuczne, PC, bezhalogenowe</li> <li><strong>Zabezpieczenie powierzchni:</strong> naturalne</li> <li><strong>Wykończenie powierzchni:</strong> matowe</li> <li><strong>Sposób montażu:</strong> podtynkowy</li> <li><strong>Sposób mocowania:</strong> pazurki / wkręty</li> <li><strong>Wymiary:</strong> 75 × 75 × 46 mm</li> <li><strong>Głębokość wbudowania:</strong> 29 mm</li> <li><strong>Model:</strong> z uziemieniem, bolec uziemiający</li> <li><strong>Zakres częstotliwości:</strong> 50-60 Hz</li> <li><strong>Pokrywa:</strong> plakietka centralna</li> <li><strong>Klapka uchylna:</strong> tak</li> <li><strong>Zasilanie specjalne:</strong> nie</li> <li><strong>Przesłony otworów prądowych:</strong> tak</li> </ul> <p>TGZ1BCUZ.01/142 jest właściwy, gdy potrzebny jest pojedynczy moduł z klapką, przesłonami i szybkozłączami, ale uszczelka ma zostać dobrana osobno. To właśnie brak uszczelki jest kluczową różnicą względem kompletnej wersji przygotowanej do IP44.</p> <hr> <h3>Najczęściej zadawane pytania</h3> <p><strong>1. Czy uszczelka jest w zestawie?</strong><br>Nie. Ten wariant jest wyraźnie opisany jako wersja bez uszczelki. Jeżeli stanowisko ma zostać skompletowane do konfiguracji wymagającej IP44, trzeba uwzględnić odpowiedni element uszczelniający jako osobną część.</p> <p><strong>2. Czy gniazdo ma klapkę i przesłony?</strong><br>Tak. Front ma klapkę uchylną w kolorze pokrywy, a otwory prądowe są wyposażone w przesłony. Model ma również bolec uziemiający i szybkozłącza. Głębokość wbudowania mechanizmu wynosi 29 mm, więc warto uwzględnić miejsce na przewody.</p> <p><strong>3. Jakie są parametry znamionowe?</strong><br>Prąd znamionowy wynosi 16 A, a napięcie 250 V. Produkt pracuje w zakresie 50-60 Hz. Przewody są podłączane przez szybkozłącza, co odróżnia ten model od wersji wykorzystujących klasyczne zaciski śrubowe.</p> <script type="application/ld+json"> {"@context":"https://schema.org","@type":"FAQPage","mainEntity":[ {"@type":"Question","name":"Czy uszczelka jest w zestawie?","acceptedAnswer":{"@type":"Answer","text":"Nie. Ten wariant jest wyraźnie opisany jako wersja bez uszczelki. Jeżeli stanowisko ma zostać skompletowane do konfiguracji wymagającej IP44, trzeba uwzględnić odpowiedni element uszczelniający jako osobną część."}}, {"@type":"Question","name":"Czy gniazdo ma klapkę i przesłony?","acceptedAnswer":{"@type":"Answer","text":"Tak. Front ma klapkę uchylną w kolorze pokrywy, a otwory prądowe są wyposażone w przesłony. Model ma również bolec uziemiający i szybkozłącza. Głębokość wbudowania mechanizmu wynosi 29 mm, więc warto uwzględnić miejsce na przewody."}}, {"@type":"Question","name":"Jakie są parametry znamionowe?","acceptedAnswer":{"@type":"Answer","text":"Prąd znamionowy wynosi 16 A, a napięcie 250 V. Produkt pracuje w zakresie 50-60 Hz. Przewody są podłączane przez szybkozłącza, co odróżnia ten model od wersji wykorzystujących klasyczne zaciski śrubowe."}} ]}</script> | TGZ1BCUZ.01/142/KON | simple | 0 | [8 empty] | KONTAKT-SIMON, Bestwińska 21 43-500 Czechowice-Dziedzice, info@kontakt-simon.com.pl | [26 empty] | Kaszmir | Kaszmirowy | [21 empty] | tworzywo sztuczne, PC, bezhalogenowe | [5 empty] | 250 | [9 empty] | Wtyczkowe |  |  | 16 |  | Kontakt Simon | [16 empty] | Simon 55 |  |  | Podtynkowy |  |  |  | IP20/IP44 |  |  |  | TGZ1BCUZ.01/142 | [11 empty] | Gniazda |  | szybkozłącza | [23 empty] | a:14:{s:15:"pa_typ-produktu";a:6:{s:4:"name";s:15:"pa_typ-produktu";s:5:"value";s:0:"";s:8:"position";i:0;s:10:"is_visible";i:1;s:12:"is_variation";i:0;s:11:"is_taxonomy";i:1;}s:18:"pa_podtyp-produktu";a:6:{s:4:"name";s:18:"pa_podtyp-produktu";s:5:"value";s:0:"";s:8:"position";i:1;s:10:"is_visible";i:1;s:12:"is_variation";i:0;s:11:"is_taxonomy";i:1;}s:8:"pa_kolor";a:6:{s:4:"name";s:8:"pa_kolor";s:5:"value";s:0:"";s:8:"position";i:2;s:10:"is_visible";i:1;s:12:"is_variation";i:0;s:11:"is_taxonomy";i:1;}s:19:"pa_kolor-producenta";a:6:{s:4:"name";s:19:"pa_kolor-producenta";s:5:"value";s:0:"";s:8:"position";i:3;s:10:"is_visible";i:1;s:12:"is_variation";i:0;s:11:"is_taxonomy";i:1;}s:9:"pa_symbol";a:6:{s:4:"name";s:9:"pa_symbol";s:5:"value";s:0:"";s:8:"position";i:4;s:10:"is_visible";i:1;s:12:"is_variation";i:0;s:11:"is_taxonomy";i:1;}s:20:"pa_prad-znamionowy-a";a:6:{s:4:"name";s:20:"pa_prad-znamionowy-a";s:5:"value";s:0:"";s:8:"position";i:5;s:10:"is_visible";i:1;s:12:"is_variation";i:0;s:11:"is_taxonomy";i:1;}s:15:"pa_typ-zaciskow";a:6:{s:4:"name";s:15:"pa_typ-zaciskow";s:5:"value";s:0:"";s:8:"position";i:6;s:10:"is_visible";i:1;s:12:"is_variation";i:0;s:11:"is_taxonomy";i:1;}s:21:"pa_stopien-ochrony-ip";a:6:{s:4:"name";s:21:"pa_stopien-ochrony-ip";s:5:"value";s:0:"";s:8:"position";i:7;s:10:"is_visible";i:1;s:12:"is_variation";i:0;s:11:"is_taxonomy";i:1;}s:11:"pa_material";a:6:{s:4:"name";s:11:"pa_material";s:5:"value";s:0:"";s:8:"position";i:8;s:10:"is_visible";i:1;s:12:"is_variation";i:0;s:11:"is_taxonomy";i:1;}s:17:"pa_sposob-montazu";a:6:{s:4:"name";s:17:"pa_sposob-montazu";s:5:"value";s:0:"";s:8:"position";i:9;s:10:"is_visible";i:1;s:12:"is_variation";i:0;s:11:"is_taxonomy";i:1;}s:18:"pa_dane-producenta";a:6:{s:4:"name";s:18:"pa_dane-producenta";s:5:"value";s:0:"";s:8:"position";i:10;s:10:"is_visible";i:1;s:12:"is_variation";i:0;s:11:"is_taxonomy";i:1;}s:12:"pa_producent";a:6:{s:4:"name";s:12:"pa_producent";s:5:"value";s:0:"";s:8:"position";i:11;s:10:"is_visible";i:1;s:12:"is_variation";i:0;s:11:"is_taxonomy";i:1;}s:8:"pa_seria";a:6:{s:4:"name";s:8:"pa_seria";s:5:"value";s:0:"";s:8:"position";i:12;s:10:"is_visible";i:1;s:12:"is_variation";i:0;s:11:"is_taxonomy";i:1;}s:13:"pa_napiecie-v";a:6:{s:4:"name";s:13:"pa_napiecie-v";s:5:"value";s:0:"";s:8:"position";i:13;s:10:"is_visible";i:1;s:12:"is_variation";i:0;s:11:"is_taxonomy";i:1;}} |  |  | Gniazdo wtyczkowe do wersji IP44 bez uszczelki 55 simon¦Simon Kaszmir | <p><strong>Gniazdo wtyczkowe do wersji IP44 bez uszczelki 16 A kaszmirowe Simon 55 TGZ1BCUZ.01/142</strong> jest pojedynczym modułem z bolcem uziemiającym, przesłonami torów prądowych i klapką w kolorze pokrywy. Produkt jest przygotowany do konfiguracji IP44, ale w tym zestawie nie ma uszczelki. Przewody podłącza się przez szybkozłącza.</p> <h2>Gniazdo wtyczkowe TGZ1BCUZ.01/142: czym różni się od zwykłego gniazdka w wersji IP44 bez uszczelki?</h2> <p><strong>Gniazdo wtyczkowe</strong> ma klapkę uchylną i stopień ochrony określony jako IP20/IP44, przy czym sama nazwa wariantu wyraźnie wskazuje brak uszczelki. Oznacza to, że do kompletnej konfiguracji wymagającej wyższego poziomu ochrony trzeba uwzględnić brakujący element uszczelniający.</p> <h3>Przygotowane do osłoniętego frontu, ale bez elementu uszczelniającego</h3> <p>Mechanizm ma 29 mm głębokości wbudowania i 46 mm głębokości całkowitej. Klapka jest wykonana w tym samym kolorze co pokrywa, dzięki czemu front pozostaje jednolity wizualnie. Uziemienie realizowane jest przez bolec, a otwory prądowe mają przesłony.</p> <h3>Najważniejsze cechy</h3> <ul> <li><strong>Klapka uchylna</strong> - zasłania front gniazda, gdy nie jest używane.</li> <li><strong>Wersja bez uszczelki</strong> - trzeba uwzględnić brak elementu potrzebnego do kompletnej konfiguracji IP44.</li> <li><strong>Bolec uziemiający</strong> - klasyczne wykonanie z uziemieniem.</li> <li><strong>Przesłony torów prądowych</strong> - dodatkowa osłona otworów roboczych.</li> <li><strong>Szybkozłącza</strong> - podłączenie przewodów bez dokręcania śrub.</li> </ul> <h3>Specyfikacja techniczna</h3> <ul> <li><strong>Kod producenta:</strong> TGZ1BCUZ.01/142/KON</li> <li><strong>EAN:</strong> 5902787921309</li> <li><strong>Typ produktu:</strong> gniazdka</li> <li><strong>Producent:</strong> Kontakt Simon</li> <li><strong>Podtyp produktu:</strong> pojedyncze do wersji IP44, bez uszczelki, klapka w kolorze pokrywy</li> <li><strong>Kolor:</strong> kaszmir</li> <li><strong>Seria:</strong> Simon 55</li> <li><strong>Symbol:</strong> TGZ1BCUZ.01/142</li> <li><strong>RAL (zbliżony):</strong> RAL 607005</li> <li><strong>Forma produktu:</strong> moduł</li> <li><strong>Prąd znamionowy:</strong> 16 A</li> <li><strong>Napięcie:</strong> 250 V</li> <li><strong>Typ zacisków:</strong> szybkozłącza</li> <li><strong>Stopień ochrony:</strong> IP20/IP44</li> <li><strong>Klasa ETIM:</strong> EC000125</li> <li><strong>Nadruk/Piktogram:</strong> brak</li> <li><strong>Materiał:</strong> tworzywo sztuczne, PC, bezhalogenowe</li> <li><strong>Zabezpieczenie powierzchni:</strong> naturalne</li> <li><strong>Wykończenie powierzchni:</strong> matowe</li> <li><strong>Sposób montażu:</strong> podtynkowy</li> <li><strong>Sposób mocowania:</strong> pazurki / wkręty</li> <li><strong>Wymiary:</strong> 75 × 75 × 46 mm</li> <li><strong>Głębokość wbudowania:</strong> 29 mm</li> <li><strong>Model:</strong> z uziemieniem, bolec uziemiający</li> <li><strong>Zakres częstotliwości:</strong> 50-60 Hz</li> <li><strong>Pokrywa:</strong> plakietka centralna</li> <li><strong>Klapka uchylna:</strong> tak</li> <li><strong>Zasilanie specjalne:</strong> nie</li> <li><strong>Przesłony otworów prądowych:</strong> tak</li> </ul> <p>TGZ1BCUZ.01/142 jest właściwy, gdy potrzebny jest pojedynczy moduł z klapką, przesłonami i szybkozłączami, ale uszczelka ma zostać dobrana osobno. To właśnie brak uszczelki jest kluczową różnicą względem kompletnej wersji przygotowanej do IP44.</p> <hr> <h3>Najczęściej zadawane pytania</h3> <p><strong>1. Czy uszczelka jest w zestawie?</strong><br>Nie. Ten wariant jest wyraźnie opisany jako wersja bez uszczelki. Jeżeli stanowisko ma zostać skompletowane do konfiguracji wymagającej IP44, trzeba uwzględnić odpowiedni element uszczelniający jako osobną część.</p> <p><strong>2. Czy gniazdo ma klapkę i przesłony?</strong><br>Tak. Front ma klapkę uchylną w kolorze pokrywy, a otwory prądowe są wyposażone w przesłony. Model ma również bolec uziemiający i szybkozłącza. Głębokość wbudowania mechanizmu wynosi 29 mm, więc warto uwzględnić miejsce na przewody.</p> <p><strong>3. Jakie są parametry znamionowe?</strong><br>Prąd znamionowy wynosi 16 A, a napięcie 250 V. Produkt pracuje w zakresie 50-60 Hz. Przewody są podłączane przez szybkozłącza, co odróżnia ten model od wersji wykorzystujących klasyczne zaciski śrubowe.</p> <script type="application/ld+json"> {"@context":"https://schema.org","@type":"FAQPage","mainEntity":[ {"@type":"Question","name":"Czy uszczelka jest w zestawie?","acceptedAnswer":{"@type":"Answer","text":"Nie. Ten wariant jest wyraźnie opisany jako wersja bez uszczelki. Jeżeli stanowisko ma zostać skompletowane do konfiguracji wymagającej IP44, trzeba uwzględnić odpowiedni element uszczelniający jako osobną część."}}, {"@type":"Question","name":"Czy gniazdo ma klapkę i przesłony?","acceptedAnswer":{"@type":"Answer","text":"Tak. Front ma klapkę uchylną w kolorze pokrywy, a otwory prądowe są wyposażone w przesłony. Model ma również bolec uziemiający i szybkozłącza. Głębokość wbudowania mechanizmu wynosi 29 mm, więc warto uwzględnić miejsce na przewody."}}, {"@type":"Question","name":"Jakie są parametry znamionowe?","acceptedAnswer":{"@type":"Answer","text":"Prąd znamionowy wynosi 16 A, a napięcie 250 V. Produkt pracuje w zakresie 50-60 Hz. Przewody są podłączane przez szybkozłącza, co odróżnia ten model od wersji wykorzystujących klasyczne zaciski śrubowe."}} ]}</script>
164240 | Przycisk dzwonek 10 A kaszmirowy Simon 55 TD1.01/142 | <p><strong>Przycisk dzwonek 10 A kaszmirowy Simon 55 TD1.01/142</strong> jest pojedynczym przyciskiem monostabilnym z symbolem dzwonka na froncie. Ma jeden styk zwierny NO i działa tylko w chwili naciskania klawisza. Szybkozłącza ułatwiają podłączenie przewodów, a podświetlenie można zastosować opcjonalnie.</p> <h2>Jak przycisk dzwonek działa w porównaniu ze zwykłym przyciskiem zwiernym?</h2> <p><strong>Przycisk dzwonek</strong> po naciśnięciu zwiera styk, a po zwolnieniu wraca do pozycji spoczynkowej. Układ jest 1-biegunowy i monostabilny, dlatego nadaje się do chwilowego wyzwalania sygnału. Symbol dzwonka oraz okienko kontrolki świetlnej są częścią widocznego frontu.</p> <h3>Możliwość dodania światła orientującego bez zmiany mechanizmu</h3> <p>Podświetlenie jest opcjonalne i nie znajduje się w podstawowym zestawie. Mechanizm ma napięcie 250 V, prąd 10 AX i głębokość wbudowania 26 mm. Aby uzyskać IP44, producent wskazuje zastosowanie uszczelki ramki.</p> <h3>Najważniejsze cechy</h3> <ul> <li><strong>Jeden styk zwierny NO</strong> - sygnał jest podawany tylko podczas naciskania.</li> <li><strong>Symbol dzwonka</strong> - funkcja stanowiska jest od razu czytelna.</li> <li><strong>Szybkozłącza</strong> - przewody podłączane bez dokręcania śrub.</li> <li><strong>Opcjonalne podświetlenie</strong> - możliwość wykorzystania okienka kontrolki świetlnej.</li> <li><strong>IP20/IP44</strong> - wyższy stopień po zastosowaniu uszczelki ramki.</li> </ul> <h3>Specyfikacja techniczna</h3> <ul> <li><strong>Kod producenta:</strong> TD1.01/142/KON</li> <li><strong>EAN:</strong> 5902787919184</li> <li><strong>Typ produktu:</strong> przyciski</li> <li><strong>Producent:</strong> Kontakt Simon</li> <li><strong>Podtyp produktu:</strong> dzwonek</li> <li><strong>Kolor:</strong> kaszmir</li> <li><strong>Seria:</strong> Simon 55</li> <li><strong>Symbol:</strong> TD1.01/142</li> <li><strong>RAL (zbliżony):</strong> RAL 607005</li> <li><strong>Forma produktu:</strong> moduł</li> <li><strong>Prąd znamionowy świetlówkowy:</strong> 10 AX</li> <li><strong>Napięcie:</strong> 250 V</li> <li><strong>Typ zacisków:</strong> szybkozłącza</li> <li><strong>Stopień ochrony:</strong> IP20/IP44</li> <li><strong>Uwagi:</strong> do uzyskania IP44 zastosować uszczelkę ramki</li> <li><strong>Podświetlenie:</strong> opcjonalne, niedołączone</li> <li><strong>Klasa ETIM:</strong> EC000029</li> <li><strong>Nadruk/Piktogram:</strong> symbol „dzwonek”</li> <li><strong>Materiał:</strong> tworzywo sztuczne, bezhalogenowe</li> <li><strong>Zabezpieczenie powierzchni:</strong> naturalne</li> <li><strong>Wykończenie powierzchni:</strong> matowe</li> <li><strong>Sposób montażu:</strong> podtynkowy</li> <li><strong>Sposób mocowania:</strong> pazurki / wkręty</li> <li><strong>Wymiary:</strong> 75 × 75 × 39,5 mm</li> <li><strong>Głębokość wbudowania:</strong> 26 mm</li> <li><strong>Sposób działania:</strong> klawisz kołyskowy</li> <li><strong>Układ połączeń:</strong> 1-biegunowy, monostabilny</li> <li><strong>Model:</strong> pojedynczy</li> <li><strong>Okienko kontrolki świetlnej:</strong> tak</li> <li><strong>Styki:</strong> 1 styk zwierny NO</li> <li><strong>Typ:</strong> zwierny</li> </ul> <p>TD1.01/142 pasuje do stanowiska, które ma chwilowo wyzwalać sygnał i być jednoznacznie oznaczone symbolem dzwonka. Szybkozłącza, opcja podświetlenia oraz możliwość uzyskania IP44 po zastosowaniu uszczelki ramki dają kilka sposobów dopasowania montażu.</p> <hr> <h3>Najczęściej zadawane pytania</h3> <p><strong>1. Czy TD1.01/142 pozostaje wciśnięty po naciśnięciu?</strong><br>Nie. Mechanizm jest monostabilny, więc klawisz działa tylko podczas naciskania, a po zwolnieniu wraca do pozycji spoczynkowej. W środku znajduje się jeden styk zwierny NO, który odpowiada za chwilowe podanie sygnału.</p> <p><strong>2. Czy podświetlenie jest dołączone?</strong><br>Nie. Podświetlenie jest opcjonalne i nie znajduje się w podstawowym zestawie. Front ma jednak okienko kontrolki świetlnej, dlatego można przewidzieć taką funkcję po zastosowaniu odpowiedniego elementu przeznaczonego do tego mechanizmu.</p> <p><strong>3. Jak uzyskać stopień ochrony IP44?</strong><br>Dla tego modelu producent wskazuje zastosowanie uszczelki ramki. Bez odpowiedniego uszczelnienia nie należy zakładać zachowania wyższego stopnia ochrony. Przy kompletowaniu stanowiska warto więc uwzględnić ten dodatkowy element.</p> <script type="application/ld+json"> {"@context":"https://schema.org","@type":"FAQPage","mainEntity":[ {"@type":"Question","name":"Czy TD1.01/142 pozostaje wciśnięty po naciśnięciu?","acceptedAnswer":{"@type":"Answer","text":"Nie. Mechanizm jest monostabilny, więc klawisz działa tylko podczas naciskania, a po zwolnieniu wraca do pozycji spoczynkowej. W środku znajduje się jeden styk zwierny NO, który odpowiada za chwilowe podanie sygnału."}}, {"@type":"Question","name":"Czy podświetlenie jest dołączone?","acceptedAnswer":{"@type":"Answer","text":"Nie. Podświetlenie jest opcjonalne i nie znajduje się w podstawowym zestawie. Front ma jednak okienko kontrolki świetlnej, dlatego można przewidzieć taką funkcję po zastosowaniu odpowiedniego elementu przeznaczonego do tego mechanizmu."}}, {"@type":"Question","name":"Jak uzyskać stopień ochrony IP44?","acceptedAnswer":{"@type":"Answer","text":"Dla tego modelu producent wskazuje zastosowanie uszczelki ramki. Bez odpowiedniego uszczelnienia nie należy zakładać zachowania wyższego stopnia ochrony. Przy kompletowaniu stanowiska warto więc uwzględnić ten dodatkowy element."}} ]}</script> | TD1.01/142/KON | simple | 0 | [8 empty] | KONTAKT-SIMON, Bestwińska 21 43-500 Czechowice-Dziedzice, info@kontakt-simon.com.pl | [26 empty] | Kaszmir | Kaszmirowy | [21 empty] | tworzywo sztuczne, bezhalogenowe | [5 empty] | 250 | [9 empty] | Dzwonek |  |  |  |  | Kontakt Simon | [16 empty] | Simon 55 |  |  | Podtynkowy |  |  |  | IP20/IP44 |  |  |  | TD1.01/142 | [11 empty] | Przyciski |  | szybkozłącza | [23 empty] | a:13:{s:15:"pa_typ-produktu";a:6:{s:4:"name";s:15:"pa_typ-produktu";s:5:"value";s:0:"";s:8:"position";i:0;s:10:"is_visible";i:1;s:12:"is_variation";i:0;s:11:"is_taxonomy";i:1;}s:18:"pa_podtyp-produktu";a:6:{s:4:"name";s:18:"pa_podtyp-produktu";s:5:"value";s:0:"";s:8:"position";i:1;s:10:"is_visible";i:1;s:12:"is_variation";i:0;s:11:"is_taxonomy";i:1;}s:8:"pa_kolor";a:6:{s:4:"name";s:8:"pa_kolor";s:5:"value";s:0:"";s:8:"position";i:2;s:10:"is_visible";i:1;s:12:"is_variation";i:0;s:11:"is_taxonomy";i:1;}s:19:"pa_kolor-producenta";a:6:{s:4:"name";s:19:"pa_kolor-producenta";s:5:"value";s:0:"";s:8:"position";i:3;s:10:"is_visible";i:1;s:12:"is_variation";i:0;s:11:"is_taxonomy";i:1;}s:9:"pa_symbol";a:6:{s:4:"name";s:9:"pa_symbol";s:5:"value";s:0:"";s:8:"position";i:4;s:10:"is_visible";i:1;s:12:"is_variation";i:0;s:11:"is_taxonomy";i:1;}s:15:"pa_typ-zaciskow";a:6:{s:4:"name";s:15:"pa_typ-zaciskow";s:5:"value";s:0:"";s:8:"position";i:5;s:10:"is_visible";i:1;s:12:"is_variation";i:0;s:11:"is_taxonomy";i:1;}s:21:"pa_stopien-ochrony-ip";a:6:{s:4:"name";s:21:"pa_stopien-ochrony-ip";s:5:"value";s:0:"";s:8:"position";i:6;s:10:"is_visible";i:1;s:12:"is_variation";i:0;s:11:"is_taxonomy";i:1;}s:11:"pa_material";a:6:{s:4:"name";s:11:"pa_material";s:5:"value";s:0:"";s:8:"position";i:7;s:10:"is_visible";i:1;s:12:"is_variation";i:0;s:11:"is_taxonomy";i:1;}s:17:"pa_sposob-montazu";a:6:{s:4:"name";s:17:"pa_sposob-montazu";s:5:"value";s:0:"";s:8:"position";i:8;s:10:"is_visible";i:1;s:12:"is_variation";i:0;s:11:"is_taxonomy";i:1;}s:18:"pa_dane-producenta";a:6:{s:4:"name";s:18:"pa_dane-producenta";s:5:"value";s:0:"";s:8:"position";i:9;s:10:"is_visible";i:1;s:12:"is_variation";i:0;s:11:"is_taxonomy";i:1;}s:12:"pa_producent";a:6:{s:4:"name";s:12:"pa_producent";s:5:"value";s:0:"";s:8:"position";i:10;s:10:"is_visible";i:1;s:12:"is_variation";i:0;s:11:"is_taxonomy";i:1;}s:8:"pa_seria";a:6:{s:4:"name";s:8:"pa_seria";s:5:"value";s:0:"";s:8:"position";i:11;s:10:"is_visible";i:1;s:12:"is_variation";i:0;s:11:"is_taxonomy";i:1;}s:13:"pa_napiecie-v";a:6:{s:4:"name";s:13:"pa_napiecie-v";s:5:"value";s:0:"";s:8:"position";i:12;s:10:"is_visible";i:1;s:12:"is_variation";i:0;s:11:"is_taxonomy";i:1;}} |  |  | przycisk dzwonek 55 simon¦Simon Kaszmir | <p><strong>Przycisk dzwonek 10 A kaszmirowy Simon 55 TD1.01/142</strong> jest pojedynczym przyciskiem monostabilnym z symbolem dzwonka na froncie. Ma jeden styk zwierny NO i działa tylko w chwili naciskania klawisza. Szybkozłącza ułatwiają podłączenie przewodów, a podświetlenie można zastosować opcjonalnie.</p> <h2>Jak przycisk dzwonek działa w porównaniu ze zwykłym przyciskiem zwiernym?</h2> <p><strong>Przycisk dzwonek</strong> po naciśnięciu zwiera styk, a po zwolnieniu wraca do pozycji spoczynkowej. Układ jest 1-biegunowy i monostabilny, dlatego nadaje się do chwilowego wyzwalania sygnału. Symbol dzwonka oraz okienko kontrolki świetlnej są częścią widocznego frontu.</p> <h3>Możliwość dodania światła orientującego bez zmiany mechanizmu</h3> <p>Podświetlenie jest opcjonalne i nie znajduje się w podstawowym zestawie. Mechanizm ma napięcie 250 V, prąd 10 AX i głębokość wbudowania 26 mm. Aby uzyskać IP44, producent wskazuje zastosowanie uszczelki ramki.</p> <h3>Najważniejsze cechy</h3> <ul> <li><strong>Jeden styk zwierny NO</strong> - sygnał jest podawany tylko podczas naciskania.</li> <li><strong>Symbol dzwonka</strong> - funkcja stanowiska jest od razu czytelna.</li> <li><strong>Szybkozłącza</strong> - przewody podłączane bez dokręcania śrub.</li> <li><strong>Opcjonalne podświetlenie</strong> - możliwość wykorzystania okienka kontrolki świetlnej.</li> <li><strong>IP20/IP44</strong> - wyższy stopień po zastosowaniu uszczelki ramki.</li> </ul> <h3>Specyfikacja techniczna</h3> <ul> <li><strong>Kod producenta:</strong> TD1.01/142/KON</li> <li><strong>EAN:</strong> 5902787919184</li> <li><strong>Typ produktu:</strong> przyciski</li> <li><strong>Producent:</strong> Kontakt Simon</li> <li><strong>Podtyp produktu:</strong> dzwonek</li> <li><strong>Kolor:</strong> kaszmir</li> <li><strong>Seria:</strong> Simon 55</li> <li><strong>Symbol:</strong> TD1.01/142</li> <li><strong>RAL (zbliżony):</strong> RAL 607005</li> <li><strong>Forma produktu:</strong> moduł</li> <li><strong>Prąd znamionowy świetlówkowy:</strong> 10 AX</li> <li><strong>Napięcie:</strong> 250 V</li> <li><strong>Typ zacisków:</strong> szybkozłącza</li> <li><strong>Stopień ochrony:</strong> IP20/IP44</li> <li><strong>Uwagi:</strong> do uzyskania IP44 zastosować uszczelkę ramki</li> <li><strong>Podświetlenie:</strong> opcjonalne, niedołączone</li> <li><strong>Klasa ETIM:</strong> EC000029</li> <li><strong>Nadruk/Piktogram:</strong> symbol „dzwonek”</li> <li><strong>Materiał:</strong> tworzywo sztuczne, bezhalogenowe</li> <li><strong>Zabezpieczenie powierzchni:</strong> naturalne</li> <li><strong>Wykończenie powierzchni:</strong> matowe</li> <li><strong>Sposób montażu:</strong> podtynkowy</li> <li><strong>Sposób mocowania:</strong> pazurki / wkręty</li> <li><strong>Wymiary:</strong> 75 × 75 × 39,5 mm</li> <li><strong>Głębokość wbudowania:</strong> 26 mm</li> <li><strong>Sposób działania:</strong> klawisz kołyskowy</li> <li><strong>Układ połączeń:</strong> 1-biegunowy, monostabilny</li> <li><strong>Model:</strong> pojedynczy</li> <li><strong>Okienko kontrolki świetlnej:</strong> tak</li> <li><strong>Styki:</strong> 1 styk zwierny NO</li> <li><strong>Typ:</strong> zwierny</li> </ul> <p>TD1.01/142 pasuje do stanowiska, które ma chwilowo wyzwalać sygnał i być jednoznacznie oznaczone symbolem dzwonka. Szybkozłącza, opcja podświetlenia oraz możliwość uzyskania IP44 po zastosowaniu uszczelki ramki dają kilka sposobów dopasowania montażu.</p> <hr> <h3>Najczęściej zadawane pytania</h3> <p><strong>1. Czy TD1.01/142 pozostaje wciśnięty po naciśnięciu?</strong><br>Nie. Mechanizm jest monostabilny, więc klawisz działa tylko podczas naciskania, a po zwolnieniu wraca do pozycji spoczynkowej. W środku znajduje się jeden styk zwierny NO, który odpowiada za chwilowe podanie sygnału.</p> <p><strong>2. Czy podświetlenie jest dołączone?</strong><br>Nie. Podświetlenie jest opcjonalne i nie znajduje się w podstawowym zestawie. Front ma jednak okienko kontrolki świetlnej, dlatego można przewidzieć taką funkcję po zastosowaniu odpowiedniego elementu przeznaczonego do tego mechanizmu.</p> <p><strong>3. Jak uzyskać stopień ochrony IP44?</strong><br>Dla tego modelu producent wskazuje zastosowanie uszczelki ramki. Bez odpowiedniego uszczelnienia nie należy zakładać zachowania wyższego stopnia ochrony. Przy kompletowaniu stanowiska warto więc uwzględnić ten dodatkowy element.</p> <script type="application/ld+json"> {"@context":"https://schema.org","@type":"FAQPage","mainEntity":[ {"@type":"Question","name":"Czy TD1.01/142 pozostaje wciśnięty po naciśnięciu?","acceptedAnswer":{"@type":"Answer","text":"Nie. Mechanizm jest monostabilny, więc klawisz działa tylko podczas naciskania, a po zwolnieniu wraca do pozycji spoczynkowej. W środku znajduje się jeden styk zwierny NO, który odpowiada za chwilowe podanie sygnału."}}, {"@type":"Question","name":"Czy podświetlenie jest dołączone?","acceptedAnswer":{"@type":"Answer","text":"Nie. Podświetlenie jest opcjonalne i nie znajduje się w podstawowym zestawie. Front ma jednak okienko kontrolki świetlnej, dlatego można przewidzieć taką funkcję po zastosowaniu odpowiedniego elementu przeznaczonego do tego mechanizmu."}}, {"@type":"Question","name":"Jak uzyskać stopień ochrony IP44?","acceptedAnswer":{"@type":"Answer","text":"Dla tego modelu producent wskazuje zastosowanie uszczelki ramki. Bez odpowiedniego uszczelnienia nie należy zakładać zachowania wyższego stopnia ochrony. Przy kompletowaniu stanowiska warto więc uwzględnić ten dodatkowy element."}} ]}</script>
164242 | Łącznik krzyżowy podwójny 10 AX, 250 V~, szybkozłącza: kaszmirowy Simon 55 TW7/2.01/142 | <p><strong>Łącznik krzyżowy podwójny 10 AX, 250 V~, szybkozłącza: kaszmirowy Simon 55 TW7/2.01/142</strong> łączy dwie funkcje krzyżowe w jednym module. Ma dwie dźwignie, szybkozłącza i bistabilny sposób działania. Na froncie znajduje się symbol krzyżowy, a podświetlenie jest opcjonalne.</p> <h2>Jak łącznik krzyżowy TW7/2.01/142 rozbudowuje dwa niezależne układy sterowania?</h2> <p><strong>Łącznik krzyżowy</strong> w wersji podwójnej pozwala dodać dodatkowy punkt sterowania dla dwóch oddzielnych torów bez stosowania dwóch osobnych mechanizmów. Dwie dźwignie rozdzielają oba tory, a każdy z nich pracuje bistabilnie.</p> <h3>Dwa tory pośrednie pod jednym frontem</h3> <p>Mechanizm ma 26 mm głębokości wbudowania i całkowitą głębokość 39,5 mm. Przewody podłącza się przez szybkozłącza, a mocowanie odbywa się na pazurki lub wkręty. Stopień ochrony wynosi IP20.</p> <h3>Najważniejsze cechy</h3> <ul> <li><strong>Dwa tory krzyżowe</strong> - dwa niezależne układy w jednym module.</li> <li><strong>Dwie dźwignie</strong> - osobna obsługa obu funkcji.</li> <li><strong>Bistabilne działanie</strong> - każda zmiana pozostaje do kolejnego przełączenia.</li> <li><strong>Szybkozłącza</strong> - wygodne podłączenie przewodów.</li> <li><strong>IP20</strong> - stopień ochrony określony dla tej wersji.</li> </ul> <h3>Specyfikacja techniczna</h3> <ul> <li><strong>Kod producenta:</strong> TW7/2.01/142/KON</li> <li><strong>EAN:</strong> 5902787919375</li> <li><strong>Typ produktu:</strong> łączniki</li> <li><strong>Producent:</strong> Kontakt Simon</li> <li><strong>Podtyp produktu:</strong> krzyżowy podwójny</li> <li><strong>Kolor:</strong> kaszmir</li> <li><strong>Seria:</strong> Simon 55</li> <li><strong>Symbol:</strong> TW7/2.01/142</li> <li><strong>RAL (zbliżony):</strong> RAL 607005</li> <li><strong>Forma produktu:</strong> moduł</li> <li><strong>Prąd znamionowy świetlówkowy:</strong> 10 AX</li> <li><strong>Napięcie:</strong> 250 V</li> <li><strong>Typ zacisków:</strong> szybkozłącza</li> <li><strong>Stopień ochrony:</strong> IP20</li> <li><strong>Podświetlenie:</strong> opcjonalne, niedołączone</li> <li><strong>Klasa ETIM:</strong> EC001590</li> <li><strong>Nadruk/Piktogram:</strong> symbol „krzyżowy”</li> <li><strong>Materiał:</strong> tworzywo sztuczne, PC, bezhalogenowe</li> <li><strong>Zabezpieczenie powierzchni:</strong> naturalne</li> <li><strong>Wykończenie powierzchni:</strong> matowe</li> <li><strong>Sposób montażu:</strong> podtynkowy</li> <li><strong>Sposób mocowania:</strong> pazurki / wkręty</li> <li><strong>Wymiary:</strong> 75 × 75 × 39,5 mm</li> <li><strong>Głębokość wbudowania:</strong> 26 mm</li> <li><strong>Sposób działania:</strong> klawisz kołyskowy</li> <li><strong>Liczba dźwigni:</strong> 2</li> <li><strong>Układ połączeń:</strong> krzyżowy, bistabilny</li> <li><strong>Typ:</strong> krzyżowy</li> </ul> <p>TW7/2.01/142 jest dobrym wyborem do dwóch układów wielomiejscowych, które mają współdzielić jedno stanowisko. Podwójna konstrukcja ogranicza liczbę osobnych mechanizmów, a szybkozłącza ułatwiają podłączenie przewodów.</p> <hr> <h3>Najczęściej zadawane pytania</h3> <p><strong>1. Czy TW7/2.01/142 obsługuje dwa tory?</strong><br>Tak. Wersja podwójna ma dwie dźwignie i jest przeznaczona do dwóch niezależnych torów krzyżowych. Pozwala więc rozbudować dwa oddzielne układy sterowania bez montowania dwóch pojedynczych mechanizmów.</p> <p><strong>2. Czy podświetlenie jest dostępne?</strong><br>Podświetlenie jest opcjonalne i nie znajduje się w zestawie. Front ma symbol krzyżowy, dzięki czemu funkcję można rozpoznać bez dodatkowego oznaczania. Mechanizm ma stopień ochrony IP20 oraz 26 mm głębokości wbudowania.</p> <p><strong>3. Jakie są wymiary mechanizmu?</strong><br>Moduł ma 75 mm wysokości, 75 mm szerokości i 39,5 mm głębokości. Głębokość wbudowania wynosi 26 mm. Przewody mocuje się w szybkozłączach, a mechanizm osadza na pazurki lub wkręty w instalacji podtynkowej.</p> <script type="application/ld+json"> {"@context":"https://schema.org","@type":"FAQPage","mainEntity":[ {"@type":"Question","name":"Czy TW7/2.01/142 obsługuje dwa tory?","acceptedAnswer":{"@type":"Answer","text":"Tak. Wersja podwójna ma dwie dźwignie i jest przeznaczona do dwóch niezależnych torów krzyżowych. Pozwala więc rozbudować dwa oddzielne układy sterowania bez montowania dwóch pojedynczych mechanizmów."}}, {"@type":"Question","name":"Czy podświetlenie jest dostępne?","acceptedAnswer":{"@type":"Answer","text":"Podświetlenie jest opcjonalne i nie znajduje się w zestawie. Front ma symbol krzyżowy, dzięki czemu funkcję można rozpoznać bez dodatkowego oznaczania. Mechanizm ma stopień ochrony IP20 oraz 26 mm głębokości wbudowania."}}, {"@type":"Question","name":"Jakie są wymiary mechanizmu?","acceptedAnswer":{"@type":"Answer","text":"Moduł ma 75 mm wysokości, 75 mm szerokości i 39,5 mm głębokości. Głębokość wbudowania wynosi 26 mm. Przewody mocuje się w szybkozłączach, a mechanizm osadza na pazurki lub wkręty w instalacji podtynkowej."}} ]}</script> | TW7/2.01/142/KON | simple | 0 | [8 empty] | KONTAKT-SIMON, Bestwińska 21 43-500 Czechowice-Dziedzice, info@kontakt-simon.com.pl | [26 empty] | Kaszmir | Kaszmirowy | [21 empty] | tworzywo sztuczne, PC, bezhalogenowe | [5 empty] | 250 | [9 empty] | Krzyżowe |  |  |  |  | Kontakt Simon | [16 empty] | Simon 55 |  |  | Podtynkowy |  |  |  | IP 20 |  |  |  | TW7/2.01/142 | [11 empty] | Łączniki |  | szybkozłącza | [23 empty] | a:13:{s:15:"pa_typ-produktu";a:6:{s:4:"name";s:15:"pa_typ-produktu";s:5:"value";s:0:"";s:8:"position";i:0;s:10:"is_visible";i:1;s:12:"is_variation";i:0;s:11:"is_taxonomy";i:1;}s:18:"pa_podtyp-produktu";a:6:{s:4:"name";s:18:"pa_podtyp-produktu";s:5:"value";s:0:"";s:8:"position";i:1;s:10:"is_visible";i:1;s:12:"is_variation";i:0;s:11:"is_taxonomy";i:1;}s:8:"pa_kolor";a:6:{s:4:"name";s:8:"pa_kolor";s:5:"value";s:0:"";s:8:"position";i:2;s:10:"is_visible";i:1;s:12:"is_variation";i:0;s:11:"is_taxonomy";i:1;}s:19:"pa_kolor-producenta";a:6:{s:4:"name";s:19:"pa_kolor-producenta";s:5:"value";s:0:"";s:8:"position";i:3;s:10:"is_visible";i:1;s:12:"is_variation";i:0;s:11:"is_taxonomy";i:1;}s:9:"pa_symbol";a:6:{s:4:"name";s:9:"pa_symbol";s:5:"value";s:0:"";s:8:"position";i:4;s:10:"is_visible";i:1;s:12:"is_variation";i:0;s:11:"is_taxonomy";i:1;}s:15:"pa_typ-zaciskow";a:6:{s:4:"name";s:15:"pa_typ-zaciskow";s:5:"value";s:0:"";s:8:"position";i:5;s:10:"is_visible";i:1;s:12:"is_variation";i:0;s:11:"is_taxonomy";i:1;}s:21:"pa_stopien-ochrony-ip";a:6:{s:4:"name";s:21:"pa_stopien-ochrony-ip";s:5:"value";s:0:"";s:8:"position";i:6;s:10:"is_visible";i:1;s:12:"is_variation";i:0;s:11:"is_taxonomy";i:1;}s:11:"pa_material";a:6:{s:4:"name";s:11:"pa_material";s:5:"value";s:0:"";s:8:"position";i:7;s:10:"is_visible";i:1;s:12:"is_variation";i:0;s:11:"is_taxonomy";i:1;}s:17:"pa_sposob-montazu";a:6:{s:4:"name";s:17:"pa_sposob-montazu";s:5:"value";s:0:"";s:8:"position";i:8;s:10:"is_visible";i:1;s:12:"is_variation";i:0;s:11:"is_taxonomy";i:1;}s:18:"pa_dane-producenta";a:6:{s:4:"name";s:18:"pa_dane-producenta";s:5:"value";s:0:"";s:8:"position";i:9;s:10:"is_visible";i:1;s:12:"is_variation";i:0;s:11:"is_taxonomy";i:1;}s:12:"pa_producent";a:6:{s:4:"name";s:12:"pa_producent";s:5:"value";s:0:"";s:8:"position";i:10;s:10:"is_visible";i:1;s:12:"is_variation";i:0;s:11:"is_taxonomy";i:1;}s:8:"pa_seria";a:6:{s:4:"name";s:8:"pa_seria";s:5:"value";s:0:"";s:8:"position";i:11;s:10:"is_visible";i:1;s:12:"is_variation";i:0;s:11:"is_taxonomy";i:1;}s:13:"pa_napiecie-v";a:6:{s:4:"name";s:13:"pa_napiecie-v";s:5:"value";s:0:"";s:8:"position";i:12;s:10:"is_visible";i:1;s:12:"is_variation";i:0;s:11:"is_taxonomy";i:1;}} |  |  | Łącznik krzyżowy podwójny 55 simon¦Simon Kaszmir | <p><strong>Łącznik krzyżowy podwójny 10 AX, 250 V~, szybkozłącza: kaszmirowy Simon 55 TW7/2.01/142</strong> łączy dwie funkcje krzyżowe w jednym module. Ma dwie dźwignie, szybkozłącza i bistabilny sposób działania. Na froncie znajduje się symbol krzyżowy, a podświetlenie jest opcjonalne.</p> <h2>Jak łącznik krzyżowy TW7/2.01/142 rozbudowuje dwa niezależne układy sterowania?</h2> <p><strong>Łącznik krzyżowy</strong> w wersji podwójnej pozwala dodać dodatkowy punkt sterowania dla dwóch oddzielnych torów bez stosowania dwóch osobnych mechanizmów. Dwie dźwignie rozdzielają oba tory, a każdy z nich pracuje bistabilnie.</p> <h3>Dwa tory pośrednie pod jednym frontem</h3> <p>Mechanizm ma 26 mm głębokości wbudowania i całkowitą głębokość 39,5 mm. Przewody podłącza się przez szybkozłącza, a mocowanie odbywa się na pazurki lub wkręty. Stopień ochrony wynosi IP20.</p> <h3>Najważniejsze cechy</h3> <ul> <li><strong>Dwa tory krzyżowe</strong> - dwa niezależne układy w jednym module.</li> <li><strong>Dwie dźwignie</strong> - osobna obsługa obu funkcji.</li> <li><strong>Bistabilne działanie</strong> - każda zmiana pozostaje do kolejnego przełączenia.</li> <li><strong>Szybkozłącza</strong> - wygodne podłączenie przewodów.</li> <li><strong>IP20</strong> - stopień ochrony określony dla tej wersji.</li> </ul> <h3>Specyfikacja techniczna</h3> <ul> <li><strong>Kod producenta:</strong> TW7/2.01/142/KON</li> <li><strong>EAN:</strong> 5902787919375</li> <li><strong>Typ produktu:</strong> łączniki</li> <li><strong>Producent:</strong> Kontakt Simon</li> <li><strong>Podtyp produktu:</strong> krzyżowy podwójny</li> <li><strong>Kolor:</strong> kaszmir</li> <li><strong>Seria:</strong> Simon 55</li> <li><strong>Symbol:</strong> TW7/2.01/142</li> <li><strong>RAL (zbliżony):</strong> RAL 607005</li> <li><strong>Forma produktu:</strong> moduł</li> <li><strong>Prąd znamionowy świetlówkowy:</strong> 10 AX</li> <li><strong>Napięcie:</strong> 250 V</li> <li><strong>Typ zacisków:</strong> szybkozłącza</li> <li><strong>Stopień ochrony:</strong> IP20</li> <li><strong>Podświetlenie:</strong> opcjonalne, niedołączone</li> <li><strong>Klasa ETIM:</strong> EC001590</li> <li><strong>Nadruk/Piktogram:</strong> symbol „krzyżowy”</li> <li><strong>Materiał:</strong> tworzywo sztuczne, PC, bezhalogenowe</li> <li><strong>Zabezpieczenie powierzchni:</strong> naturalne</li> <li><strong>Wykończenie powierzchni:</strong> matowe</li> <li><strong>Sposób montażu:</strong> podtynkowy</li> <li><strong>Sposób mocowania:</strong> pazurki / wkręty</li> <li><strong>Wymiary:</strong> 75 × 75 × 39,5 mm</li> <li><strong>Głębokość wbudowania:</strong> 26 mm</li> <li><strong>Sposób działania:</strong> klawisz kołyskowy</li> <li><strong>Liczba dźwigni:</strong> 2</li> <li><strong>Układ połączeń:</strong> krzyżowy, bistabilny</li> <li><strong>Typ:</strong> krzyżowy</li> </ul> <p>TW7/2.01/142 jest dobrym wyborem do dwóch układów wielomiejscowych, które mają współdzielić jedno stanowisko. Podwójna konstrukcja ogranicza liczbę osobnych mechanizmów, a szybkozłącza ułatwiają podłączenie przewodów.</p> <hr> <h3>Najczęściej zadawane pytania</h3> <p><strong>1. Czy TW7/2.01/142 obsługuje dwa tory?</strong><br>Tak. Wersja podwójna ma dwie dźwignie i jest przeznaczona do dwóch niezależnych torów krzyżowych. Pozwala więc rozbudować dwa oddzielne układy sterowania bez montowania dwóch pojedynczych mechanizmów.</p> <p><strong>2. Czy podświetlenie jest dostępne?</strong><br>Podświetlenie jest opcjonalne i nie znajduje się w zestawie. Front ma symbol krzyżowy, dzięki czemu funkcję można rozpoznać bez dodatkowego oznaczania. Mechanizm ma stopień ochrony IP20 oraz 26 mm głębokości wbudowania.</p> <p><strong>3. Jakie są wymiary mechanizmu?</strong><br>Moduł ma 75 mm wysokości, 75 mm szerokości i 39,5 mm głębokości. Głębokość wbudowania wynosi 26 mm. Przewody mocuje się w szybkozłączach, a mechanizm osadza na pazurki lub wkręty w instalacji podtynkowej.</p> <script type="application/ld+json"> {"@context":"https://schema.org","@type":"FAQPage","mainEntity":[ {"@type":"Question","name":"Czy TW7/2.01/142 obsługuje dwa tory?","acceptedAnswer":{"@type":"Answer","text":"Tak. Wersja podwójna ma dwie dźwignie i jest przeznaczona do dwóch niezależnych torów krzyżowych. Pozwala więc rozbudować dwa oddzielne układy sterowania bez montowania dwóch pojedynczych mechanizmów."}}, {"@type":"Question","name":"Czy podświetlenie jest dostępne?","acceptedAnswer":{"@type":"Answer","text":"Podświetlenie jest opcjonalne i nie znajduje się w zestawie. Front ma symbol krzyżowy, dzięki czemu funkcję można rozpoznać bez dodatkowego oznaczania. Mechanizm ma stopień ochrony IP20 oraz 26 mm głębokości wbudowania."}}, {"@type":"Question","name":"Jakie są wymiary mechanizmu?","acceptedAnswer":{"@type":"Answer","text":"Moduł ma 75 mm wysokości, 75 mm szerokości i 39,5 mm głębokości. Głębokość wbudowania wynosi 26 mm. Przewody mocuje się w szybkozłączach, a mechanizm osadza na pazurki lub wkręty w instalacji podtynkowej."}} ]}</script>
164244 | Sterownik przyciskowy oświetleniowy, 1 wyjście, 16A, z wbudowanym pomiarem energii, WiFi, kaszmirowy TEW1W.01/142 | <p><strong>Sterownik przyciskowy oświetleniowy, 1 wyjście, 16A, z wbudowanym pomiarem energii, WiFi, kaszmirowy TEW1W.01/142</strong> obsługuje pojedynczy obwód oświetleniowy i ma wbudowany pomiar energii. Maksymalne obciążenie wynosi 16 A, a sterowanie może odbywać się przyciskiem lub z aplikacji SimonGO. Moduł wymaga przewodu neutralnego.</p> <h2>Jak sterownik przyciskowy TEW1W.01/142 łączy sterowanie Wi-Fi z pomiarem energii?</h2> <p><strong>Sterownik przyciskowy</strong> ma jedno wyjście, dlatego sprawdza się w punkcie, gdzie jeden obwód ma być sterowany lokalnie i zdalnie. Wbudowany pomiar energii dodaje informację o pracy obciążenia bez stosowania osobnego modułu pomiarowego. Urządzenie obsługuje do 16 A.</p> <h3>Jeden obwód, trzy sposoby komunikacji</h3> <p>Połączenie może odbywać się przez standardowy router, bezpośrednio przez Wi-Fi lub z dowolnego miejsca przez Internet. Transmisja jest dwukierunkowa i szyfrowana, a moduł współpracuje z urządzeniami Android, iPhone, iPad Mini i przeglądarkami HTML5. Wbudowane podświetlenie ułatwia lokalną obsługę.</p> <h3>Najważniejsze cechy</h3> <ul> <li><strong>Jedno wyjście</strong> - sterowanie pojedynczym obwodem z jednego modułu.</li> <li><strong>Wbudowany pomiar energii</strong> - kontrola zużycia bez osobnego elementu pomiarowego.</li> <li><strong>Maksymalne obciążenie 16 A</strong> - jasno określony limit podłączonego obwodu.</li> <li><strong>SimonGO</strong> - sterowanie oświetleniem z aplikacji.</li> <li><strong>Sterowanie mechaniczne</strong> - funkcja pozostaje dostępna również bez telefonu.</li> </ul> <h3>Specyfikacja techniczna</h3> <ul> <li><strong>Kod producenta:</strong> TEW1W.01/142/KON</li> <li><strong>EAN:</strong> 5902787920210</li> <li><strong>Typ produktu:</strong> sterowniki</li> <li><strong>Producent:</strong> Kontakt Simon</li> <li><strong>Podtyp produktu:</strong> SWITCH, pojedynczy sterownik oświetleniowy Wi-Fi z pomiarem energii</li> <li><strong>Kolor:</strong> kaszmir</li> <li><strong>Seria:</strong> Simon 55 GO</li> <li><strong>Symbol:</strong> TEW1W.01/142</li> <li><strong>Forma produktu:</strong> moduł</li> <li><strong>Napięcie:</strong> 230 V</li> <li><strong>Typ zacisków:</strong> zaciski śrubowe</li> <li><strong>Stopień ochrony:</strong> IP20</li> <li><strong>Wymaganie instalacyjne:</strong> przewód neutralny</li> <li><strong>Podświetlenie:</strong> tak</li> <li><strong>Klasa ETIM:</strong> EC002924</li> <li><strong>Nadruk/Piktogram:</strong> brak</li> <li><strong>Materiał:</strong> tworzywo sztuczne, PC, bezhalogenowe</li> <li><strong>Zabezpieczenie powierzchni:</strong> naturalne</li> <li><strong>Wykończenie powierzchni:</strong> matowe</li> <li><strong>Sposób montażu:</strong> podtynkowy</li> <li><strong>Sposób mocowania:</strong> pazurki / wkręty</li> <li><strong>Wymiary:</strong> 75 × 75 × 39 mm</li> <li><strong>Głębokość wbudowania:</strong> 31 mm</li> <li><strong>Sposób działania:</strong> przycisk</li> <li><strong>Zużycie energii:</strong> &lt; 1 W</li> <li><strong>Standard komunikacji:</strong> IEEE 802.11b/g/n (20 MHz), Wi-Fi, μWiFi</li> <li><strong>Rodzaj transmisji:</strong> dwukierunkowa, szyfrowana</li> <li><strong>Częstotliwość transmisji:</strong> 2401-2483 MHz</li> <li><strong>Kompatybilność:</strong> Android, Apple iPhone, iPad Mini, urządzenia HTML5</li> <li><strong>Sterowanie z aplikacji:</strong> SimonGO</li> <li><strong>Maksymalne obciążenie:</strong> 16 A</li> <li><strong>Maksymalna moc radiowa:</strong> 19,98 dBm EIRP</li> <li><strong>Sterowanie mechaniczne:</strong> tak</li> <li><strong>Tryby połączenia:</strong> router Wi-Fi, połączenie bezpośrednie, sterowanie przez Internet</li> </ul> <p>TEW1W.01/142 warto wybrać, gdy jeden obwód oświetleniowy ma być sterowany zarówno przyciskiem, jak i aplikacją, a dodatkowo potrzebny jest pomiar energii. Limit 16 A i wymóg przewodu neutralnego są najważniejszymi warunkami do sprawdzenia przed montażem.</p> <hr> <h3>Najczęściej zadawane pytania</h3> <p><strong>1. Ile obwodów obsługuje TEW1W.01/142?</strong><br>Model ma jedno wyjście i jest przeznaczony do pojedynczego obwodu oświetleniowego. Maksymalne obciążenie wynosi 16 A. Jeżeli potrzebne jest niezależne sterowanie dwoma torami, należy zastosować urządzenie przeznaczone do dwóch wyjść.</p> <p><strong>2. Czy pomiar energii jest wbudowany?</strong><br>Tak. Pomiar energii stanowi funkcję samego modułu, więc nie trzeba dodawać osobnego elementu pomiarowego tylko po to, aby korzystać z tej funkcji. Sterowanie może odbywać się mechanicznie oraz z aplikacji SimonGO przez Wi-Fi.</p> <p><strong>3. Czy do montażu potrzebny jest przewód neutralny?</strong><br>Tak. TEW1W.01/142 jest dedykowany do instalacji z przewodem neutralnym. Przed zakupem warto sprawdzić jego obecność w puszce. Mechanizm ma 31 mm głębokości wbudowania, a przewody podłącza się do zacisków śrubowych.</p> <script type="application/ld+json"> {"@context":"https://schema.org","@type":"FAQPage","mainEntity":[ {"@type":"Question","name":"Ile obwodów obsługuje TEW1W.01/142?","acceptedAnswer":{"@type":"Answer","text":"Model ma jedno wyjście i jest przeznaczony do pojedynczego obwodu oświetleniowego. Maksymalne obciążenie wynosi 16 A. Jeżeli potrzebne jest niezależne sterowanie dwoma torami, należy zastosować urządzenie przeznaczone do dwóch wyjść."}}, {"@type":"Question","name":"Czy pomiar energii jest wbudowany?","acceptedAnswer":{"@type":"Answer","text":"Tak. Pomiar energii stanowi funkcję samego modułu, więc nie trzeba dodawać osobnego elementu pomiarowego tylko po to, aby korzystać z tej funkcji. Sterowanie może odbywać się mechanicznie oraz z aplikacji SimonGO przez Wi-Fi."}}, {"@type":"Question","name":"Czy do montażu potrzebny jest przewód neutralny?","acceptedAnswer":{"@type":"Answer","text":"Tak. TEW1W.01/142 jest dedykowany do instalacji z przewodem neutralnym. Przed zakupem warto sprawdzić jego obecność w puszce. Mechanizm ma 31 mm głębokości wbudowania, a przewody podłącza się do zacisków śrubowych."}} ]}</script> | TEW1W.01/142/KON | simple | 0 | [8 empty] | KONTAKT-SIMON, Bestwińska 21 43-500 Czechowice-Dziedzice, info@kontakt-simon.com.pl | [26 empty] | Kaszmir | Kaszmirowy | [15 empty] | 1 | [5 empty] | tworzywo sztuczne, PC, bezhalogenowe | [5 empty] | 230 | [9 empty] | Sterowniki oświetleniowe |  |  |  |  | Kontakt Simon | [16 empty] | Simon 55 GO |  |  | Podtynkowy |  |  |  | IP 20 |  |  |  | TEW1W.01/142 | [9 empty] | Wi-Fi |  | Sterowniki i automatyka |  | zaciski śrubowe | [23 empty] | a:15:{s:15:"pa_typ-produktu";a:6:{s:4:"name";s:15:"pa_typ-produktu";s:5:"value";s:0:"";s:8:"position";i:0;s:10:"is_visible";i:1;s:12:"is_variation";i:0;s:11:"is_taxonomy";i:1;}s:18:"pa_podtyp-produktu";a:6:{s:4:"name";s:18:"pa_podtyp-produktu";s:5:"value";s:0:"";s:8:"position";i:1;s:10:"is_visible";i:1;s:12:"is_variation";i:0;s:11:"is_taxonomy";i:1;}s:8:"pa_kolor";a:6:{s:4:"name";s:8:"pa_kolor";s:5:"value";s:0:"";s:8:"position";i:2;s:10:"is_visible";i:1;s:12:"is_variation";i:0;s:11:"is_taxonomy";i:1;}s:16:"pa_typ-lacznosci";a:6:{s:4:"name";s:16:"pa_typ-lacznosci";s:5:"value";s:0:"";s:8:"position";i:3;s:10:"is_visible";i:1;s:12:"is_variation";i:0;s:11:"is_taxonomy";i:1;}s:19:"pa_kolor-producenta";a:6:{s:4:"name";s:19:"pa_kolor-producenta";s:5:"value";s:0:"";s:8:"position";i:4;s:10:"is_visible";i:1;s:12:"is_variation";i:0;s:11:"is_taxonomy";i:1;}s:9:"pa_symbol";a:6:{s:4:"name";s:9:"pa_symbol";s:5:"value";s:0:"";s:8:"position";i:5;s:10:"is_visible";i:1;s:12:"is_variation";i:0;s:11:"is_taxonomy";i:1;}s:15:"pa_typ-zaciskow";a:6:{s:4:"name";s:15:"pa_typ-zaciskow";s:5:"value";s:0:"";s:8:"position";i:6;s:10:"is_visible";i:1;s:12:"is_variation";i:0;s:11:"is_taxonomy";i:1;}s:21:"pa_stopien-ochrony-ip";a:6:{s:4:"name";s:21:"pa_stopien-ochrony-ip";s:5:"value";s:0:"";s:8:"position";i:7;s:10:"is_visible";i:1;s:12:"is_variation";i:0;s:11:"is_taxonomy";i:1;}s:11:"pa_material";a:6:{s:4:"name";s:11:"pa_material";s:5:"value";s:0:"";s:8:"position";i:8;s:10:"is_visible";i:1;s:12:"is_variation";i:0;s:11:"is_taxonomy";i:1;}s:17:"pa_sposob-montazu";a:6:{s:4:"name";s:17:"pa_sposob-montazu";s:5:"value";s:0:"";s:8:"position";i:9;s:10:"is_visible";i:1;s:12:"is_variation";i:0;s:11:"is_taxonomy";i:1;}s:15:"pa_liczba-wyjsc";a:6:{s:4:"name";s:15:"pa_liczba-wyjsc";s:5:"value";s:0:"";s:8:"position";i:10;s:10:"is_visible";i:1;s:12:"is_variation";i:0;s:11:"is_taxonomy";i:1;}s:18:"pa_dane-producenta";a:6:{s:4:"name";s:18:"pa_dane-producenta";s:5:"value";s:0:"";s:8:"position";i:11;s:10:"is_visible";i:1;s:12:"is_variation";i:0;s:11:"is_taxonomy";i:1;}s:12:"pa_producent";a:6:{s:4:"name";s:12:"pa_producent";s:5:"value";s:0:"";s:8:"position";i:12;s:10:"is_visible";i:1;s:12:"is_variation";i:0;s:11:"is_taxonomy";i:1;}s:8:"pa_seria";a:6:{s:4:"name";s:8:"pa_seria";s:5:"value";s:0:"";s:8:"position";i:13;s:10:"is_visible";i:1;s:12:"is_variation";i:0;s:11:"is_taxonomy";i:1;}s:13:"pa_napiecie-v";a:6:{s:4:"name";s:13:"pa_napiecie-v";s:5:"value";s:0:"";s:8:"position";i:14;s:10:"is_visible";i:1;s:12:"is_variation";i:0;s:11:"is_taxonomy";i:1;}} |  |  | Simon Kaszmir¦sterownik przyciskowy oświetleniowy 1 wyjście simon go | <p><strong>Sterownik przyciskowy oświetleniowy, 1 wyjście, 16A, z wbudowanym pomiarem energii, WiFi, kaszmirowy TEW1W.01/142</strong> obsługuje pojedynczy obwód oświetleniowy i ma wbudowany pomiar energii. Maksymalne obciążenie wynosi 16 A, a sterowanie może odbywać się przyciskiem lub z aplikacji SimonGO. Moduł wymaga przewodu neutralnego.</p> <h2>Jak sterownik przyciskowy TEW1W.01/142 łączy sterowanie Wi-Fi z pomiarem energii?</h2> <p><strong>Sterownik przyciskowy</strong> ma jedno wyjście, dlatego sprawdza się w punkcie, gdzie jeden obwód ma być sterowany lokalnie i zdalnie. Wbudowany pomiar energii dodaje informację o pracy obciążenia bez stosowania osobnego modułu pomiarowego. Urządzenie obsługuje do 16 A.</p> <h3>Jeden obwód, trzy sposoby komunikacji</h3> <p>Połączenie może odbywać się przez standardowy router, bezpośrednio przez Wi-Fi lub z dowolnego miejsca przez Internet. Transmisja jest dwukierunkowa i szyfrowana, a moduł współpracuje z urządzeniami Android, iPhone, iPad Mini i przeglądarkami HTML5. Wbudowane podświetlenie ułatwia lokalną obsługę.</p> <h3>Najważniejsze cechy</h3> <ul> <li><strong>Jedno wyjście</strong> - sterowanie pojedynczym obwodem z jednego modułu.</li> <li><strong>Wbudowany pomiar energii</strong> - kontrola zużycia bez osobnego elementu pomiarowego.</li> <li><strong>Maksymalne obciążenie 16 A</strong> - jasno określony limit podłączonego obwodu.</li> <li><strong>SimonGO</strong> - sterowanie oświetleniem z aplikacji.</li> <li><strong>Sterowanie mechaniczne</strong> - funkcja pozostaje dostępna również bez telefonu.</li> </ul> <h3>Specyfikacja techniczna</h3> <ul> <li><strong>Kod producenta:</strong> TEW1W.01/142/KON</li> <li><strong>EAN:</strong> 5902787920210</li> <li><strong>Typ produktu:</strong> sterowniki</li> <li><strong>Producent:</strong> Kontakt Simon</li> <li><strong>Podtyp produktu:</strong> SWITCH, pojedynczy sterownik oświetleniowy Wi-Fi z pomiarem energii</li> <li><strong>Kolor:</strong> kaszmir</li> <li><strong>Seria:</strong> Simon 55 GO</li> <li><strong>Symbol:</strong> TEW1W.01/142</li> <li><strong>Forma produktu:</strong> moduł</li> <li><strong>Napięcie:</strong> 230 V</li> <li><strong>Typ zacisków:</strong> zaciski śrubowe</li> <li><strong>Stopień ochrony:</strong> IP20</li> <li><strong>Wymaganie instalacyjne:</strong> przewód neutralny</li> <li><strong>Podświetlenie:</strong> tak</li> <li><strong>Klasa ETIM:</strong> EC002924</li> <li><strong>Nadruk/Piktogram:</strong> brak</li> <li><strong>Materiał:</strong> tworzywo sztuczne, PC, bezhalogenowe</li> <li><strong>Zabezpieczenie powierzchni:</strong> naturalne</li> <li><strong>Wykończenie powierzchni:</strong> matowe</li> <li><strong>Sposób montażu:</strong> podtynkowy</li> <li><strong>Sposób mocowania:</strong> pazurki / wkręty</li> <li><strong>Wymiary:</strong> 75 × 75 × 39 mm</li> <li><strong>Głębokość wbudowania:</strong> 31 mm</li> <li><strong>Sposób działania:</strong> przycisk</li> <li><strong>Zużycie energii:</strong> &lt; 1 W</li> <li><strong>Standard komunikacji:</strong> IEEE 802.11b/g/n (20 MHz), Wi-Fi, μWiFi</li> <li><strong>Rodzaj transmisji:</strong> dwukierunkowa, szyfrowana</li> <li><strong>Częstotliwość transmisji:</strong> 2401-2483 MHz</li> <li><strong>Kompatybilność:</strong> Android, Apple iPhone, iPad Mini, urządzenia HTML5</li> <li><strong>Sterowanie z aplikacji:</strong> SimonGO</li> <li><strong>Maksymalne obciążenie:</strong> 16 A</li> <li><strong>Maksymalna moc radiowa:</strong> 19,98 dBm EIRP</li> <li><strong>Sterowanie mechaniczne:</strong> tak</li> <li><strong>Tryby połączenia:</strong> router Wi-Fi, połączenie bezpośrednie, sterowanie przez Internet</li> </ul> <p>TEW1W.01/142 warto wybrać, gdy jeden obwód oświetleniowy ma być sterowany zarówno przyciskiem, jak i aplikacją, a dodatkowo potrzebny jest pomiar energii. Limit 16 A i wymóg przewodu neutralnego są najważniejszymi warunkami do sprawdzenia przed montażem.</p> <hr> <h3>Najczęściej zadawane pytania</h3> <p><strong>1. Ile obwodów obsługuje TEW1W.01/142?</strong><br>Model ma jedno wyjście i jest przeznaczony do pojedynczego obwodu oświetleniowego. Maksymalne obciążenie wynosi 16 A. Jeżeli potrzebne jest niezależne sterowanie dwoma torami, należy zastosować urządzenie przeznaczone do dwóch wyjść.</p> <p><strong>2. Czy pomiar energii jest wbudowany?</strong><br>Tak. Pomiar energii stanowi funkcję samego modułu, więc nie trzeba dodawać osobnego elementu pomiarowego tylko po to, aby korzystać z tej funkcji. Sterowanie może odbywać się mechanicznie oraz z aplikacji SimonGO przez Wi-Fi.</p> <p><strong>3. Czy do montażu potrzebny jest przewód neutralny?</strong><br>Tak. TEW1W.01/142 jest dedykowany do instalacji z przewodem neutralnym. Przed zakupem warto sprawdzić jego obecność w puszce. Mechanizm ma 31 mm głębokości wbudowania, a przewody podłącza się do zacisków śrubowych.</p> <script type="application/ld+json"> {"@context":"https://schema.org","@type":"FAQPage","mainEntity":[ {"@type":"Question","name":"Ile obwodów obsługuje TEW1W.01/142?","acceptedAnswer":{"@type":"Answer","text":"Model ma jedno wyjście i jest przeznaczony do pojedynczego obwodu oświetleniowego. Maksymalne obciążenie wynosi 16 A. Jeżeli potrzebne jest niezależne sterowanie dwoma torami, należy zastosować urządzenie przeznaczone do dwóch wyjść."}}, {"@type":"Question","name":"Czy pomiar energii jest wbudowany?","acceptedAnswer":{"@type":"Answer","text":"Tak. Pomiar energii stanowi funkcję samego modułu, więc nie trzeba dodawać osobnego elementu pomiarowego tylko po to, aby korzystać z tej funkcji. Sterowanie może odbywać się mechanicznie oraz z aplikacji SimonGO przez Wi-Fi."}}, {"@type":"Question","name":"Czy do montażu potrzebny jest przewód neutralny?","acceptedAnswer":{"@type":"Answer","text":"Tak. TEW1W.01/142 jest dedykowany do instalacji z przewodem neutralnym. Przed zakupem warto sprawdzić jego obecność w puszce. Mechanizm ma 31 mm głębokości wbudowania, a przewody podłącza się do zacisków śrubowych."}} ]}</script>
164246 | Łącznik krzyżowy bez piktogramu 10 AX, 250 V~, szybkozłącza: kaszmirowy Simon 55 TW7.01/X/142 | <p><strong>Łącznik krzyżowy bez piktogramu 10 AX, 250 V~, szybkozłącza: kaszmirowy Simon 55 TW7.01/X/142</strong> jest elementem pośrednim obwodu sterowanego z trzech lub więcej miejsc. Stawia się go między dwoma łącznikami schodowymi i to on odpowiada za każdy kolejny punkt obsługi. Sam klawisz pozostaje bez nadruku funkcji.</p> <h2>Gdzie w obwodzie stoi łącznik krzyżowy i dlaczego nie potrzebuje opisu?</h2> <p><strong>Łącznik krzyżowy</strong> nigdy nie pracuje sam: jego miejsce jest zawsze pomiędzy dwoma mechanizmami schodowymi. Dla osoby korzystającej z instalacji wszystkie punkty w takim obwodzie działają identycznie, więc wyróżnianie jednego z nich symbolem nie wnosi informacji. Stąd wersja z gładkim frontem.</p> <h3>Kolejne miejsce obsługi bez przebudowy obwodu</h3> <p>Dołożenie tego mechanizmu rozszerza istniejący układ o następny punkt przełączania. Praca jest bistabilna, więc każde naciśnięcie zmienia stan obwodu niezależnie od pozostałych mechanizmów. Przewody wpina się w szybkozłącza, a głębokość wbudowania wynosi 26 mm.</p> <h3>Najważniejsze cechy</h3> <ul> <li><strong>Funkcja pośrednia</strong> - pozwala dołożyć trzeci i każdy kolejny punkt obsługi w obwodzie.</li> <li><strong>Praca bistabilna</strong> - stan zmienia się przy każdym przełączeniu, niezależnie od pozostałych mechanizmów.</li> <li><strong>Gładki klawisz</strong> - front bez nadruku, spójny z pozostałymi punktami obwodu.</li> <li><strong>Szybkozłącza</strong> - montaż przewodów bez dokręcania śrub zaciskowych.</li> <li><strong>Możliwość IP44</strong> - po zastosowaniu uszczelki pod klawisze TU1W.</li> </ul> <h3>Specyfikacja techniczna</h3> <ul> <li><strong>Producent:</strong> Kontakt Simon</li> <li><strong>Seria:</strong> Simon 55</li> <li><strong>Symbol:</strong> TW7.01/X/142</li> <li><strong>Forma produktu:</strong> moduł</li> <li><strong>Układ połączeń:</strong> krzyżowy, bistabilny</li> <li><strong>Sposób działania:</strong> klawisz kołyskowy</li> <li><strong>Nadruk/Piktogram:</strong> symbol „podświetlenie”</li> <li><strong>Podświetlenie:</strong> opcjonalne, niedołączone</li> <li><strong>Prąd znamionowy:</strong> 10 AX</li> <li><strong>Napięcie:</strong> 250 V</li> <li><strong>Typ zacisków:</strong> szybkozłącza</li> <li><strong>Stopień ochrony:</strong> IP20/IP44</li> <li><strong>Uwagi:</strong> do uzyskania bryzgoszczelności IP44 zastosować uszczelkę pod klawisze TU1W</li> <li><strong>Sposób montażu:</strong> montaż podtynkowy</li> <li><strong>Sposób mocowania:</strong> pazurki / wkręty</li> <li><strong>Materiał:</strong> tworzywo sztuczne, PC, bezhalogenowe</li> <li><strong>Wykończenie powierzchni:</strong> matowe</li> <li><strong>Kolor:</strong> kaszmir</li> <li><strong>RAL (zbliżony):</strong> RAL 607005</li> <li><strong>Wymiary:</strong> 75 × 75 × 39,5 mm</li> <li><strong>Głębokość wbudowania:</strong> 26 mm</li> <li><strong>Klasa ETIM:</strong> EC001590 Łącznik instalacyjny</li> <li><strong>Kod producenta:</strong> TW7.01/X/142/KON</li> <li><strong>EAN:</strong> 5902787919122</li> </ul> <p>Ten model kupuje się wtedy, gdy do istniejącego obwodu schodowego dochodzi kolejne miejsce obsługi. Przy trzech punktach potrzebne są dwa mechanizmy schodowe na końcach i jeden krzyżowy w środku; każdy następny punkt to kolejna sztuka tego modelu.</p> <hr> <h3>Najczęściej zadawane pytania</h3> <p><strong>1. Czym ten mechanizm różni się od łącznika schodowego?</strong><br> Schodowy stoi na końcach obwodu, a ten model zawsze pomiędzy nimi. Dopiero jego dołożenie pozwala obsłużyć to samo światło z trzeciego i każdego kolejnego miejsca w tym samym układzie, bez przebudowy istniejącego okablowania sterowniczego.</p> <p><strong>2. Ile sztuk potrzeba przy czterech punktach obsługi?</strong><br> Dwa mechanizmy schodowe na końcach obwodu oraz dwa krzyżowe pomiędzy nimi. Zasada jest stała: liczba mechanizmów krzyżowych odpowiada liczbie punktów obsługi pomniejszonej o dwa końce, więc przy pięciu punktach potrzebne są już trzy sztuki.</p> <p><strong>3. Jak przygotować stanowisko do klasy IP44?</strong><br> Producent wskazuje uszczelkę pod klawisze o oznaczeniu TU1W. Nie wchodzi ona w skład zestawu i trzeba ją zamówić osobno. Bez tego elementu mechanizm pozostaje w podstawowej klasie ochrony przewidzianej dla suchych wnętrz.</p> <script type="application/ld+json"> { "@context": "https://schema.org", "@type": "FAQPage", "mainEntity": [ { "@type": "Question", "name": "Czym ten mechanizm różni się od łącznika schodowego?", "acceptedAnswer": { "@type": "Answer", "text": "Schodowy stoi na końcach obwodu, a ten model zawsze pomiędzy nimi. Dopiero jego dołożenie pozwala obsłużyć to samo światło z trzeciego i każdego kolejnego miejsca w tym samym układzie, bez przebudowy istniejącego okablowania sterowniczego." } }, { "@type": "Question", "name": "Ile sztuk potrzeba przy czterech punktach obsługi?", "acceptedAnswer": { "@type": "Answer", "text": "Dwa mechanizmy schodowe na końcach obwodu oraz dwa krzyżowe pomiędzy nimi. Zasada jest stała: liczba mechanizmów krzyżowych odpowiada liczbie punktów obsługi pomniejszonej o dwa końce, więc przy pięciu punktach potrzebne są już trzy sztuki." } }, { "@type": "Question", "name": "Jak przygotować stanowisko do klasy IP44?", "acceptedAnswer": { "@type": "Answer", "text": "Producent wskazuje uszczelkę pod klawisze o oznaczeniu TU1W. Nie wchodzi ona w skład zestawu i trzeba ją zamówić osobno. Bez tego elementu mechanizm pozostaje w podstawowej klasie ochrony przewidzianej dla suchych wnętrz." } } ] } </script> | TW7.01/X/142/KON | simple | 0 | [8 empty] | KONTAKT-SIMON, Bestwińska 21 43-500 Czechowice-Dziedzice, info@kontakt-simon.com.pl | [26 empty] | Kaszmir | Kaszmirowy | [21 empty] | tworzywo sztuczne, PC, bezhalogenowe | [5 empty] | 250 | [9 empty] | Krzyżowe |  |  |  |  | Kontakt Simon | [16 empty] | Simon 55 |  |  | Podtynkowy |  |  |  | IP20/IP44 |  |  |  | TW7.01/X/142 | [11 empty] | Łączniki |  | szybkozłącza | [23 empty] | a:13:{s:15:"pa_typ-produktu";a:6:{s:4:"name";s:15:"pa_typ-produktu";s:5:"value";s:0:"";s:8:"position";i:0;s:10:"is_visible";i:1;s:12:"is_variation";i:0;s:11:"is_taxonomy";i:1;}s:18:"pa_podtyp-produktu";a:6:{s:4:"name";s:18:"pa_podtyp-produktu";s:5:"value";s:0:"";s:8:"position";i:1;s:10:"is_visible";i:1;s:12:"is_variation";i:0;s:11:"is_taxonomy";i:1;}s:8:"pa_kolor";a:6:{s:4:"name";s:8:"pa_kolor";s:5:"value";s:0:"";s:8:"position";i:2;s:10:"is_visible";i:1;s:12:"is_variation";i:0;s:11:"is_taxonomy";i:1;}s:19:"pa_kolor-producenta";a:6:{s:4:"name";s:19:"pa_kolor-producenta";s:5:"value";s:0:"";s:8:"position";i:3;s:10:"is_visible";i:1;s:12:"is_variation";i:0;s:11:"is_taxonomy";i:1;}s:9:"pa_symbol";a:6:{s:4:"name";s:9:"pa_symbol";s:5:"value";s:0:"";s:8:"position";i:4;s:10:"is_visible";i:1;s:12:"is_variation";i:0;s:11:"is_taxonomy";i:1;}s:15:"pa_typ-zaciskow";a:6:{s:4:"name";s:15:"pa_typ-zaciskow";s:5:"value";s:0:"";s:8:"position";i:5;s:10:"is_visible";i:1;s:12:"is_variation";i:0;s:11:"is_taxonomy";i:1;}s:21:"pa_stopien-ochrony-ip";a:6:{s:4:"name";s:21:"pa_stopien-ochrony-ip";s:5:"value";s:0:"";s:8:"position";i:6;s:10:"is_visible";i:1;s:12:"is_variation";i:0;s:11:"is_taxonomy";i:1;}s:11:"pa_material";a:6:{s:4:"name";s:11:"pa_material";s:5:"value";s:0:"";s:8:"position";i:7;s:10:"is_visible";i:1;s:12:"is_variation";i:0;s:11:"is_taxonomy";i:1;}s:17:"pa_sposob-montazu";a:6:{s:4:"name";s:17:"pa_sposob-montazu";s:5:"value";s:0:"";s:8:"position";i:8;s:10:"is_visible";i:1;s:12:"is_variation";i:0;s:11:"is_taxonomy";i:1;}s:18:"pa_dane-producenta";a:6:{s:4:"name";s:18:"pa_dane-producenta";s:5:"value";s:0:"";s:8:"position";i:9;s:10:"is_visible";i:1;s:12:"is_variation";i:0;s:11:"is_taxonomy";i:1;}s:12:"pa_producent";a:6:{s:4:"name";s:12:"pa_producent";s:5:"value";s:0:"";s:8:"position";i:10;s:10:"is_visible";i:1;s:12:"is_variation";i:0;s:11:"is_taxonomy";i:1;}s:8:"pa_seria";a:6:{s:4:"name";s:8:"pa_seria";s:5:"value";s:0:"";s:8:"position";i:11;s:10:"is_visible";i:1;s:12:"is_variation";i:0;s:11:"is_taxonomy";i:1;}s:13:"pa_napiecie-v";a:6:{s:4:"name";s:13:"pa_napiecie-v";s:5:"value";s:0:"";s:8:"position";i:12;s:10:"is_visible";i:1;s:12:"is_variation";i:0;s:11:"is_taxonomy";i:1;}} |  |  | Łącznik krzyżowy bez piktogramu 55 simon¦Simon Kaszmir | <p><strong>Łącznik krzyżowy bez piktogramu 10 AX, 250 V~, szybkozłącza: kaszmirowy Simon 55 TW7.01/X/142</strong> jest elementem pośrednim obwodu sterowanego z trzech lub więcej miejsc. Stawia się go między dwoma łącznikami schodowymi i to on odpowiada za każdy kolejny punkt obsługi. Sam klawisz pozostaje bez nadruku funkcji.</p> <h2>Gdzie w obwodzie stoi łącznik krzyżowy i dlaczego nie potrzebuje opisu?</h2> <p><strong>Łącznik krzyżowy</strong> nigdy nie pracuje sam: jego miejsce jest zawsze pomiędzy dwoma mechanizmami schodowymi. Dla osoby korzystającej z instalacji wszystkie punkty w takim obwodzie działają identycznie, więc wyróżnianie jednego z nich symbolem nie wnosi informacji. Stąd wersja z gładkim frontem.</p> <h3>Kolejne miejsce obsługi bez przebudowy obwodu</h3> <p>Dołożenie tego mechanizmu rozszerza istniejący układ o następny punkt przełączania. Praca jest bistabilna, więc każde naciśnięcie zmienia stan obwodu niezależnie od pozostałych mechanizmów. Przewody wpina się w szybkozłącza, a głębokość wbudowania wynosi 26 mm.</p> <h3>Najważniejsze cechy</h3> <ul> <li><strong>Funkcja pośrednia</strong> - pozwala dołożyć trzeci i każdy kolejny punkt obsługi w obwodzie.</li> <li><strong>Praca bistabilna</strong> - stan zmienia się przy każdym przełączeniu, niezależnie od pozostałych mechanizmów.</li> <li><strong>Gładki klawisz</strong> - front bez nadruku, spójny z pozostałymi punktami obwodu.</li> <li><strong>Szybkozłącza</strong> - montaż przewodów bez dokręcania śrub zaciskowych.</li> <li><strong>Możliwość IP44</strong> - po zastosowaniu uszczelki pod klawisze TU1W.</li> </ul> <h3>Specyfikacja techniczna</h3> <ul> <li><strong>Producent:</strong> Kontakt Simon</li> <li><strong>Seria:</strong> Simon 55</li> <li><strong>Symbol:</strong> TW7.01/X/142</li> <li><strong>Forma produktu:</strong> moduł</li> <li><strong>Układ połączeń:</strong> krzyżowy, bistabilny</li> <li><strong>Sposób działania:</strong> klawisz kołyskowy</li> <li><strong>Nadruk/Piktogram:</strong> symbol „podświetlenie”</li> <li><strong>Podświetlenie:</strong> opcjonalne, niedołączone</li> <li><strong>Prąd znamionowy:</strong> 10 AX</li> <li><strong>Napięcie:</strong> 250 V</li> <li><strong>Typ zacisków:</strong> szybkozłącza</li> <li><strong>Stopień ochrony:</strong> IP20/IP44</li> <li><strong>Uwagi:</strong> do uzyskania bryzgoszczelności IP44 zastosować uszczelkę pod klawisze TU1W</li> <li><strong>Sposób montażu:</strong> montaż podtynkowy</li> <li><strong>Sposób mocowania:</strong> pazurki / wkręty</li> <li><strong>Materiał:</strong> tworzywo sztuczne, PC, bezhalogenowe</li> <li><strong>Wykończenie powierzchni:</strong> matowe</li> <li><strong>Kolor:</strong> kaszmir</li> <li><strong>RAL (zbliżony):</strong> RAL 607005</li> <li><strong>Wymiary:</strong> 75 × 75 × 39,5 mm</li> <li><strong>Głębokość wbudowania:</strong> 26 mm</li> <li><strong>Klasa ETIM:</strong> EC001590 Łącznik instalacyjny</li> <li><strong>Kod producenta:</strong> TW7.01/X/142/KON</li> <li><strong>EAN:</strong> 5902787919122</li> </ul> <p>Ten model kupuje się wtedy, gdy do istniejącego obwodu schodowego dochodzi kolejne miejsce obsługi. Przy trzech punktach potrzebne są dwa mechanizmy schodowe na końcach i jeden krzyżowy w środku; każdy następny punkt to kolejna sztuka tego modelu.</p> <hr> <h3>Najczęściej zadawane pytania</h3> <p><strong>1. Czym ten mechanizm różni się od łącznika schodowego?</strong><br> Schodowy stoi na końcach obwodu, a ten model zawsze pomiędzy nimi. Dopiero jego dołożenie pozwala obsłużyć to samo światło z trzeciego i każdego kolejnego miejsca w tym samym układzie, bez przebudowy istniejącego okablowania sterowniczego.</p> <p><strong>2. Ile sztuk potrzeba przy czterech punktach obsługi?</strong><br> Dwa mechanizmy schodowe na końcach obwodu oraz dwa krzyżowe pomiędzy nimi. Zasada jest stała: liczba mechanizmów krzyżowych odpowiada liczbie punktów obsługi pomniejszonej o dwa końce, więc przy pięciu punktach potrzebne są już trzy sztuki.</p> <p><strong>3. Jak przygotować stanowisko do klasy IP44?</strong><br> Producent wskazuje uszczelkę pod klawisze o oznaczeniu TU1W. Nie wchodzi ona w skład zestawu i trzeba ją zamówić osobno. Bez tego elementu mechanizm pozostaje w podstawowej klasie ochrony przewidzianej dla suchych wnętrz.</p> <script type="application/ld+json"> { "@context": "https://schema.org", "@type": "FAQPage", "mainEntity": [ { "@type": "Question", "name": "Czym ten mechanizm różni się od łącznika schodowego?", "acceptedAnswer": { "@type": "Answer", "text": "Schodowy stoi na końcach obwodu, a ten model zawsze pomiędzy nimi. Dopiero jego dołożenie pozwala obsłużyć to samo światło z trzeciego i każdego kolejnego miejsca w tym samym układzie, bez przebudowy istniejącego okablowania sterowniczego." } }, { "@type": "Question", "name": "Ile sztuk potrzeba przy czterech punktach obsługi?", "acceptedAnswer": { "@type": "Answer", "text": "Dwa mechanizmy schodowe na końcach obwodu oraz dwa krzyżowe pomiędzy nimi. Zasada jest stała: liczba mechanizmów krzyżowych odpowiada liczbie punktów obsługi pomniejszonej o dwa końce, więc przy pięciu punktach potrzebne są już trzy sztuki." } }, { "@type": "Question", "name": "Jak przygotować stanowisko do klasy IP44?", "acceptedAnswer": { "@type": "Answer", "text": "Producent wskazuje uszczelkę pod klawisze o oznaczeniu TU1W. Nie wchodzi ona w skład zestawu i trzeba ją zamówić osobno. Bez tego elementu mechanizm pozostaje w podstawowej klasie ochrony przewidzianej dla suchych wnętrz." } } ] } </script>
164248 | Kontroler przyciskowy sterujący bezprzewodowo innymi urządzeniami Simon GO, Wi-Fi, kaszmirowy TEK1W.01/142 | <p><strong>Kontroler przyciskowy sterujący bezprzewodowo innymi urządzeniami Simon GO, Wi-Fi, kaszmirowy TEK1W.01/142</strong> służy do wywoływania zaprogramowanych akcji w systemie Simon GO. Ma cztery klawisze, współpracuje z aplikacją SimonGO i pozwala przypisać maksymalnie 30 akcji. Sterowanie może odbywać się mechanicznie albo przez Wi-Fi.</p> <h2>Jak kontroler przyciskowy TEK1W.01/142 obsługuje do 30 akcji w systemie Simon GO?</h2> <p><strong>Kontroler przyciskowy</strong> może wywoływać różne czynności zapisane w systemie, np. pojedyncze polecenia związane z innymi urządzeniami Simon GO. Do dyspozycji są cztery klawisze i maksymalnie 30 akcji, dzięki czemu jeden moduł może pełnić kilka ról zależnie od konfiguracji.</p> <h3>Sterowanie lokalne, z aplikacji i przez sieć Wi-Fi</h3> <p>Urządzenie obsługuje połączenie przez standardowy router, bezpośrednie połączenie Wi-Fi oraz sterowanie z dowolnego miejsca przy dostępie do Internetu. Transmisja jest dwukierunkowa i szyfrowana, a komunikacja odbywa się w paśmie 2401-2483 MHz. Moduł wymaga instalacji z przewodem neutralnym.</p> <h3>Najważniejsze cechy</h3> <ul> <li><strong>Cztery klawisze</strong> - kilka poleceń można obsługiwać z jednego podtynkowego stanowiska.</li> <li><strong>Maksymalnie 30 akcji</strong> - rozbudowana konfiguracja funkcji bez dokładania kolejnych modułów.</li> <li><strong>Aplikacja SimonGO</strong> - obsługa z kompatybilnego smartfona, tabletu lub urządzenia HTML5.</li> <li><strong>Dwukierunkowa szyfrowana transmisja</strong> - komunikacja odbywa się w standardzie Wi-Fi/μWiFi.</li> <li><strong>Sterowanie mechaniczne</strong> - podstawowe funkcje pozostają dostępne bez sięgania po telefon.</li> </ul> <h3>Specyfikacja techniczna</h3> <ul> <li><strong>Kod producenta:</strong> TEK1W.01/142/KON</li> <li><strong>EAN:</strong> 5902787920265</li> <li><strong>Typ produktu:</strong> sterowniki</li> <li><strong>Producent:</strong> Kontakt Simon</li> <li><strong>Podtyp produktu:</strong> kontroler bezprzewodowy Simon GO, CONTROL</li> <li><strong>Kolor:</strong> kaszmir</li> <li><strong>Seria:</strong> Simon 55 GO</li> <li><strong>Symbol:</strong> TEK1W.01/142</li> <li><strong>Forma produktu:</strong> moduł</li> <li><strong>Napięcie:</strong> 230 V</li> <li><strong>Typ zacisków:</strong> zaciski śrubowe</li> <li><strong>Stopień ochrony:</strong> IP20</li> <li><strong>Wymaganie instalacyjne:</strong> przewód neutralny</li> <li><strong>Podświetlenie:</strong> tak</li> <li><strong>Klasa ETIM:</strong> EC001358</li> <li><strong>Nadruk/Piktogram:</strong> brak</li> <li><strong>Materiał:</strong> tworzywo sztuczne, PC, bezhalogenowe</li> <li><strong>Zabezpieczenie powierzchni:</strong> naturalne</li> <li><strong>Wykończenie powierzchni:</strong> matowe</li> <li><strong>Sposób montażu:</strong> podtynkowy</li> <li><strong>Sposób mocowania:</strong> pazurki / wkręty</li> <li><strong>Wymiary:</strong> 75 × 75 × 39 mm</li> <li><strong>Głębokość wbudowania:</strong> 31 mm</li> <li><strong>Sposób działania:</strong> przycisk</li> <li><strong>Liczba klawiszy:</strong> 4</li> <li><strong>Zużycie energii:</strong> &lt; 1 W</li> <li><strong>Standard komunikacji:</strong> IEEE 802.11b/g/n (20 MHz), Wi-Fi, μWiFi</li> <li><strong>Rodzaj transmisji:</strong> dwukierunkowa, szyfrowana</li> <li><strong>Częstotliwość transmisji:</strong> 2401-2483 MHz</li> <li><strong>Kompatybilność:</strong> Android, Apple iPhone, iPad Mini, komputery i urządzenia mobilne HTML5</li> <li><strong>Sterowanie z aplikacji:</strong> SimonGO</li> <li><strong>Maksymalna moc radiowa:</strong> 19,98 dBm EIRP</li> <li><strong>Sterowanie mechaniczne:</strong> tak</li> <li><strong>Tryby połączenia:</strong> router Wi-Fi, połączenie bezpośrednie, sterowanie przez Internet</li> <li><strong>Liczba akcji:</strong> maks. 30</li> </ul> <p>TEK1W.01/142 sprawdzi się tam, gdzie z jednego miejsca mają być uruchamiane różne funkcje Simon GO. Cztery klawisze, obsługa 30 akcji i możliwość sterowania z aplikacji dają szeroki zakres konfiguracji, a lokalna obsługa przyciskami pozostaje dostępna na co dzień.</p> <hr> <h3>Najczęściej zadawane pytania</h3> <p><strong>1. Ile akcji można zaprogramować w TEK1W.01/142?</strong><br>Moduł pozwala dodać maksymalnie 30 akcji. Jedna akcja odpowiada jednej wywoływanej czynności, np. zamknięciu rolety. Cztery klawisze dają fizyczny dostęp do zaprogramowanych funkcji bez konieczności każdorazowego otwierania aplikacji.</p> <p><strong>2. Czy moduł działa bez dostępu do Internetu?</strong><br>Urządzenie obsługuje połączenie przez standardowy router oraz połączenie bezpośrednie Wi-Fi. Dostęp do Internetu jest wymagany wtedy, gdy sterowanie ma odbywać się z dowolnego miejsca na świecie, poza lokalną siecią.</p> <p><strong>3. Czy instalacja wymaga przewodu neutralnego?</strong><br>Tak. Produkt jest dedykowany do instalacji z przewodem neutralnym. Przed montażem trzeba więc sprawdzić, czy w puszce znajduje się odpowiednie okablowanie. Głębokość wbudowania modułu wynosi 31 mm, a przewody łączy się zaciskami śrubowymi.</p> <script type="application/ld+json"> {"@context":"https://schema.org","@type":"FAQPage","mainEntity":[ {"@type":"Question","name":"Ile akcji można zaprogramować w TEK1W.01/142?","acceptedAnswer":{"@type":"Answer","text":"Moduł pozwala dodać maksymalnie 30 akcji. Jedna akcja odpowiada jednej wywoływanej czynności, np. zamknięciu rolety. Cztery klawisze dają fizyczny dostęp do zaprogramowanych funkcji bez konieczności każdorazowego otwierania aplikacji."}}, {"@type":"Question","name":"Czy moduł działa bez dostępu do Internetu?","acceptedAnswer":{"@type":"Answer","text":"Urządzenie obsługuje połączenie przez standardowy router oraz połączenie bezpośrednie Wi-Fi. Dostęp do Internetu jest wymagany wtedy, gdy sterowanie ma odbywać się z dowolnego miejsca na świecie, poza lokalną siecią."}}, {"@type":"Question","name":"Czy instalacja wymaga przewodu neutralnego?","acceptedAnswer":{"@type":"Answer","text":"Tak. Produkt jest dedykowany do instalacji z przewodem neutralnym. Przed montażem trzeba więc sprawdzić, czy w puszce znajduje się odpowiednie okablowanie. Głębokość wbudowania modułu wynosi 31 mm, a przewody łączy się zaciskami śrubowymi."}} ]}</script> | TEK1W.01/142/KON | simple | 0 | [8 empty] | KONTAKT-SIMON, Bestwińska 21 43-500 Czechowice-Dziedzice, info@kontakt-simon.com.pl | [26 empty] | Kaszmir | Kaszmirowy | [21 empty] | tworzywo sztuczne, PC, bezhalogenowe | [5 empty] | 230 | [8 empty] | Tak | Kontrolery |  |  |  |  | Kontakt Simon | [16 empty] | Simon 55 GO |  |  | Podtynkowy |  |  |  | IP 20 |  |  |  | TEK1W.01/142 | [9 empty] | Wi-Fi |  | Sterowniki i automatyka |  | zaciski śrubowe | [23 empty] | a:15:{s:15:"pa_typ-produktu";a:6:{s:4:"name";s:15:"pa_typ-produktu";s:5:"value";s:0:"";s:8:"position";i:0;s:10:"is_visible";i:1;s:12:"is_variation";i:0;s:11:"is_taxonomy";i:1;}s:18:"pa_podtyp-produktu";a:6:{s:4:"name";s:18:"pa_podtyp-produktu";s:5:"value";s:0:"";s:8:"position";i:1;s:10:"is_visible";i:1;s:12:"is_variation";i:0;s:11:"is_taxonomy";i:1;}s:8:"pa_kolor";a:6:{s:4:"name";s:8:"pa_kolor";s:5:"value";s:0:"";s:8:"position";i:2;s:10:"is_visible";i:1;s:12:"is_variation";i:0;s:11:"is_taxonomy";i:1;}s:16:"pa_typ-lacznosci";a:6:{s:4:"name";s:16:"pa_typ-lacznosci";s:5:"value";s:0:"";s:8:"position";i:3;s:10:"is_visible";i:1;s:12:"is_variation";i:0;s:11:"is_taxonomy";i:1;}s:19:"pa_kolor-producenta";a:6:{s:4:"name";s:19:"pa_kolor-producenta";s:5:"value";s:0:"";s:8:"position";i:4;s:10:"is_visible";i:1;s:12:"is_variation";i:0;s:11:"is_taxonomy";i:1;}s:9:"pa_symbol";a:6:{s:4:"name";s:9:"pa_symbol";s:5:"value";s:0:"";s:8:"position";i:5;s:10:"is_visible";i:1;s:12:"is_variation";i:0;s:11:"is_taxonomy";i:1;}s:15:"pa_typ-zaciskow";a:6:{s:4:"name";s:15:"pa_typ-zaciskow";s:5:"value";s:0:"";s:8:"position";i:6;s:10:"is_visible";i:1;s:12:"is_variation";i:0;s:11:"is_taxonomy";i:1;}s:21:"pa_stopien-ochrony-ip";a:6:{s:4:"name";s:21:"pa_stopien-ochrony-ip";s:5:"value";s:0:"";s:8:"position";i:7;s:10:"is_visible";i:1;s:12:"is_variation";i:0;s:11:"is_taxonomy";i:1;}s:16:"pa_podswietlenie";a:6:{s:4:"name";s:16:"pa_podswietlenie";s:5:"value";s:0:"";s:8:"position";i:8;s:10:"is_visible";i:1;s:12:"is_variation";i:0;s:11:"is_taxonomy";i:1;}s:11:"pa_material";a:6:{s:4:"name";s:11:"pa_material";s:5:"value";s:0:"";s:8:"position";i:9;s:10:"is_visible";i:1;s:12:"is_variation";i:0;s:11:"is_taxonomy";i:1;}s:17:"pa_sposob-montazu";a:6:{s:4:"name";s:17:"pa_sposob-montazu";s:5:"value";s:0:"";s:8:"position";i:10;s:10:"is_visible";i:1;s:12:"is_variation";i:0;s:11:"is_taxonomy";i:1;}s:18:"pa_dane-producenta";a:6:{s:4:"name";s:18:"pa_dane-producenta";s:5:"value";s:0:"";s:8:"position";i:11;s:10:"is_visible";i:1;s:12:"is_variation";i:0;s:11:"is_taxonomy";i:1;}s:12:"pa_producent";a:6:{s:4:"name";s:12:"pa_producent";s:5:"value";s:0:"";s:8:"position";i:12;s:10:"is_visible";i:1;s:12:"is_variation";i:0;s:11:"is_taxonomy";i:1;}s:8:"pa_seria";a:6:{s:4:"name";s:8:"pa_seria";s:5:"value";s:0:"";s:8:"position";i:13;s:10:"is_visible";i:1;s:12:"is_variation";i:0;s:11:"is_taxonomy";i:1;}s:13:"pa_napiecie-v";a:6:{s:4:"name";s:13:"pa_napiecie-v";s:5:"value";s:0:"";s:8:"position";i:14;s:10:"is_visible";i:1;s:12:"is_variation";i:0;s:11:"is_taxonomy";i:1;}} |  |  | kontroler przyciskowy simon 55 go¦Simon Kaszmir | <p><strong>Kontroler przyciskowy sterujący bezprzewodowo innymi urządzeniami Simon GO, Wi-Fi, kaszmirowy TEK1W.01/142</strong> służy do wywoływania zaprogramowanych akcji w systemie Simon GO. Ma cztery klawisze, współpracuje z aplikacją SimonGO i pozwala przypisać maksymalnie 30 akcji. Sterowanie może odbywać się mechanicznie albo przez Wi-Fi.</p> <h2>Jak kontroler przyciskowy TEK1W.01/142 obsługuje do 30 akcji w systemie Simon GO?</h2> <p><strong>Kontroler przyciskowy</strong> może wywoływać różne czynności zapisane w systemie, np. pojedyncze polecenia związane z innymi urządzeniami Simon GO. Do dyspozycji są cztery klawisze i maksymalnie 30 akcji, dzięki czemu jeden moduł może pełnić kilka ról zależnie od konfiguracji.</p> <h3>Sterowanie lokalne, z aplikacji i przez sieć Wi-Fi</h3> <p>Urządzenie obsługuje połączenie przez standardowy router, bezpośrednie połączenie Wi-Fi oraz sterowanie z dowolnego miejsca przy dostępie do Internetu. Transmisja jest dwukierunkowa i szyfrowana, a komunikacja odbywa się w paśmie 2401-2483 MHz. Moduł wymaga instalacji z przewodem neutralnym.</p> <h3>Najważniejsze cechy</h3> <ul> <li><strong>Cztery klawisze</strong> - kilka poleceń można obsługiwać z jednego podtynkowego stanowiska.</li> <li><strong>Maksymalnie 30 akcji</strong> - rozbudowana konfiguracja funkcji bez dokładania kolejnych modułów.</li> <li><strong>Aplikacja SimonGO</strong> - obsługa z kompatybilnego smartfona, tabletu lub urządzenia HTML5.</li> <li><strong>Dwukierunkowa szyfrowana transmisja</strong> - komunikacja odbywa się w standardzie Wi-Fi/μWiFi.</li> <li><strong>Sterowanie mechaniczne</strong> - podstawowe funkcje pozostają dostępne bez sięgania po telefon.</li> </ul> <h3>Specyfikacja techniczna</h3> <ul> <li><strong>Kod producenta:</strong> TEK1W.01/142/KON</li> <li><strong>EAN:</strong> 5902787920265</li> <li><strong>Typ produktu:</strong> sterowniki</li> <li><strong>Producent:</strong> Kontakt Simon</li> <li><strong>Podtyp produktu:</strong> kontroler bezprzewodowy Simon GO, CONTROL</li> <li><strong>Kolor:</strong> kaszmir</li> <li><strong>Seria:</strong> Simon 55 GO</li> <li><strong>Symbol:</strong> TEK1W.01/142</li> <li><strong>Forma produktu:</strong> moduł</li> <li><strong>Napięcie:</strong> 230 V</li> <li><strong>Typ zacisków:</strong> zaciski śrubowe</li> <li><strong>Stopień ochrony:</strong> IP20</li> <li><strong>Wymaganie instalacyjne:</strong> przewód neutralny</li> <li><strong>Podświetlenie:</strong> tak</li> <li><strong>Klasa ETIM:</strong> EC001358</li> <li><strong>Nadruk/Piktogram:</strong> brak</li> <li><strong>Materiał:</strong> tworzywo sztuczne, PC, bezhalogenowe</li> <li><strong>Zabezpieczenie powierzchni:</strong> naturalne</li> <li><strong>Wykończenie powierzchni:</strong> matowe</li> <li><strong>Sposób montażu:</strong> podtynkowy</li> <li><strong>Sposób mocowania:</strong> pazurki / wkręty</li> <li><strong>Wymiary:</strong> 75 × 75 × 39 mm</li> <li><strong>Głębokość wbudowania:</strong> 31 mm</li> <li><strong>Sposób działania:</strong> przycisk</li> <li><strong>Liczba klawiszy:</strong> 4</li> <li><strong>Zużycie energii:</strong> &lt; 1 W</li> <li><strong>Standard komunikacji:</strong> IEEE 802.11b/g/n (20 MHz), Wi-Fi, μWiFi</li> <li><strong>Rodzaj transmisji:</strong> dwukierunkowa, szyfrowana</li> <li><strong>Częstotliwość transmisji:</strong> 2401-2483 MHz</li> <li><strong>Kompatybilność:</strong> Android, Apple iPhone, iPad Mini, komputery i urządzenia mobilne HTML5</li> <li><strong>Sterowanie z aplikacji:</strong> SimonGO</li> <li><strong>Maksymalna moc radiowa:</strong> 19,98 dBm EIRP</li> <li><strong>Sterowanie mechaniczne:</strong> tak</li> <li><strong>Tryby połączenia:</strong> router Wi-Fi, połączenie bezpośrednie, sterowanie przez Internet</li> <li><strong>Liczba akcji:</strong> maks. 30</li> </ul> <p>TEK1W.01/142 sprawdzi się tam, gdzie z jednego miejsca mają być uruchamiane różne funkcje Simon GO. Cztery klawisze, obsługa 30 akcji i możliwość sterowania z aplikacji dają szeroki zakres konfiguracji, a lokalna obsługa przyciskami pozostaje dostępna na co dzień.</p> <hr> <h3>Najczęściej zadawane pytania</h3> <p><strong>1. Ile akcji można zaprogramować w TEK1W.01/142?</strong><br>Moduł pozwala dodać maksymalnie 30 akcji. Jedna akcja odpowiada jednej wywoływanej czynności, np. zamknięciu rolety. Cztery klawisze dają fizyczny dostęp do zaprogramowanych funkcji bez konieczności każdorazowego otwierania aplikacji.</p> <p><strong>2. Czy moduł działa bez dostępu do Internetu?</strong><br>Urządzenie obsługuje połączenie przez standardowy router oraz połączenie bezpośrednie Wi-Fi. Dostęp do Internetu jest wymagany wtedy, gdy sterowanie ma odbywać się z dowolnego miejsca na świecie, poza lokalną siecią.</p> <p><strong>3. Czy instalacja wymaga przewodu neutralnego?</strong><br>Tak. Produkt jest dedykowany do instalacji z przewodem neutralnym. Przed montażem trzeba więc sprawdzić, czy w puszce znajduje się odpowiednie okablowanie. Głębokość wbudowania modułu wynosi 31 mm, a przewody łączy się zaciskami śrubowymi.</p> <script type="application/ld+json"> {"@context":"https://schema.org","@type":"FAQPage","mainEntity":[ {"@type":"Question","name":"Ile akcji można zaprogramować w TEK1W.01/142?","acceptedAnswer":{"@type":"Answer","text":"Moduł pozwala dodać maksymalnie 30 akcji. Jedna akcja odpowiada jednej wywoływanej czynności, np. zamknięciu rolety. Cztery klawisze dają fizyczny dostęp do zaprogramowanych funkcji bez konieczności każdorazowego otwierania aplikacji."}}, {"@type":"Question","name":"Czy moduł działa bez dostępu do Internetu?","acceptedAnswer":{"@type":"Answer","text":"Urządzenie obsługuje połączenie przez standardowy router oraz połączenie bezpośrednie Wi-Fi. Dostęp do Internetu jest wymagany wtedy, gdy sterowanie ma odbywać się z dowolnego miejsca na świecie, poza lokalną siecią."}}, {"@type":"Question","name":"Czy instalacja wymaga przewodu neutralnego?","acceptedAnswer":{"@type":"Answer","text":"Tak. Produkt jest dedykowany do instalacji z przewodem neutralnym. Przed montażem trzeba więc sprawdzić, czy w puszce znajduje się odpowiednie okablowanie. Głębokość wbudowania modułu wynosi 31 mm, a przewody łączy się zaciskami śrubowymi."}} ]}</script>
164250 | Zaślepka ramki. Mocowanie za pomocą łapek lub wkrętów: kaszmirowa Simon 55 TPS.01/142 | <p><strong>Zaślepka ramki. Mocowanie za pomocą łapek lub wkrętów: kaszmirowa Simon 55 TPS.01/142</strong> służy do zamknięcia niewykorzystanego pola osprzętu w instalacji podtynkowej. Jest dostarczana jako moduł z ramką montażową i nie ma nadruku ani piktogramu. Mocowanie może odbywać się na pazurki lub wkręty.</p> <h2>Kiedy zaślepka ramki TPS.01/142 jest potrzebna w pustym polu instalacji?</h2> <p><strong>Zaślepka ramki</strong> zakrywa miejsce, w którym nie jest montowany aktywny mechanizm. Dzięki temu otwór nie pozostaje widoczny, a stanowisko ma zamknięty front. Moduł ma wymiary 75 × 75 mm i pasuje do montażu podtynkowego.</p> <h3>Pełny moduł zamiast pustego otworu</h3> <p>Głębokość wbudowania wynosi 22 mm, a całkowita głębokość 32 mm. Front wykonano z bezhalogenowego tworzywa PC o matowej powierzchni. Stopień ochrony wynosi IP20, a brak oznaczeń pozostawia jednolity, neutralny wygląd.</p> <h3>Najważniejsze cechy</h3> <ul> <li><strong>Zamykanie niewykorzystanego pola</strong> - pusty otwór w stanowisku zostaje estetycznie osłonięty.</li> <li><strong>Ramka montażowa w zestawie</strong> - element jest przygotowany jako kompletny moduł do osadzenia.</li> <li><strong>Pazurki lub wkręty</strong> - dwa dostępne sposoby mocowania.</li> <li><strong>Brak piktogramu</strong> - gładka powierzchnia bez oznaczenia funkcji.</li> <li><strong>Matowy kaszmir</strong> - neutralne wykończenie widocznego frontu.</li> </ul> <h3>Specyfikacja techniczna</h3> <ul> <li><strong>Kod producenta:</strong> TPS.01/142/KON</li> <li><strong>EAN:</strong> 5902787920432</li> <li><strong>Typ produktu:</strong> akcesoria</li> <li><strong>Producent:</strong> Kontakt Simon</li> <li><strong>Podtyp produktu:</strong> zaślepka z ramką montażową</li> <li><strong>Kolor:</strong> kaszmir</li> <li><strong>Seria:</strong> Simon 55</li> <li><strong>Symbol:</strong> TPS.01/142</li> <li><strong>RAL (zbliżony):</strong> RAL 607005</li> <li><strong>Forma produktu:</strong> moduł</li> <li><strong>Stopień ochrony:</strong> IP20</li> <li><strong>Klasa ETIM:</strong> EC000018</li> <li><strong>Nadruk/Piktogram:</strong> brak</li> <li><strong>Materiał:</strong> tworzywo sztuczne, PC, bezhalogenowe</li> <li><strong>Zabezpieczenie powierzchni:</strong> naturalne</li> <li><strong>Wykończenie powierzchni:</strong> matowe</li> <li><strong>Sposób montażu:</strong> podtynkowy</li> <li><strong>Sposób mocowania:</strong> pazurki / wkręty</li> <li><strong>Wymiary:</strong> 75 × 75 × 32 mm</li> <li><strong>Głębokość wbudowania:</strong> 22 mm</li> </ul> <p>TPS.01/142 warto zastosować, gdy jedno z pól instalacji ma pozostać niewykorzystane, ale nie powinno pozostawać otwarte. Gotowy moduł z ramką montażową pozwala zamknąć takie miejsce bez dodawania niepotrzebnego mechanizmu.</p> <hr> <h3>Najczęściej zadawane pytania</h3> <p><strong>1. Do czego służy TPS.01/142?</strong><br>Element służy do zamknięcia niewykorzystanego pola w instalacji podtynkowej. Zamiast pozostawiać otwór lub montować niepotrzebny mechanizm, można zastosować gładki moduł z ramką montażową w kolorze kaszmirowym.</p> <p><strong>2. Jak mocuje się zaślepkę?</strong><br>Producent przewidział dwa sposoby mocowania: na pazurki lub wkręty. Głębokość wbudowania wynosi 22 mm, a całkowita głębokość 32 mm. Moduł ma front 75 × 75 mm i jest przeznaczony do montażu podtynkowego.</p> <p><strong>3. Czy front ma oznaczenia?</strong><br>Nie. Zaślepka nie ma nadruku ani piktogramu, dlatego powierzchnia pozostaje całkowicie neutralna. Wykonano ją z bezhalogenowego PC o matowym wykończeniu w kolorze kaszmirowym, a stopień ochrony produktu wynosi IP20.</p> <script type="application/ld+json"> {"@context":"https://schema.org","@type":"FAQPage","mainEntity":[ {"@type":"Question","name":"Do czego służy TPS.01/142?","acceptedAnswer":{"@type":"Answer","text":"Element służy do zamknięcia niewykorzystanego pola w instalacji podtynkowej. Zamiast pozostawiać otwór lub montować niepotrzebny mechanizm, można zastosować gładki moduł z ramką montażową w kolorze kaszmirowym."}}, {"@type":"Question","name":"Jak mocuje się zaślepkę?","acceptedAnswer":{"@type":"Answer","text":"Producent przewidział dwa sposoby mocowania: na pazurki lub wkręty. Głębokość wbudowania wynosi 22 mm, a całkowita głębokość 32 mm. Moduł ma front 75 × 75 mm i jest przeznaczony do montażu podtynkowego."}}, {"@type":"Question","name":"Czy front ma oznaczenia?","acceptedAnswer":{"@type":"Answer","text":"Nie. Zaślepka nie ma nadruku ani piktogramu, dlatego powierzchnia pozostaje całkowicie neutralna. Wykonano ją z bezhalogenowego PC o matowym wykończeniu w kolorze kaszmirowym, a stopień ochrony produktu wynosi IP20."}} ]}</script> | TPS.01/142/KON | simple | 0 | [8 empty] | KONTAKT-SIMON, Bestwińska 21 43-500 Czechowice-Dziedzice, info@kontakt-simon.com.pl | [26 empty] | Kaszmir | Kaszmirowy | [21 empty] | tworzywo sztuczne, PC, bezhalogenowe | [15 empty] | Pozostałe |  |  |  |  | Kontakt Simon | [16 empty] | Simon 55 | [6 empty] | IP 20 |  |  |  | TPS.01/142 | [11 empty] | Inne | [25 empty] | a:10:{s:15:"pa_typ-produktu";a:6:{s:4:"name";s:15:"pa_typ-produktu";s:5:"value";s:0:"";s:8:"position";i:0;s:10:"is_visible";i:1;s:12:"is_variation";i:0;s:11:"is_taxonomy";i:1;}s:18:"pa_podtyp-produktu";a:6:{s:4:"name";s:18:"pa_podtyp-produktu";s:5:"value";s:0:"";s:8:"position";i:1;s:10:"is_visible";i:1;s:12:"is_variation";i:0;s:11:"is_taxonomy";i:1;}s:8:"pa_kolor";a:6:{s:4:"name";s:8:"pa_kolor";s:5:"value";s:0:"";s:8:"position";i:2;s:10:"is_visible";i:1;s:12:"is_variation";i:0;s:11:"is_taxonomy";i:1;}s:19:"pa_kolor-producenta";a:6:{s:4:"name";s:19:"pa_kolor-producenta";s:5:"value";s:0:"";s:8:"position";i:3;s:10:"is_visible";i:1;s:12:"is_variation";i:0;s:11:"is_taxonomy";i:1;}s:9:"pa_symbol";a:6:{s:4:"name";s:9:"pa_symbol";s:5:"value";s:0:"";s:8:"position";i:4;s:10:"is_visible";i:1;s:12:"is_variation";i:0;s:11:"is_taxonomy";i:1;}s:21:"pa_stopien-ochrony-ip";a:6:{s:4:"name";s:21:"pa_stopien-ochrony-ip";s:5:"value";s:0:"";s:8:"position";i:5;s:10:"is_visible";i:1;s:12:"is_variation";i:0;s:11:"is_taxonomy";i:1;}s:11:"pa_material";a:6:{s:4:"name";s:11:"pa_material";s:5:"value";s:0:"";s:8:"position";i:6;s:10:"is_visible";i:1;s:12:"is_variation";i:0;s:11:"is_taxonomy";i:1;}s:18:"pa_dane-producenta";a:6:{s:4:"name";s:18:"pa_dane-producenta";s:5:"value";s:0:"";s:8:"position";i:7;s:10:"is_visible";i:1;s:12:"is_variation";i:0;s:11:"is_taxonomy";i:1;}s:12:"pa_producent";a:6:{s:4:"name";s:12:"pa_producent";s:5:"value";s:0:"";s:8:"position";i:8;s:10:"is_visible";i:1;s:12:"is_variation";i:0;s:11:"is_taxonomy";i:1;}s:8:"pa_seria";a:6:{s:4:"name";s:8:"pa_seria";s:5:"value";s:0:"";s:8:"position";i:9;s:10:"is_visible";i:1;s:12:"is_variation";i:0;s:11:"is_taxonomy";i:1;}} |  |  | Simon Kaszmir¦zaślepka ramki łapki simon 55 | <p><strong>Zaślepka ramki. Mocowanie za pomocą łapek lub wkrętów: kaszmirowa Simon 55 TPS.01/142</strong> służy do zamknięcia niewykorzystanego pola osprzętu w instalacji podtynkowej. Jest dostarczana jako moduł z ramką montażową i nie ma nadruku ani piktogramu. Mocowanie może odbywać się na pazurki lub wkręty.</p> <h2>Kiedy zaślepka ramki TPS.01/142 jest potrzebna w pustym polu instalacji?</h2> <p><strong>Zaślepka ramki</strong> zakrywa miejsce, w którym nie jest montowany aktywny mechanizm. Dzięki temu otwór nie pozostaje widoczny, a stanowisko ma zamknięty front. Moduł ma wymiary 75 × 75 mm i pasuje do montażu podtynkowego.</p> <h3>Pełny moduł zamiast pustego otworu</h3> <p>Głębokość wbudowania wynosi 22 mm, a całkowita głębokość 32 mm. Front wykonano z bezhalogenowego tworzywa PC o matowej powierzchni. Stopień ochrony wynosi IP20, a brak oznaczeń pozostawia jednolity, neutralny wygląd.</p> <h3>Najważniejsze cechy</h3> <ul> <li><strong>Zamykanie niewykorzystanego pola</strong> - pusty otwór w stanowisku zostaje estetycznie osłonięty.</li> <li><strong>Ramka montażowa w zestawie</strong> - element jest przygotowany jako kompletny moduł do osadzenia.</li> <li><strong>Pazurki lub wkręty</strong> - dwa dostępne sposoby mocowania.</li> <li><strong>Brak piktogramu</strong> - gładka powierzchnia bez oznaczenia funkcji.</li> <li><strong>Matowy kaszmir</strong> - neutralne wykończenie widocznego frontu.</li> </ul> <h3>Specyfikacja techniczna</h3> <ul> <li><strong>Kod producenta:</strong> TPS.01/142/KON</li> <li><strong>EAN:</strong> 5902787920432</li> <li><strong>Typ produktu:</strong> akcesoria</li> <li><strong>Producent:</strong> Kontakt Simon</li> <li><strong>Podtyp produktu:</strong> zaślepka z ramką montażową</li> <li><strong>Kolor:</strong> kaszmir</li> <li><strong>Seria:</strong> Simon 55</li> <li><strong>Symbol:</strong> TPS.01/142</li> <li><strong>RAL (zbliżony):</strong> RAL 607005</li> <li><strong>Forma produktu:</strong> moduł</li> <li><strong>Stopień ochrony:</strong> IP20</li> <li><strong>Klasa ETIM:</strong> EC000018</li> <li><strong>Nadruk/Piktogram:</strong> brak</li> <li><strong>Materiał:</strong> tworzywo sztuczne, PC, bezhalogenowe</li> <li><strong>Zabezpieczenie powierzchni:</strong> naturalne</li> <li><strong>Wykończenie powierzchni:</strong> matowe</li> <li><strong>Sposób montażu:</strong> podtynkowy</li> <li><strong>Sposób mocowania:</strong> pazurki / wkręty</li> <li><strong>Wymiary:</strong> 75 × 75 × 32 mm</li> <li><strong>Głębokość wbudowania:</strong> 22 mm</li> </ul> <p>TPS.01/142 warto zastosować, gdy jedno z pól instalacji ma pozostać niewykorzystane, ale nie powinno pozostawać otwarte. Gotowy moduł z ramką montażową pozwala zamknąć takie miejsce bez dodawania niepotrzebnego mechanizmu.</p> <hr> <h3>Najczęściej zadawane pytania</h3> <p><strong>1. Do czego służy TPS.01/142?</strong><br>Element służy do zamknięcia niewykorzystanego pola w instalacji podtynkowej. Zamiast pozostawiać otwór lub montować niepotrzebny mechanizm, można zastosować gładki moduł z ramką montażową w kolorze kaszmirowym.</p> <p><strong>2. Jak mocuje się zaślepkę?</strong><br>Producent przewidział dwa sposoby mocowania: na pazurki lub wkręty. Głębokość wbudowania wynosi 22 mm, a całkowita głębokość 32 mm. Moduł ma front 75 × 75 mm i jest przeznaczony do montażu podtynkowego.</p> <p><strong>3. Czy front ma oznaczenia?</strong><br>Nie. Zaślepka nie ma nadruku ani piktogramu, dlatego powierzchnia pozostaje całkowicie neutralna. Wykonano ją z bezhalogenowego PC o matowym wykończeniu w kolorze kaszmirowym, a stopień ochrony produktu wynosi IP20.</p> <script type="application/ld+json"> {"@context":"https://schema.org","@type":"FAQPage","mainEntity":[ {"@type":"Question","name":"Do czego służy TPS.01/142?","acceptedAnswer":{"@type":"Answer","text":"Element służy do zamknięcia niewykorzystanego pola w instalacji podtynkowej. Zamiast pozostawiać otwór lub montować niepotrzebny mechanizm, można zastosować gładki moduł z ramką montażową w kolorze kaszmirowym."}}, {"@type":"Question","name":"Jak mocuje się zaślepkę?","acceptedAnswer":{"@type":"Answer","text":"Producent przewidział dwa sposoby mocowania: na pazurki lub wkręty. Głębokość wbudowania wynosi 22 mm, a całkowita głębokość 32 mm. Moduł ma front 75 × 75 mm i jest przeznaczony do montażu podtynkowego."}}, {"@type":"Question","name":"Czy front ma oznaczenia?","acceptedAnswer":{"@type":"Answer","text":"Nie. Zaślepka nie ma nadruku ani piktogramu, dlatego powierzchnia pozostaje całkowicie neutralna. Wykonano ją z bezhalogenowego PC o matowym wykończeniu w kolorze kaszmirowym, a stopień ochrony produktu wynosi IP20."}} ]}</script>
164252 | Pokrywa gniazda wtyczkowego pojedynczego do: SGZ1CM, SGZ1M: kaszmirowa Simon 55 TGZ1ZP/142 | <p><strong>Pokrywa gniazda wtyczkowego pojedynczego do: SGZ1CM, SGZ1M: kaszmirowa Simon 55 TGZ1ZP/142</strong> jest dekoracyjnym elementem frontowym przeznaczonym do pojedynczych mechanizmów SGZ1CM i SGZ1M. Nie ma piktogramu ani nadruku, dlatego pozostawia gładką powierzchnię. Mocowanie odbywa się za pomocą wkrętu.</p> <h2>Jak pokrywa gniazda TGZ1ZP/142 wykańcza mechanizmy SGZ1CM i SGZ1M?</h2> <p><strong>Pokrywa gniazda</strong> służy do wykończenia zgodnego mechanizmu pojedynczego z uziemieniem. Jej zadaniem jest utworzenie widocznego frontu o matowej, kaszmirowej powierzchni. Zgodność została wskazana konkretnie dla modeli SGZ1CM oraz SGZ1M.</p> <h3>Mały element, który odpowiada za wygląd gotowego stanowiska</h3> <p>Pokrywa ma 57 × 57 mm i tylko 4,5 mm głębokości. Wykonano ją z bezhalogenowego tworzywa PC o naturalnie zabezpieczonej powierzchni. Stopień ochrony elementu wynosi IP20.</p> <h3>Najważniejsze cechy</h3> <ul> <li><strong>Zgodność z SGZ1CM i SGZ1M</strong> - przeznaczenie do konkretnych mechanizmów.</li> <li><strong>Brak piktogramu</strong> - gładki front bez dodatkowych oznaczeń.</li> <li><strong>Mocowanie wkrętem</strong> - stabilne połączenie z mechanizmem.</li> <li><strong>Wymiary 57 × 57 mm</strong> - kompaktowy element frontowy.</li> <li><strong>Matowy kaszmir</strong> - wykończenie widocznej części stanowiska.</li> </ul> <h3>Specyfikacja techniczna</h3> <ul> <li><strong>Kod producenta:</strong> TGZ1ZP/142/KON</li> <li><strong>EAN:</strong> 5902787918415</li> <li><strong>Typ produktu:</strong> akcesoria</li> <li><strong>Producent:</strong> Kontakt Simon</li> <li><strong>Podtyp produktu:</strong> pokrywa do pojedynczego gniazda wtyczkowego z uziemieniem</li> <li><strong>Kolor:</strong> kaszmir</li> <li><strong>Seria:</strong> Simon 55</li> <li><strong>Symbol:</strong> TGZ1ZP/142</li> <li><strong>RAL (zbliżony):</strong> RAL 607005</li> <li><strong>Stopień ochrony:</strong> IP20</li> <li><strong>Klasa ETIM:</strong> EC000193</li> <li><strong>Nadruk/Piktogram:</strong> brak</li> <li><strong>Materiał:</strong> tworzywo sztuczne, PC, bezhalogenowe</li> <li><strong>Zabezpieczenie powierzchni:</strong> naturalne</li> <li><strong>Wykończenie powierzchni:</strong> matowe</li> <li><strong>Sposób mocowania:</strong> wkręt</li> <li><strong>Wymiary:</strong> 57 × 57 × 26 mm</li> </ul> <p>TGZ1ZP/142 warto dobrać wtedy, gdy mechanizm SGZ1CM lub SGZ1M ma otrzymać kaszmirowy, matowy front bez oznaczeń. Najważniejsze jest sprawdzenie symbolu mechanizmu, ponieważ ta część została wskazana właśnie do tych dwóch modeli.</p> <hr> <h3>Najczęściej zadawane pytania</h3> <p><strong>1. Do jakich mechanizmów pasuje TGZ1ZP/142?</strong><br>Pokrywa jest przeznaczona do mechanizmów SGZ1CM oraz SGZ1M. Przed zakupem warto sprawdzić dokładny symbol posiadanego elementu, ponieważ podobny wygląd innych mechanizmów nie stanowi potwierdzenia zgodności.</p> <p><strong>2. Czy na froncie znajduje się piktogram?</strong><br>Nie. Pokrywa nie ma nadruku ani piktogramu, dlatego powierzchnia pozostaje gładka i neutralna. To rozwiązanie do stanowiska, w którym nie jest potrzebne dodatkowe oznaczenie funkcji na widocznym froncie.</p> <p><strong>3. W jaki sposób montuje się pokrywę?</strong><br>Element jest mocowany za pomocą wkrętu. Pokrywa ma 57 mm wysokości, 57 mm szerokości i 26 mm głębokości. Wykonano ją z bezhalogenowego tworzywa PC o matowej powierzchni w kolorze kaszmirowym, bez nadruku.</p> <script type="application/ld+json"> {"@context":"https://schema.org","@type":"FAQPage","mainEntity":[ {"@type":"Question","name":"Do jakich mechanizmów pasuje TGZ1ZP/142?","acceptedAnswer":{"@type":"Answer","text":"Pokrywa jest przeznaczona do mechanizmów SGZ1CM oraz SGZ1M. Przed zakupem warto sprawdzić dokładny symbol posiadanego elementu, ponieważ podobny wygląd innych mechanizmów nie stanowi potwierdzenia zgodności."}}, {"@type":"Question","name":"Czy na froncie znajduje się piktogram?","acceptedAnswer":{"@type":"Answer","text":"Nie. Pokrywa nie ma nadruku ani piktogramu, dlatego powierzchnia pozostaje gładka i neutralna. To rozwiązanie do stanowiska, w którym nie jest potrzebne dodatkowe oznaczenie funkcji na widocznym froncie."}}, {"@type":"Question","name":"W jaki sposób montuje się pokrywę?","acceptedAnswer":{"@type":"Answer","text":"Element jest mocowany za pomocą wkrętu. Pokrywa ma 57 mm wysokości, 57 mm szerokości i 26 mm głębokości. Wykonano ją z bezhalogenowego tworzywa PC o matowej powierzchni w kolorze kaszmirowym, bez nadruku."}} ]}</script> | TGZ1ZP/142/KON | simple | 0 | [8 empty] | KONTAKT-SIMON, Bestwińska 21 43-500 Czechowice-Dziedzice, info@kontakt-simon.com.pl | [26 empty] | Kaszmir | Kaszmirowy | [21 empty] | tworzywo sztuczne, PC, bezhalogenowe | [15 empty] | Pokrywy do gniazd |  |  |  |  | Kontakt Simon | [16 empty] | Simon 55 |  |  | Podtynkowy |  |  |  | IP 20 |  |  |  | TGZ1ZP/142 | [11 empty] | Inne | [25 empty] | a:11:{s:15:"pa_typ-produktu";a:6:{s:4:"name";s:15:"pa_typ-produktu";s:5:"value";s:0:"";s:8:"position";i:0;s:10:"is_visible";i:1;s:12:"is_variation";i:0;s:11:"is_taxonomy";i:1;}s:18:"pa_podtyp-produktu";a:6:{s:4:"name";s:18:"pa_podtyp-produktu";s:5:"value";s:0:"";s:8:"position";i:1;s:10:"is_visible";i:1;s:12:"is_variation";i:0;s:11:"is_taxonomy";i:1;}s:8:"pa_kolor";a:6:{s:4:"name";s:8:"pa_kolor";s:5:"value";s:0:"";s:8:"position";i:2;s:10:"is_visible";i:1;s:12:"is_variation";i:0;s:11:"is_taxonomy";i:1;}s:17:"pa_sposob-montazu";a:6:{s:4:"name";s:17:"pa_sposob-montazu";s:5:"value";s:0:"";s:8:"position";i:3;s:10:"is_visible";i:1;s:12:"is_variation";i:0;s:11:"is_taxonomy";i:1;}s:19:"pa_kolor-producenta";a:6:{s:4:"name";s:19:"pa_kolor-producenta";s:5:"value";s:0:"";s:8:"position";i:4;s:10:"is_visible";i:1;s:12:"is_variation";i:0;s:11:"is_taxonomy";i:1;}s:9:"pa_symbol";a:6:{s:4:"name";s:9:"pa_symbol";s:5:"value";s:0:"";s:8:"position";i:5;s:10:"is_visible";i:1;s:12:"is_variation";i:0;s:11:"is_taxonomy";i:1;}s:21:"pa_stopien-ochrony-ip";a:6:{s:4:"name";s:21:"pa_stopien-ochrony-ip";s:5:"value";s:0:"";s:8:"position";i:6;s:10:"is_visible";i:1;s:12:"is_variation";i:0;s:11:"is_taxonomy";i:1;}s:11:"pa_material";a:6:{s:4:"name";s:11:"pa_material";s:5:"value";s:0:"";s:8:"position";i:7;s:10:"is_visible";i:1;s:12:"is_variation";i:0;s:11:"is_taxonomy";i:1;}s:18:"pa_dane-producenta";a:6:{s:4:"name";s:18:"pa_dane-producenta";s:5:"value";s:0:"";s:8:"position";i:8;s:10:"is_visible";i:1;s:12:"is_variation";i:0;s:11:"is_taxonomy";i:1;}s:12:"pa_producent";a:6:{s:4:"name";s:12:"pa_producent";s:5:"value";s:0:"";s:8:"position";i:9;s:10:"is_visible";i:1;s:12:"is_variation";i:0;s:11:"is_taxonomy";i:1;}s:8:"pa_seria";a:6:{s:4:"name";s:8:"pa_seria";s:5:"value";s:0:"";s:8:"position";i:10;s:10:"is_visible";i:1;s:12:"is_variation";i:0;s:11:"is_taxonomy";i:1;}} |  |  | Simon Kaszmir | <p><strong>Pokrywa gniazda wtyczkowego pojedynczego do: SGZ1CM, SGZ1M: kaszmirowa Simon 55 TGZ1ZP/142</strong> jest dekoracyjnym elementem frontowym przeznaczonym do pojedynczych mechanizmów SGZ1CM i SGZ1M. Nie ma piktogramu ani nadruku, dlatego pozostawia gładką powierzchnię. Mocowanie odbywa się za pomocą wkrętu.</p> <h2>Jak pokrywa gniazda TGZ1ZP/142 wykańcza mechanizmy SGZ1CM i SGZ1M?</h2> <p><strong>Pokrywa gniazda</strong> służy do wykończenia zgodnego mechanizmu pojedynczego z uziemieniem. Jej zadaniem jest utworzenie widocznego frontu o matowej, kaszmirowej powierzchni. Zgodność została wskazana konkretnie dla modeli SGZ1CM oraz SGZ1M.</p> <h3>Mały element, który odpowiada za wygląd gotowego stanowiska</h3> <p>Pokrywa ma 57 × 57 mm i tylko 4,5 mm głębokości. Wykonano ją z bezhalogenowego tworzywa PC o naturalnie zabezpieczonej powierzchni. Stopień ochrony elementu wynosi IP20.</p> <h3>Najważniejsze cechy</h3> <ul> <li><strong>Zgodność z SGZ1CM i SGZ1M</strong> - przeznaczenie do konkretnych mechanizmów.</li> <li><strong>Brak piktogramu</strong> - gładki front bez dodatkowych oznaczeń.</li> <li><strong>Mocowanie wkrętem</strong> - stabilne połączenie z mechanizmem.</li> <li><strong>Wymiary 57 × 57 mm</strong> - kompaktowy element frontowy.</li> <li><strong>Matowy kaszmir</strong> - wykończenie widocznej części stanowiska.</li> </ul> <h3>Specyfikacja techniczna</h3> <ul> <li><strong>Kod producenta:</strong> TGZ1ZP/142/KON</li> <li><strong>EAN:</strong> 5902787918415</li> <li><strong>Typ produktu:</strong> akcesoria</li> <li><strong>Producent:</strong> Kontakt Simon</li> <li><strong>Podtyp produktu:</strong> pokrywa do pojedynczego gniazda wtyczkowego z uziemieniem</li> <li><strong>Kolor:</strong> kaszmir</li> <li><strong>Seria:</strong> Simon 55</li> <li><strong>Symbol:</strong> TGZ1ZP/142</li> <li><strong>RAL (zbliżony):</strong> RAL 607005</li> <li><strong>Stopień ochrony:</strong> IP20</li> <li><strong>Klasa ETIM:</strong> EC000193</li> <li><strong>Nadruk/Piktogram:</strong> brak</li> <li><strong>Materiał:</strong> tworzywo sztuczne, PC, bezhalogenowe</li> <li><strong>Zabezpieczenie powierzchni:</strong> naturalne</li> <li><strong>Wykończenie powierzchni:</strong> matowe</li> <li><strong>Sposób mocowania:</strong> wkręt</li> <li><strong>Wymiary:</strong> 57 × 57 × 26 mm</li> </ul> <p>TGZ1ZP/142 warto dobrać wtedy, gdy mechanizm SGZ1CM lub SGZ1M ma otrzymać kaszmirowy, matowy front bez oznaczeń. Najważniejsze jest sprawdzenie symbolu mechanizmu, ponieważ ta część została wskazana właśnie do tych dwóch modeli.</p> <hr> <h3>Najczęściej zadawane pytania</h3> <p><strong>1. Do jakich mechanizmów pasuje TGZ1ZP/142?</strong><br>Pokrywa jest przeznaczona do mechanizmów SGZ1CM oraz SGZ1M. Przed zakupem warto sprawdzić dokładny symbol posiadanego elementu, ponieważ podobny wygląd innych mechanizmów nie stanowi potwierdzenia zgodności.</p> <p><strong>2. Czy na froncie znajduje się piktogram?</strong><br>Nie. Pokrywa nie ma nadruku ani piktogramu, dlatego powierzchnia pozostaje gładka i neutralna. To rozwiązanie do stanowiska, w którym nie jest potrzebne dodatkowe oznaczenie funkcji na widocznym froncie.</p> <p><strong>3. W jaki sposób montuje się pokrywę?</strong><br>Element jest mocowany za pomocą wkrętu. Pokrywa ma 57 mm wysokości, 57 mm szerokości i 26 mm głębokości. Wykonano ją z bezhalogenowego tworzywa PC o matowej powierzchni w kolorze kaszmirowym, bez nadruku.</p> <script type="application/ld+json"> {"@context":"https://schema.org","@type":"FAQPage","mainEntity":[ {"@type":"Question","name":"Do jakich mechanizmów pasuje TGZ1ZP/142?","acceptedAnswer":{"@type":"Answer","text":"Pokrywa jest przeznaczona do mechanizmów SGZ1CM oraz SGZ1M. Przed zakupem warto sprawdzić dokładny symbol posiadanego elementu, ponieważ podobny wygląd innych mechanizmów nie stanowi potwierdzenia zgodności."}}, {"@type":"Question","name":"Czy na froncie znajduje się piktogram?","acceptedAnswer":{"@type":"Answer","text":"Nie. Pokrywa nie ma nadruku ani piktogramu, dlatego powierzchnia pozostaje gładka i neutralna. To rozwiązanie do stanowiska, w którym nie jest potrzebne dodatkowe oznaczenie funkcji na widocznym froncie."}}, {"@type":"Question","name":"W jaki sposób montuje się pokrywę?","acceptedAnswer":{"@type":"Answer","text":"Element jest mocowany za pomocą wkrętu. Pokrywa ma 57 mm wysokości, 57 mm szerokości i 26 mm głębokości. Wykonano ją z bezhalogenowego tworzywa PC o matowej powierzchni w kolorze kaszmirowym, bez nadruku."}} ]}</script>
164254 | Gniazdo wtyczkowe z zintegrowaną ładowarką USB C+A (moduł), 2.1 A, 5 V DC, 230 V kaszmirowe TGZ1ZUSB2CA.01/142 | <p><strong>Gniazdo wtyczkowe z zintegrowaną ładowarką USB C+A (moduł), 2.1 A, 5 V DC, 230 V kaszmirowe TGZ1ZUSB2CA.01/142</strong> łączy klasyczne gniazdo zasilające 16 A z dwoma portami USB: C i A. Ładowarka zapewnia 5 V DC, 2,1 A i 10,5 W, a całość mieści się w jednym module podtynkowym. Gniazdo ma bolec uziemiający.</p> <h2>Jak gniazdo wtyczkowe TGZ1ZUSB2CA.01/142 rozszerza gniazdka o USB-C i USB-A?</h2> <p><strong>Gniazdo wtyczkowe</strong> pozwala zasilać tradycyjny odbiornik i jednocześnie korzystać z ładowarki USB wbudowanej w ten sam front. Porty C i A pracują przy 5 V DC, 2,1 A i 10,5 W. Dzięki temu do ładowania zgodnego urządzenia nie jest potrzebny osobny adapter sieciowy zajmujący gniazdo 230 V.</p> <h3>Więcej funkcji w jednym podtynkowym module</h3> <p>Mechanizm ma 38 mm głębokości wbudowania i 50,5 mm głębokości całkowitej, więc przed montażem warto sprawdzić przestrzeń w puszce. Przewody zasilające podłącza się do zacisków śrubowych. Front jest matowy i kaszmirowy, a stopień ochrony wynosi IP20.</p> <h3>Najważniejsze cechy</h3> <ul> <li><strong>Gniazdo 16 A + USB</strong> - klasyczne zasilanie i ładowanie urządzeń w jednym punkcie.</li> <li><strong>USB-C i USB-A</strong> - dwa popularne typy złączy dostępne na froncie.</li> <li><strong>5 V DC / 2,1 A</strong> - jasno określone parametry wyjścia USB.</li> <li><strong>Moc 10,5 W</strong> - stała wartość ładowania podana dla C+A oraz pojedynczego C/A.</li> <li><strong>Bolec uziemiający</strong> - gniazdo zasilające ma przewidziane uziemienie.</li> </ul> <h3>Specyfikacja techniczna</h3> <ul> <li><strong>Kod producenta:</strong> TGZ1ZUSB2CA.01/142/KON</li> <li><strong>EAN:</strong> 5902787920500</li> <li><strong>Typ produktu:</strong> gniazdka</li> <li><strong>Producent:</strong> Kontakt Simon</li> <li><strong>Podtyp produktu:</strong> gniazdo ze zintegrowaną ładowarką USB</li> <li><strong>Kolor:</strong> kaszmir</li> <li><strong>Seria:</strong> Simon 55</li> <li><strong>Symbol:</strong> TGZ1ZUSB2CA.01/142</li> <li><strong>RAL (zbliżony):</strong> RAL 607005</li> <li><strong>Forma produktu:</strong> moduł</li> <li><strong>Prąd znamionowy:</strong> 16 A</li> <li><strong>Napięcie:</strong> 230 V</li> <li><strong>Typ zacisków:</strong> zaciski śrubowe</li> <li><strong>Stopień ochrony:</strong> IP20</li> <li><strong>Klasa ETIM:</strong> EC000359</li> <li><strong>Materiał:</strong> tworzywo sztuczne, PC, bezhalogenowe</li> <li><strong>Zabezpieczenie powierzchni:</strong> naturalne</li> <li><strong>Wykończenie powierzchni:</strong> matowe</li> <li><strong>Sposób montażu:</strong> podtynkowy</li> <li><strong>Sposób mocowania:</strong> pazurki / wkręty</li> <li><strong>Wymiary:</strong> 75 × 75 × 50,5 mm</li> <li><strong>Głębokość wbudowania:</strong> 38 mm</li> <li><strong>Model:</strong> z uziemieniem, bolec uziemiający</li> <li><strong>Prąd ładowania:</strong> 2,1 A</li> <li><strong>USB:</strong> C+A</li> <li><strong>Moc ładowania:</strong> USB C+A 5 V DC, 2,1 A, 10,5 W; USB C/A 5 V DC, 2,1 A, 10,5 W</li> </ul> <p>TGZ1ZUSB2CA.01/142 sprawdzi się tam, gdzie jeden punkt ma zapewniać zarówno klasyczne zasilanie, jak i ładowanie przez USB-C lub USB-A. Przed montażem warto zwrócić uwagę przede wszystkim na 38 mm głębokości wbudowania oraz zaciski śrubowe.</p> <hr> <h3>Najczęściej zadawane pytania</h3> <p><strong>1. Jakie porty USB ma TGZ1ZUSB2CA.01/142?</strong><br>Na froncie znajdują się porty USB-C i USB-A. Ładowarka pracuje przy napięciu 5 V DC, prądzie 2,1 A i mocy 10,5 W. Dzięki temu można korzystać z dwóch popularnych standardów przewodów bez osobnego zasilacza wpinanego do gniazda.</p> <p><strong>2. Czy zwykłe gniazdo zasilające nadal jest dostępne?</strong><br>Tak. Moduł łączy klasyczne gniazdo zasilające 16 A z wbudowaną ładowarką USB. Część sieciowa ma bolec uziemiający. Dzięki temu funkcja USB nie zastępuje podstawowego punktu 230 V, lecz jest z nim zintegrowana.</p> <p><strong>3. Jak głęboki jest mechanizm?</strong><br>Głębokość wbudowania wynosi 38 mm, a całkowita głębokość modułu 50,5 mm. To warto sprawdzić przed montażem, szczególnie przy dużej liczbie przewodów w puszce. Połączenie z instalacją wykonuje się na zaciskach śrubowych.</p> <script type="application/ld+json"> {"@context":"https://schema.org","@type":"FAQPage","mainEntity":[ {"@type":"Question","name":"Jakie porty USB ma TGZ1ZUSB2CA.01/142?","acceptedAnswer":{"@type":"Answer","text":"Na froncie znajdują się porty USB-C i USB-A. Ładowarka pracuje przy napięciu 5 V DC, prądzie 2,1 A i mocy 10,5 W. Dzięki temu można korzystać z dwóch popularnych standardów przewodów bez osobnego zasilacza wpinanego do gniazda."}}, {"@type":"Question","name":"Czy zwykłe gniazdo zasilające nadal jest dostępne?","acceptedAnswer":{"@type":"Answer","text":"Tak. Moduł łączy klasyczne gniazdo zasilające 16 A z wbudowaną ładowarką USB. Część sieciowa ma bolec uziemiający. Dzięki temu funkcja USB nie zastępuje podstawowego punktu 230 V, lecz jest z nim zintegrowana."}}, {"@type":"Question","name":"Jak głęboki jest mechanizm?","acceptedAnswer":{"@type":"Answer","text":"Głębokość wbudowania wynosi 38 mm, a całkowita głębokość modułu 50,5 mm. To warto sprawdzić przed montażem, szczególnie przy dużej liczbie przewodów w puszce. Połączenie z instalacją wykonuje się na zaciskach śrubowych."}} ]}</script> | TGZ1ZUSB2CA.01/142/KON | simple | 0 | [8 empty] | KONTAKT-SIMON, Bestwińska 21 43-500 Czechowice-Dziedzice, info@kontakt-simon.com.pl | [26 empty] | Kaszmir | Kaszmirowy | [21 empty] | tworzywo sztuczne, PC, bezhalogenowe | [5 empty] | 230 | [9 empty] | Wtyczkowe, USB |  |  | 16 |  | Kontakt Simon | [16 empty] | Simon 55 |  |  | Podtynkowy |  |  |  | IP 20 |  |  |  | TGZ1ZUSB2CA.01/142 | [11 empty] | Gniazda |  | zaciski śrubowe |  | Tak | [21 empty] | a:15:{s:15:"pa_typ-produktu";a:6:{s:4:"name";s:15:"pa_typ-produktu";s:5:"value";s:0:"";s:8:"position";i:0;s:10:"is_visible";i:1;s:12:"is_variation";i:0;s:11:"is_taxonomy";i:1;}s:18:"pa_podtyp-produktu";a:6:{s:4:"name";s:18:"pa_podtyp-produktu";s:5:"value";s:0:"";s:8:"position";i:1;s:10:"is_visible";i:1;s:12:"is_variation";i:0;s:11:"is_taxonomy";i:1;}s:8:"pa_kolor";a:6:{s:4:"name";s:8:"pa_kolor";s:5:"value";s:0:"";s:8:"position";i:2;s:10:"is_visible";i:1;s:12:"is_variation";i:0;s:11:"is_taxonomy";i:1;}s:13:"pa_uziemienie";a:6:{s:4:"name";s:13:"pa_uziemienie";s:5:"value";s:0:"";s:8:"position";i:3;s:10:"is_visible";i:1;s:12:"is_variation";i:0;s:11:"is_taxonomy";i:1;}s:19:"pa_kolor-producenta";a:6:{s:4:"name";s:19:"pa_kolor-producenta";s:5:"value";s:0:"";s:8:"position";i:4;s:10:"is_visible";i:1;s:12:"is_variation";i:0;s:11:"is_taxonomy";i:1;}s:9:"pa_symbol";a:6:{s:4:"name";s:9:"pa_symbol";s:5:"value";s:0:"";s:8:"position";i:5;s:10:"is_visible";i:1;s:12:"is_variation";i:0;s:11:"is_taxonomy";i:1;}s:20:"pa_prad-znamionowy-a";a:6:{s:4:"name";s:20:"pa_prad-znamionowy-a";s:5:"value";s:0:"";s:8:"position";i:6;s:10:"is_visible";i:1;s:12:"is_variation";i:0;s:11:"is_taxonomy";i:1;}s:15:"pa_typ-zaciskow";a:6:{s:4:"name";s:15:"pa_typ-zaciskow";s:5:"value";s:0:"";s:8:"position";i:7;s:10:"is_visible";i:1;s:12:"is_variation";i:0;s:11:"is_taxonomy";i:1;}s:21:"pa_stopien-ochrony-ip";a:6:{s:4:"name";s:21:"pa_stopien-ochrony-ip";s:5:"value";s:0:"";s:8:"position";i:8;s:10:"is_visible";i:1;s:12:"is_variation";i:0;s:11:"is_taxonomy";i:1;}s:11:"pa_material";a:6:{s:4:"name";s:11:"pa_material";s:5:"value";s:0:"";s:8:"position";i:9;s:10:"is_visible";i:1;s:12:"is_variation";i:0;s:11:"is_taxonomy";i:1;}s:17:"pa_sposob-montazu";a:6:{s:4:"name";s:17:"pa_sposob-montazu";s:5:"value";s:0:"";s:8:"position";i:10;s:10:"is_visible";i:1;s:12:"is_variation";i:0;s:11:"is_taxonomy";i:1;}s:18:"pa_dane-producenta";a:6:{s:4:"name";s:18:"pa_dane-producenta";s:5:"value";s:0:"";s:8:"position";i:11;s:10:"is_visible";i:1;s:12:"is_variation";i:0;s:11:"is_taxonomy";i:1;}s:12:"pa_producent";a:6:{s:4:"name";s:12:"pa_producent";s:5:"value";s:0:"";s:8:"position";i:12;s:10:"is_visible";i:1;s:12:"is_variation";i:0;s:11:"is_taxonomy";i:1;}s:8:"pa_seria";a:6:{s:4:"name";s:8:"pa_seria";s:5:"value";s:0:"";s:8:"position";i:13;s:10:"is_visible";i:1;s:12:"is_variation";i:0;s:11:"is_taxonomy";i:1;}s:13:"pa_napiecie-v";a:6:{s:4:"name";s:13:"pa_napiecie-v";s:5:"value";s:0:"";s:8:"position";i:14;s:10:"is_visible";i:1;s:12:"is_variation";i:0;s:11:"is_taxonomy";i:1;}} |  |  | gniazdo TGZ1ZUSB2CA01¦Simon Kaszmir | <p><strong>Gniazdo wtyczkowe z zintegrowaną ładowarką USB C+A (moduł), 2.1 A, 5 V DC, 230 V kaszmirowe TGZ1ZUSB2CA.01/142</strong> łączy klasyczne gniazdo zasilające 16 A z dwoma portami USB: C i A. Ładowarka zapewnia 5 V DC, 2,1 A i 10,5 W, a całość mieści się w jednym module podtynkowym. Gniazdo ma bolec uziemiający.</p> <h2>Jak gniazdo wtyczkowe TGZ1ZUSB2CA.01/142 rozszerza gniazdka o USB-C i USB-A?</h2> <p><strong>Gniazdo wtyczkowe</strong> pozwala zasilać tradycyjny odbiornik i jednocześnie korzystać z ładowarki USB wbudowanej w ten sam front. Porty C i A pracują przy 5 V DC, 2,1 A i 10,5 W. Dzięki temu do ładowania zgodnego urządzenia nie jest potrzebny osobny adapter sieciowy zajmujący gniazdo 230 V.</p> <h3>Więcej funkcji w jednym podtynkowym module</h3> <p>Mechanizm ma 38 mm głębokości wbudowania i 50,5 mm głębokości całkowitej, więc przed montażem warto sprawdzić przestrzeń w puszce. Przewody zasilające podłącza się do zacisków śrubowych. Front jest matowy i kaszmirowy, a stopień ochrony wynosi IP20.</p> <h3>Najważniejsze cechy</h3> <ul> <li><strong>Gniazdo 16 A + USB</strong> - klasyczne zasilanie i ładowanie urządzeń w jednym punkcie.</li> <li><strong>USB-C i USB-A</strong> - dwa popularne typy złączy dostępne na froncie.</li> <li><strong>5 V DC / 2,1 A</strong> - jasno określone parametry wyjścia USB.</li> <li><strong>Moc 10,5 W</strong> - stała wartość ładowania podana dla C+A oraz pojedynczego C/A.</li> <li><strong>Bolec uziemiający</strong> - gniazdo zasilające ma przewidziane uziemienie.</li> </ul> <h3>Specyfikacja techniczna</h3> <ul> <li><strong>Kod producenta:</strong> TGZ1ZUSB2CA.01/142/KON</li> <li><strong>EAN:</strong> 5902787920500</li> <li><strong>Typ produktu:</strong> gniazdka</li> <li><strong>Producent:</strong> Kontakt Simon</li> <li><strong>Podtyp produktu:</strong> gniazdo ze zintegrowaną ładowarką USB</li> <li><strong>Kolor:</strong> kaszmir</li> <li><strong>Seria:</strong> Simon 55</li> <li><strong>Symbol:</strong> TGZ1ZUSB2CA.01/142</li> <li><strong>RAL (zbliżony):</strong> RAL 607005</li> <li><strong>Forma produktu:</strong> moduł</li> <li><strong>Prąd znamionowy:</strong> 16 A</li> <li><strong>Napięcie:</strong> 230 V</li> <li><strong>Typ zacisków:</strong> zaciski śrubowe</li> <li><strong>Stopień ochrony:</strong> IP20</li> <li><strong>Klasa ETIM:</strong> EC000359</li> <li><strong>Materiał:</strong> tworzywo sztuczne, PC, bezhalogenowe</li> <li><strong>Zabezpieczenie powierzchni:</strong> naturalne</li> <li><strong>Wykończenie powierzchni:</strong> matowe</li> <li><strong>Sposób montażu:</strong> podtynkowy</li> <li><strong>Sposób mocowania:</strong> pazurki / wkręty</li> <li><strong>Wymiary:</strong> 75 × 75 × 50,5 mm</li> <li><strong>Głębokość wbudowania:</strong> 38 mm</li> <li><strong>Model:</strong> z uziemieniem, bolec uziemiający</li> <li><strong>Prąd ładowania:</strong> 2,1 A</li> <li><strong>USB:</strong> C+A</li> <li><strong>Moc ładowania:</strong> USB C+A 5 V DC, 2,1 A, 10,5 W; USB C/A 5 V DC, 2,1 A, 10,5 W</li> </ul> <p>TGZ1ZUSB2CA.01/142 sprawdzi się tam, gdzie jeden punkt ma zapewniać zarówno klasyczne zasilanie, jak i ładowanie przez USB-C lub USB-A. Przed montażem warto zwrócić uwagę przede wszystkim na 38 mm głębokości wbudowania oraz zaciski śrubowe.</p> <hr> <h3>Najczęściej zadawane pytania</h3> <p><strong>1. Jakie porty USB ma TGZ1ZUSB2CA.01/142?</strong><br>Na froncie znajdują się porty USB-C i USB-A. Ładowarka pracuje przy napięciu 5 V DC, prądzie 2,1 A i mocy 10,5 W. Dzięki temu można korzystać z dwóch popularnych standardów przewodów bez osobnego zasilacza wpinanego do gniazda.</p> <p><strong>2. Czy zwykłe gniazdo zasilające nadal jest dostępne?</strong><br>Tak. Moduł łączy klasyczne gniazdo zasilające 16 A z wbudowaną ładowarką USB. Część sieciowa ma bolec uziemiający. Dzięki temu funkcja USB nie zastępuje podstawowego punktu 230 V, lecz jest z nim zintegrowana.</p> <p><strong>3. Jak głęboki jest mechanizm?</strong><br>Głębokość wbudowania wynosi 38 mm, a całkowita głębokość modułu 50,5 mm. To warto sprawdzić przed montażem, szczególnie przy dużej liczbie przewodów w puszce. Połączenie z instalacją wykonuje się na zaciskach śrubowych.</p> <script type="application/ld+json"> {"@context":"https://schema.org","@type":"FAQPage","mainEntity":[ {"@type":"Question","name":"Jakie porty USB ma TGZ1ZUSB2CA.01/142?","acceptedAnswer":{"@type":"Answer","text":"Na froncie znajdują się porty USB-C i USB-A. Ładowarka pracuje przy napięciu 5 V DC, prądzie 2,1 A i mocy 10,5 W. Dzięki temu można korzystać z dwóch popularnych standardów przewodów bez osobnego zasilacza wpinanego do gniazda."}}, {"@type":"Question","name":"Czy zwykłe gniazdo zasilające nadal jest dostępne?","acceptedAnswer":{"@type":"Answer","text":"Tak. Moduł łączy klasyczne gniazdo zasilające 16 A z wbudowaną ładowarką USB. Część sieciowa ma bolec uziemiający. Dzięki temu funkcja USB nie zastępuje podstawowego punktu 230 V, lecz jest z nim zintegrowana."}}, {"@type":"Question","name":"Jak głęboki jest mechanizm?","acceptedAnswer":{"@type":"Answer","text":"Głębokość wbudowania wynosi 38 mm, a całkowita głębokość modułu 50,5 mm. To warto sprawdzić przed montażem, szczególnie przy dużej liczbie przewodów w puszce. Połączenie z instalacją wykonuje się na zaciskach śrubowych."}} ]}</script>
164256 | Pokrywa gniazd teleinformatycznych na Keystone płaska podwójna (moduł): kaszmirowa Simon 55 TKP2.01/142 | <p><strong>Pokrywa gniazd teleinformatycznych na Keystone płaska podwójna (moduł): kaszmirowa Simon 55 TKP2.01/142</strong> tworzy podwójny front dla dwóch wkładów teleinformatycznych w standardzie Keystone. Ma dwa miejsca na moduły, prosty kierunek wyjścia RJ i jest przeznaczona do montażu podtynkowego. Wkłady RJ45 lub RJ12 należy dobrać oddzielnie.</p> <h2>Jak pokrywa gniazd TKP2.01/142 organizuje dwa wkłady Keystone w jednym module?</h2> <p><strong>Pokrywa gniazd</strong> ma dwie jednostki i płaską formę, dlatego pozwala umieścić dwa przyłącza w jednym stanowisku 75 × 75 mm. Wyjścia RJ są skierowane prosto, a front nie ma piktogramów ani ochrony przeciwkurzowej. Producent wskazuje zgodność z wkładami RJ45 i RJ12 przeznaczonymi do pokrywy telekomunikacyjnej.</p> <h3>Dwa miejsca na moduły przy 23 mm głębokości wbudowania</h3> <p>Całkowita głębokość elementu wynosi 29 mm, natomiast w puszce zajmuje 23 mm. Mocowanie odbywa się na pazurki lub wkręty. Matowy front wykonano z bezhalogenowego tworzywa PC, a stopień ochrony wynosi IP20.</p> <h3>Najważniejsze cechy</h3> <ul> <li><strong>Dwie jednostki Keystone</strong> - dwa przyłącza teleinformatyczne w jednym stanowisku.</li> <li><strong>Wkłady RJ45 lub RJ12</strong> - możliwość zastosowania kompatybilnych modułów wskazanych przez producenta.</li> <li><strong>Prosty kierunek wyjścia RJ</strong> - wtyk wychodzi prostopadle do powierzchni frontu.</li> <li><strong>Płaska konstrukcja</strong> - front nie jest pochylony ani wystający w kierunku przewodu.</li> <li><strong>Montaż na pazurki lub wkręty</strong> - dwa sposoby osadzenia modułu w puszce.</li> </ul> <h3>Specyfikacja techniczna</h3> <ul> <li><strong>Kod producenta:</strong> TKP2.01/142/KON</li> <li><strong>EAN:</strong> 5902787920944</li> <li><strong>Typ produktu:</strong> akcesoria</li> <li><strong>Producent:</strong> Kontakt Simon</li> <li><strong>Podtyp produktu:</strong> pokrywa teleinformatyczna Keystone płaska podwójna</li> <li><strong>Kolor:</strong> kaszmir</li> <li><strong>Seria:</strong> Simon 55</li> <li><strong>Symbol:</strong> TKP2.01/142</li> <li><strong>RAL (zbliżony):</strong> RAL 607005</li> <li><strong>Forma produktu:</strong> moduł</li> <li><strong>Stopień ochrony:</strong> IP20</li> <li><strong>Kompatybilne wkłady:</strong> RJ45 / RJ12 dedykowane do pokrywy telekomunikacyjnej</li> <li><strong>Klasa ETIM:</strong> EC000018</li> <li><strong>Nadruk/Piktogram:</strong> brak</li> <li><strong>Materiał:</strong> tworzywo sztuczne, PC, bezhalogenowe</li> <li><strong>Zabezpieczenie powierzchni:</strong> naturalne</li> <li><strong>Wykończenie powierzchni:</strong> matowe</li> <li><strong>Sposób montażu:</strong> podtynkowy</li> <li><strong>Sposób mocowania:</strong> pazurki / wkręty</li> <li><strong>Wymiary:</strong> 75 × 75 × 29 mm</li> <li><strong>Głębokość wbudowania:</strong> 23 mm</li> <li><strong>Liczba jednostek:</strong> 2</li> <li><strong>Ochrona przeciwkurzowa:</strong> nie</li> <li><strong>Kierunek wyjścia RJ:</strong> prosty</li> <li><strong>Odizolowane połączenia uziemiające RJ45:</strong> nie</li> </ul> <p>TKP2.01/142 sprawdzi się wtedy, gdy dwa wkłady Keystone mają znaleźć się obok siebie w jednym kaszmirowym module Simon 55. Przed montażem warto upewnić się, że wybrane wkłady RJ45 lub RJ12 są przeznaczone do tej pokrywy.</p> <hr> <h3>Najczęściej zadawane pytania</h3> <p><strong>1. Ile wkładów można zamontować w TKP2.01/142?</strong><br>Pokrywa ma dwie jednostki, więc przewidziano w niej miejsce na dwa kompatybilne wkłady. Producent wskazuje wkłady RJ45 lub RJ12 dedykowane do pokrywy telekomunikacyjnej. Sam front nie zawiera gotowych złączy.</p> <p><strong>2. Czy moduł ma przesłony przeciwkurzowe?</strong><br>Nie. Dla tego modelu ochrona przeciwkurzowa jest określona jako niedostępna. Oba wyjścia RJ mają kierunek prosty, dlatego przy nieużywanych portach nie ma dodatkowej przesłony zamykającej otwór od strony frontu.</p> <p><strong>3. Jak głęboko element wchodzi w puszkę?</strong><br>Głębokość wbudowania wynosi 23 mm, natomiast całkowita głębokość modułu 29 mm. Mocowanie odbywa się na pazurki lub wkręty. Przy montażu trzeba dodatkowo uwzględnić miejsce zajmowane przez zastosowane wkłady i przewody.</p> <script type="application/ld+json"> {"@context":"https://schema.org","@type":"FAQPage","mainEntity":[ {"@type":"Question","name":"Ile wkładów można zamontować w TKP2.01/142?","acceptedAnswer":{"@type":"Answer","text":"Pokrywa ma dwie jednostki, więc przewidziano w niej miejsce na dwa kompatybilne wkłady. Producent wskazuje wkłady RJ45 lub RJ12 dedykowane do pokrywy telekomunikacyjnej. Sam front nie zawiera gotowych złączy."}}, {"@type":"Question","name":"Czy moduł ma przesłony przeciwkurzowe?","acceptedAnswer":{"@type":"Answer","text":"Nie. Dla tego modelu ochrona przeciwkurzowa jest określona jako niedostępna. Oba wyjścia RJ mają kierunek prosty, dlatego przy nieużywanych portach nie ma dodatkowej przesłony zamykającej otwór od strony frontu."}}, {"@type":"Question","name":"Jak głęboko element wchodzi w puszkę?","acceptedAnswer":{"@type":"Answer","text":"Głębokość wbudowania wynosi 23 mm, natomiast całkowita głębokość modułu 29 mm. Mocowanie odbywa się na pazurki lub wkręty. Przy montażu trzeba dodatkowo uwzględnić miejsce zajmowane przez zastosowane wkłady i przewody."}} ]}</script> | TKP2.01/142/KON | simple | 0 | [8 empty] | KONTAKT-SIMON, Bestwińska 21 43-500 Czechowice-Dziedzice, info@kontakt-simon.com.pl | [26 empty] | Kaszmir | Kaszmirowy | [21 empty] | tworzywo sztuczne, PC, bezhalogenowe | [15 empty] | Pokrywy do gniazd |  |  |  |  | Kontakt Simon | [16 empty] | Simon 55 | [6 empty] | IP 20 |  |  |  | TKP2.01/142 | [11 empty] | Inne | [25 empty] | a:10:{s:15:"pa_typ-produktu";a:6:{s:4:"name";s:15:"pa_typ-produktu";s:5:"value";s:0:"";s:8:"position";i:0;s:10:"is_visible";i:1;s:12:"is_variation";i:0;s:11:"is_taxonomy";i:1;}s:18:"pa_podtyp-produktu";a:6:{s:4:"name";s:18:"pa_podtyp-produktu";s:5:"value";s:0:"";s:8:"position";i:1;s:10:"is_visible";i:1;s:12:"is_variation";i:0;s:11:"is_taxonomy";i:1;}s:8:"pa_kolor";a:6:{s:4:"name";s:8:"pa_kolor";s:5:"value";s:0:"";s:8:"position";i:2;s:10:"is_visible";i:1;s:12:"is_variation";i:0;s:11:"is_taxonomy";i:1;}s:19:"pa_kolor-producenta";a:6:{s:4:"name";s:19:"pa_kolor-producenta";s:5:"value";s:0:"";s:8:"position";i:3;s:10:"is_visible";i:1;s:12:"is_variation";i:0;s:11:"is_taxonomy";i:1;}s:9:"pa_symbol";a:6:{s:4:"name";s:9:"pa_symbol";s:5:"value";s:0:"";s:8:"position";i:4;s:10:"is_visible";i:1;s:12:"is_variation";i:0;s:11:"is_taxonomy";i:1;}s:21:"pa_stopien-ochrony-ip";a:6:{s:4:"name";s:21:"pa_stopien-ochrony-ip";s:5:"value";s:0:"";s:8:"position";i:5;s:10:"is_visible";i:1;s:12:"is_variation";i:0;s:11:"is_taxonomy";i:1;}s:11:"pa_material";a:6:{s:4:"name";s:11:"pa_material";s:5:"value";s:0:"";s:8:"position";i:6;s:10:"is_visible";i:1;s:12:"is_variation";i:0;s:11:"is_taxonomy";i:1;}s:18:"pa_dane-producenta";a:6:{s:4:"name";s:18:"pa_dane-producenta";s:5:"value";s:0:"";s:8:"position";i:7;s:10:"is_visible";i:1;s:12:"is_variation";i:0;s:11:"is_taxonomy";i:1;}s:12:"pa_producent";a:6:{s:4:"name";s:12:"pa_producent";s:5:"value";s:0:"";s:8:"position";i:8;s:10:"is_visible";i:1;s:12:"is_variation";i:0;s:11:"is_taxonomy";i:1;}s:8:"pa_seria";a:6:{s:4:"name";s:8:"pa_seria";s:5:"value";s:0:"";s:8:"position";i:9;s:10:"is_visible";i:1;s:12:"is_variation";i:0;s:11:"is_taxonomy";i:1;}} |  |  | Pokrywa gniazd teleinformatycznych na Keystone płaska podwójna 55 simon¦Simon Kaszmir | <p><strong>Pokrywa gniazd teleinformatycznych na Keystone płaska podwójna (moduł): kaszmirowa Simon 55 TKP2.01/142</strong> tworzy podwójny front dla dwóch wkładów teleinformatycznych w standardzie Keystone. Ma dwa miejsca na moduły, prosty kierunek wyjścia RJ i jest przeznaczona do montażu podtynkowego. Wkłady RJ45 lub RJ12 należy dobrać oddzielnie.</p> <h2>Jak pokrywa gniazd TKP2.01/142 organizuje dwa wkłady Keystone w jednym module?</h2> <p><strong>Pokrywa gniazd</strong> ma dwie jednostki i płaską formę, dlatego pozwala umieścić dwa przyłącza w jednym stanowisku 75 × 75 mm. Wyjścia RJ są skierowane prosto, a front nie ma piktogramów ani ochrony przeciwkurzowej. Producent wskazuje zgodność z wkładami RJ45 i RJ12 przeznaczonymi do pokrywy telekomunikacyjnej.</p> <h3>Dwa miejsca na moduły przy 23 mm głębokości wbudowania</h3> <p>Całkowita głębokość elementu wynosi 29 mm, natomiast w puszce zajmuje 23 mm. Mocowanie odbywa się na pazurki lub wkręty. Matowy front wykonano z bezhalogenowego tworzywa PC, a stopień ochrony wynosi IP20.</p> <h3>Najważniejsze cechy</h3> <ul> <li><strong>Dwie jednostki Keystone</strong> - dwa przyłącza teleinformatyczne w jednym stanowisku.</li> <li><strong>Wkłady RJ45 lub RJ12</strong> - możliwość zastosowania kompatybilnych modułów wskazanych przez producenta.</li> <li><strong>Prosty kierunek wyjścia RJ</strong> - wtyk wychodzi prostopadle do powierzchni frontu.</li> <li><strong>Płaska konstrukcja</strong> - front nie jest pochylony ani wystający w kierunku przewodu.</li> <li><strong>Montaż na pazurki lub wkręty</strong> - dwa sposoby osadzenia modułu w puszce.</li> </ul> <h3>Specyfikacja techniczna</h3> <ul> <li><strong>Kod producenta:</strong> TKP2.01/142/KON</li> <li><strong>EAN:</strong> 5902787920944</li> <li><strong>Typ produktu:</strong> akcesoria</li> <li><strong>Producent:</strong> Kontakt Simon</li> <li><strong>Podtyp produktu:</strong> pokrywa teleinformatyczna Keystone płaska podwójna</li> <li><strong>Kolor:</strong> kaszmir</li> <li><strong>Seria:</strong> Simon 55</li> <li><strong>Symbol:</strong> TKP2.01/142</li> <li><strong>RAL (zbliżony):</strong> RAL 607005</li> <li><strong>Forma produktu:</strong> moduł</li> <li><strong>Stopień ochrony:</strong> IP20</li> <li><strong>Kompatybilne wkłady:</strong> RJ45 / RJ12 dedykowane do pokrywy telekomunikacyjnej</li> <li><strong>Klasa ETIM:</strong> EC000018</li> <li><strong>Nadruk/Piktogram:</strong> brak</li> <li><strong>Materiał:</strong> tworzywo sztuczne, PC, bezhalogenowe</li> <li><strong>Zabezpieczenie powierzchni:</strong> naturalne</li> <li><strong>Wykończenie powierzchni:</strong> matowe</li> <li><strong>Sposób montażu:</strong> podtynkowy</li> <li><strong>Sposób mocowania:</strong> pazurki / wkręty</li> <li><strong>Wymiary:</strong> 75 × 75 × 29 mm</li> <li><strong>Głębokość wbudowania:</strong> 23 mm</li> <li><strong>Liczba jednostek:</strong> 2</li> <li><strong>Ochrona przeciwkurzowa:</strong> nie</li> <li><strong>Kierunek wyjścia RJ:</strong> prosty</li> <li><strong>Odizolowane połączenia uziemiające RJ45:</strong> nie</li> </ul> <p>TKP2.01/142 sprawdzi się wtedy, gdy dwa wkłady Keystone mają znaleźć się obok siebie w jednym kaszmirowym module Simon 55. Przed montażem warto upewnić się, że wybrane wkłady RJ45 lub RJ12 są przeznaczone do tej pokrywy.</p> <hr> <h3>Najczęściej zadawane pytania</h3> <p><strong>1. Ile wkładów można zamontować w TKP2.01/142?</strong><br>Pokrywa ma dwie jednostki, więc przewidziano w niej miejsce na dwa kompatybilne wkłady. Producent wskazuje wkłady RJ45 lub RJ12 dedykowane do pokrywy telekomunikacyjnej. Sam front nie zawiera gotowych złączy.</p> <p><strong>2. Czy moduł ma przesłony przeciwkurzowe?</strong><br>Nie. Dla tego modelu ochrona przeciwkurzowa jest określona jako niedostępna. Oba wyjścia RJ mają kierunek prosty, dlatego przy nieużywanych portach nie ma dodatkowej przesłony zamykającej otwór od strony frontu.</p> <p><strong>3. Jak głęboko element wchodzi w puszkę?</strong><br>Głębokość wbudowania wynosi 23 mm, natomiast całkowita głębokość modułu 29 mm. Mocowanie odbywa się na pazurki lub wkręty. Przy montażu trzeba dodatkowo uwzględnić miejsce zajmowane przez zastosowane wkłady i przewody.</p> <script type="application/ld+json"> {"@context":"https://schema.org","@type":"FAQPage","mainEntity":[ {"@type":"Question","name":"Ile wkładów można zamontować w TKP2.01/142?","acceptedAnswer":{"@type":"Answer","text":"Pokrywa ma dwie jednostki, więc przewidziano w niej miejsce na dwa kompatybilne wkłady. Producent wskazuje wkłady RJ45 lub RJ12 dedykowane do pokrywy telekomunikacyjnej. Sam front nie zawiera gotowych złączy."}}, {"@type":"Question","name":"Czy moduł ma przesłony przeciwkurzowe?","acceptedAnswer":{"@type":"Answer","text":"Nie. Dla tego modelu ochrona przeciwkurzowa jest określona jako niedostępna. Oba wyjścia RJ mają kierunek prosty, dlatego przy nieużywanych portach nie ma dodatkowej przesłony zamykającej otwór od strony frontu."}}, {"@type":"Question","name":"Jak głęboko element wchodzi w puszkę?","acceptedAnswer":{"@type":"Answer","text":"Głębokość wbudowania wynosi 23 mm, natomiast całkowita głębokość modułu 29 mm. Mocowanie odbywa się na pazurki lub wkręty. Przy montażu trzeba dodatkowo uwzględnić miejsce zajmowane przez zastosowane wkłady i przewody."}} ]}</script>
164258 | Sterownik przyciskowy oświetleniowy, 2 wyjścia, 5A, z wbudowanym pomiarem energii, WiFi, kaszmirowy TEW2W.01/142 | <p><strong>Sterownik przyciskowy oświetleniowy, 2 wyjścia, 5A, z wbudowanym pomiarem energii, WiFi, kaszmirowy TEW2W.01/142</strong> obsługuje dwa niezależne wyjścia oświetleniowe z jednego podtynkowego modułu. Wbudowany pomiar energii pozwala korzystać z funkcji monitorowania bez osobnego urządzenia, a sterowanie odbywa się lokalnie lub przez SimonGO. Maksymalne obciążenie podano jako 2 × 6 A.</p> <h2>Jak sterownik przyciskowy TEW2W.01/142 obsługuje dwa wyjścia z jednego modułu?</h2> <p><strong>Sterownik przyciskowy</strong> ma dwa wyjścia, więc może obsługiwać dwa tory z jednego stanowiska. Każde wyjście ma określone maksymalne obciążenie 6 A, a aplikacja pozwala sterować pracą urządzenia przez sieć. Moduł jest przeznaczony do instalacji z przewodem neutralnym.</p> <h3>Dwa kanały bez podwajania liczby modułów na ścianie</h3> <p>Urządzenie obsługuje połączenie przez router, bezpośrednie Wi-Fi i dostęp zdalny przez Internet. Transmisja jest szyfrowana i dwukierunkowa, a sterowanie mechaniczne pozostaje dostępne na miejscu. Wbudowane podświetlenie ułatwia obsługę stanowiska.</p> <h3>Najważniejsze cechy</h3> <ul> <li><strong>Dwa wyjścia</strong> - dwa niezależne tory sterowane z jednego modułu.</li> <li><strong>Maksymalne obciążenie 2 × 6 A</strong> - oddzielny limit dla każdego z wyjść.</li> <li><strong>Wbudowany pomiar energii</strong> - dodatkowa informacja o pracy obciążenia bez osobnego modułu.</li> <li><strong>Aplikacja SimonGO</strong> - zdalna obsługa przez kompatybilne urządzenie.</li> <li><strong>Sterowanie mechaniczne</strong> - lokalne sterowanie dostępne bez telefonu.</li> </ul> <h3>Specyfikacja techniczna</h3> <ul> <li><strong>Kod producenta:</strong> TEW2W.01/142/KON</li> <li><strong>EAN:</strong> 5902787920203</li> <li><strong>Typ produktu:</strong> sterowniki</li> <li><strong>Producent:</strong> Kontakt Simon</li> <li><strong>Podtyp produktu:</strong> SWITCH D, podwójny sterownik oświetleniowy Wi-Fi z pomiarem energii</li> <li><strong>Kolor:</strong> kaszmir</li> <li><strong>Seria:</strong> Simon 55 GO</li> <li><strong>Symbol:</strong> TEW2W.01/142</li> <li><strong>Forma produktu:</strong> moduł</li> <li><strong>Napięcie:</strong> 230 V</li> <li><strong>Typ zacisków:</strong> zaciski śrubowe</li> <li><strong>Stopień ochrony:</strong> IP20</li> <li><strong>Wymaganie instalacyjne:</strong> przewód neutralny</li> <li><strong>Podświetlenie:</strong> tak</li> <li><strong>Klasa ETIM:</strong> EC002924</li> <li><strong>Nadruk/Piktogram:</strong> brak</li> <li><strong>Materiał:</strong> tworzywo sztuczne, PC, bezhalogenowe</li> <li><strong>Zabezpieczenie powierzchni:</strong> naturalne</li> <li><strong>Wykończenie powierzchni:</strong> matowe</li> <li><strong>Sposób montażu:</strong> podtynkowy</li> <li><strong>Sposób mocowania:</strong> pazurki / wkręty</li> <li><strong>Wymiary:</strong> 75 × 75 × 39 mm</li> <li><strong>Głębokość wbudowania:</strong> 31 mm</li> <li><strong>Sposób działania:</strong> przycisk</li> <li><strong>Zużycie energii:</strong> &lt; 1 W</li> <li><strong>Standard komunikacji:</strong> IEEE 802.11b/g/n (20 MHz), Wi-Fi, μWiFi</li> <li><strong>Rodzaj transmisji:</strong> dwukierunkowa, szyfrowana</li> <li><strong>Częstotliwość transmisji:</strong> 2401-2483 MHz</li> <li><strong>Kompatybilność:</strong> Android, Apple iPhone, iPad Mini, urządzenia HTML5</li> <li><strong>Sterowanie z aplikacji:</strong> SimonGO</li> <li><strong>Maksymalne obciążenie:</strong> 2 × 6 A</li> <li><strong>Maksymalna moc radiowa:</strong> 19,98 dBm EIRP</li> <li><strong>Liczba wyjść:</strong> 2</li> <li><strong>Sterowanie mechaniczne:</strong> tak</li> <li><strong>Tryby połączenia:</strong> router Wi-Fi, połączenie bezpośrednie, sterowanie przez Internet</li> </ul> <p>TEW2W.01/142 jest dobrym rozwiązaniem, gdy dwa obwody mają być sterowane z jednego miejsca i jednocześnie dostępne w aplikacji. Dwa wyjścia, pomiar energii i lokalne przyciski łączą kilka funkcji w jednym module, który wymaga przewodu neutralnego.</p> <hr> <h3>Najczęściej zadawane pytania</h3> <p><strong>1. Ile wyjść ma TEW2W.01/142?</strong><br>Urządzenie ma dwa wyjścia, dlatego może obsługiwać dwa niezależne tory z jednego modułu. Dla maksymalnego obciążenia podano wartość 2 × 6 A. Przed podłączeniem należy sprawdzić obciążenie każdego z torów osobno.</p> <p><strong>2. Czy można sterować modułem bez telefonu?</strong><br>Tak. Oprócz aplikacji SimonGO dostępne jest sterowanie mechaniczne przyciskiem. Dzięki temu podstawowa obsługa może odbywać się bez smartfona. Połączenie sieciowe jest potrzebne do funkcji zdalnych i komunikacji przez Wi-Fi.</p> <p><strong>3. Czy moduł wymaga przewodu neutralnego?</strong><br>Tak. Produkt jest przeznaczony do instalacji, w której w puszce znajduje się przewód neutralny. Głębokość wbudowania wynosi 31 mm, a podłączenie wykonuje się na zaciskach śrubowych, dlatego miejsce w puszce warto sprawdzić przed montażem.</p> <script type="application/ld+json"> {"@context":"https://schema.org","@type":"FAQPage","mainEntity":[ {"@type":"Question","name":"Ile wyjść ma TEW2W.01/142?","acceptedAnswer":{"@type":"Answer","text":"Urządzenie ma dwa wyjścia, dlatego może obsługiwać dwa niezależne tory z jednego modułu. Dla maksymalnego obciążenia podano wartość 2 × 6 A. Przed podłączeniem należy sprawdzić obciążenie każdego z torów osobno."}}, {"@type":"Question","name":"Czy można sterować modułem bez telefonu?","acceptedAnswer":{"@type":"Answer","text":"Tak. Oprócz aplikacji SimonGO dostępne jest sterowanie mechaniczne przyciskiem. Dzięki temu podstawowa obsługa może odbywać się bez smartfona. Połączenie sieciowe jest potrzebne do funkcji zdalnych i komunikacji przez Wi-Fi."}}, {"@type":"Question","name":"Czy moduł wymaga przewodu neutralnego?","acceptedAnswer":{"@type":"Answer","text":"Tak. Produkt jest przeznaczony do instalacji, w której w puszce znajduje się przewód neutralny. Głębokość wbudowania wynosi 31 mm, a podłączenie wykonuje się na zaciskach śrubowych, dlatego miejsce w puszce warto sprawdzić przed montażem."}} ]}</script> | TEW2W.01/142/KON | simple | 0 | [8 empty] | KONTAKT-SIMON, Bestwińska 21 43-500 Czechowice-Dziedzice, info@kontakt-simon.com.pl | [26 empty] | Kaszmir | Kaszmirowy | [15 empty] | 2 | [5 empty] | tworzywo sztuczne, PC, bezhalogenowe | [5 empty] | 230 | [9 empty] | Sterowniki oświetleniowe |  |  |  |  | Kontakt Simon | [16 empty] | Simon 55 GO |  |  | Podtynkowy |  |  |  | IP 20 |  |  |  | TEW2W.01/142 | [9 empty] | Wi-Fi |  | Sterowniki i automatyka |  | zaciski śrubowe | [23 empty] | a:15:{s:15:"pa_typ-produktu";a:6:{s:4:"name";s:15:"pa_typ-produktu";s:5:"value";s:0:"";s:8:"position";i:0;s:10:"is_visible";i:1;s:12:"is_variation";i:0;s:11:"is_taxonomy";i:1;}s:18:"pa_podtyp-produktu";a:6:{s:4:"name";s:18:"pa_podtyp-produktu";s:5:"value";s:0:"";s:8:"position";i:1;s:10:"is_visible";i:1;s:12:"is_variation";i:0;s:11:"is_taxonomy";i:1;}s:8:"pa_kolor";a:6:{s:4:"name";s:8:"pa_kolor";s:5:"value";s:0:"";s:8:"position";i:2;s:10:"is_visible";i:1;s:12:"is_variation";i:0;s:11:"is_taxonomy";i:1;}s:16:"pa_typ-lacznosci";a:6:{s:4:"name";s:16:"pa_typ-lacznosci";s:5:"value";s:0:"";s:8:"position";i:3;s:10:"is_visible";i:1;s:12:"is_variation";i:0;s:11:"is_taxonomy";i:1;}s:19:"pa_kolor-producenta";a:6:{s:4:"name";s:19:"pa_kolor-producenta";s:5:"value";s:0:"";s:8:"position";i:4;s:10:"is_visible";i:1;s:12:"is_variation";i:0;s:11:"is_taxonomy";i:1;}s:9:"pa_symbol";a:6:{s:4:"name";s:9:"pa_symbol";s:5:"value";s:0:"";s:8:"position";i:5;s:10:"is_visible";i:1;s:12:"is_variation";i:0;s:11:"is_taxonomy";i:1;}s:15:"pa_typ-zaciskow";a:6:{s:4:"name";s:15:"pa_typ-zaciskow";s:5:"value";s:0:"";s:8:"position";i:6;s:10:"is_visible";i:1;s:12:"is_variation";i:0;s:11:"is_taxonomy";i:1;}s:21:"pa_stopien-ochrony-ip";a:6:{s:4:"name";s:21:"pa_stopien-ochrony-ip";s:5:"value";s:0:"";s:8:"position";i:7;s:10:"is_visible";i:1;s:12:"is_variation";i:0;s:11:"is_taxonomy";i:1;}s:11:"pa_material";a:6:{s:4:"name";s:11:"pa_material";s:5:"value";s:0:"";s:8:"position";i:8;s:10:"is_visible";i:1;s:12:"is_variation";i:0;s:11:"is_taxonomy";i:1;}s:17:"pa_sposob-montazu";a:6:{s:4:"name";s:17:"pa_sposob-montazu";s:5:"value";s:0:"";s:8:"position";i:9;s:10:"is_visible";i:1;s:12:"is_variation";i:0;s:11:"is_taxonomy";i:1;}s:15:"pa_liczba-wyjsc";a:6:{s:4:"name";s:15:"pa_liczba-wyjsc";s:5:"value";s:0:"";s:8:"position";i:10;s:10:"is_visible";i:1;s:12:"is_variation";i:0;s:11:"is_taxonomy";i:1;}s:18:"pa_dane-producenta";a:6:{s:4:"name";s:18:"pa_dane-producenta";s:5:"value";s:0:"";s:8:"position";i:11;s:10:"is_visible";i:1;s:12:"is_variation";i:0;s:11:"is_taxonomy";i:1;}s:12:"pa_producent";a:6:{s:4:"name";s:12:"pa_producent";s:5:"value";s:0:"";s:8:"position";i:12;s:10:"is_visible";i:1;s:12:"is_variation";i:0;s:11:"is_taxonomy";i:1;}s:8:"pa_seria";a:6:{s:4:"name";s:8:"pa_seria";s:5:"value";s:0:"";s:8:"position";i:13;s:10:"is_visible";i:1;s:12:"is_variation";i:0;s:11:"is_taxonomy";i:1;}s:13:"pa_napiecie-v";a:6:{s:4:"name";s:13:"pa_napiecie-v";s:5:"value";s:0:"";s:8:"position";i:14;s:10:"is_visible";i:1;s:12:"is_variation";i:0;s:11:"is_taxonomy";i:1;}} |  |  | Simon Kaszmir¦sterownik przyciskowy oświetleniowy 2 wyjścia¦sterownik przyciskowy oświetleniowy 2 wyjścia simon go | <p><strong>Sterownik przyciskowy oświetleniowy, 2 wyjścia, 5A, z wbudowanym pomiarem energii, WiFi, kaszmirowy TEW2W.01/142</strong> obsługuje dwa niezależne wyjścia oświetleniowe z jednego podtynkowego modułu. Wbudowany pomiar energii pozwala korzystać z funkcji monitorowania bez osobnego urządzenia, a sterowanie odbywa się lokalnie lub przez SimonGO. Maksymalne obciążenie podano jako 2 × 6 A.</p> <h2>Jak sterownik przyciskowy TEW2W.01/142 obsługuje dwa wyjścia z jednego modułu?</h2> <p><strong>Sterownik przyciskowy</strong> ma dwa wyjścia, więc może obsługiwać dwa tory z jednego stanowiska. Każde wyjście ma określone maksymalne obciążenie 6 A, a aplikacja pozwala sterować pracą urządzenia przez sieć. Moduł jest przeznaczony do instalacji z przewodem neutralnym.</p> <h3>Dwa kanały bez podwajania liczby modułów na ścianie</h3> <p>Urządzenie obsługuje połączenie przez router, bezpośrednie Wi-Fi i dostęp zdalny przez Internet. Transmisja jest szyfrowana i dwukierunkowa, a sterowanie mechaniczne pozostaje dostępne na miejscu. Wbudowane podświetlenie ułatwia obsługę stanowiska.</p> <h3>Najważniejsze cechy</h3> <ul> <li><strong>Dwa wyjścia</strong> - dwa niezależne tory sterowane z jednego modułu.</li> <li><strong>Maksymalne obciążenie 2 × 6 A</strong> - oddzielny limit dla każdego z wyjść.</li> <li><strong>Wbudowany pomiar energii</strong> - dodatkowa informacja o pracy obciążenia bez osobnego modułu.</li> <li><strong>Aplikacja SimonGO</strong> - zdalna obsługa przez kompatybilne urządzenie.</li> <li><strong>Sterowanie mechaniczne</strong> - lokalne sterowanie dostępne bez telefonu.</li> </ul> <h3>Specyfikacja techniczna</h3> <ul> <li><strong>Kod producenta:</strong> TEW2W.01/142/KON</li> <li><strong>EAN:</strong> 5902787920203</li> <li><strong>Typ produktu:</strong> sterowniki</li> <li><strong>Producent:</strong> Kontakt Simon</li> <li><strong>Podtyp produktu:</strong> SWITCH D, podwójny sterownik oświetleniowy Wi-Fi z pomiarem energii</li> <li><strong>Kolor:</strong> kaszmir</li> <li><strong>Seria:</strong> Simon 55 GO</li> <li><strong>Symbol:</strong> TEW2W.01/142</li> <li><strong>Forma produktu:</strong> moduł</li> <li><strong>Napięcie:</strong> 230 V</li> <li><strong>Typ zacisków:</strong> zaciski śrubowe</li> <li><strong>Stopień ochrony:</strong> IP20</li> <li><strong>Wymaganie instalacyjne:</strong> przewód neutralny</li> <li><strong>Podświetlenie:</strong> tak</li> <li><strong>Klasa ETIM:</strong> EC002924</li> <li><strong>Nadruk/Piktogram:</strong> brak</li> <li><strong>Materiał:</strong> tworzywo sztuczne, PC, bezhalogenowe</li> <li><strong>Zabezpieczenie powierzchni:</strong> naturalne</li> <li><strong>Wykończenie powierzchni:</strong> matowe</li> <li><strong>Sposób montażu:</strong> podtynkowy</li> <li><strong>Sposób mocowania:</strong> pazurki / wkręty</li> <li><strong>Wymiary:</strong> 75 × 75 × 39 mm</li> <li><strong>Głębokość wbudowania:</strong> 31 mm</li> <li><strong>Sposób działania:</strong> przycisk</li> <li><strong>Zużycie energii:</strong> &lt; 1 W</li> <li><strong>Standard komunikacji:</strong> IEEE 802.11b/g/n (20 MHz), Wi-Fi, μWiFi</li> <li><strong>Rodzaj transmisji:</strong> dwukierunkowa, szyfrowana</li> <li><strong>Częstotliwość transmisji:</strong> 2401-2483 MHz</li> <li><strong>Kompatybilność:</strong> Android, Apple iPhone, iPad Mini, urządzenia HTML5</li> <li><strong>Sterowanie z aplikacji:</strong> SimonGO</li> <li><strong>Maksymalne obciążenie:</strong> 2 × 6 A</li> <li><strong>Maksymalna moc radiowa:</strong> 19,98 dBm EIRP</li> <li><strong>Liczba wyjść:</strong> 2</li> <li><strong>Sterowanie mechaniczne:</strong> tak</li> <li><strong>Tryby połączenia:</strong> router Wi-Fi, połączenie bezpośrednie, sterowanie przez Internet</li> </ul> <p>TEW2W.01/142 jest dobrym rozwiązaniem, gdy dwa obwody mają być sterowane z jednego miejsca i jednocześnie dostępne w aplikacji. Dwa wyjścia, pomiar energii i lokalne przyciski łączą kilka funkcji w jednym module, który wymaga przewodu neutralnego.</p> <hr> <h3>Najczęściej zadawane pytania</h3> <p><strong>1. Ile wyjść ma TEW2W.01/142?</strong><br>Urządzenie ma dwa wyjścia, dlatego może obsługiwać dwa niezależne tory z jednego modułu. Dla maksymalnego obciążenia podano wartość 2 × 6 A. Przed podłączeniem należy sprawdzić obciążenie każdego z torów osobno.</p> <p><strong>2. Czy można sterować modułem bez telefonu?</strong><br>Tak. Oprócz aplikacji SimonGO dostępne jest sterowanie mechaniczne przyciskiem. Dzięki temu podstawowa obsługa może odbywać się bez smartfona. Połączenie sieciowe jest potrzebne do funkcji zdalnych i komunikacji przez Wi-Fi.</p> <p><strong>3. Czy moduł wymaga przewodu neutralnego?</strong><br>Tak. Produkt jest przeznaczony do instalacji, w której w puszce znajduje się przewód neutralny. Głębokość wbudowania wynosi 31 mm, a podłączenie wykonuje się na zaciskach śrubowych, dlatego miejsce w puszce warto sprawdzić przed montażem.</p> <script type="application/ld+json"> {"@context":"https://schema.org","@type":"FAQPage","mainEntity":[ {"@type":"Question","name":"Ile wyjść ma TEW2W.01/142?","acceptedAnswer":{"@type":"Answer","text":"Urządzenie ma dwa wyjścia, dlatego może obsługiwać dwa niezależne tory z jednego modułu. Dla maksymalnego obciążenia podano wartość 2 × 6 A. Przed podłączeniem należy sprawdzić obciążenie każdego z torów osobno."}}, {"@type":"Question","name":"Czy można sterować modułem bez telefonu?","acceptedAnswer":{"@type":"Answer","text":"Tak. Oprócz aplikacji SimonGO dostępne jest sterowanie mechaniczne przyciskiem. Dzięki temu podstawowa obsługa może odbywać się bez smartfona. Połączenie sieciowe jest potrzebne do funkcji zdalnych i komunikacji przez Wi-Fi."}}, {"@type":"Question","name":"Czy moduł wymaga przewodu neutralnego?","acceptedAnswer":{"@type":"Answer","text":"Tak. Produkt jest przeznaczony do instalacji, w której w puszce znajduje się przewód neutralny. Głębokość wbudowania wynosi 31 mm, a podłączenie wykonuje się na zaciskach śrubowych, dlatego miejsce w puszce warto sprawdzić przed montażem."}} ]}</script>
164260 | Przycisk poczwórny (moduł) 10 AXm, 250 V~, szybkozłącza: kaszmirowy Simon 55 TP4.01/142 | <p><strong>Przycisk poczwórny (moduł) 10 AXm, 250 V~, szybkozłącza: kaszmirowy Simon 55 TP4.01/142</strong> skupia cztery styki zwierne NO w jednym mechanizmie. Układ połączeń obejmuje cztery tory 1-biegunowe działające monostabilnie, a obsługa odbywa się przez dwie dźwignie kołyskowe. Model jest dostępny wyłącznie w stopniu ochrony IP20.</p> <h2>Jak przycisk poczwórny TP4.01/142 mieści cztery styki zwierne w jednym module?</h2> <p><strong>Przycisk poczwórny</strong> pozwala sterować czterema chwilowymi funkcjami z jednego punktu, mimo że front ma dwie dźwignie. Każdy z czterech styków działa jako NO i pozostaje aktywny tylko podczas odpowiedniego naciskania. Przewody podłącza się do szybkozłączy.</p> <h3>Cztery tory przy stałej głębokości typowego modułu Simon 55</h3> <p>Mechanizm ma 26 mm głębokości wbudowania i 39,5 mm głębokości całkowitej. Podświetlenie jest opcjonalne i nie znajduje się w zestawie. Front nie ma piktogramów, dlatego nie narzuca graficznego opisu poszczególnych funkcji.</p> <h3>Najważniejsze cechy</h3> <ul> <li><strong>Cztery styki zwierne NO</strong> - cztery chwilowe funkcje w jednym mechanizmie.</li> <li><strong>Układ 4 × 1-biegunowy</strong> - oddzielne tory monostabilne.</li> <li><strong>Dwie dźwignie</strong> - zwarta powierzchnia obsługowa mimo czterech styków.</li> <li><strong>Szybkozłącza</strong> - przewody mocowane bez zacisków śrubowych.</li> <li><strong>Tylko IP20</strong> - model nie jest przewidziany jako wersja IP44.</li> </ul> <h3>Specyfikacja techniczna</h3> <ul> <li><strong>Kod producenta:</strong> TP4.01/142/KON</li> <li><strong>EAN:</strong> 5902787919283</li> <li><strong>Typ produktu:</strong> przyciski</li> <li><strong>Producent:</strong> Kontakt Simon</li> <li><strong>Podtyp produktu:</strong> poczwórny</li> <li><strong>Kolor:</strong> kaszmir</li> <li><strong>Seria:</strong> Simon 55</li> <li><strong>Symbol:</strong> TP4.01/142</li> <li><strong>RAL (zbliżony):</strong> RAL 607005</li> <li><strong>Forma produktu:</strong> moduł</li> <li><strong>Prąd znamionowy:</strong> 10 A</li> <li><strong>Prąd znamionowy świetlówkowy:</strong> 10 AX</li> <li><strong>Napięcie:</strong> 250 V</li> <li><strong>Typ zacisków:</strong> szybkozłącza</li> <li><strong>Stopień ochrony:</strong> IP20</li> <li><strong>Uwagi:</strong> dostępny tylko jako wersja IP20</li> <li><strong>Podświetlenie:</strong> opcjonalne, niedołączone</li> <li><strong>Klasa ETIM:</strong> EC000029</li> <li><strong>Nadruk/Piktogram:</strong> brak</li> <li><strong>Materiał:</strong> tworzywo sztuczne, PC, bezhalogenowe</li> <li><strong>Zabezpieczenie powierzchni:</strong> naturalne</li> <li><strong>Wykończenie powierzchni:</strong> matowe</li> <li><strong>Sposób montażu:</strong> podtynkowy</li> <li><strong>Sposób mocowania:</strong> pazurki / wkręty</li> <li><strong>Wymiary:</strong> 75 × 75 × 39,5 mm</li> <li><strong>Głębokość wbudowania:</strong> 26 mm</li> <li><strong>Sposób działania:</strong> klawisz kołyskowy</li> <li><strong>Liczba klawiszy/dźwigni:</strong> 2</li> <li><strong>Układ połączeń:</strong> 4 × 1-biegunowy, monostabilny</li> <li><strong>Model:</strong> poczwórny</li> <li><strong>Liczba biegunów:</strong> 2</li> <li><strong>Styki:</strong> 4 styki zwierne NO</li> <li><strong>Typ:</strong> zwierny</li> </ul> <p>TP4.01/142 jest przeznaczony do instalacji wymagającej czterech chwilowych torów sterowania w jednym module. Najważniejsze cechy to cztery styki NO, szybkozłącza oraz ograniczenie do IP20, które trzeba uwzględnić przy wyborze miejsca montażu.</p> <hr> <h3>Najczęściej zadawane pytania</h3> <p><strong>1. Ile styków zwiernych ma TP4.01/142?</strong><br>Mechanizm ma cztery styki zwierne NO i układ 4 × 1-biegunowy monostabilny. Oznacza to cztery chwilowe tory sterowania w jednym module. Każdy styk działa tylko podczas naciskania odpowiedniej części klawisza.</p> <p><strong>2. Czy model można zastosować jako IP44?</strong><br>Nie. Producent wyraźnie podaje, że TP4.01/142 jest dostępny tylko jako wersja IP20. Przy montażu należy więc uwzględnić warunki odpowiednie dla tego stopnia ochrony i nie zakładać możliwości podniesienia go przez samą uszczelkę.</p> <p><strong>3. Czy podświetlenie jest wbudowane?</strong><br>Nie. Podświetlenie jest opcjonalne i nie jest dołączone. Front nie ma również nadruku ani piktogramu. Mechanizm ma 26 mm głębokości wbudowania, a przewody podłącza się za pomocą szybkozłączy bez dokręcania zacisków śrubowych.</p> <script type="application/ld+json"> {"@context":"https://schema.org","@type":"FAQPage","mainEntity":[ {"@type":"Question","name":"Ile styków zwiernych ma TP4.01/142?","acceptedAnswer":{"@type":"Answer","text":"Mechanizm ma cztery styki zwierne NO i układ 4 × 1-biegunowy monostabilny. Oznacza to cztery chwilowe tory sterowania w jednym module. Każdy styk działa tylko podczas naciskania odpowiedniej części klawisza."}}, {"@type":"Question","name":"Czy model można zastosować jako IP44?","acceptedAnswer":{"@type":"Answer","text":"Nie. Producent wyraźnie podaje, że TP4.01/142 jest dostępny tylko jako wersja IP20. Przy montażu należy więc uwzględnić warunki odpowiednie dla tego stopnia ochrony i nie zakładać możliwości podniesienia go przez samą uszczelkę."}}, {"@type":"Question","name":"Czy podświetlenie jest wbudowane?","acceptedAnswer":{"@type":"Answer","text":"Nie. Podświetlenie jest opcjonalne i nie jest dołączone. Front nie ma również nadruku ani piktogramu. Mechanizm ma 26 mm głębokości wbudowania, a przewody podłącza się za pomocą szybkozłączy bez dokręcania zacisków śrubowych."}} ]}</script> | TP4.01/142/KON | simple | 0 | [8 empty] | KONTAKT-SIMON, Bestwińska 21 43-500 Czechowice-Dziedzice, info@kontakt-simon.com.pl | [26 empty] | Kaszmir | Kaszmirowy | [21 empty] | tworzywo sztuczne, PC, bezhalogenowe | [5 empty] | 250 | [9 empty] | Zwierne |  |  | 10 |  | Kontakt Simon | [16 empty] | Simon 55 |  |  | Podtynkowy |  |  |  | IP 20 |  |  |  | TP4.01/142 | [11 empty] | Przyciski |  | szybkozłącza | [23 empty] | a:14:{s:15:"pa_typ-produktu";a:6:{s:4:"name";s:15:"pa_typ-produktu";s:5:"value";s:0:"";s:8:"position";i:0;s:10:"is_visible";i:1;s:12:"is_variation";i:0;s:11:"is_taxonomy";i:1;}s:18:"pa_podtyp-produktu";a:6:{s:4:"name";s:18:"pa_podtyp-produktu";s:5:"value";s:0:"";s:8:"position";i:1;s:10:"is_visible";i:1;s:12:"is_variation";i:0;s:11:"is_taxonomy";i:1;}s:8:"pa_kolor";a:6:{s:4:"name";s:8:"pa_kolor";s:5:"value";s:0:"";s:8:"position";i:2;s:10:"is_visible";i:1;s:12:"is_variation";i:0;s:11:"is_taxonomy";i:1;}s:19:"pa_kolor-producenta";a:6:{s:4:"name";s:19:"pa_kolor-producenta";s:5:"value";s:0:"";s:8:"position";i:3;s:10:"is_visible";i:1;s:12:"is_variation";i:0;s:11:"is_taxonomy";i:1;}s:9:"pa_symbol";a:6:{s:4:"name";s:9:"pa_symbol";s:5:"value";s:0:"";s:8:"position";i:4;s:10:"is_visible";i:1;s:12:"is_variation";i:0;s:11:"is_taxonomy";i:1;}s:20:"pa_prad-znamionowy-a";a:6:{s:4:"name";s:20:"pa_prad-znamionowy-a";s:5:"value";s:0:"";s:8:"position";i:5;s:10:"is_visible";i:1;s:12:"is_variation";i:0;s:11:"is_taxonomy";i:1;}s:15:"pa_typ-zaciskow";a:6:{s:4:"name";s:15:"pa_typ-zaciskow";s:5:"value";s:0:"";s:8:"position";i:6;s:10:"is_visible";i:1;s:12:"is_variation";i:0;s:11:"is_taxonomy";i:1;}s:21:"pa_stopien-ochrony-ip";a:6:{s:4:"name";s:21:"pa_stopien-ochrony-ip";s:5:"value";s:0:"";s:8:"position";i:7;s:10:"is_visible";i:1;s:12:"is_variation";i:0;s:11:"is_taxonomy";i:1;}s:11:"pa_material";a:6:{s:4:"name";s:11:"pa_material";s:5:"value";s:0:"";s:8:"position";i:8;s:10:"is_visible";i:1;s:12:"is_variation";i:0;s:11:"is_taxonomy";i:1;}s:17:"pa_sposob-montazu";a:6:{s:4:"name";s:17:"pa_sposob-montazu";s:5:"value";s:0:"";s:8:"position";i:9;s:10:"is_visible";i:1;s:12:"is_variation";i:0;s:11:"is_taxonomy";i:1;}s:18:"pa_dane-producenta";a:6:{s:4:"name";s:18:"pa_dane-producenta";s:5:"value";s:0:"";s:8:"position";i:10;s:10:"is_visible";i:1;s:12:"is_variation";i:0;s:11:"is_taxonomy";i:1;}s:12:"pa_producent";a:6:{s:4:"name";s:12:"pa_producent";s:5:"value";s:0:"";s:8:"position";i:11;s:10:"is_visible";i:1;s:12:"is_variation";i:0;s:11:"is_taxonomy";i:1;}s:8:"pa_seria";a:6:{s:4:"name";s:8:"pa_seria";s:5:"value";s:0:"";s:8:"position";i:12;s:10:"is_visible";i:1;s:12:"is_variation";i:0;s:11:"is_taxonomy";i:1;}s:13:"pa_napiecie-v";a:6:{s:4:"name";s:13:"pa_napiecie-v";s:5:"value";s:0:"";s:8:"position";i:13;s:10:"is_visible";i:1;s:12:"is_variation";i:0;s:11:"is_taxonomy";i:1;}} |  |  | Przycisk poczwórny 55 simon¦Simon Kaszmir | <p><strong>Przycisk poczwórny (moduł) 10 AXm, 250 V~, szybkozłącza: kaszmirowy Simon 55 TP4.01/142</strong> skupia cztery styki zwierne NO w jednym mechanizmie. Układ połączeń obejmuje cztery tory 1-biegunowe działające monostabilnie, a obsługa odbywa się przez dwie dźwignie kołyskowe. Model jest dostępny wyłącznie w stopniu ochrony IP20.</p> <h2>Jak przycisk poczwórny TP4.01/142 mieści cztery styki zwierne w jednym module?</h2> <p><strong>Przycisk poczwórny</strong> pozwala sterować czterema chwilowymi funkcjami z jednego punktu, mimo że front ma dwie dźwignie. Każdy z czterech styków działa jako NO i pozostaje aktywny tylko podczas odpowiedniego naciskania. Przewody podłącza się do szybkozłączy.</p> <h3>Cztery tory przy stałej głębokości typowego modułu Simon 55</h3> <p>Mechanizm ma 26 mm głębokości wbudowania i 39,5 mm głębokości całkowitej. Podświetlenie jest opcjonalne i nie znajduje się w zestawie. Front nie ma piktogramów, dlatego nie narzuca graficznego opisu poszczególnych funkcji.</p> <h3>Najważniejsze cechy</h3> <ul> <li><strong>Cztery styki zwierne NO</strong> - cztery chwilowe funkcje w jednym mechanizmie.</li> <li><strong>Układ 4 × 1-biegunowy</strong> - oddzielne tory monostabilne.</li> <li><strong>Dwie dźwignie</strong> - zwarta powierzchnia obsługowa mimo czterech styków.</li> <li><strong>Szybkozłącza</strong> - przewody mocowane bez zacisków śrubowych.</li> <li><strong>Tylko IP20</strong> - model nie jest przewidziany jako wersja IP44.</li> </ul> <h3>Specyfikacja techniczna</h3> <ul> <li><strong>Kod producenta:</strong> TP4.01/142/KON</li> <li><strong>EAN:</strong> 5902787919283</li> <li><strong>Typ produktu:</strong> przyciski</li> <li><strong>Producent:</strong> Kontakt Simon</li> <li><strong>Podtyp produktu:</strong> poczwórny</li> <li><strong>Kolor:</strong> kaszmir</li> <li><strong>Seria:</strong> Simon 55</li> <li><strong>Symbol:</strong> TP4.01/142</li> <li><strong>RAL (zbliżony):</strong> RAL 607005</li> <li><strong>Forma produktu:</strong> moduł</li> <li><strong>Prąd znamionowy:</strong> 10 A</li> <li><strong>Prąd znamionowy świetlówkowy:</strong> 10 AX</li> <li><strong>Napięcie:</strong> 250 V</li> <li><strong>Typ zacisków:</strong> szybkozłącza</li> <li><strong>Stopień ochrony:</strong> IP20</li> <li><strong>Uwagi:</strong> dostępny tylko jako wersja IP20</li> <li><strong>Podświetlenie:</strong> opcjonalne, niedołączone</li> <li><strong>Klasa ETIM:</strong> EC000029</li> <li><strong>Nadruk/Piktogram:</strong> brak</li> <li><strong>Materiał:</strong> tworzywo sztuczne, PC, bezhalogenowe</li> <li><strong>Zabezpieczenie powierzchni:</strong> naturalne</li> <li><strong>Wykończenie powierzchni:</strong> matowe</li> <li><strong>Sposób montażu:</strong> podtynkowy</li> <li><strong>Sposób mocowania:</strong> pazurki / wkręty</li> <li><strong>Wymiary:</strong> 75 × 75 × 39,5 mm</li> <li><strong>Głębokość wbudowania:</strong> 26 mm</li> <li><strong>Sposób działania:</strong> klawisz kołyskowy</li> <li><strong>Liczba klawiszy/dźwigni:</strong> 2</li> <li><strong>Układ połączeń:</strong> 4 × 1-biegunowy, monostabilny</li> <li><strong>Model:</strong> poczwórny</li> <li><strong>Liczba biegunów:</strong> 2</li> <li><strong>Styki:</strong> 4 styki zwierne NO</li> <li><strong>Typ:</strong> zwierny</li> </ul> <p>TP4.01/142 jest przeznaczony do instalacji wymagającej czterech chwilowych torów sterowania w jednym module. Najważniejsze cechy to cztery styki NO, szybkozłącza oraz ograniczenie do IP20, które trzeba uwzględnić przy wyborze miejsca montażu.</p> <hr> <h3>Najczęściej zadawane pytania</h3> <p><strong>1. Ile styków zwiernych ma TP4.01/142?</strong><br>Mechanizm ma cztery styki zwierne NO i układ 4 × 1-biegunowy monostabilny. Oznacza to cztery chwilowe tory sterowania w jednym module. Każdy styk działa tylko podczas naciskania odpowiedniej części klawisza.</p> <p><strong>2. Czy model można zastosować jako IP44?</strong><br>Nie. Producent wyraźnie podaje, że TP4.01/142 jest dostępny tylko jako wersja IP20. Przy montażu należy więc uwzględnić warunki odpowiednie dla tego stopnia ochrony i nie zakładać możliwości podniesienia go przez samą uszczelkę.</p> <p><strong>3. Czy podświetlenie jest wbudowane?</strong><br>Nie. Podświetlenie jest opcjonalne i nie jest dołączone. Front nie ma również nadruku ani piktogramu. Mechanizm ma 26 mm głębokości wbudowania, a przewody podłącza się za pomocą szybkozłączy bez dokręcania zacisków śrubowych.</p> <script type="application/ld+json"> {"@context":"https://schema.org","@type":"FAQPage","mainEntity":[ {"@type":"Question","name":"Ile styków zwiernych ma TP4.01/142?","acceptedAnswer":{"@type":"Answer","text":"Mechanizm ma cztery styki zwierne NO i układ 4 × 1-biegunowy monostabilny. Oznacza to cztery chwilowe tory sterowania w jednym module. Każdy styk działa tylko podczas naciskania odpowiedniej części klawisza."}}, {"@type":"Question","name":"Czy model można zastosować jako IP44?","acceptedAnswer":{"@type":"Answer","text":"Nie. Producent wyraźnie podaje, że TP4.01/142 jest dostępny tylko jako wersja IP20. Przy montażu należy więc uwzględnić warunki odpowiednie dla tego stopnia ochrony i nie zakładać możliwości podniesienia go przez samą uszczelkę."}}, {"@type":"Question","name":"Czy podświetlenie jest wbudowane?","acceptedAnswer":{"@type":"Answer","text":"Nie. Podświetlenie jest opcjonalne i nie jest dołączone. Front nie ma również nadruku ani piktogramu. Mechanizm ma 26 mm głębokości wbudowania, a przewody podłącza się za pomocą szybkozłączy bez dokręcania zacisków śrubowych."}} ]}</script>
164262 | Ramka 5-krotna LINE kaszmirowa Simon 55 TR5/142 | <p><strong>Ramka 5-krotna LINE kaszmirowa Simon 55 TR5/142</strong> jest największą z opisanych tu ramek wielopolowych i obejmuje pięć modułów osprzętu. Ma 374 mm szerokości, 90 mm wysokości i 7,5 mm głębokości. Można ją zamontować poziomo lub pionowo, zależnie od rozmieszczenia stanowisk.</p> <h2>Jak ramka 5-krotna TR5/142 porządkuje pięć modułów w jednym froncie?</h2> <p><strong>Ramka 5-krotna</strong> zamyka wizualnie długi zestaw pięciu punktów jednym elementem zamiast osobnych obramowań. Przy poziomym montażu szerokość 374 mm wymaga odpowiedniej ilości miejsca na ścianie, dlatego wymiar warto uwzględnić jeszcze przed osadzeniem osprzętu.</p> <h3>Pięć pól z możliwością obrotu całego układu</h3> <p>Kierunek montażu może być poziomy albo pionowy. Mocowanie odbywa się na zatrzask, a matowy kaszmirowy element wykonano z bezhalogenowego tworzywa PC. Producent przewiduje IP20/IP44 po zastosowaniu odpowiedniej uszczelki ramki.</p> <h3>Najważniejsze cechy</h3> <ul> <li><strong>Pięć modułów</strong> - jedno obramowanie dla rozbudowanego zestawu osprzętu.</li> <li><strong>Szerokość 374 mm</strong> - wymiar odpowiadający pięciu stanowiskom w szeregu.</li> <li><strong>Montaż poziomy i pionowy</strong> - możliwość obrócenia całego układu.</li> <li><strong>Zatrzask</strong> - prosty sposób mocowania ramki do kompatybilnych elementów.</li> <li><strong>Możliwość IP44</strong> - po uzupełnieniu o uszczelkę ramki.</li> </ul> <h3>Specyfikacja techniczna</h3> <ul> <li><strong>Kod producenta:</strong> TR5/142/KON</li> <li><strong>EAN:</strong> 5902787916619</li> <li><strong>Typ produktu:</strong> ramki</li> <li><strong>Producent:</strong> Kontakt Simon</li> <li><strong>Podtyp produktu:</strong> wykonanie 5-krotne</li> <li><strong>Kolor:</strong> kaszmir</li> <li><strong>Seria:</strong> Simon 55</li> <li><strong>Symbol:</strong> TR5/142</li> <li><strong>RAL (zbliżony):</strong> RAL 607005</li> <li><strong>Stopień ochrony:</strong> IP20/IP44</li> <li><strong>Warunek IP44:</strong> zastosowanie uszczelki ramki</li> <li><strong>Klasa ETIM:</strong> EC000007</li> <li><strong>Materiał:</strong> tworzywo sztuczne, PC, bezhalogenowe</li> <li><strong>Zabezpieczenie powierzchni:</strong> naturalne</li> <li><strong>Wykończenie powierzchni:</strong> matowe</li> <li><strong>Sposób montażu:</strong> podtynkowy</li> <li><strong>Sposób mocowania:</strong> zatrzask</li> <li><strong>Kierunek montażu:</strong> poziomy i pionowy</li> <li><strong>Wymiary:</strong> 90 × 374 × 7,5 mm</li> <li><strong>Liczba modułów:</strong> 5</li> </ul> <p>TR5/142 jest przeznaczona do rozbudowanych zestawów pięciu modułów Simon 55. Jej główną zaletą jest objęcie całego szeregu jednym frontem, przy zachowaniu tej samej niewielkiej głębokości 7,5 mm i możliwości montażu w dwóch kierunkach.</p> <hr> <h3>Najczęściej zadawane pytania</h3> <p><strong>1. Ile miejsca zajmuje TR5/142?</strong><br>Ramka ma 374 mm szerokości, 90 mm wysokości i 7,5 mm głębokości. Jest przeznaczona do pięciu modułów, dlatego przed montażem warto sprawdzić długość całego szeregu i wolną przestrzeń wokół planowanego zestawu.</p> <p><strong>2. Czy pięciokrotną ramkę można zamontować pionowo?</strong><br>Tak. Kierunek montażu obejmuje ustawienie poziome i pionowe. Pozwala to wykorzystać ten sam model zarówno dla pięciu punktów w poziomym szeregu, jak i dla pionowej kolumny, jeśli instalacja jest tak przygotowana.</p> <p><strong>3. Czy do IP44 potrzebny jest dodatkowy element?</strong><br>Tak. Producent wskazuje konieczność zastosowania uszczelki ramki do uzyskania klasy bryzgoszczelności IP44. Sama konstrukcja jest oznaczona jako IP20/IP44 i mocowana do kompatybilnego osprzętu na zatrzask.</p> <script type="application/ld+json"> {"@context":"https://schema.org","@type":"FAQPage","mainEntity":[ {"@type":"Question","name":"Ile miejsca zajmuje TR5/142?","acceptedAnswer":{"@type":"Answer","text":"Ramka ma 374 mm szerokości, 90 mm wysokości i 7,5 mm głębokości. Jest przeznaczona do pięciu modułów, dlatego przed montażem warto sprawdzić długość całego szeregu i wolną przestrzeń wokół planowanego zestawu."}}, {"@type":"Question","name":"Czy pięciokrotną ramkę można zamontować pionowo?","acceptedAnswer":{"@type":"Answer","text":"Tak. Kierunek montażu obejmuje ustawienie poziome i pionowe. Pozwala to wykorzystać ten sam model zarówno dla pięciu punktów w poziomym szeregu, jak i dla pionowej kolumny, jeśli instalacja jest tak przygotowana."}}, {"@type":"Question","name":"Czy do IP44 potrzebny jest dodatkowy element?","acceptedAnswer":{"@type":"Answer","text":"Tak. Producent wskazuje konieczność zastosowania uszczelki ramki do uzyskania klasy bryzgoszczelności IP44. Sama konstrukcja jest oznaczona jako IP20/IP44 i mocowana do kompatybilnego osprzętu na zatrzask."}} ]}</script> | TR5/142/KON | simple | 0 | [8 empty] | KONTAKT-SIMON, Bestwińska 21 43-500 Czechowice-Dziedzice, info@kontakt-simon.com.pl | [26 empty] | Kaszmir | Kaszmirowy |  |  |  | 5x | [17 empty] | Tworzywo sztuczne | [20 empty] | Kontakt Simon | [16 empty] | Simon 55 | [6 empty] | IP20/IP44 |  |  |  | TR5/142 | [11 empty] | Ramki | [25 empty] | a:10:{s:15:"pa_typ-produktu";a:6:{s:4:"name";s:15:"pa_typ-produktu";s:5:"value";s:0:"";s:8:"position";i:0;s:10:"is_visible";i:1;s:12:"is_variation";i:0;s:11:"is_taxonomy";i:1;}s:8:"pa_kolor";a:6:{s:4:"name";s:8:"pa_kolor";s:5:"value";s:0:"";s:8:"position";i:1;s:10:"is_visible";i:1;s:12:"is_variation";i:0;s:11:"is_taxonomy";i:1;}s:11:"pa_krotnosc";a:6:{s:4:"name";s:11:"pa_krotnosc";s:5:"value";s:0:"";s:8:"position";i:2;s:10:"is_visible";i:1;s:12:"is_variation";i:0;s:11:"is_taxonomy";i:1;}s:19:"pa_kolor-producenta";a:6:{s:4:"name";s:19:"pa_kolor-producenta";s:5:"value";s:0:"";s:8:"position";i:3;s:10:"is_visible";i:1;s:12:"is_variation";i:0;s:11:"is_taxonomy";i:1;}s:9:"pa_symbol";a:6:{s:4:"name";s:9:"pa_symbol";s:5:"value";s:0:"";s:8:"position";i:4;s:10:"is_visible";i:1;s:12:"is_variation";i:0;s:11:"is_taxonomy";i:1;}s:21:"pa_stopien-ochrony-ip";a:6:{s:4:"name";s:21:"pa_stopien-ochrony-ip";s:5:"value";s:0:"";s:8:"position";i:5;s:10:"is_visible";i:1;s:12:"is_variation";i:0;s:11:"is_taxonomy";i:1;}s:11:"pa_material";a:6:{s:4:"name";s:11:"pa_material";s:5:"value";s:0:"";s:8:"position";i:6;s:10:"is_visible";i:1;s:12:"is_variation";i:0;s:11:"is_taxonomy";i:1;}s:18:"pa_dane-producenta";a:6:{s:4:"name";s:18:"pa_dane-producenta";s:5:"value";s:0:"";s:8:"position";i:7;s:10:"is_visible";i:1;s:12:"is_variation";i:0;s:11:"is_taxonomy";i:1;}s:12:"pa_producent";a:6:{s:4:"name";s:12:"pa_producent";s:5:"value";s:0:"";s:8:"position";i:8;s:10:"is_visible";i:1;s:12:"is_variation";i:0;s:11:"is_taxonomy";i:1;}s:8:"pa_seria";a:6:{s:4:"name";s:8:"pa_seria";s:5:"value";s:0:"";s:8:"position";i:9;s:10:"is_visible";i:1;s:12:"is_variation";i:0;s:11:"is_taxonomy";i:1;}} |  |  | ramka 5-krotna line simon 55¦Simon Kaszmir | <p><strong>Ramka 5-krotna LINE kaszmirowa Simon 55 TR5/142</strong> jest największą z opisanych tu ramek wielopolowych i obejmuje pięć modułów osprzętu. Ma 374 mm szerokości, 90 mm wysokości i 7,5 mm głębokości. Można ją zamontować poziomo lub pionowo, zależnie od rozmieszczenia stanowisk.</p> <h2>Jak ramka 5-krotna TR5/142 porządkuje pięć modułów w jednym froncie?</h2> <p><strong>Ramka 5-krotna</strong> zamyka wizualnie długi zestaw pięciu punktów jednym elementem zamiast osobnych obramowań. Przy poziomym montażu szerokość 374 mm wymaga odpowiedniej ilości miejsca na ścianie, dlatego wymiar warto uwzględnić jeszcze przed osadzeniem osprzętu.</p> <h3>Pięć pól z możliwością obrotu całego układu</h3> <p>Kierunek montażu może być poziomy albo pionowy. Mocowanie odbywa się na zatrzask, a matowy kaszmirowy element wykonano z bezhalogenowego tworzywa PC. Producent przewiduje IP20/IP44 po zastosowaniu odpowiedniej uszczelki ramki.</p> <h3>Najważniejsze cechy</h3> <ul> <li><strong>Pięć modułów</strong> - jedno obramowanie dla rozbudowanego zestawu osprzętu.</li> <li><strong>Szerokość 374 mm</strong> - wymiar odpowiadający pięciu stanowiskom w szeregu.</li> <li><strong>Montaż poziomy i pionowy</strong> - możliwość obrócenia całego układu.</li> <li><strong>Zatrzask</strong> - prosty sposób mocowania ramki do kompatybilnych elementów.</li> <li><strong>Możliwość IP44</strong> - po uzupełnieniu o uszczelkę ramki.</li> </ul> <h3>Specyfikacja techniczna</h3> <ul> <li><strong>Kod producenta:</strong> TR5/142/KON</li> <li><strong>EAN:</strong> 5902787916619</li> <li><strong>Typ produktu:</strong> ramki</li> <li><strong>Producent:</strong> Kontakt Simon</li> <li><strong>Podtyp produktu:</strong> wykonanie 5-krotne</li> <li><strong>Kolor:</strong> kaszmir</li> <li><strong>Seria:</strong> Simon 55</li> <li><strong>Symbol:</strong> TR5/142</li> <li><strong>RAL (zbliżony):</strong> RAL 607005</li> <li><strong>Stopień ochrony:</strong> IP20/IP44</li> <li><strong>Warunek IP44:</strong> zastosowanie uszczelki ramki</li> <li><strong>Klasa ETIM:</strong> EC000007</li> <li><strong>Materiał:</strong> tworzywo sztuczne, PC, bezhalogenowe</li> <li><strong>Zabezpieczenie powierzchni:</strong> naturalne</li> <li><strong>Wykończenie powierzchni:</strong> matowe</li> <li><strong>Sposób montażu:</strong> podtynkowy</li> <li><strong>Sposób mocowania:</strong> zatrzask</li> <li><strong>Kierunek montażu:</strong> poziomy i pionowy</li> <li><strong>Wymiary:</strong> 90 × 374 × 7,5 mm</li> <li><strong>Liczba modułów:</strong> 5</li> </ul> <p>TR5/142 jest przeznaczona do rozbudowanych zestawów pięciu modułów Simon 55. Jej główną zaletą jest objęcie całego szeregu jednym frontem, przy zachowaniu tej samej niewielkiej głębokości 7,5 mm i możliwości montażu w dwóch kierunkach.</p> <hr> <h3>Najczęściej zadawane pytania</h3> <p><strong>1. Ile miejsca zajmuje TR5/142?</strong><br>Ramka ma 374 mm szerokości, 90 mm wysokości i 7,5 mm głębokości. Jest przeznaczona do pięciu modułów, dlatego przed montażem warto sprawdzić długość całego szeregu i wolną przestrzeń wokół planowanego zestawu.</p> <p><strong>2. Czy pięciokrotną ramkę można zamontować pionowo?</strong><br>Tak. Kierunek montażu obejmuje ustawienie poziome i pionowe. Pozwala to wykorzystać ten sam model zarówno dla pięciu punktów w poziomym szeregu, jak i dla pionowej kolumny, jeśli instalacja jest tak przygotowana.</p> <p><strong>3. Czy do IP44 potrzebny jest dodatkowy element?</strong><br>Tak. Producent wskazuje konieczność zastosowania uszczelki ramki do uzyskania klasy bryzgoszczelności IP44. Sama konstrukcja jest oznaczona jako IP20/IP44 i mocowana do kompatybilnego osprzętu na zatrzask.</p> <script type="application/ld+json"> {"@context":"https://schema.org","@type":"FAQPage","mainEntity":[ {"@type":"Question","name":"Ile miejsca zajmuje TR5/142?","acceptedAnswer":{"@type":"Answer","text":"Ramka ma 374 mm szerokości, 90 mm wysokości i 7,5 mm głębokości. Jest przeznaczona do pięciu modułów, dlatego przed montażem warto sprawdzić długość całego szeregu i wolną przestrzeń wokół planowanego zestawu."}}, {"@type":"Question","name":"Czy pięciokrotną ramkę można zamontować pionowo?","acceptedAnswer":{"@type":"Answer","text":"Tak. Kierunek montażu obejmuje ustawienie poziome i pionowe. Pozwala to wykorzystać ten sam model zarówno dla pięciu punktów w poziomym szeregu, jak i dla pionowej kolumny, jeśli instalacja jest tak przygotowana."}}, {"@type":"Question","name":"Czy do IP44 potrzebny jest dodatkowy element?","acceptedAnswer":{"@type":"Answer","text":"Tak. Producent wskazuje konieczność zastosowania uszczelki ramki do uzyskania klasy bryzgoszczelności IP44. Sama konstrukcja jest oznaczona jako IP20/IP44 i mocowana do kompatybilnego osprzętu na zatrzask."}} ]}</script>
164264 | Gniazdo antenowe R-TV-SAT końcowe/zakończeniowe kaszmirowe Simon 55 TASK.01/142 | <p><strong>Gniazdo antenowe R-TV-SAT końcowe/zakończeniowe kaszmirowe Simon 55 TASK.01/142</strong> udostępnia trzy funkcje w jednym module: radio, telewizję i SAT. Jest przeznaczone jako punkt końcowy, pracuje w zakresie 5-2400 MHz i ma front opisany symbolem R-TV-SAT. Połączenia realizowane są wtykiem oraz zaciskami śrubowymi.</p> <h2>Jak gniazdo antenowe TASK.01/142 kończy punkt R-TV-SAT w obrębie jednego gniazdka?</h2> <p><strong>Gniazdo antenowe</strong> łączy trzy wyjścia i jest określone jako końcowe oraz zakończeniowe. Zakres 5-2400 MHz obejmuje funkcje dostępne z tego punktu, a tłumienie przyłączeniowe wynosi 1 dB dla 860 MHz i 2 dB dla 2150 MHz. Wszystkie trzy oznaczenia znajdują się na froncie.</p> <h3>Jedno zakończenie dla trzech rodzajów sygnału</h3> <p>Moduł ma 75 × 75 × 40 mm i wymaga 29 mm głębokości wbudowania. Pokrywa jest częścią konstrukcji, a mechanizm można mocować na pazurki lub wkręty. Matowy front ma kaszmirowy kolor zbliżony do RAL 607005.</p> <h3>Najważniejsze cechy</h3> <ul> <li><strong>R-TV-SAT</strong> - trzy opisane funkcje dostępne z jednego modułu.</li> <li><strong>Wykonanie końcowe</strong> - punkt przeznaczony do zakończenia instalacji.</li> <li><strong>Zakres 5-2400 MHz</strong> - parametr częstotliwości wskazany dla modelu.</li> <li><strong>Tłumienie 1 dB przy 860 MHz</strong> - konkretna wartość dla toru w niższym zakresie.</li> <li><strong>Tłumienie 2 dB przy 2150 MHz</strong> - wartość podana dla wyższej częstotliwości.</li> </ul> <h3>Specyfikacja techniczna</h3> <ul> <li><strong>Kod producenta:</strong> TASK.01/142/KON</li> <li><strong>EAN:</strong> 5902787921385</li> <li><strong>Typ produktu:</strong> gniazdka</li> <li><strong>Producent:</strong> Kontakt Simon</li> <li><strong>Podtyp produktu:</strong> R-TV-SAT końcowe/zakończeniowe</li> <li><strong>Kolor:</strong> kaszmir</li> <li><strong>Seria:</strong> Simon 55</li> <li><strong>Symbol:</strong> TASK.01/142</li> <li><strong>RAL (zbliżony):</strong> RAL 607005</li> <li><strong>Forma produktu:</strong> moduł</li> <li><strong>Typ zacisków:</strong> wtyk, zaciski śrubowe</li> <li><strong>Stopień ochrony:</strong> IP20</li> <li><strong>Klasa ETIM:</strong> EC000439</li> <li><strong>Nadruk/Piktogram:</strong> R-TV-SAT</li> <li><strong>Materiał:</strong> tworzywo sztuczne, PC, bezhalogenowe</li> <li><strong>Zabezpieczenie powierzchni:</strong> naturalne</li> <li><strong>Wykończenie powierzchni:</strong> matowe</li> <li><strong>Sposób montażu:</strong> podtynkowy</li> <li><strong>Sposób mocowania:</strong> pazurki / wkręty</li> <li><strong>Wymiary:</strong> 75 × 75 × 40 mm</li> <li><strong>Głębokość wbudowania:</strong> 29 mm</li> <li><strong>Model:</strong> końcowe, zakończeniowe</li> <li><strong>Zakres częstotliwości:</strong> 5-2400 MHz</li> <li><strong>Pokrywa gniazda:</strong> tak</li> <li><strong>Liczba wyjść:</strong> 3</li> <li><strong>Tłumienie przyłączeniowe dla 860 MHz:</strong> 1 dB</li> <li><strong>Tłumienie przyłączeniowe dla 2150 MHz:</strong> 2 dB</li> </ul> <p>TASK.01/142 jest właściwe tam, gdzie końcowy punkt ma udostępniać radio, telewizję i SAT z jednego modułu. Wyraźne oznaczenia frontu oraz podane parametry tłumienia pozwalają jednoznacznie rozpoznać funkcję i charakter tego modelu.</p> <hr> <h3>Najczęściej zadawane pytania</h3> <p><strong>1. Czy TASK.01/142 jest wersją przelotową?</strong><br>Nie. Model został określony jako końcowy i zakończeniowy, dlatego jego rolą jest zakończenie punktu R-TV-SAT. Przy projektowaniu kolejnych gniazd w torze należy uwzględnić, że ten model nie jest opisany jako element pośredni instalacji.</p> <p><strong>2. Jakie funkcje są dostępne na froncie?</strong><br>Na module znajdują się trzy wyjścia oznaczone jako R, TV i SAT. Piktogram R-TV-SAT pozwala szybko rozpoznać funkcje bez sprawdzania przewodów. Wszystkie trzy wyjścia mieszczą się w jednym module o wymiarach 75 × 75 mm.</p> <p><strong>3. Jakie tłumienie podano dla TASK.01/142?</strong><br>Tłumienie przyłączeniowe wynosi 1 dB dla częstotliwości 860 MHz oraz 2 dB dla 2150 MHz. Zakres pracy całego modelu określono na 5-2400 MHz. Są to parametry, które warto uwzględnić przy planowaniu końcowego punktu instalacji.</p> <script type="application/ld+json"> {"@context":"https://schema.org","@type":"FAQPage","mainEntity":[ {"@type":"Question","name":"Czy TASK.01/142 jest wersją przelotową?","acceptedAnswer":{"@type":"Answer","text":"Nie. Model został określony jako końcowy i zakończeniowy, dlatego jego rolą jest zakończenie punktu R-TV-SAT. Przy projektowaniu kolejnych gniazd w torze należy uwzględnić, że ten model nie jest opisany jako element pośredni instalacji."}}, {"@type":"Question","name":"Jakie funkcje są dostępne na froncie?","acceptedAnswer":{"@type":"Answer","text":"Na module znajdują się trzy wyjścia oznaczone jako R, TV i SAT. Piktogram R-TV-SAT pozwala szybko rozpoznać funkcje bez sprawdzania przewodów. Wszystkie trzy wyjścia mieszczą się w jednym module o wymiarach 75 × 75 mm."}}, {"@type":"Question","name":"Jakie tłumienie podano dla TASK.01/142?","acceptedAnswer":{"@type":"Answer","text":"Tłumienie przyłączeniowe wynosi 1 dB dla częstotliwości 860 MHz oraz 2 dB dla 2150 MHz. Zakres pracy całego modelu określono na 5-2400 MHz. Są to parametry, które warto uwzględnić przy planowaniu końcowego punktu instalacji."}} ]}</script> | TASK.01/142/KON | simple | 0 | [8 empty] | KONTAKT-SIMON, Bestwińska 21 43-500 Czechowice-Dziedzice, info@kontakt-simon.com.pl | [26 empty] | Kaszmir | Kaszmirowy | [15 empty] | 3 | [5 empty] | tworzywo sztuczne, PC, bezhalogenowe | [15 empty] | Antenowe |  |  |  |  | Kontakt Simon | [16 empty] | Simon 55 |  |  | Podtynkowy |  |  |  | IP 20 |  |  |  | TASK.01/142 | [11 empty] | Gniazda |  | wtyk, zaciski śrubowe | [23 empty] | a:13:{s:15:"pa_typ-produktu";a:6:{s:4:"name";s:15:"pa_typ-produktu";s:5:"value";s:0:"";s:8:"position";i:0;s:10:"is_visible";i:1;s:12:"is_variation";i:0;s:11:"is_taxonomy";i:1;}s:18:"pa_podtyp-produktu";a:6:{s:4:"name";s:18:"pa_podtyp-produktu";s:5:"value";s:0:"";s:8:"position";i:1;s:10:"is_visible";i:1;s:12:"is_variation";i:0;s:11:"is_taxonomy";i:1;}s:8:"pa_kolor";a:6:{s:4:"name";s:8:"pa_kolor";s:5:"value";s:0:"";s:8:"position";i:2;s:10:"is_visible";i:1;s:12:"is_variation";i:0;s:11:"is_taxonomy";i:1;}s:19:"pa_kolor-producenta";a:6:{s:4:"name";s:19:"pa_kolor-producenta";s:5:"value";s:0:"";s:8:"position";i:3;s:10:"is_visible";i:1;s:12:"is_variation";i:0;s:11:"is_taxonomy";i:1;}s:9:"pa_symbol";a:6:{s:4:"name";s:9:"pa_symbol";s:5:"value";s:0:"";s:8:"position";i:4;s:10:"is_visible";i:1;s:12:"is_variation";i:0;s:11:"is_taxonomy";i:1;}s:15:"pa_typ-zaciskow";a:6:{s:4:"name";s:15:"pa_typ-zaciskow";s:5:"value";s:0:"";s:8:"position";i:5;s:10:"is_visible";i:1;s:12:"is_variation";i:0;s:11:"is_taxonomy";i:1;}s:21:"pa_stopien-ochrony-ip";a:6:{s:4:"name";s:21:"pa_stopien-ochrony-ip";s:5:"value";s:0:"";s:8:"position";i:6;s:10:"is_visible";i:1;s:12:"is_variation";i:0;s:11:"is_taxonomy";i:1;}s:11:"pa_material";a:6:{s:4:"name";s:11:"pa_material";s:5:"value";s:0:"";s:8:"position";i:7;s:10:"is_visible";i:1;s:12:"is_variation";i:0;s:11:"is_taxonomy";i:1;}s:17:"pa_sposob-montazu";a:6:{s:4:"name";s:17:"pa_sposob-montazu";s:5:"value";s:0:"";s:8:"position";i:8;s:10:"is_visible";i:1;s:12:"is_variation";i:0;s:11:"is_taxonomy";i:1;}s:15:"pa_liczba-wyjsc";a:6:{s:4:"name";s:15:"pa_liczba-wyjsc";s:5:"value";s:0:"";s:8:"position";i:9;s:10:"is_visible";i:1;s:12:"is_variation";i:0;s:11:"is_taxonomy";i:1;}s:18:"pa_dane-producenta";a:6:{s:4:"name";s:18:"pa_dane-producenta";s:5:"value";s:0:"";s:8:"position";i:10;s:10:"is_visible";i:1;s:12:"is_variation";i:0;s:11:"is_taxonomy";i:1;}s:12:"pa_producent";a:6:{s:4:"name";s:12:"pa_producent";s:5:"value";s:0:"";s:8:"position";i:11;s:10:"is_visible";i:1;s:12:"is_variation";i:0;s:11:"is_taxonomy";i:1;}s:8:"pa_seria";a:6:{s:4:"name";s:8:"pa_seria";s:5:"value";s:0:"";s:8:"position";i:12;s:10:"is_visible";i:1;s:12:"is_variation";i:0;s:11:"is_taxonomy";i:1;}} |  |  | Gniazdo antenowe R-TV-SAT końcowe simon 55¦Simon Kaszmir | <p><strong>Gniazdo antenowe R-TV-SAT końcowe/zakończeniowe kaszmirowe Simon 55 TASK.01/142</strong> udostępnia trzy funkcje w jednym module: radio, telewizję i SAT. Jest przeznaczone jako punkt końcowy, pracuje w zakresie 5-2400 MHz i ma front opisany symbolem R-TV-SAT. Połączenia realizowane są wtykiem oraz zaciskami śrubowymi.</p> <h2>Jak gniazdo antenowe TASK.01/142 kończy punkt R-TV-SAT w obrębie jednego gniazdka?</h2> <p><strong>Gniazdo antenowe</strong> łączy trzy wyjścia i jest określone jako końcowe oraz zakończeniowe. Zakres 5-2400 MHz obejmuje funkcje dostępne z tego punktu, a tłumienie przyłączeniowe wynosi 1 dB dla 860 MHz i 2 dB dla 2150 MHz. Wszystkie trzy oznaczenia znajdują się na froncie.</p> <h3>Jedno zakończenie dla trzech rodzajów sygnału</h3> <p>Moduł ma 75 × 75 × 40 mm i wymaga 29 mm głębokości wbudowania. Pokrywa jest częścią konstrukcji, a mechanizm można mocować na pazurki lub wkręty. Matowy front ma kaszmirowy kolor zbliżony do RAL 607005.</p> <h3>Najważniejsze cechy</h3> <ul> <li><strong>R-TV-SAT</strong> - trzy opisane funkcje dostępne z jednego modułu.</li> <li><strong>Wykonanie końcowe</strong> - punkt przeznaczony do zakończenia instalacji.</li> <li><strong>Zakres 5-2400 MHz</strong> - parametr częstotliwości wskazany dla modelu.</li> <li><strong>Tłumienie 1 dB przy 860 MHz</strong> - konkretna wartość dla toru w niższym zakresie.</li> <li><strong>Tłumienie 2 dB przy 2150 MHz</strong> - wartość podana dla wyższej częstotliwości.</li> </ul> <h3>Specyfikacja techniczna</h3> <ul> <li><strong>Kod producenta:</strong> TASK.01/142/KON</li> <li><strong>EAN:</strong> 5902787921385</li> <li><strong>Typ produktu:</strong> gniazdka</li> <li><strong>Producent:</strong> Kontakt Simon</li> <li><strong>Podtyp produktu:</strong> R-TV-SAT końcowe/zakończeniowe</li> <li><strong>Kolor:</strong> kaszmir</li> <li><strong>Seria:</strong> Simon 55</li> <li><strong>Symbol:</strong> TASK.01/142</li> <li><strong>RAL (zbliżony):</strong> RAL 607005</li> <li><strong>Forma produktu:</strong> moduł</li> <li><strong>Typ zacisków:</strong> wtyk, zaciski śrubowe</li> <li><strong>Stopień ochrony:</strong> IP20</li> <li><strong>Klasa ETIM:</strong> EC000439</li> <li><strong>Nadruk/Piktogram:</strong> R-TV-SAT</li> <li><strong>Materiał:</strong> tworzywo sztuczne, PC, bezhalogenowe</li> <li><strong>Zabezpieczenie powierzchni:</strong> naturalne</li> <li><strong>Wykończenie powierzchni:</strong> matowe</li> <li><strong>Sposób montażu:</strong> podtynkowy</li> <li><strong>Sposób mocowania:</strong> pazurki / wkręty</li> <li><strong>Wymiary:</strong> 75 × 75 × 40 mm</li> <li><strong>Głębokość wbudowania:</strong> 29 mm</li> <li><strong>Model:</strong> końcowe, zakończeniowe</li> <li><strong>Zakres częstotliwości:</strong> 5-2400 MHz</li> <li><strong>Pokrywa gniazda:</strong> tak</li> <li><strong>Liczba wyjść:</strong> 3</li> <li><strong>Tłumienie przyłączeniowe dla 860 MHz:</strong> 1 dB</li> <li><strong>Tłumienie przyłączeniowe dla 2150 MHz:</strong> 2 dB</li> </ul> <p>TASK.01/142 jest właściwe tam, gdzie końcowy punkt ma udostępniać radio, telewizję i SAT z jednego modułu. Wyraźne oznaczenia frontu oraz podane parametry tłumienia pozwalają jednoznacznie rozpoznać funkcję i charakter tego modelu.</p> <hr> <h3>Najczęściej zadawane pytania</h3> <p><strong>1. Czy TASK.01/142 jest wersją przelotową?</strong><br>Nie. Model został określony jako końcowy i zakończeniowy, dlatego jego rolą jest zakończenie punktu R-TV-SAT. Przy projektowaniu kolejnych gniazd w torze należy uwzględnić, że ten model nie jest opisany jako element pośredni instalacji.</p> <p><strong>2. Jakie funkcje są dostępne na froncie?</strong><br>Na module znajdują się trzy wyjścia oznaczone jako R, TV i SAT. Piktogram R-TV-SAT pozwala szybko rozpoznać funkcje bez sprawdzania przewodów. Wszystkie trzy wyjścia mieszczą się w jednym module o wymiarach 75 × 75 mm.</p> <p><strong>3. Jakie tłumienie podano dla TASK.01/142?</strong><br>Tłumienie przyłączeniowe wynosi 1 dB dla częstotliwości 860 MHz oraz 2 dB dla 2150 MHz. Zakres pracy całego modelu określono na 5-2400 MHz. Są to parametry, które warto uwzględnić przy planowaniu końcowego punktu instalacji.</p> <script type="application/ld+json"> {"@context":"https://schema.org","@type":"FAQPage","mainEntity":[ {"@type":"Question","name":"Czy TASK.01/142 jest wersją przelotową?","acceptedAnswer":{"@type":"Answer","text":"Nie. Model został określony jako końcowy i zakończeniowy, dlatego jego rolą jest zakończenie punktu R-TV-SAT. Przy projektowaniu kolejnych gniazd w torze należy uwzględnić, że ten model nie jest opisany jako element pośredni instalacji."}}, {"@type":"Question","name":"Jakie funkcje są dostępne na froncie?","acceptedAnswer":{"@type":"Answer","text":"Na module znajdują się trzy wyjścia oznaczone jako R, TV i SAT. Piktogram R-TV-SAT pozwala szybko rozpoznać funkcje bez sprawdzania przewodów. Wszystkie trzy wyjścia mieszczą się w jednym module o wymiarach 75 × 75 mm."}}, {"@type":"Question","name":"Jakie tłumienie podano dla TASK.01/142?","acceptedAnswer":{"@type":"Answer","text":"Tłumienie przyłączeniowe wynosi 1 dB dla częstotliwości 860 MHz oraz 2 dB dla 2150 MHz. Zakres pracy całego modelu określono na 5-2400 MHz. Są to parametry, które warto uwzględnić przy planowaniu końcowego punktu instalacji."}} ]}</script>
164266 | Gniazdo komputerowe podwójne RJ45 kategoria 6, z przesłoną przeciwkurzową kaszmirowe Simon 55 T62.01/142 | <p><strong>Gniazdo komputerowe podwójne RJ45 kategoria 6, z przesłoną przeciwkurzową kaszmirowe Simon 55 T62.01/142</strong> mieści dwa nieekranowane porty sieciowe w jednym module. Oba wyjścia mają prosty kierunek RJ, a przesłony przeciwkurzowe zabezpieczają nieużywane przyłącza. Przewody zakańcza się na zaciskach przebijających izolację.</p> <h2>Kiedy gniazdo komputerowe z dwoma RJ45 zastępuje dwa osobne gniazdka?</h2> <p><strong>Gniazdo komputerowe</strong> w wersji podwójnej pozwala zakończyć dwa tory kategorii 6 w jednym stanowisku 75 × 75 mm. Zamiast dwóch osobnych modułów otrzymujesz dwa porty obok siebie, a kodowanie kolorem pomaga przy organizacji zakończeń. Konstrukcja jest nieekranowana.</p> <h3>Dwa porty bez zwiększania głębokości względem wersji pojedynczej</h3> <p>T62.01/142 ma 27 mm głębokości wbudowania i 35 mm głębokości całkowitej mimo dwóch jednostek. Montaż odbywa się na pazurki lub wkręty. Matowy front w kolorze kaszmirowym nie ma piktogramu, więc porty rozpoznaje się po ich kształcie.</p> <h3>Najważniejsze cechy</h3> <ul> <li><strong>Dwa porty RJ45 kategorii 6</strong> - dwa tory sieciowe w jednym module.</li> <li><strong>Przesłony przeciwkurzowe</strong> - ochrona obu nieużywanych złączy przed kurzem.</li> <li><strong>Kodowanie kolorem RJ45</strong> - pomoc przy wykonywaniu zakończeń przewodów.</li> <li><strong>Nieekranowane wykonanie</strong> - oba porty i obudowy pozostają bez ekranowania.</li> <li><strong>Głębokość wbudowania 27 mm</strong> - dwa porty przy kompaktowej zabudowie.</li> </ul> <h3>Specyfikacja techniczna</h3> <ul> <li><strong>Kod producenta:</strong> T62.01/142/KON</li> <li><strong>EAN:</strong> 5902787920975</li> <li><strong>Typ produktu:</strong> gniazdka</li> <li><strong>Producent:</strong> Kontakt Simon</li> <li><strong>Podtyp produktu:</strong> podwójne RJ45 kat. 6 z przesłoną przeciwkurzową</li> <li><strong>Kolor:</strong> kaszmir</li> <li><strong>Seria:</strong> Simon 55</li> <li><strong>Symbol:</strong> T62.01/142</li> <li><strong>RAL (zbliżony):</strong> RAL 607005</li> <li><strong>Forma produktu:</strong> moduł</li> <li><strong>Typ zacisków:</strong> zacisk przebijający izolację</li> <li><strong>Stopień ochrony:</strong> IP20</li> <li><strong>Klasa ETIM:</strong> EC001264</li> <li><strong>Nadruk/Piktogram:</strong> brak</li> <li><strong>Materiał:</strong> tworzywo sztuczne, PC, bezhalogenowe</li> <li><strong>Zabezpieczenie powierzchni:</strong> naturalne</li> <li><strong>Wykończenie powierzchni:</strong> matowe</li> <li><strong>Sposób montażu:</strong> podtynkowy</li> <li><strong>Sposób mocowania:</strong> pazurki / wkręty</li> <li><strong>Wymiary:</strong> 75 × 75 × 35 mm</li> <li><strong>Głębokość wbudowania:</strong> 27 mm</li> <li><strong>Liczba jednostek:</strong> 2</li> <li><strong>Ochrona przeciwkurzowa:</strong> tak</li> <li><strong>Kierunek wyjścia RJ:</strong> prosty</li> <li><strong>Ekranowany RJ:</strong> nie</li> <li><strong>Odizolowane połączenia uziemiające RJ45:</strong> nie</li> <li><strong>Obudowa RJ ekranowana:</strong> nie</li> <li><strong>Funkcjonalności:</strong> kodowanie kolorem RJ45, ochrona przeciwkurzowa</li> </ul> <p>T62.01/142 sprawdzi się w punkcie, gdzie dwa nieekranowane przewody kategorii 6 mają zakończyć się obok siebie bez zajmowania dwóch stanowisk. Dwie przesłony przeciwkurzowe i 27 mm głębokości wbudowania tworzą kompaktową konfigurację.</p> <hr> <h3>Najczęściej zadawane pytania</h3> <p><strong>1. Ile torów sieciowych obsługuje T62.01/142?</strong><br>Moduł ma dwie jednostki RJ45, dlatego pozwala zakończyć dwa niezależne tory sieciowe w jednym stanowisku. Każdy port wymaga własnego przewodu. To wygodne rozwiązanie tam, gdzie dwa przyłącza mają znaleźć się obok siebie.</p> <p><strong>2. Czy oba porty mają ochronę przeciwkurzową?</strong><br>Tak. Ochrona przeciwkurzowa jest funkcjonalnością tego modelu i dotyczy portów dostępnych na froncie. Przesłony zasłaniają złącza, gdy nie ma w nich wtyków, ograniczając dostęp kurzu do wnętrza nieużywanych przyłączy.</p> <p><strong>3. Czy T62.01/142 jest ekranowane?</strong><br>Nie. Specyfikacja wskazuje brak ekranowania zarówno portów RJ, jak i ich obudów. Model należy więc traktować jako podwójny punkt nieekranowany. Jeśli instalacja wymaga ekranowania, potrzebna będzie odpowiednia wersja z ekranowanymi złączami.</p> <script type="application/ld+json"> {"@context":"https://schema.org","@type":"FAQPage","mainEntity":[ {"@type":"Question","name":"Ile torów sieciowych obsługuje T62.01/142?","acceptedAnswer":{"@type":"Answer","text":"Moduł ma dwie jednostki RJ45, dlatego pozwala zakończyć dwa niezależne tory sieciowe w jednym stanowisku. Każdy port wymaga własnego przewodu. To wygodne rozwiązanie tam, gdzie dwa przyłącza mają znaleźć się obok siebie."}}, {"@type":"Question","name":"Czy oba porty mają ochronę przeciwkurzową?","acceptedAnswer":{"@type":"Answer","text":"Tak. Ochrona przeciwkurzowa jest funkcjonalnością tego modelu i dotyczy portów dostępnych na froncie. Przesłony zasłaniają złącza, gdy nie ma w nich wtyków, ograniczając dostęp kurzu do wnętrza nieużywanych przyłączy."}}, {"@type":"Question","name":"Czy T62.01/142 jest ekranowane?","acceptedAnswer":{"@type":"Answer","text":"Nie. Specyfikacja wskazuje brak ekranowania zarówno portów RJ, jak i ich obudów. Model należy więc traktować jako podwójny punkt nieekranowany. Jeśli instalacja wymaga ekranowania, potrzebna będzie odpowiednia wersja z ekranowanymi złączami."}} ]}</script> | T62.01/142/KON | simple | 0 | [8 empty] | KONTAKT-SIMON, Bestwińska 21 43-500 Czechowice-Dziedzice, info@kontakt-simon.com.pl | [26 empty] | Kaszmir | Kaszmirowy | [21 empty] | tworzywo sztuczne, PC, bezhalogenowe | [15 empty] | Komputerowe |  |  |  |  | Kontakt Simon | [16 empty] | Simon 55 |  |  | Podtynkowy |  |  |  | IP 20 |  |  |  | T62.01/142 | [11 empty] | Gniazda |  | zacisk przebijający izolację | [23 empty] | a:12:{s:15:"pa_typ-produktu";a:6:{s:4:"name";s:15:"pa_typ-produktu";s:5:"value";s:0:"";s:8:"position";i:0;s:10:"is_visible";i:1;s:12:"is_variation";i:0;s:11:"is_taxonomy";i:1;}s:18:"pa_podtyp-produktu";a:6:{s:4:"name";s:18:"pa_podtyp-produktu";s:5:"value";s:0:"";s:8:"position";i:1;s:10:"is_visible";i:1;s:12:"is_variation";i:0;s:11:"is_taxonomy";i:1;}s:8:"pa_kolor";a:6:{s:4:"name";s:8:"pa_kolor";s:5:"value";s:0:"";s:8:"position";i:2;s:10:"is_visible";i:1;s:12:"is_variation";i:0;s:11:"is_taxonomy";i:1;}s:19:"pa_kolor-producenta";a:6:{s:4:"name";s:19:"pa_kolor-producenta";s:5:"value";s:0:"";s:8:"position";i:3;s:10:"is_visible";i:1;s:12:"is_variation";i:0;s:11:"is_taxonomy";i:1;}s:9:"pa_symbol";a:6:{s:4:"name";s:9:"pa_symbol";s:5:"value";s:0:"";s:8:"position";i:4;s:10:"is_visible";i:1;s:12:"is_variation";i:0;s:11:"is_taxonomy";i:1;}s:15:"pa_typ-zaciskow";a:6:{s:4:"name";s:15:"pa_typ-zaciskow";s:5:"value";s:0:"";s:8:"position";i:5;s:10:"is_visible";i:1;s:12:"is_variation";i:0;s:11:"is_taxonomy";i:1;}s:21:"pa_stopien-ochrony-ip";a:6:{s:4:"name";s:21:"pa_stopien-ochrony-ip";s:5:"value";s:0:"";s:8:"position";i:6;s:10:"is_visible";i:1;s:12:"is_variation";i:0;s:11:"is_taxonomy";i:1;}s:11:"pa_material";a:6:{s:4:"name";s:11:"pa_material";s:5:"value";s:0:"";s:8:"position";i:7;s:10:"is_visible";i:1;s:12:"is_variation";i:0;s:11:"is_taxonomy";i:1;}s:17:"pa_sposob-montazu";a:6:{s:4:"name";s:17:"pa_sposob-montazu";s:5:"value";s:0:"";s:8:"position";i:8;s:10:"is_visible";i:1;s:12:"is_variation";i:0;s:11:"is_taxonomy";i:1;}s:18:"pa_dane-producenta";a:6:{s:4:"name";s:18:"pa_dane-producenta";s:5:"value";s:0:"";s:8:"position";i:9;s:10:"is_visible";i:1;s:12:"is_variation";i:0;s:11:"is_taxonomy";i:1;}s:12:"pa_producent";a:6:{s:4:"name";s:12:"pa_producent";s:5:"value";s:0:"";s:8:"position";i:10;s:10:"is_visible";i:1;s:12:"is_variation";i:0;s:11:"is_taxonomy";i:1;}s:8:"pa_seria";a:6:{s:4:"name";s:8:"pa_seria";s:5:"value";s:0:"";s:8:"position";i:11;s:10:"is_visible";i:1;s:12:"is_variation";i:0;s:11:"is_taxonomy";i:1;}} |  |  | Gniazdo komputerowe podwójne RJ45 kategoria 6 55 simon¦Simon Kaszmir | <p><strong>Gniazdo komputerowe podwójne RJ45 kategoria 6, z przesłoną przeciwkurzową kaszmirowe Simon 55 T62.01/142</strong> mieści dwa nieekranowane porty sieciowe w jednym module. Oba wyjścia mają prosty kierunek RJ, a przesłony przeciwkurzowe zabezpieczają nieużywane przyłącza. Przewody zakańcza się na zaciskach przebijających izolację.</p> <h2>Kiedy gniazdo komputerowe z dwoma RJ45 zastępuje dwa osobne gniazdka?</h2> <p><strong>Gniazdo komputerowe</strong> w wersji podwójnej pozwala zakończyć dwa tory kategorii 6 w jednym stanowisku 75 × 75 mm. Zamiast dwóch osobnych modułów otrzymujesz dwa porty obok siebie, a kodowanie kolorem pomaga przy organizacji zakończeń. Konstrukcja jest nieekranowana.</p> <h3>Dwa porty bez zwiększania głębokości względem wersji pojedynczej</h3> <p>T62.01/142 ma 27 mm głębokości wbudowania i 35 mm głębokości całkowitej mimo dwóch jednostek. Montaż odbywa się na pazurki lub wkręty. Matowy front w kolorze kaszmirowym nie ma piktogramu, więc porty rozpoznaje się po ich kształcie.</p> <h3>Najważniejsze cechy</h3> <ul> <li><strong>Dwa porty RJ45 kategorii 6</strong> - dwa tory sieciowe w jednym module.</li> <li><strong>Przesłony przeciwkurzowe</strong> - ochrona obu nieużywanych złączy przed kurzem.</li> <li><strong>Kodowanie kolorem RJ45</strong> - pomoc przy wykonywaniu zakończeń przewodów.</li> <li><strong>Nieekranowane wykonanie</strong> - oba porty i obudowy pozostają bez ekranowania.</li> <li><strong>Głębokość wbudowania 27 mm</strong> - dwa porty przy kompaktowej zabudowie.</li> </ul> <h3>Specyfikacja techniczna</h3> <ul> <li><strong>Kod producenta:</strong> T62.01/142/KON</li> <li><strong>EAN:</strong> 5902787920975</li> <li><strong>Typ produktu:</strong> gniazdka</li> <li><strong>Producent:</strong> Kontakt Simon</li> <li><strong>Podtyp produktu:</strong> podwójne RJ45 kat. 6 z przesłoną przeciwkurzową</li> <li><strong>Kolor:</strong> kaszmir</li> <li><strong>Seria:</strong> Simon 55</li> <li><strong>Symbol:</strong> T62.01/142</li> <li><strong>RAL (zbliżony):</strong> RAL 607005</li> <li><strong>Forma produktu:</strong> moduł</li> <li><strong>Typ zacisków:</strong> zacisk przebijający izolację</li> <li><strong>Stopień ochrony:</strong> IP20</li> <li><strong>Klasa ETIM:</strong> EC001264</li> <li><strong>Nadruk/Piktogram:</strong> brak</li> <li><strong>Materiał:</strong> tworzywo sztuczne, PC, bezhalogenowe</li> <li><strong>Zabezpieczenie powierzchni:</strong> naturalne</li> <li><strong>Wykończenie powierzchni:</strong> matowe</li> <li><strong>Sposób montażu:</strong> podtynkowy</li> <li><strong>Sposób mocowania:</strong> pazurki / wkręty</li> <li><strong>Wymiary:</strong> 75 × 75 × 35 mm</li> <li><strong>Głębokość wbudowania:</strong> 27 mm</li> <li><strong>Liczba jednostek:</strong> 2</li> <li><strong>Ochrona przeciwkurzowa:</strong> tak</li> <li><strong>Kierunek wyjścia RJ:</strong> prosty</li> <li><strong>Ekranowany RJ:</strong> nie</li> <li><strong>Odizolowane połączenia uziemiające RJ45:</strong> nie</li> <li><strong>Obudowa RJ ekranowana:</strong> nie</li> <li><strong>Funkcjonalności:</strong> kodowanie kolorem RJ45, ochrona przeciwkurzowa</li> </ul> <p>T62.01/142 sprawdzi się w punkcie, gdzie dwa nieekranowane przewody kategorii 6 mają zakończyć się obok siebie bez zajmowania dwóch stanowisk. Dwie przesłony przeciwkurzowe i 27 mm głębokości wbudowania tworzą kompaktową konfigurację.</p> <hr> <h3>Najczęściej zadawane pytania</h3> <p><strong>1. Ile torów sieciowych obsługuje T62.01/142?</strong><br>Moduł ma dwie jednostki RJ45, dlatego pozwala zakończyć dwa niezależne tory sieciowe w jednym stanowisku. Każdy port wymaga własnego przewodu. To wygodne rozwiązanie tam, gdzie dwa przyłącza mają znaleźć się obok siebie.</p> <p><strong>2. Czy oba porty mają ochronę przeciwkurzową?</strong><br>Tak. Ochrona przeciwkurzowa jest funkcjonalnością tego modelu i dotyczy portów dostępnych na froncie. Przesłony zasłaniają złącza, gdy nie ma w nich wtyków, ograniczając dostęp kurzu do wnętrza nieużywanych przyłączy.</p> <p><strong>3. Czy T62.01/142 jest ekranowane?</strong><br>Nie. Specyfikacja wskazuje brak ekranowania zarówno portów RJ, jak i ich obudów. Model należy więc traktować jako podwójny punkt nieekranowany. Jeśli instalacja wymaga ekranowania, potrzebna będzie odpowiednia wersja z ekranowanymi złączami.</p> <script type="application/ld+json"> {"@context":"https://schema.org","@type":"FAQPage","mainEntity":[ {"@type":"Question","name":"Ile torów sieciowych obsługuje T62.01/142?","acceptedAnswer":{"@type":"Answer","text":"Moduł ma dwie jednostki RJ45, dlatego pozwala zakończyć dwa niezależne tory sieciowe w jednym stanowisku. Każdy port wymaga własnego przewodu. To wygodne rozwiązanie tam, gdzie dwa przyłącza mają znaleźć się obok siebie."}}, {"@type":"Question","name":"Czy oba porty mają ochronę przeciwkurzową?","acceptedAnswer":{"@type":"Answer","text":"Tak. Ochrona przeciwkurzowa jest funkcjonalnością tego modelu i dotyczy portów dostępnych na froncie. Przesłony zasłaniają złącza, gdy nie ma w nich wtyków, ograniczając dostęp kurzu do wnętrza nieużywanych przyłączy."}}, {"@type":"Question","name":"Czy T62.01/142 jest ekranowane?","acceptedAnswer":{"@type":"Answer","text":"Nie. Specyfikacja wskazuje brak ekranowania zarówno portów RJ, jak i ich obudów. Model należy więc traktować jako podwójny punkt nieekranowany. Jeśli instalacja wymaga ekranowania, potrzebna będzie odpowiednia wersja z ekranowanymi złączami."}} ]}</script>
164268 | Gniazdo wtyczkowe podwójne do wersji IP44 z uszczelką 16 A kaszmirowe Simon 55 TGZ2BMCZ.01/142 | <p><strong>Gniazdo wtyczkowe podwójne do wersji IP44 z uszczelką 16 A kaszmirowe Simon 55 TGZ2BMCZ.01/142</strong> zapewnia dwa punkty zasilania w jednym module i jest dostarczane z uszczelką potrzebną do wersji IP44. Oba gniazda mają przesłony otworów prądowych oraz wspólną klapkę w kolorze pokrywy. Przewody podłącza się przez szybkozłącza.</p> <h2>Dlaczego gniazdo wtyczkowe TGZ2BMCZ.01/142 jest gotowe do wersji IP44 od razu po wyjęciu z pudełka?</h2> <p><strong>Gniazdo wtyczkowe</strong> w tej wersji łączy dwie jednostki z klapką uchylną i dołączoną uszczelką. Dzięki temu model jest przygotowany jako rozwiązanie do wersji IP44 bez konieczności kompletowania uszczelki osobno. Oba tory mają również przesłony otworów prądowych.</p> <h3>Dwa punkty pod wspólną osłoną i płytki mechanizm</h3> <p>Mimo podwójnej konstrukcji głębokość wbudowania wynosi tylko 20 mm, a całkowita głębokość 47 mm. Szybkozłącza wymagają odizolowania kabla na 16 mm. Front ma kaszmirową klapkę w kolorze pokrywy i nie zawiera piktogramu.</p> <h3>Najważniejsze cechy</h3> <ul> <li><strong>Dwie jednostki zasilające</strong> - dwa punkty w jednym module.</li> <li><strong>Uszczelka w zestawie</strong> - model jest przygotowany do konfiguracji IP44.</li> <li><strong>Klapka uchylna</strong> - osłania front obu punktów, gdy nie są używane.</li> <li><strong>Przesłony torów prądowych</strong> - dodatkowa osłona otworów roboczych.</li> <li><strong>Głębokość wbudowania 20 mm</strong> - płytka część mechanizmu umieszczona w puszce.</li> </ul> <h3>Specyfikacja techniczna</h3> <ul> <li><strong>Kod producenta:</strong> TGZ2BMCZ.01/142/KON</li> <li><strong>EAN:</strong> 5902787921255</li> <li><strong>Typ produktu:</strong> gniazdka</li> <li><strong>Producent:</strong> Kontakt Simon</li> <li><strong>Podtyp produktu:</strong> podwójne do wersji IP44, z uszczelką, klapka w kolorze pokrywy</li> <li><strong>Kolor:</strong> kaszmir</li> <li><strong>Seria:</strong> Simon 55</li> <li><strong>Symbol:</strong> TGZ2BMCZ.01/142</li> <li><strong>RAL (zbliżony):</strong> RAL 607005</li> <li><strong>Forma produktu:</strong> moduł</li> <li><strong>Prąd znamionowy:</strong> 16 A</li> <li><strong>Napięcie:</strong> 250 V</li> <li><strong>Typ zacisków:</strong> szybkozłącza</li> <li><strong>Stopień ochrony:</strong> IP20/IP44</li> <li><strong>Klasa ETIM:</strong> EC000125</li> <li><strong>Nadruk/Piktogram:</strong> brak</li> <li><strong>Materiał:</strong> tworzywo sztuczne, PC, bezhalogenowe</li> <li><strong>Zabezpieczenie powierzchni:</strong> naturalne</li> <li><strong>Wykończenie powierzchni:</strong> matowe</li> <li><strong>Sposób montażu:</strong> podtynkowy</li> <li><strong>Sposób mocowania:</strong> pazurki / wkręty</li> <li><strong>Wymiary:</strong> 94 × 90 × 47 mm</li> <li><strong>Głębokość wbudowania:</strong> 20 mm</li> <li><strong>Model:</strong> z uziemieniem, bolec uziemiający</li> <li><strong>Liczba jednostek:</strong> 2</li> <li><strong>Zakres częstotliwości:</strong> 50-60 Hz</li> <li><strong>Pokrywa:</strong> plakietka centralna</li> <li><strong>Klapka uchylna:</strong> tak</li> <li><strong>Zasilanie specjalne:</strong> nie</li> <li><strong>Przesłony otworów prądowych:</strong> tak</li> <li><strong>Kolor klapki:</strong> w kolorze pokrywy</li> <li><strong>Wymagane odizolowanie kabla:</strong> 16 mm</li> </ul> <p>TGZ2BMCZ.01/142 jest przeznaczony do sytuacji, w której dwa punkty zasilania mają być objęte klapką i przygotowane do wersji IP44. Najważniejszą różnicą względem podobnych modeli jest dołączona uszczelka oraz płytka, 20-milimetrowa głębokość wbudowania.</p> <hr> <h3>Najczęściej zadawane pytania</h3> <p><strong>1. Czy uszczelka jest dołączona do TGZ2BMCZ.01/142?</strong><br>Tak. Ten wariant jest opisany jako wersja z uszczelką, dlatego nie trzeba kompletować jej osobno. Model ma stopień ochrony IP20/IP44 oraz klapkę uchylną w kolorze pokrywy, która osłania oba punkty zasilania.</p> <p><strong>2. Ile punktów zasilania ma ten model?</strong><br>Moduł ma dwie jednostki, więc zapewnia dwa miejsca do podłączenia odbiorników. Oba tory są wyposażone w przesłony otworów prądowych. Całość ma jedną podwójną konstrukcję przeznaczoną do montażu podtynkowego.</p> <p><strong>3. Ile izolacji trzeba zdjąć z przewodu?</strong><br>Dla szybkozłączy producent podaje wymagane odizolowanie kabla na długości 16 mm. Głębokość wbudowania wynosi 20 mm, dlatego przy przygotowaniu puszki trzeba uwzględnić również przestrzeń potrzebną na ułożenie przewodów za mechanizmem.</p> <script type="application/ld+json"> {"@context":"https://schema.org","@type":"FAQPage","mainEntity":[ {"@type":"Question","name":"Czy uszczelka jest dołączona do TGZ2BMCZ.01/142?","acceptedAnswer":{"@type":"Answer","text":"Tak. Ten wariant jest opisany jako wersja z uszczelką, dlatego nie trzeba kompletować jej osobno. Model ma stopień ochrony IP20/IP44 oraz klapkę uchylną w kolorze pokrywy, która osłania oba punkty zasilania."}}, {"@type":"Question","name":"Ile punktów zasilania ma ten model?","acceptedAnswer":{"@type":"Answer","text":"Moduł ma dwie jednostki, więc zapewnia dwa miejsca do podłączenia odbiorników. Oba tory są wyposażone w przesłony otworów prądowych. Całość ma jedną podwójną konstrukcję przeznaczoną do montażu podtynkowego."}}, {"@type":"Question","name":"Ile izolacji trzeba zdjąć z przewodu?","acceptedAnswer":{"@type":"Answer","text":"Dla szybkozłączy producent podaje wymagane odizolowanie kabla na długości 16 mm. Głębokość wbudowania wynosi 20 mm, dlatego przy przygotowaniu puszki trzeba uwzględnić również przestrzeń potrzebną na ułożenie przewodów za mechanizmem."}} ]}</script> | TGZ2BMCZ.01/142/KON | simple | 0 | [8 empty] | KONTAKT-SIMON, Bestwińska 21 43-500 Czechowice-Dziedzice, info@kontakt-simon.com.pl | [26 empty] | Kaszmir | Kaszmirowy | [21 empty] | tworzywo sztuczne, PC, bezhalogenowe | [5 empty] | 250 | [9 empty] | Wtyczkowe |  |  | 16 |  | Kontakt Simon | [16 empty] | Simon 55 |  |  | Podtynkowy |  |  |  | IP20/IP44 |  |  |  | TGZ2BMCZ.01/142 | [11 empty] | Gniazda |  | szybkozłącza | [23 empty] | a:14:{s:15:"pa_typ-produktu";a:6:{s:4:"name";s:15:"pa_typ-produktu";s:5:"value";s:0:"";s:8:"position";i:0;s:10:"is_visible";i:1;s:12:"is_variation";i:0;s:11:"is_taxonomy";i:1;}s:18:"pa_podtyp-produktu";a:6:{s:4:"name";s:18:"pa_podtyp-produktu";s:5:"value";s:0:"";s:8:"position";i:1;s:10:"is_visible";i:1;s:12:"is_variation";i:0;s:11:"is_taxonomy";i:1;}s:8:"pa_kolor";a:6:{s:4:"name";s:8:"pa_kolor";s:5:"value";s:0:"";s:8:"position";i:2;s:10:"is_visible";i:1;s:12:"is_variation";i:0;s:11:"is_taxonomy";i:1;}s:19:"pa_kolor-producenta";a:6:{s:4:"name";s:19:"pa_kolor-producenta";s:5:"value";s:0:"";s:8:"position";i:3;s:10:"is_visible";i:1;s:12:"is_variation";i:0;s:11:"is_taxonomy";i:1;}s:9:"pa_symbol";a:6:{s:4:"name";s:9:"pa_symbol";s:5:"value";s:0:"";s:8:"position";i:4;s:10:"is_visible";i:1;s:12:"is_variation";i:0;s:11:"is_taxonomy";i:1;}s:20:"pa_prad-znamionowy-a";a:6:{s:4:"name";s:20:"pa_prad-znamionowy-a";s:5:"value";s:0:"";s:8:"position";i:5;s:10:"is_visible";i:1;s:12:"is_variation";i:0;s:11:"is_taxonomy";i:1;}s:15:"pa_typ-zaciskow";a:6:{s:4:"name";s:15:"pa_typ-zaciskow";s:5:"value";s:0:"";s:8:"position";i:6;s:10:"is_visible";i:1;s:12:"is_variation";i:0;s:11:"is_taxonomy";i:1;}s:21:"pa_stopien-ochrony-ip";a:6:{s:4:"name";s:21:"pa_stopien-ochrony-ip";s:5:"value";s:0:"";s:8:"position";i:7;s:10:"is_visible";i:1;s:12:"is_variation";i:0;s:11:"is_taxonomy";i:1;}s:11:"pa_material";a:6:{s:4:"name";s:11:"pa_material";s:5:"value";s:0:"";s:8:"position";i:8;s:10:"is_visible";i:1;s:12:"is_variation";i:0;s:11:"is_taxonomy";i:1;}s:17:"pa_sposob-montazu";a:6:{s:4:"name";s:17:"pa_sposob-montazu";s:5:"value";s:0:"";s:8:"position";i:9;s:10:"is_visible";i:1;s:12:"is_variation";i:0;s:11:"is_taxonomy";i:1;}s:18:"pa_dane-producenta";a:6:{s:4:"name";s:18:"pa_dane-producenta";s:5:"value";s:0:"";s:8:"position";i:10;s:10:"is_visible";i:1;s:12:"is_variation";i:0;s:11:"is_taxonomy";i:1;}s:12:"pa_producent";a:6:{s:4:"name";s:12:"pa_producent";s:5:"value";s:0:"";s:8:"position";i:11;s:10:"is_visible";i:1;s:12:"is_variation";i:0;s:11:"is_taxonomy";i:1;}s:8:"pa_seria";a:6:{s:4:"name";s:8:"pa_seria";s:5:"value";s:0:"";s:8:"position";i:12;s:10:"is_visible";i:1;s:12:"is_variation";i:0;s:11:"is_taxonomy";i:1;}s:13:"pa_napiecie-v";a:6:{s:4:"name";s:13:"pa_napiecie-v";s:5:"value";s:0:"";s:8:"position";i:13;s:10:"is_visible";i:1;s:12:"is_variation";i:0;s:11:"is_taxonomy";i:1;}} |  |  | Gniazdo wtyczkowe podwójne do wersji IP44 z uszczelką 55 simon¦Simon Kaszmir | <p><strong>Gniazdo wtyczkowe podwójne do wersji IP44 z uszczelką 16 A kaszmirowe Simon 55 TGZ2BMCZ.01/142</strong> zapewnia dwa punkty zasilania w jednym module i jest dostarczane z uszczelką potrzebną do wersji IP44. Oba gniazda mają przesłony otworów prądowych oraz wspólną klapkę w kolorze pokrywy. Przewody podłącza się przez szybkozłącza.</p> <h2>Dlaczego gniazdo wtyczkowe TGZ2BMCZ.01/142 jest gotowe do wersji IP44 od razu po wyjęciu z pudełka?</h2> <p><strong>Gniazdo wtyczkowe</strong> w tej wersji łączy dwie jednostki z klapką uchylną i dołączoną uszczelką. Dzięki temu model jest przygotowany jako rozwiązanie do wersji IP44 bez konieczności kompletowania uszczelki osobno. Oba tory mają również przesłony otworów prądowych.</p> <h3>Dwa punkty pod wspólną osłoną i płytki mechanizm</h3> <p>Mimo podwójnej konstrukcji głębokość wbudowania wynosi tylko 20 mm, a całkowita głębokość 47 mm. Szybkozłącza wymagają odizolowania kabla na 16 mm. Front ma kaszmirową klapkę w kolorze pokrywy i nie zawiera piktogramu.</p> <h3>Najważniejsze cechy</h3> <ul> <li><strong>Dwie jednostki zasilające</strong> - dwa punkty w jednym module.</li> <li><strong>Uszczelka w zestawie</strong> - model jest przygotowany do konfiguracji IP44.</li> <li><strong>Klapka uchylna</strong> - osłania front obu punktów, gdy nie są używane.</li> <li><strong>Przesłony torów prądowych</strong> - dodatkowa osłona otworów roboczych.</li> <li><strong>Głębokość wbudowania 20 mm</strong> - płytka część mechanizmu umieszczona w puszce.</li> </ul> <h3>Specyfikacja techniczna</h3> <ul> <li><strong>Kod producenta:</strong> TGZ2BMCZ.01/142/KON</li> <li><strong>EAN:</strong> 5902787921255</li> <li><strong>Typ produktu:</strong> gniazdka</li> <li><strong>Producent:</strong> Kontakt Simon</li> <li><strong>Podtyp produktu:</strong> podwójne do wersji IP44, z uszczelką, klapka w kolorze pokrywy</li> <li><strong>Kolor:</strong> kaszmir</li> <li><strong>Seria:</strong> Simon 55</li> <li><strong>Symbol:</strong> TGZ2BMCZ.01/142</li> <li><strong>RAL (zbliżony):</strong> RAL 607005</li> <li><strong>Forma produktu:</strong> moduł</li> <li><strong>Prąd znamionowy:</strong> 16 A</li> <li><strong>Napięcie:</strong> 250 V</li> <li><strong>Typ zacisków:</strong> szybkozłącza</li> <li><strong>Stopień ochrony:</strong> IP20/IP44</li> <li><strong>Klasa ETIM:</strong> EC000125</li> <li><strong>Nadruk/Piktogram:</strong> brak</li> <li><strong>Materiał:</strong> tworzywo sztuczne, PC, bezhalogenowe</li> <li><strong>Zabezpieczenie powierzchni:</strong> naturalne</li> <li><strong>Wykończenie powierzchni:</strong> matowe</li> <li><strong>Sposób montażu:</strong> podtynkowy</li> <li><strong>Sposób mocowania:</strong> pazurki / wkręty</li> <li><strong>Wymiary:</strong> 94 × 90 × 47 mm</li> <li><strong>Głębokość wbudowania:</strong> 20 mm</li> <li><strong>Model:</strong> z uziemieniem, bolec uziemiający</li> <li><strong>Liczba jednostek:</strong> 2</li> <li><strong>Zakres częstotliwości:</strong> 50-60 Hz</li> <li><strong>Pokrywa:</strong> plakietka centralna</li> <li><strong>Klapka uchylna:</strong> tak</li> <li><strong>Zasilanie specjalne:</strong> nie</li> <li><strong>Przesłony otworów prądowych:</strong> tak</li> <li><strong>Kolor klapki:</strong> w kolorze pokrywy</li> <li><strong>Wymagane odizolowanie kabla:</strong> 16 mm</li> </ul> <p>TGZ2BMCZ.01/142 jest przeznaczony do sytuacji, w której dwa punkty zasilania mają być objęte klapką i przygotowane do wersji IP44. Najważniejszą różnicą względem podobnych modeli jest dołączona uszczelka oraz płytka, 20-milimetrowa głębokość wbudowania.</p> <hr> <h3>Najczęściej zadawane pytania</h3> <p><strong>1. Czy uszczelka jest dołączona do TGZ2BMCZ.01/142?</strong><br>Tak. Ten wariant jest opisany jako wersja z uszczelką, dlatego nie trzeba kompletować jej osobno. Model ma stopień ochrony IP20/IP44 oraz klapkę uchylną w kolorze pokrywy, która osłania oba punkty zasilania.</p> <p><strong>2. Ile punktów zasilania ma ten model?</strong><br>Moduł ma dwie jednostki, więc zapewnia dwa miejsca do podłączenia odbiorników. Oba tory są wyposażone w przesłony otworów prądowych. Całość ma jedną podwójną konstrukcję przeznaczoną do montażu podtynkowego.</p> <p><strong>3. Ile izolacji trzeba zdjąć z przewodu?</strong><br>Dla szybkozłączy producent podaje wymagane odizolowanie kabla na długości 16 mm. Głębokość wbudowania wynosi 20 mm, dlatego przy przygotowaniu puszki trzeba uwzględnić również przestrzeń potrzebną na ułożenie przewodów za mechanizmem.</p> <script type="application/ld+json"> {"@context":"https://schema.org","@type":"FAQPage","mainEntity":[ {"@type":"Question","name":"Czy uszczelka jest dołączona do TGZ2BMCZ.01/142?","acceptedAnswer":{"@type":"Answer","text":"Tak. Ten wariant jest opisany jako wersja z uszczelką, dlatego nie trzeba kompletować jej osobno. Model ma stopień ochrony IP20/IP44 oraz klapkę uchylną w kolorze pokrywy, która osłania oba punkty zasilania."}}, {"@type":"Question","name":"Ile punktów zasilania ma ten model?","acceptedAnswer":{"@type":"Answer","text":"Moduł ma dwie jednostki, więc zapewnia dwa miejsca do podłączenia odbiorników. Oba tory są wyposażone w przesłony otworów prądowych. Całość ma jedną podwójną konstrukcję przeznaczoną do montażu podtynkowego."}}, {"@type":"Question","name":"Ile izolacji trzeba zdjąć z przewodu?","acceptedAnswer":{"@type":"Answer","text":"Dla szybkozłączy producent podaje wymagane odizolowanie kabla na długości 16 mm. Głębokość wbudowania wynosi 20 mm, dlatego przy przygotowaniu puszki trzeba uwzględnić również przestrzeń potrzebną na ułożenie przewodów za mechanizmem."}} ]}</script>
164270 | Łącznik krzyżowy pojedynczy 10A kaszmirowy Simon 55 TW7.01/142 | <p><strong>Łącznik krzyżowy pojedynczy 10A kaszmirowy Simon 55 TW7.01/142</strong> jest bistabilnym mechanizmem krzyżowym z jednym klawiszem kołyskowym. Na froncie znajduje się symbol funkcji krzyżowej, a przewody podłącza się przez szybkozłącza. Podświetlenie jest opcjonalne i niedołączone.</p> <h2>Jak łącznik krzyżowy TW7.01/142 rozszerza układ sterowania o kolejne miejsce?</h2> <p><strong>Łącznik krzyżowy</strong> jest przeznaczony do rozbudowanego układu, w którym ten sam obwód ma być przełączany z więcej niż dwóch miejsc. Mechanizm pracuje bistabilnie i zmienia stan po każdym użyciu klawisza. Symbol na froncie ułatwia rozpoznanie funkcji.</p> <h3>Mechanizm pośredni z szybkozłączami i opcjonalnym podświetleniem</h3> <p>Głębokość wbudowania wynosi 26 mm, a całkowita głębokość 39,5 mm. Mocowanie odbywa się na pazurki lub wkręty. Do uzyskania IP44 producent wymaga uszczelki pod klawisze TU1W.</p> <h3>Najważniejsze cechy</h3> <ul> <li><strong>Funkcja krzyżowa</strong> - możliwość rozbudowy układu o dodatkowe miejsce sterowania.</li> <li><strong>Działanie bistabilne</strong> - mechanizm pozostaje w ustawionej pozycji.</li> <li><strong>Symbol krzyżowy</strong> - łatwa identyfikacja funkcji na froncie.</li> <li><strong>Szybkozłącza</strong> - przewody mocowane bez zacisków śrubowych.</li> <li><strong>Możliwość IP44</strong> - po zastosowaniu uszczelki TU1W.</li> </ul> <h3>Specyfikacja techniczna</h3> <ul> <li><strong>Kod producenta:</strong> TW7.01/142/KON</li> <li><strong>EAN:</strong> 5902787919115</li> <li><strong>Typ produktu:</strong> łączniki</li> <li><strong>Producent:</strong> Kontakt Simon</li> <li><strong>Podtyp produktu:</strong> krzyżowy</li> <li><strong>Kolor:</strong> kaszmir</li> <li><strong>Seria:</strong> Simon 55</li> <li><strong>Symbol:</strong> TW7.01/142</li> <li><strong>RAL (zbliżony):</strong> RAL 607005</li> <li><strong>Forma produktu:</strong> moduł</li> <li><strong>Prąd znamionowy świetlówkowy:</strong> 10 AX</li> <li><strong>Napięcie:</strong> 250 V</li> <li><strong>Typ zacisków:</strong> szybkozłącza</li> <li><strong>Stopień ochrony:</strong> IP20/IP44</li> <li><strong>Warunek IP44:</strong> uszczelka pod klawisze TU1W</li> <li><strong>Podświetlenie:</strong> opcjonalne, niedołączone</li> <li><strong>Klasa ETIM:</strong> EC001590</li> <li><strong>Nadruk/Piktogram:</strong> symbol „krzyżowy”</li> <li><strong>Materiał:</strong> tworzywo sztuczne, PC, bezhalogenowe</li> <li><strong>Zabezpieczenie powierzchni:</strong> naturalne</li> <li><strong>Wykończenie powierzchni:</strong> matowe</li> <li><strong>Sposób montażu:</strong> podtynkowy</li> <li><strong>Sposób mocowania:</strong> pazurki / wkręty</li> <li><strong>Wymiary:</strong> 75 × 75 × 39,5 mm</li> <li><strong>Głębokość wbudowania:</strong> 26 mm</li> <li><strong>Sposób działania:</strong> klawisz kołyskowy</li> <li><strong>Układ połączeń:</strong> krzyżowy, bistabilny</li> <li><strong>Typ:</strong> krzyżowy</li> </ul> <p>TW7.01/142 jest przeznaczony do instalacji, w której pojedynczy obwód ma być sterowany z większej liczby miejsc. Szybkozłącza, symbol funkcji i możliwość przygotowania do IP44 ułatwiają włączenie go w rozbudowany układ.</p> <hr> <h3>Najczęściej zadawane pytania</h3> <p><strong>1. Do czego służy TW7.01/142?</strong><br>Mechanizm krzyżowy stosuje się w układach, w których ten sam obwód ma być sterowany z więcej niż dwóch miejsc. Pełni funkcję pośrednią pomiędzy odpowiednimi elementami układu, pracuje bistabilnie i ma pojedynczy klawisz kołyskowy.</p> <p><strong>2. Czy podświetlenie jest dołączone?</strong><br>Nie. Podświetlenie jest opcjonalne i nie znajduje się w zestawie. Front ma natomiast symbol „krzyżowy”, dzięki czemu funkcję można rozpoznać bez dodatkowego opisu. Mechanizm ma szybkozłącza i 26 mm głębokości wbudowania.</p> <p><strong>3. Czy można przygotować stanowisko do IP44?</strong><br>Tak. Producent wskazuje zastosowanie uszczelki pod klawisze TU1W. Po uzupełnieniu o ten element możliwe jest przygotowanie konfiguracji IP44. Głębokość wbudowania mechanizmu wynosi 26 mm, a przewody podłącza się przez szybkozłącza.</p> <script type="application/ld+json"> {"@context":"https://schema.org","@type":"FAQPage","mainEntity":[ {"@type":"Question","name":"Do czego służy TW7.01/142?","acceptedAnswer":{"@type":"Answer","text":"Mechanizm krzyżowy stosuje się w układach, w których ten sam obwód ma być sterowany z więcej niż dwóch miejsc. Pełni funkcję pośrednią pomiędzy odpowiednimi elementami układu, pracuje bistabilnie i ma pojedynczy klawisz kołyskowy."}}, {"@type":"Question","name":"Czy podświetlenie jest dołączone?","acceptedAnswer":{"@type":"Answer","text":"Nie. Podświetlenie jest opcjonalne i nie znajduje się w zestawie. Front ma natomiast symbol „krzyżowy”, dzięki czemu funkcję można rozpoznać bez dodatkowego opisu. Mechanizm ma szybkozłącza i 26 mm głębokości wbudowania."}}, {"@type":"Question","name":"Czy można przygotować stanowisko do IP44?","acceptedAnswer":{"@type":"Answer","text":"Tak. Producent wskazuje zastosowanie uszczelki pod klawisze TU1W. Po uzupełnieniu o ten element możliwe jest przygotowanie konfiguracji IP44. Głębokość wbudowania mechanizmu wynosi 26 mm, a przewody podłącza się przez szybkozłącza."}} ]}</script> | TW7.01/142/KON | simple | 0 | [8 empty] | KONTAKT-SIMON, Bestwińska 21 43-500 Czechowice-Dziedzice, info@kontakt-simon.com.pl | [26 empty] | Kaszmir | Kaszmirowy | [21 empty] | tworzywo sztuczne, PC, bezhalogenowe | [5 empty] | 250 | [9 empty] | Krzyżowe |  |  |  |  | Kontakt Simon | [16 empty] | Simon 55 |  |  | Podtynkowy |  |  |  | IP20/IP44 |  |  |  | TW7.01/142 | [11 empty] | Łączniki |  | szybkozłącza | [23 empty] | a:13:{s:15:"pa_typ-produktu";a:6:{s:4:"name";s:15:"pa_typ-produktu";s:5:"value";s:0:"";s:8:"position";i:0;s:10:"is_visible";i:1;s:12:"is_variation";i:0;s:11:"is_taxonomy";i:1;}s:18:"pa_podtyp-produktu";a:6:{s:4:"name";s:18:"pa_podtyp-produktu";s:5:"value";s:0:"";s:8:"position";i:1;s:10:"is_visible";i:1;s:12:"is_variation";i:0;s:11:"is_taxonomy";i:1;}s:8:"pa_kolor";a:6:{s:4:"name";s:8:"pa_kolor";s:5:"value";s:0:"";s:8:"position";i:2;s:10:"is_visible";i:1;s:12:"is_variation";i:0;s:11:"is_taxonomy";i:1;}s:19:"pa_kolor-producenta";a:6:{s:4:"name";s:19:"pa_kolor-producenta";s:5:"value";s:0:"";s:8:"position";i:3;s:10:"is_visible";i:1;s:12:"is_variation";i:0;s:11:"is_taxonomy";i:1;}s:9:"pa_symbol";a:6:{s:4:"name";s:9:"pa_symbol";s:5:"value";s:0:"";s:8:"position";i:4;s:10:"is_visible";i:1;s:12:"is_variation";i:0;s:11:"is_taxonomy";i:1;}s:15:"pa_typ-zaciskow";a:6:{s:4:"name";s:15:"pa_typ-zaciskow";s:5:"value";s:0:"";s:8:"position";i:5;s:10:"is_visible";i:1;s:12:"is_variation";i:0;s:11:"is_taxonomy";i:1;}s:21:"pa_stopien-ochrony-ip";a:6:{s:4:"name";s:21:"pa_stopien-ochrony-ip";s:5:"value";s:0:"";s:8:"position";i:6;s:10:"is_visible";i:1;s:12:"is_variation";i:0;s:11:"is_taxonomy";i:1;}s:11:"pa_material";a:6:{s:4:"name";s:11:"pa_material";s:5:"value";s:0:"";s:8:"position";i:7;s:10:"is_visible";i:1;s:12:"is_variation";i:0;s:11:"is_taxonomy";i:1;}s:17:"pa_sposob-montazu";a:6:{s:4:"name";s:17:"pa_sposob-montazu";s:5:"value";s:0:"";s:8:"position";i:8;s:10:"is_visible";i:1;s:12:"is_variation";i:0;s:11:"is_taxonomy";i:1;}s:18:"pa_dane-producenta";a:6:{s:4:"name";s:18:"pa_dane-producenta";s:5:"value";s:0:"";s:8:"position";i:9;s:10:"is_visible";i:1;s:12:"is_variation";i:0;s:11:"is_taxonomy";i:1;}s:12:"pa_producent";a:6:{s:4:"name";s:12:"pa_producent";s:5:"value";s:0:"";s:8:"position";i:10;s:10:"is_visible";i:1;s:12:"is_variation";i:0;s:11:"is_taxonomy";i:1;}s:8:"pa_seria";a:6:{s:4:"name";s:8:"pa_seria";s:5:"value";s:0:"";s:8:"position";i:11;s:10:"is_visible";i:1;s:12:"is_variation";i:0;s:11:"is_taxonomy";i:1;}s:13:"pa_napiecie-v";a:6:{s:4:"name";s:13:"pa_napiecie-v";s:5:"value";s:0:"";s:8:"position";i:12;s:10:"is_visible";i:1;s:12:"is_variation";i:0;s:11:"is_taxonomy";i:1;}} |  |  | Łącznik krzyżowy 55 simon¦Simon Kaszmir | <p><strong>Łącznik krzyżowy pojedynczy 10A kaszmirowy Simon 55 TW7.01/142</strong> jest bistabilnym mechanizmem krzyżowym z jednym klawiszem kołyskowym. Na froncie znajduje się symbol funkcji krzyżowej, a przewody podłącza się przez szybkozłącza. Podświetlenie jest opcjonalne i niedołączone.</p> <h2>Jak łącznik krzyżowy TW7.01/142 rozszerza układ sterowania o kolejne miejsce?</h2> <p><strong>Łącznik krzyżowy</strong> jest przeznaczony do rozbudowanego układu, w którym ten sam obwód ma być przełączany z więcej niż dwóch miejsc. Mechanizm pracuje bistabilnie i zmienia stan po każdym użyciu klawisza. Symbol na froncie ułatwia rozpoznanie funkcji.</p> <h3>Mechanizm pośredni z szybkozłączami i opcjonalnym podświetleniem</h3> <p>Głębokość wbudowania wynosi 26 mm, a całkowita głębokość 39,5 mm. Mocowanie odbywa się na pazurki lub wkręty. Do uzyskania IP44 producent wymaga uszczelki pod klawisze TU1W.</p> <h3>Najważniejsze cechy</h3> <ul> <li><strong>Funkcja krzyżowa</strong> - możliwość rozbudowy układu o dodatkowe miejsce sterowania.</li> <li><strong>Działanie bistabilne</strong> - mechanizm pozostaje w ustawionej pozycji.</li> <li><strong>Symbol krzyżowy</strong> - łatwa identyfikacja funkcji na froncie.</li> <li><strong>Szybkozłącza</strong> - przewody mocowane bez zacisków śrubowych.</li> <li><strong>Możliwość IP44</strong> - po zastosowaniu uszczelki TU1W.</li> </ul> <h3>Specyfikacja techniczna</h3> <ul> <li><strong>Kod producenta:</strong> TW7.01/142/KON</li> <li><strong>EAN:</strong> 5902787919115</li> <li><strong>Typ produktu:</strong> łączniki</li> <li><strong>Producent:</strong> Kontakt Simon</li> <li><strong>Podtyp produktu:</strong> krzyżowy</li> <li><strong>Kolor:</strong> kaszmir</li> <li><strong>Seria:</strong> Simon 55</li> <li><strong>Symbol:</strong> TW7.01/142</li> <li><strong>RAL (zbliżony):</strong> RAL 607005</li> <li><strong>Forma produktu:</strong> moduł</li> <li><strong>Prąd znamionowy świetlówkowy:</strong> 10 AX</li> <li><strong>Napięcie:</strong> 250 V</li> <li><strong>Typ zacisków:</strong> szybkozłącza</li> <li><strong>Stopień ochrony:</strong> IP20/IP44</li> <li><strong>Warunek IP44:</strong> uszczelka pod klawisze TU1W</li> <li><strong>Podświetlenie:</strong> opcjonalne, niedołączone</li> <li><strong>Klasa ETIM:</strong> EC001590</li> <li><strong>Nadruk/Piktogram:</strong> symbol „krzyżowy”</li> <li><strong>Materiał:</strong> tworzywo sztuczne, PC, bezhalogenowe</li> <li><strong>Zabezpieczenie powierzchni:</strong> naturalne</li> <li><strong>Wykończenie powierzchni:</strong> matowe</li> <li><strong>Sposób montażu:</strong> podtynkowy</li> <li><strong>Sposób mocowania:</strong> pazurki / wkręty</li> <li><strong>Wymiary:</strong> 75 × 75 × 39,5 mm</li> <li><strong>Głębokość wbudowania:</strong> 26 mm</li> <li><strong>Sposób działania:</strong> klawisz kołyskowy</li> <li><strong>Układ połączeń:</strong> krzyżowy, bistabilny</li> <li><strong>Typ:</strong> krzyżowy</li> </ul> <p>TW7.01/142 jest przeznaczony do instalacji, w której pojedynczy obwód ma być sterowany z większej liczby miejsc. Szybkozłącza, symbol funkcji i możliwość przygotowania do IP44 ułatwiają włączenie go w rozbudowany układ.</p> <hr> <h3>Najczęściej zadawane pytania</h3> <p><strong>1. Do czego służy TW7.01/142?</strong><br>Mechanizm krzyżowy stosuje się w układach, w których ten sam obwód ma być sterowany z więcej niż dwóch miejsc. Pełni funkcję pośrednią pomiędzy odpowiednimi elementami układu, pracuje bistabilnie i ma pojedynczy klawisz kołyskowy.</p> <p><strong>2. Czy podświetlenie jest dołączone?</strong><br>Nie. Podświetlenie jest opcjonalne i nie znajduje się w zestawie. Front ma natomiast symbol „krzyżowy”, dzięki czemu funkcję można rozpoznać bez dodatkowego opisu. Mechanizm ma szybkozłącza i 26 mm głębokości wbudowania.</p> <p><strong>3. Czy można przygotować stanowisko do IP44?</strong><br>Tak. Producent wskazuje zastosowanie uszczelki pod klawisze TU1W. Po uzupełnieniu o ten element możliwe jest przygotowanie konfiguracji IP44. Głębokość wbudowania mechanizmu wynosi 26 mm, a przewody podłącza się przez szybkozłącza.</p> <script type="application/ld+json"> {"@context":"https://schema.org","@type":"FAQPage","mainEntity":[ {"@type":"Question","name":"Do czego służy TW7.01/142?","acceptedAnswer":{"@type":"Answer","text":"Mechanizm krzyżowy stosuje się w układach, w których ten sam obwód ma być sterowany z więcej niż dwóch miejsc. Pełni funkcję pośrednią pomiędzy odpowiednimi elementami układu, pracuje bistabilnie i ma pojedynczy klawisz kołyskowy."}}, {"@type":"Question","name":"Czy podświetlenie jest dołączone?","acceptedAnswer":{"@type":"Answer","text":"Nie. Podświetlenie jest opcjonalne i nie znajduje się w zestawie. Front ma natomiast symbol „krzyżowy”, dzięki czemu funkcję można rozpoznać bez dodatkowego opisu. Mechanizm ma szybkozłącza i 26 mm głębokości wbudowania."}}, {"@type":"Question","name":"Czy można przygotować stanowisko do IP44?","acceptedAnswer":{"@type":"Answer","text":"Tak. Producent wskazuje zastosowanie uszczelki pod klawisze TU1W. Po uzupełnieniu o ten element możliwe jest przygotowanie konfiguracji IP44. Głębokość wbudowania mechanizmu wynosi 26 mm, a przewody podłącza się przez szybkozłącza."}} ]}</script>
164272 | Łącznik schodowy podwójny bez piktogramu (moduł) 10 AX, 250 V~, szybkozłącza: kaszmirowy Simon 55 TW6/2.01/X/142 | <p><strong>Łącznik schodowy podwójny bez piktogramu (moduł) 10 AX, 250 V~, szybkozłącza: kaszmirowy Simon 55 TW6/2.01/X/142</strong> mieści dwa niezależne tory schodowe pod dwiema gładkimi dźwigniami. Żadna z nich nie ma nadruku, więc przypisanie funkcji wynika z układu instalacji, a nie z symbolu na ścianie. Wykonanie odpowiada klasie IP 20.</p> <h2>Dlaczego podwójny łącznik schodowy bywa zamawiany w wersji bez oznaczeń?</h2> <p><strong>Łącznik schodowy</strong> obsługujący dwa obwody trafia zwykle w miejsca, gdzie i tak trzeba pamiętać, który klawisz odpowiada za które światło. Piktogram schodów nie rozstrzyga tego pytania, a przy dwóch polach potrafi dodatkowo mylić. Gładki front bywa więc czytelniejszy niż powtórzony dwukrotnie ten sam symbol.</p> <h3>Dwa obwody z jednej puszki</h3> <p>Każdy tor wymaga własnego mechanizmu po drugiej stronie obwodu, dokładnie jak w wersji pojedynczej. Przewody wprowadza się do szybkozłączy, a moduł mocuje pazurkami albo wkrętami. Głębokość wbudowania wynosi 26 mm, mimo że obsługiwane są dwa niezależne tory.</p> <h3>Najważniejsze cechy</h3> <ul> <li><strong>Dwa tory schodowe</strong> - dwa osobne obwody obsługiwane z jednego stanowiska.</li> <li><strong>Dwie gładkie dźwignie</strong> - brak nadruku pozwala uniknąć dwóch identycznych piktogramów obok siebie.</li> <li><strong>Szybkozłącza</strong> - przewody osadza się bez dokręcania zacisków śrubowych.</li> <li><strong>Głębokość wbudowania 26 mm</strong> - dwa tory przy zabudowie płytszej niż w wersji pojedynczej.</li> <li><strong>Matowy kaszmir</strong> - stonowana powierzchnia zamiast standardowej bieli.</li> </ul> <h3>Specyfikacja techniczna</h3> <ul> <li><strong>Producent:</strong> Kontakt Simon</li> <li><strong>Seria:</strong> Simon 55</li> <li><strong>Symbol:</strong> TW6/2.01/X/142</li> <li><strong>Forma produktu:</strong> moduł</li> <li><strong>Układ połączeń:</strong> schodowy podwójny</li> <li><strong>Sposób działania:</strong> klawisz kołyskowy</li> <li><strong>Nadruk/Piktogram:</strong> bez nadruku</li> <li><strong>Podświetlenie:</strong> nie</li> <li><strong>Prąd znamionowy:</strong> 10 AX</li> <li><strong>Napięcie:</strong> 250 V</li> <li><strong>Typ zacisków:</strong> szybkozłącza</li> <li><strong>Stopień ochrony:</strong> IP 20</li> <li><strong>Sposób montażu:</strong> montaż podtynkowy</li> <li><strong>Sposób mocowania:</strong> pazurki / wkręty</li> <li><strong>Materiał:</strong> tworzywo sztuczne, PC, bezhalogenowe</li> <li><strong>Wykończenie powierzchni:</strong> matowe</li> <li><strong>Kolor:</strong> kaszmir</li> <li><strong>RAL (zbliżony):</strong> RAL 607005</li> <li><strong>Wymiary:</strong> 75 × 75 × 39,5 mm</li> <li><strong>Głębokość wbudowania:</strong> 26 mm</li> <li><strong>Klasa ETIM:</strong> EC001590 Łącznik instalacyjny</li> <li><strong>Kod producenta:</strong> TW6/2.01/X/142/KON</li> <li><strong>EAN:</strong> 5902787919344</li> </ul> <p>TW6/2.01/X/142 zamawia się tam, gdzie dwa obwody schodowe mają zająć jedno stanowisko, a front ma pozostać jednolity. Zwróć uwagę, że ten wariant ma klasę IP 20 i producent nie przewiduje dla niego uszczelki podnoszącej ochronę.</p> <hr> <h3>Najczęściej zadawane pytania</h3> <p><strong>1. Ile obwodów obsługuje ten moduł?</strong><br> Dwa niezależne tory schodowe, po jednym na każdą dźwignię. Każdy z nich wymaga własnego mechanizmu po drugiej stronie obwodu, dlatego przy planowaniu instalacji trzeba policzyć osobno wszystkie punkty obsługi dla obu torów.</p> <p><strong>2. Czy do tego wariantu można dokupić uszczelkę na IP44?</strong><br> Producent podaje dla tego modelu klasę IP 20 i nie wskazuje elementu uszczelniającego podnoszącego ochronę. Miejsce montażu powinno więc odpowiadać warunkom suchego wnętrza, bez narażenia na bryzgi wody.</p> <p><strong>3. Dlaczego klawisze nie mają symboli?</strong><br> Przy dwóch torach powtórzony dwukrotnie ten sam piktogram schodów nie wskazuje, który klawisz odpowiada za które światło. Gładki front bywa czytelniejszy, a rozróżnienie funkcji wynika ze sposobu wykonania instalacji.</p> <script type="application/ld+json"> { "@context": "https://schema.org", "@type": "FAQPage", "mainEntity": [ { "@type": "Question", "name": "Ile obwodów obsługuje ten moduł?", "acceptedAnswer": { "@type": "Answer", "text": "Dwa niezależne tory schodowe, po jednym na każdą dźwignię. Każdy z nich wymaga własnego mechanizmu po drugiej stronie obwodu, dlatego przy planowaniu instalacji trzeba policzyć osobno wszystkie punkty obsługi dla obu torów." } }, { "@type": "Question", "name": "Czy do tego wariantu można dokupić uszczelkę na IP44?", "acceptedAnswer": { "@type": "Answer", "text": "Producent podaje dla tego modelu klasę IP 20 i nie wskazuje elementu uszczelniającego podnoszącego ochronę. Miejsce montażu powinno więc odpowiadać warunkom suchego wnętrza, bez narażenia na bryzgi wody." } }, { "@type": "Question", "name": "Dlaczego klawisze nie mają symboli?", "acceptedAnswer": { "@type": "Answer", "text": "Przy dwóch torach powtórzony dwukrotnie ten sam piktogram schodów nie wskazuje, który klawisz odpowiada za które światło. Gładki front bywa czytelniejszy, a rozróżnienie funkcji wynika ze sposobu wykonania instalacji." } } ] } </script> | TW6/2.01/X/142/KON | simple | 0 | [8 empty] | KONTAKT-SIMON, Bestwińska 21 43-500 Czechowice-Dziedzice, info@kontakt-simon.com.pl | [26 empty] | Kaszmir | Kaszmirowy | [21 empty] | tworzywo sztuczne, PC, bezhalogenowe | [5 empty] | 250 | [9 empty] | Schodowe |  |  |  |  | Kontakt Simon | [16 empty] | Simon 55 |  |  | Podtynkowy |  |  |  | IP 20 |  |  |  | TW6/2.01/X/142 | [11 empty] | Łączniki |  | szybkozłącza | [23 empty] | a:13:{s:15:"pa_typ-produktu";a:6:{s:4:"name";s:15:"pa_typ-produktu";s:5:"value";s:0:"";s:8:"position";i:0;s:10:"is_visible";i:1;s:12:"is_variation";i:0;s:11:"is_taxonomy";i:1;}s:18:"pa_podtyp-produktu";a:6:{s:4:"name";s:18:"pa_podtyp-produktu";s:5:"value";s:0:"";s:8:"position";i:1;s:10:"is_visible";i:1;s:12:"is_variation";i:0;s:11:"is_taxonomy";i:1;}s:8:"pa_kolor";a:6:{s:4:"name";s:8:"pa_kolor";s:5:"value";s:0:"";s:8:"position";i:2;s:10:"is_visible";i:1;s:12:"is_variation";i:0;s:11:"is_taxonomy";i:1;}s:19:"pa_kolor-producenta";a:6:{s:4:"name";s:19:"pa_kolor-producenta";s:5:"value";s:0:"";s:8:"position";i:3;s:10:"is_visible";i:1;s:12:"is_variation";i:0;s:11:"is_taxonomy";i:1;}s:9:"pa_symbol";a:6:{s:4:"name";s:9:"pa_symbol";s:5:"value";s:0:"";s:8:"position";i:4;s:10:"is_visible";i:1;s:12:"is_variation";i:0;s:11:"is_taxonomy";i:1;}s:15:"pa_typ-zaciskow";a:6:{s:4:"name";s:15:"pa_typ-zaciskow";s:5:"value";s:0:"";s:8:"position";i:5;s:10:"is_visible";i:1;s:12:"is_variation";i:0;s:11:"is_taxonomy";i:1;}s:21:"pa_stopien-ochrony-ip";a:6:{s:4:"name";s:21:"pa_stopien-ochrony-ip";s:5:"value";s:0:"";s:8:"position";i:6;s:10:"is_visible";i:1;s:12:"is_variation";i:0;s:11:"is_taxonomy";i:1;}s:11:"pa_material";a:6:{s:4:"name";s:11:"pa_material";s:5:"value";s:0:"";s:8:"position";i:7;s:10:"is_visible";i:1;s:12:"is_variation";i:0;s:11:"is_taxonomy";i:1;}s:17:"pa_sposob-montazu";a:6:{s:4:"name";s:17:"pa_sposob-montazu";s:5:"value";s:0:"";s:8:"position";i:8;s:10:"is_visible";i:1;s:12:"is_variation";i:0;s:11:"is_taxonomy";i:1;}s:18:"pa_dane-producenta";a:6:{s:4:"name";s:18:"pa_dane-producenta";s:5:"value";s:0:"";s:8:"position";i:9;s:10:"is_visible";i:1;s:12:"is_variation";i:0;s:11:"is_taxonomy";i:1;}s:12:"pa_producent";a:6:{s:4:"name";s:12:"pa_producent";s:5:"value";s:0:"";s:8:"position";i:10;s:10:"is_visible";i:1;s:12:"is_variation";i:0;s:11:"is_taxonomy";i:1;}s:8:"pa_seria";a:6:{s:4:"name";s:8:"pa_seria";s:5:"value";s:0:"";s:8:"position";i:11;s:10:"is_visible";i:1;s:12:"is_variation";i:0;s:11:"is_taxonomy";i:1;}s:13:"pa_napiecie-v";a:6:{s:4:"name";s:13:"pa_napiecie-v";s:5:"value";s:0:"";s:8:"position";i:12;s:10:"is_visible";i:1;s:12:"is_variation";i:0;s:11:"is_taxonomy";i:1;}} |  |  | Łącznik schodowy podwójny bez piktogramu 55 simon¦Simon Kaszmir | <p><strong>Łącznik schodowy podwójny bez piktogramu (moduł) 10 AX, 250 V~, szybkozłącza: kaszmirowy Simon 55 TW6/2.01/X/142</strong> mieści dwa niezależne tory schodowe pod dwiema gładkimi dźwigniami. Żadna z nich nie ma nadruku, więc przypisanie funkcji wynika z układu instalacji, a nie z symbolu na ścianie. Wykonanie odpowiada klasie IP 20.</p> <h2>Dlaczego podwójny łącznik schodowy bywa zamawiany w wersji bez oznaczeń?</h2> <p><strong>Łącznik schodowy</strong> obsługujący dwa obwody trafia zwykle w miejsca, gdzie i tak trzeba pamiętać, który klawisz odpowiada za które światło. Piktogram schodów nie rozstrzyga tego pytania, a przy dwóch polach potrafi dodatkowo mylić. Gładki front bywa więc czytelniejszy niż powtórzony dwukrotnie ten sam symbol.</p> <h3>Dwa obwody z jednej puszki</h3> <p>Każdy tor wymaga własnego mechanizmu po drugiej stronie obwodu, dokładnie jak w wersji pojedynczej. Przewody wprowadza się do szybkozłączy, a moduł mocuje pazurkami albo wkrętami. Głębokość wbudowania wynosi 26 mm, mimo że obsługiwane są dwa niezależne tory.</p> <h3>Najważniejsze cechy</h3> <ul> <li><strong>Dwa tory schodowe</strong> - dwa osobne obwody obsługiwane z jednego stanowiska.</li> <li><strong>Dwie gładkie dźwignie</strong> - brak nadruku pozwala uniknąć dwóch identycznych piktogramów obok siebie.</li> <li><strong>Szybkozłącza</strong> - przewody osadza się bez dokręcania zacisków śrubowych.</li> <li><strong>Głębokość wbudowania 26 mm</strong> - dwa tory przy zabudowie płytszej niż w wersji pojedynczej.</li> <li><strong>Matowy kaszmir</strong> - stonowana powierzchnia zamiast standardowej bieli.</li> </ul> <h3>Specyfikacja techniczna</h3> <ul> <li><strong>Producent:</strong> Kontakt Simon</li> <li><strong>Seria:</strong> Simon 55</li> <li><strong>Symbol:</strong> TW6/2.01/X/142</li> <li><strong>Forma produktu:</strong> moduł</li> <li><strong>Układ połączeń:</strong> schodowy podwójny</li> <li><strong>Sposób działania:</strong> klawisz kołyskowy</li> <li><strong>Nadruk/Piktogram:</strong> bez nadruku</li> <li><strong>Podświetlenie:</strong> nie</li> <li><strong>Prąd znamionowy:</strong> 10 AX</li> <li><strong>Napięcie:</strong> 250 V</li> <li><strong>Typ zacisków:</strong> szybkozłącza</li> <li><strong>Stopień ochrony:</strong> IP 20</li> <li><strong>Sposób montażu:</strong> montaż podtynkowy</li> <li><strong>Sposób mocowania:</strong> pazurki / wkręty</li> <li><strong>Materiał:</strong> tworzywo sztuczne, PC, bezhalogenowe</li> <li><strong>Wykończenie powierzchni:</strong> matowe</li> <li><strong>Kolor:</strong> kaszmir</li> <li><strong>RAL (zbliżony):</strong> RAL 607005</li> <li><strong>Wymiary:</strong> 75 × 75 × 39,5 mm</li> <li><strong>Głębokość wbudowania:</strong> 26 mm</li> <li><strong>Klasa ETIM:</strong> EC001590 Łącznik instalacyjny</li> <li><strong>Kod producenta:</strong> TW6/2.01/X/142/KON</li> <li><strong>EAN:</strong> 5902787919344</li> </ul> <p>TW6/2.01/X/142 zamawia się tam, gdzie dwa obwody schodowe mają zająć jedno stanowisko, a front ma pozostać jednolity. Zwróć uwagę, że ten wariant ma klasę IP 20 i producent nie przewiduje dla niego uszczelki podnoszącej ochronę.</p> <hr> <h3>Najczęściej zadawane pytania</h3> <p><strong>1. Ile obwodów obsługuje ten moduł?</strong><br> Dwa niezależne tory schodowe, po jednym na każdą dźwignię. Każdy z nich wymaga własnego mechanizmu po drugiej stronie obwodu, dlatego przy planowaniu instalacji trzeba policzyć osobno wszystkie punkty obsługi dla obu torów.</p> <p><strong>2. Czy do tego wariantu można dokupić uszczelkę na IP44?</strong><br> Producent podaje dla tego modelu klasę IP 20 i nie wskazuje elementu uszczelniającego podnoszącego ochronę. Miejsce montażu powinno więc odpowiadać warunkom suchego wnętrza, bez narażenia na bryzgi wody.</p> <p><strong>3. Dlaczego klawisze nie mają symboli?</strong><br> Przy dwóch torach powtórzony dwukrotnie ten sam piktogram schodów nie wskazuje, który klawisz odpowiada za które światło. Gładki front bywa czytelniejszy, a rozróżnienie funkcji wynika ze sposobu wykonania instalacji.</p> <script type="application/ld+json"> { "@context": "https://schema.org", "@type": "FAQPage", "mainEntity": [ { "@type": "Question", "name": "Ile obwodów obsługuje ten moduł?", "acceptedAnswer": { "@type": "Answer", "text": "Dwa niezależne tory schodowe, po jednym na każdą dźwignię. Każdy z nich wymaga własnego mechanizmu po drugiej stronie obwodu, dlatego przy planowaniu instalacji trzeba policzyć osobno wszystkie punkty obsługi dla obu torów." } }, { "@type": "Question", "name": "Czy do tego wariantu można dokupić uszczelkę na IP44?", "acceptedAnswer": { "@type": "Answer", "text": "Producent podaje dla tego modelu klasę IP 20 i nie wskazuje elementu uszczelniającego podnoszącego ochronę. Miejsce montażu powinno więc odpowiadać warunkom suchego wnętrza, bez narażenia na bryzgi wody." } }, { "@type": "Question", "name": "Dlaczego klawisze nie mają symboli?", "acceptedAnswer": { "@type": "Answer", "text": "Przy dwóch torach powtórzony dwukrotnie ten sam piktogram schodów nie wskazuje, który klawisz odpowiada za które światło. Gładki front bywa czytelniejszy, a rozróżnienie funkcji wynika ze sposobu wykonania instalacji." } } ] } </script>
164274 | Przycisk podwójny zwierny bez piktogramu (moduł) 10 AX, 250 V~, szybkozłącza: kaszmirowy Simon 55 TP2.01/142 | <p><strong>Przycisk podwójny zwierny bez piktogramu (moduł) 10 AX, 250 V~, szybkozłącza: kaszmirowy Simon 55 TP2.01/142</strong> zawiera dwa niezależne tory monostabilne w jednym module. Ma dwa wejścia, dwa wyjścia i dwa styki zwierne NO, dlatego dwa obwody mogą być obsługiwane z jednego podwójnego klawisza. Front pozostaje bez piktogramu.</p> <h2>Jak przycisk podwójny TP2.01/142 obsługuje dwa niezależne obwody?</h2> <p><strong>Przycisk podwójny</strong> ma układ 2 × 1-biegunowy i działa chwilowo. Każdy z dwóch torów korzysta z własnego styku zwiernego, co pozwala oddzielić obie funkcje w jednym stanowisku. Przewody podłącza się do szybkozłączy.</p> <h3>Dwa klawisze bez stałego przypisania funkcji na froncie</h3> <p>Obie powierzchnie są pozbawione piktogramów, dlatego wygląd modułu nie narzuca sposobu wykorzystania poszczególnych torów. Podświetlenie jest opcjonalne i niedołączone. Do uzyskania IP44 producent wymaga zastosowania uszczelki ramki.</p> <h3>Najważniejsze cechy</h3> <ul> <li><strong>Dwa niezależne tory</strong> - dwa wejścia i dwa wyjścia w jednym module.</li> <li><strong>Dwa styki zwierne NO</strong> - każdy obwód działa tylko w czasie naciskania.</li> <li><strong>Dwie dźwignie</strong> - oddzielna obsługa obu funkcji.</li> <li><strong>Szybkozłącza</strong> - przewody mocowane bez zacisków śrubowych.</li> <li><strong>Neutralny front</strong> - brak nadruku i piktogramu na obu klawiszach.</li> </ul> <h3>Specyfikacja techniczna</h3> <ul> <li><strong>Kod producenta:</strong> TP2.01/142/KON</li> <li><strong>EAN:</strong> 5902787919306</li> <li><strong>Typ produktu:</strong> przyciski</li> <li><strong>Producent:</strong> Kontakt Simon</li> <li><strong>Podtyp produktu:</strong> podwójny zwierny, dwuobwodowy</li> <li><strong>Kolor:</strong> kaszmir</li> <li><strong>Seria:</strong> Simon 55</li> <li><strong>Symbol:</strong> TP2.01/142</li> <li><strong>RAL (zbliżony):</strong> RAL 607005</li> <li><strong>Forma produktu:</strong> moduł</li> <li><strong>Prąd znamionowy świetlówkowy:</strong> 10 AX</li> <li><strong>Napięcie:</strong> 250 V</li> <li><strong>Typ zacisków:</strong> szybkozłącza</li> <li><strong>Stopień ochrony:</strong> IP20/IP44</li> <li><strong>Warunek IP44:</strong> zastosowanie uszczelki ramki</li> <li><strong>Podświetlenie:</strong> opcjonalne, niedołączone</li> <li><strong>Klasa ETIM:</strong> EC000029</li> <li><strong>Nadruk/Piktogram:</strong> brak</li> <li><strong>Materiał:</strong> tworzywo sztuczne, PC, bezhalogenowe</li> <li><strong>Zabezpieczenie powierzchni:</strong> naturalne</li> <li><strong>Wykończenie powierzchni:</strong> matowe</li> <li><strong>Sposób montażu:</strong> podtynkowy</li> <li><strong>Sposób mocowania:</strong> pazurki / wkręty</li> <li><strong>Wymiary:</strong> 75 × 75 × 39,5 mm</li> <li><strong>Głębokość wbudowania:</strong> 26 mm</li> <li><strong>Sposób działania:</strong> klawisz kołyskowy</li> <li><strong>Liczba klawiszy/dźwigni:</strong> 2</li> <li><strong>Układ połączeń:</strong> 2 × 1-biegunowy, monostabilny</li> <li><strong>Model:</strong> podwójny</li> <li><strong>Liczba biegunów:</strong> 2</li> <li><strong>Styki:</strong> 2 styki zwierne NO</li> <li><strong>Typ:</strong> zwierny</li> </ul> <p>TP2.01/142 jest przeznaczony do sytuacji, w której dwa obwody mają działać chwilowo i być obsługiwane z jednego punktu. Podwójny układ oszczędza miejsce, a brak symboli pozostawia swobodę przypisania funkcji obu klawiszom.</p> <hr> <h3>Najczęściej zadawane pytania</h3> <p><strong>1. Ile obwodów obsługuje TP2.01/142?</strong><br>Mechanizm jest dwuobwodowy i ma dwa wejścia oraz dwa wyjścia. Każdy tor korzysta z osobnego styku zwiernego NO. Dzięki temu dwa niezależne obwody mogą być obsługiwane z jednego podwójnego modułu przy zachowaniu oddzielnego działania obu torów.</p> <p><strong>2. Czy oba klawisze działają monostabilnie?</strong><br>Tak. Układ połączeń określono jako 2 × 1-biegunowy monostabilny. Oznacza to, że każdy tor pozostaje aktywny tylko podczas naciskania odpowiadającego mu klawisza, a po zwolnieniu wraca do stanu spoczynkowego.</p> <p><strong>3. Czy można uzyskać IP44?</strong><br>Tak, ale producent wymaga zastosowania uszczelki ramki. Bez tego elementu nie należy zakładać klasy bryzgoszczelności IP44. Mechanizm ma 26 mm głębokości wbudowania i jest mocowany na pazurki lub wkręty.</p> <script type="application/ld+json"> {"@context":"https://schema.org","@type":"FAQPage","mainEntity":[ {"@type":"Question","name":"Ile obwodów obsługuje TP2.01/142?","acceptedAnswer":{"@type":"Answer","text":"Mechanizm jest dwuobwodowy i ma dwa wejścia oraz dwa wyjścia. Każdy tor korzysta z osobnego styku zwiernego NO. Dzięki temu dwa niezależne obwody mogą być obsługiwane z jednego podwójnego modułu przy zachowaniu oddzielnego działania obu torów."}}, {"@type":"Question","name":"Czy oba klawisze działają monostabilnie?","acceptedAnswer":{"@type":"Answer","text":"Tak. Układ połączeń określono jako 2 × 1-biegunowy monostabilny. Oznacza to, że każdy tor pozostaje aktywny tylko podczas naciskania odpowiadającego mu klawisza, a po zwolnieniu wraca do stanu spoczynkowego."}}, {"@type":"Question","name":"Czy można uzyskać IP44?","acceptedAnswer":{"@type":"Answer","text":"Tak, ale producent wymaga zastosowania uszczelki ramki. Bez tego elementu nie należy zakładać klasy bryzgoszczelności IP44. Mechanizm ma 26 mm głębokości wbudowania i jest mocowany na pazurki lub wkręty."}} ]}</script> | TP2.01/142/KON | simple | 0 | [8 empty] | KONTAKT-SIMON, Bestwińska 21 43-500 Czechowice-Dziedzice, info@kontakt-simon.com.pl | [26 empty] | Kaszmir | Kaszmirowy | [21 empty] | tworzywo sztuczne, PC, bezhalogenowe | [5 empty] | 250 | [9 empty] | Zwierne |  |  |  |  | Kontakt Simon | [16 empty] | Simon 55 |  |  | Podtynkowy |  |  |  | IP20/IP44 |  |  |  | TP2.01/142 | [11 empty] | Przyciski |  | szybkozłącza | [23 empty] | a:13:{s:15:"pa_typ-produktu";a:6:{s:4:"name";s:15:"pa_typ-produktu";s:5:"value";s:0:"";s:8:"position";i:0;s:10:"is_visible";i:1;s:12:"is_variation";i:0;s:11:"is_taxonomy";i:1;}s:18:"pa_podtyp-produktu";a:6:{s:4:"name";s:18:"pa_podtyp-produktu";s:5:"value";s:0:"";s:8:"position";i:1;s:10:"is_visible";i:1;s:12:"is_variation";i:0;s:11:"is_taxonomy";i:1;}s:8:"pa_kolor";a:6:{s:4:"name";s:8:"pa_kolor";s:5:"value";s:0:"";s:8:"position";i:2;s:10:"is_visible";i:1;s:12:"is_variation";i:0;s:11:"is_taxonomy";i:1;}s:19:"pa_kolor-producenta";a:6:{s:4:"name";s:19:"pa_kolor-producenta";s:5:"value";s:0:"";s:8:"position";i:3;s:10:"is_visible";i:1;s:12:"is_variation";i:0;s:11:"is_taxonomy";i:1;}s:9:"pa_symbol";a:6:{s:4:"name";s:9:"pa_symbol";s:5:"value";s:0:"";s:8:"position";i:4;s:10:"is_visible";i:1;s:12:"is_variation";i:0;s:11:"is_taxonomy";i:1;}s:15:"pa_typ-zaciskow";a:6:{s:4:"name";s:15:"pa_typ-zaciskow";s:5:"value";s:0:"";s:8:"position";i:5;s:10:"is_visible";i:1;s:12:"is_variation";i:0;s:11:"is_taxonomy";i:1;}s:21:"pa_stopien-ochrony-ip";a:6:{s:4:"name";s:21:"pa_stopien-ochrony-ip";s:5:"value";s:0:"";s:8:"position";i:6;s:10:"is_visible";i:1;s:12:"is_variation";i:0;s:11:"is_taxonomy";i:1;}s:11:"pa_material";a:6:{s:4:"name";s:11:"pa_material";s:5:"value";s:0:"";s:8:"position";i:7;s:10:"is_visible";i:1;s:12:"is_variation";i:0;s:11:"is_taxonomy";i:1;}s:17:"pa_sposob-montazu";a:6:{s:4:"name";s:17:"pa_sposob-montazu";s:5:"value";s:0:"";s:8:"position";i:8;s:10:"is_visible";i:1;s:12:"is_variation";i:0;s:11:"is_taxonomy";i:1;}s:18:"pa_dane-producenta";a:6:{s:4:"name";s:18:"pa_dane-producenta";s:5:"value";s:0:"";s:8:"position";i:9;s:10:"is_visible";i:1;s:12:"is_variation";i:0;s:11:"is_taxonomy";i:1;}s:12:"pa_producent";a:6:{s:4:"name";s:12:"pa_producent";s:5:"value";s:0:"";s:8:"position";i:10;s:10:"is_visible";i:1;s:12:"is_variation";i:0;s:11:"is_taxonomy";i:1;}s:8:"pa_seria";a:6:{s:4:"name";s:8:"pa_seria";s:5:"value";s:0:"";s:8:"position";i:11;s:10:"is_visible";i:1;s:12:"is_variation";i:0;s:11:"is_taxonomy";i:1;}s:13:"pa_napiecie-v";a:6:{s:4:"name";s:13:"pa_napiecie-v";s:5:"value";s:0:"";s:8:"position";i:12;s:10:"is_visible";i:1;s:12:"is_variation";i:0;s:11:"is_taxonomy";i:1;}} |  |  | Przycisk podwójny zwierny bez piktogramu 55 simon¦Simon Kaszmir | <p><strong>Przycisk podwójny zwierny bez piktogramu (moduł) 10 AX, 250 V~, szybkozłącza: kaszmirowy Simon 55 TP2.01/142</strong> zawiera dwa niezależne tory monostabilne w jednym module. Ma dwa wejścia, dwa wyjścia i dwa styki zwierne NO, dlatego dwa obwody mogą być obsługiwane z jednego podwójnego klawisza. Front pozostaje bez piktogramu.</p> <h2>Jak przycisk podwójny TP2.01/142 obsługuje dwa niezależne obwody?</h2> <p><strong>Przycisk podwójny</strong> ma układ 2 × 1-biegunowy i działa chwilowo. Każdy z dwóch torów korzysta z własnego styku zwiernego, co pozwala oddzielić obie funkcje w jednym stanowisku. Przewody podłącza się do szybkozłączy.</p> <h3>Dwa klawisze bez stałego przypisania funkcji na froncie</h3> <p>Obie powierzchnie są pozbawione piktogramów, dlatego wygląd modułu nie narzuca sposobu wykorzystania poszczególnych torów. Podświetlenie jest opcjonalne i niedołączone. Do uzyskania IP44 producent wymaga zastosowania uszczelki ramki.</p> <h3>Najważniejsze cechy</h3> <ul> <li><strong>Dwa niezależne tory</strong> - dwa wejścia i dwa wyjścia w jednym module.</li> <li><strong>Dwa styki zwierne NO</strong> - każdy obwód działa tylko w czasie naciskania.</li> <li><strong>Dwie dźwignie</strong> - oddzielna obsługa obu funkcji.</li> <li><strong>Szybkozłącza</strong> - przewody mocowane bez zacisków śrubowych.</li> <li><strong>Neutralny front</strong> - brak nadruku i piktogramu na obu klawiszach.</li> </ul> <h3>Specyfikacja techniczna</h3> <ul> <li><strong>Kod producenta:</strong> TP2.01/142/KON</li> <li><strong>EAN:</strong> 5902787919306</li> <li><strong>Typ produktu:</strong> przyciski</li> <li><strong>Producent:</strong> Kontakt Simon</li> <li><strong>Podtyp produktu:</strong> podwójny zwierny, dwuobwodowy</li> <li><strong>Kolor:</strong> kaszmir</li> <li><strong>Seria:</strong> Simon 55</li> <li><strong>Symbol:</strong> TP2.01/142</li> <li><strong>RAL (zbliżony):</strong> RAL 607005</li> <li><strong>Forma produktu:</strong> moduł</li> <li><strong>Prąd znamionowy świetlówkowy:</strong> 10 AX</li> <li><strong>Napięcie:</strong> 250 V</li> <li><strong>Typ zacisków:</strong> szybkozłącza</li> <li><strong>Stopień ochrony:</strong> IP20/IP44</li> <li><strong>Warunek IP44:</strong> zastosowanie uszczelki ramki</li> <li><strong>Podświetlenie:</strong> opcjonalne, niedołączone</li> <li><strong>Klasa ETIM:</strong> EC000029</li> <li><strong>Nadruk/Piktogram:</strong> brak</li> <li><strong>Materiał:</strong> tworzywo sztuczne, PC, bezhalogenowe</li> <li><strong>Zabezpieczenie powierzchni:</strong> naturalne</li> <li><strong>Wykończenie powierzchni:</strong> matowe</li> <li><strong>Sposób montażu:</strong> podtynkowy</li> <li><strong>Sposób mocowania:</strong> pazurki / wkręty</li> <li><strong>Wymiary:</strong> 75 × 75 × 39,5 mm</li> <li><strong>Głębokość wbudowania:</strong> 26 mm</li> <li><strong>Sposób działania:</strong> klawisz kołyskowy</li> <li><strong>Liczba klawiszy/dźwigni:</strong> 2</li> <li><strong>Układ połączeń:</strong> 2 × 1-biegunowy, monostabilny</li> <li><strong>Model:</strong> podwójny</li> <li><strong>Liczba biegunów:</strong> 2</li> <li><strong>Styki:</strong> 2 styki zwierne NO</li> <li><strong>Typ:</strong> zwierny</li> </ul> <p>TP2.01/142 jest przeznaczony do sytuacji, w której dwa obwody mają działać chwilowo i być obsługiwane z jednego punktu. Podwójny układ oszczędza miejsce, a brak symboli pozostawia swobodę przypisania funkcji obu klawiszom.</p> <hr> <h3>Najczęściej zadawane pytania</h3> <p><strong>1. Ile obwodów obsługuje TP2.01/142?</strong><br>Mechanizm jest dwuobwodowy i ma dwa wejścia oraz dwa wyjścia. Każdy tor korzysta z osobnego styku zwiernego NO. Dzięki temu dwa niezależne obwody mogą być obsługiwane z jednego podwójnego modułu przy zachowaniu oddzielnego działania obu torów.</p> <p><strong>2. Czy oba klawisze działają monostabilnie?</strong><br>Tak. Układ połączeń określono jako 2 × 1-biegunowy monostabilny. Oznacza to, że każdy tor pozostaje aktywny tylko podczas naciskania odpowiadającego mu klawisza, a po zwolnieniu wraca do stanu spoczynkowego.</p> <p><strong>3. Czy można uzyskać IP44?</strong><br>Tak, ale producent wymaga zastosowania uszczelki ramki. Bez tego elementu nie należy zakładać klasy bryzgoszczelności IP44. Mechanizm ma 26 mm głębokości wbudowania i jest mocowany na pazurki lub wkręty.</p> <script type="application/ld+json"> {"@context":"https://schema.org","@type":"FAQPage","mainEntity":[ {"@type":"Question","name":"Ile obwodów obsługuje TP2.01/142?","acceptedAnswer":{"@type":"Answer","text":"Mechanizm jest dwuobwodowy i ma dwa wejścia oraz dwa wyjścia. Każdy tor korzysta z osobnego styku zwiernego NO. Dzięki temu dwa niezależne obwody mogą być obsługiwane z jednego podwójnego modułu przy zachowaniu oddzielnego działania obu torów."}}, {"@type":"Question","name":"Czy oba klawisze działają monostabilnie?","acceptedAnswer":{"@type":"Answer","text":"Tak. Układ połączeń określono jako 2 × 1-biegunowy monostabilny. Oznacza to, że każdy tor pozostaje aktywny tylko podczas naciskania odpowiadającego mu klawisza, a po zwolnieniu wraca do stanu spoczynkowego."}}, {"@type":"Question","name":"Czy można uzyskać IP44?","acceptedAnswer":{"@type":"Answer","text":"Tak, ale producent wymaga zastosowania uszczelki ramki. Bez tego elementu nie należy zakładać klasy bryzgoszczelności IP44. Mechanizm ma 26 mm głębokości wbudowania i jest mocowany na pazurki lub wkręty."}} ]}</script>
164276 | Przycisk pojedynczy zwierny bez piktogramu (moduł) 10 AX, 250 V~, szybkozłącza: kaszmirowy Simon 55 TP1.01/142 | <p><strong>Przycisk pojedynczy zwierny bez piktogramu (moduł) 10 AX, 250 V~, szybkozłącza: kaszmirowy Simon 55 TP1.01/142</strong> jest jednobiegunowym mechanizmem monostabilnym z jednym stykiem zwiernym NO. Klawisz działa chwilowo i po zwolnieniu wraca do pozycji spoczynkowej. Front nie ma piktogramu, a podświetlenie jest opcjonalne i niedołączone.</p> <h2>Jak przycisk pojedynczy TP1.01/142 działa w obwodzie chwilowego sterowania?</h2> <p><strong>Przycisk pojedynczy</strong> zwiera jeden styk tylko w czasie naciskania klawisza. Taki sposób działania odpowiada układowi 1-biegunowemu monostabilnemu. Szybkozłącza pozwalają osadzić przewody bez dokręcania śrub zaciskowych.</p> <h3>Neutralny front bez przypisanej funkcji graficznej</h3> <p>Brak piktogramu sprawia, że wygląd klawisza nie wskazuje konkretnego zastosowania. Podświetlenie można dodać opcjonalnie, ale nie znajduje się ono w zestawie. Aby uzyskać IP44, należy zastosować uszczelkę ramki wskazaną przez producenta.</p> <h3>Najważniejsze cechy</h3> <ul> <li><strong>Jeden styk zwierny NO</strong> - obwód jest zwierany tylko podczas naciskania.</li> <li><strong>Działanie monostabilne</strong> - klawisz wraca do pozycji spoczynkowej po zwolnieniu.</li> <li><strong>Szybkozłącza</strong> - przewody mocowane bez śrub zaciskowych.</li> <li><strong>Brak piktogramu</strong> - neutralny wygląd frontu.</li> <li><strong>Opcjonalne podświetlenie</strong> - możliwość rozbudowy o element świetlny.</li> </ul> <h3>Specyfikacja techniczna</h3> <ul> <li><strong>Kod producenta:</strong> TP1.01/142/KON</li> <li><strong>EAN:</strong> 5902787919153</li> <li><strong>Typ produktu:</strong> przyciski</li> <li><strong>Producent:</strong> Kontakt Simon</li> <li><strong>Podtyp produktu:</strong> pojedynczy zwierny bez piktogramu</li> <li><strong>Kolor:</strong> kaszmir</li> <li><strong>Seria:</strong> Simon 55</li> <li><strong>Symbol:</strong> TP1.01/142</li> <li><strong>RAL (zbliżony):</strong> RAL 607005</li> <li><strong>Forma produktu:</strong> moduł</li> <li><strong>Prąd znamionowy świetlówkowy:</strong> 10 AX</li> <li><strong>Napięcie:</strong> 250 V</li> <li><strong>Typ zacisków:</strong> szybkozłącza</li> <li><strong>Stopień ochrony:</strong> IP20/IP44</li> <li><strong>Warunek IP44:</strong> zastosowanie uszczelki ramki</li> <li><strong>Podświetlenie:</strong> opcjonalne, niedołączone</li> <li><strong>Klasa ETIM:</strong> EC000029</li> <li><strong>Nadruk/Piktogram:</strong> brak</li> <li><strong>Materiał:</strong> tworzywo sztuczne, PC, bezhalogenowe</li> <li><strong>Zabezpieczenie powierzchni:</strong> naturalne</li> <li><strong>Wykończenie powierzchni:</strong> matowe</li> <li><strong>Sposób montażu:</strong> podtynkowy</li> <li><strong>Sposób mocowania:</strong> pazurki / wkręty</li> <li><strong>Wymiary:</strong> 75 × 75 × 39,5 mm</li> <li><strong>Głębokość wbudowania:</strong> 26 mm</li> <li><strong>Sposób działania:</strong> klawisz kołyskowy</li> <li><strong>Układ połączeń:</strong> 1-biegunowy, monostabilny</li> <li><strong>Model:</strong> pojedynczy</li> <li><strong>Styki:</strong> 1 styk zwierny NO</li> <li><strong>Typ:</strong> zwierny</li> </ul> <p>TP1.01/142 sprawdzi się w punkcie wymagającym prostego działania chwilowego bez oznaczenia funkcji na froncie. Jeden styk NO, szybkozłącza i opcjonalne podświetlenie pozwalają dopasować mechanizm do konkretnego układu sterowania.</p> <hr> <h3>Najczęściej zadawane pytania</h3> <p><strong>1. Czy TP1.01/142 pozostaje w pozycji po naciśnięciu?</strong><br>Nie. Mechanizm jest monostabilny, dlatego styk zwierny NO działa tylko podczas naciskania klawisza. Po jego zwolnieniu przycisk wraca do pozycji spoczynkowej. To odróżnia go od łącznika bistabilnego pozostającego w przełączonym stanie.</p> <p><strong>2. Czy podświetlenie znajduje się w zestawie?</strong><br>Nie. Podświetlenie jest opcjonalne i nie jest dołączone do podstawowego produktu. Jeżeli ma być zastosowane, trzeba dobrać odpowiedni element osobno. Sam front nie ma piktogramu ani fabrycznego oznaczenia funkcji.</p> <p><strong>3. Co jest potrzebne do uzyskania IP44?</strong><br>Producent wskazuje konieczność zastosowania uszczelki ramki. Bez niej nie należy zakładać klasy bryzgoszczelności IP44. Sam mechanizm ma 26 mm głębokości wbudowania i może być mocowany na pazurki lub wkręty.</p> <script type="application/ld+json"> {"@context":"https://schema.org","@type":"FAQPage","mainEntity":[ {"@type":"Question","name":"Czy TP1.01/142 pozostaje w pozycji po naciśnięciu?","acceptedAnswer":{"@type":"Answer","text":"Nie. Mechanizm jest monostabilny, dlatego styk zwierny NO działa tylko podczas naciskania klawisza. Po jego zwolnieniu przycisk wraca do pozycji spoczynkowej. To odróżnia go od łącznika bistabilnego pozostającego w przełączonym stanie."}}, {"@type":"Question","name":"Czy podświetlenie znajduje się w zestawie?","acceptedAnswer":{"@type":"Answer","text":"Nie. Podświetlenie jest opcjonalne i nie jest dołączone do podstawowego produktu. Jeżeli ma być zastosowane, trzeba dobrać odpowiedni element osobno. Sam front nie ma piktogramu ani fabrycznego oznaczenia funkcji."}}, {"@type":"Question","name":"Co jest potrzebne do uzyskania IP44?","acceptedAnswer":{"@type":"Answer","text":"Producent wskazuje konieczność zastosowania uszczelki ramki. Bez niej nie należy zakładać klasy bryzgoszczelności IP44. Sam mechanizm ma 26 mm głębokości wbudowania i może być mocowany na pazurki lub wkręty."}} ]}</script> | TP1.01/142/KON | simple | 0 | [8 empty] | KONTAKT-SIMON, Bestwińska 21 43-500 Czechowice-Dziedzice, info@kontakt-simon.com.pl | [26 empty] | Kaszmir | Kaszmirowy | [21 empty] | tworzywo sztuczne, PC, bezhalogenowe | [5 empty] | 250 | [9 empty] | Zwierne |  |  |  |  | Kontakt Simon | [16 empty] | Simon 55 |  |  | Podtynkowy |  |  |  | IP20/IP44 |  |  |  | TP1.01/142 | [11 empty] | Przyciski |  | szybkozłącza | [23 empty] | a:13:{s:15:"pa_typ-produktu";a:6:{s:4:"name";s:15:"pa_typ-produktu";s:5:"value";s:0:"";s:8:"position";i:0;s:10:"is_visible";i:1;s:12:"is_variation";i:0;s:11:"is_taxonomy";i:1;}s:18:"pa_podtyp-produktu";a:6:{s:4:"name";s:18:"pa_podtyp-produktu";s:5:"value";s:0:"";s:8:"position";i:1;s:10:"is_visible";i:1;s:12:"is_variation";i:0;s:11:"is_taxonomy";i:1;}s:8:"pa_kolor";a:6:{s:4:"name";s:8:"pa_kolor";s:5:"value";s:0:"";s:8:"position";i:2;s:10:"is_visible";i:1;s:12:"is_variation";i:0;s:11:"is_taxonomy";i:1;}s:19:"pa_kolor-producenta";a:6:{s:4:"name";s:19:"pa_kolor-producenta";s:5:"value";s:0:"";s:8:"position";i:3;s:10:"is_visible";i:1;s:12:"is_variation";i:0;s:11:"is_taxonomy";i:1;}s:9:"pa_symbol";a:6:{s:4:"name";s:9:"pa_symbol";s:5:"value";s:0:"";s:8:"position";i:4;s:10:"is_visible";i:1;s:12:"is_variation";i:0;s:11:"is_taxonomy";i:1;}s:15:"pa_typ-zaciskow";a:6:{s:4:"name";s:15:"pa_typ-zaciskow";s:5:"value";s:0:"";s:8:"position";i:5;s:10:"is_visible";i:1;s:12:"is_variation";i:0;s:11:"is_taxonomy";i:1;}s:21:"pa_stopien-ochrony-ip";a:6:{s:4:"name";s:21:"pa_stopien-ochrony-ip";s:5:"value";s:0:"";s:8:"position";i:6;s:10:"is_visible";i:1;s:12:"is_variation";i:0;s:11:"is_taxonomy";i:1;}s:11:"pa_material";a:6:{s:4:"name";s:11:"pa_material";s:5:"value";s:0:"";s:8:"position";i:7;s:10:"is_visible";i:1;s:12:"is_variation";i:0;s:11:"is_taxonomy";i:1;}s:17:"pa_sposob-montazu";a:6:{s:4:"name";s:17:"pa_sposob-montazu";s:5:"value";s:0:"";s:8:"position";i:8;s:10:"is_visible";i:1;s:12:"is_variation";i:0;s:11:"is_taxonomy";i:1;}s:18:"pa_dane-producenta";a:6:{s:4:"name";s:18:"pa_dane-producenta";s:5:"value";s:0:"";s:8:"position";i:9;s:10:"is_visible";i:1;s:12:"is_variation";i:0;s:11:"is_taxonomy";i:1;}s:12:"pa_producent";a:6:{s:4:"name";s:12:"pa_producent";s:5:"value";s:0:"";s:8:"position";i:10;s:10:"is_visible";i:1;s:12:"is_variation";i:0;s:11:"is_taxonomy";i:1;}s:8:"pa_seria";a:6:{s:4:"name";s:8:"pa_seria";s:5:"value";s:0:"";s:8:"position";i:11;s:10:"is_visible";i:1;s:12:"is_variation";i:0;s:11:"is_taxonomy";i:1;}s:13:"pa_napiecie-v";a:6:{s:4:"name";s:13:"pa_napiecie-v";s:5:"value";s:0:"";s:8:"position";i:12;s:10:"is_visible";i:1;s:12:"is_variation";i:0;s:11:"is_taxonomy";i:1;}} |  |  | Przycisk pojedynczy zwierny bez piktogramu 55 simon¦Simon Kaszmir | <p><strong>Przycisk pojedynczy zwierny bez piktogramu (moduł) 10 AX, 250 V~, szybkozłącza: kaszmirowy Simon 55 TP1.01/142</strong> jest jednobiegunowym mechanizmem monostabilnym z jednym stykiem zwiernym NO. Klawisz działa chwilowo i po zwolnieniu wraca do pozycji spoczynkowej. Front nie ma piktogramu, a podświetlenie jest opcjonalne i niedołączone.</p> <h2>Jak przycisk pojedynczy TP1.01/142 działa w obwodzie chwilowego sterowania?</h2> <p><strong>Przycisk pojedynczy</strong> zwiera jeden styk tylko w czasie naciskania klawisza. Taki sposób działania odpowiada układowi 1-biegunowemu monostabilnemu. Szybkozłącza pozwalają osadzić przewody bez dokręcania śrub zaciskowych.</p> <h3>Neutralny front bez przypisanej funkcji graficznej</h3> <p>Brak piktogramu sprawia, że wygląd klawisza nie wskazuje konkretnego zastosowania. Podświetlenie można dodać opcjonalnie, ale nie znajduje się ono w zestawie. Aby uzyskać IP44, należy zastosować uszczelkę ramki wskazaną przez producenta.</p> <h3>Najważniejsze cechy</h3> <ul> <li><strong>Jeden styk zwierny NO</strong> - obwód jest zwierany tylko podczas naciskania.</li> <li><strong>Działanie monostabilne</strong> - klawisz wraca do pozycji spoczynkowej po zwolnieniu.</li> <li><strong>Szybkozłącza</strong> - przewody mocowane bez śrub zaciskowych.</li> <li><strong>Brak piktogramu</strong> - neutralny wygląd frontu.</li> <li><strong>Opcjonalne podświetlenie</strong> - możliwość rozbudowy o element świetlny.</li> </ul> <h3>Specyfikacja techniczna</h3> <ul> <li><strong>Kod producenta:</strong> TP1.01/142/KON</li> <li><strong>EAN:</strong> 5902787919153</li> <li><strong>Typ produktu:</strong> przyciski</li> <li><strong>Producent:</strong> Kontakt Simon</li> <li><strong>Podtyp produktu:</strong> pojedynczy zwierny bez piktogramu</li> <li><strong>Kolor:</strong> kaszmir</li> <li><strong>Seria:</strong> Simon 55</li> <li><strong>Symbol:</strong> TP1.01/142</li> <li><strong>RAL (zbliżony):</strong> RAL 607005</li> <li><strong>Forma produktu:</strong> moduł</li> <li><strong>Prąd znamionowy świetlówkowy:</strong> 10 AX</li> <li><strong>Napięcie:</strong> 250 V</li> <li><strong>Typ zacisków:</strong> szybkozłącza</li> <li><strong>Stopień ochrony:</strong> IP20/IP44</li> <li><strong>Warunek IP44:</strong> zastosowanie uszczelki ramki</li> <li><strong>Podświetlenie:</strong> opcjonalne, niedołączone</li> <li><strong>Klasa ETIM:</strong> EC000029</li> <li><strong>Nadruk/Piktogram:</strong> brak</li> <li><strong>Materiał:</strong> tworzywo sztuczne, PC, bezhalogenowe</li> <li><strong>Zabezpieczenie powierzchni:</strong> naturalne</li> <li><strong>Wykończenie powierzchni:</strong> matowe</li> <li><strong>Sposób montażu:</strong> podtynkowy</li> <li><strong>Sposób mocowania:</strong> pazurki / wkręty</li> <li><strong>Wymiary:</strong> 75 × 75 × 39,5 mm</li> <li><strong>Głębokość wbudowania:</strong> 26 mm</li> <li><strong>Sposób działania:</strong> klawisz kołyskowy</li> <li><strong>Układ połączeń:</strong> 1-biegunowy, monostabilny</li> <li><strong>Model:</strong> pojedynczy</li> <li><strong>Styki:</strong> 1 styk zwierny NO</li> <li><strong>Typ:</strong> zwierny</li> </ul> <p>TP1.01/142 sprawdzi się w punkcie wymagającym prostego działania chwilowego bez oznaczenia funkcji na froncie. Jeden styk NO, szybkozłącza i opcjonalne podświetlenie pozwalają dopasować mechanizm do konkretnego układu sterowania.</p> <hr> <h3>Najczęściej zadawane pytania</h3> <p><strong>1. Czy TP1.01/142 pozostaje w pozycji po naciśnięciu?</strong><br>Nie. Mechanizm jest monostabilny, dlatego styk zwierny NO działa tylko podczas naciskania klawisza. Po jego zwolnieniu przycisk wraca do pozycji spoczynkowej. To odróżnia go od łącznika bistabilnego pozostającego w przełączonym stanie.</p> <p><strong>2. Czy podświetlenie znajduje się w zestawie?</strong><br>Nie. Podświetlenie jest opcjonalne i nie jest dołączone do podstawowego produktu. Jeżeli ma być zastosowane, trzeba dobrać odpowiedni element osobno. Sam front nie ma piktogramu ani fabrycznego oznaczenia funkcji.</p> <p><strong>3. Co jest potrzebne do uzyskania IP44?</strong><br>Producent wskazuje konieczność zastosowania uszczelki ramki. Bez niej nie należy zakładać klasy bryzgoszczelności IP44. Sam mechanizm ma 26 mm głębokości wbudowania i może być mocowany na pazurki lub wkręty.</p> <script type="application/ld+json"> {"@context":"https://schema.org","@type":"FAQPage","mainEntity":[ {"@type":"Question","name":"Czy TP1.01/142 pozostaje w pozycji po naciśnięciu?","acceptedAnswer":{"@type":"Answer","text":"Nie. Mechanizm jest monostabilny, dlatego styk zwierny NO działa tylko podczas naciskania klawisza. Po jego zwolnieniu przycisk wraca do pozycji spoczynkowej. To odróżnia go od łącznika bistabilnego pozostającego w przełączonym stanie."}}, {"@type":"Question","name":"Czy podświetlenie znajduje się w zestawie?","acceptedAnswer":{"@type":"Answer","text":"Nie. Podświetlenie jest opcjonalne i nie jest dołączone do podstawowego produktu. Jeżeli ma być zastosowane, trzeba dobrać odpowiedni element osobno. Sam front nie ma piktogramu ani fabrycznego oznaczenia funkcji."}}, {"@type":"Question","name":"Co jest potrzebne do uzyskania IP44?","acceptedAnswer":{"@type":"Answer","text":"Producent wskazuje konieczność zastosowania uszczelki ramki. Bez niej nie należy zakładać klasy bryzgoszczelności IP44. Sam mechanizm ma 26 mm głębokości wbudowania i może być mocowany na pazurki lub wkręty."}} ]}</script>
164278 | Gniazdo Schuko z przesłonami 16 A, szybkozłącza, kaszmirowe Simon 55 TGSZ1CZ.01/142 | <p><strong>Gniazdo Schuko z przesłonami 16 A, szybkozłącza, kaszmirowe Simon 55 TGSZ1CZ.01/142</strong> jest pojedynczym gniazdem z uziemieniem typu Schuko i przesłonami torów prądowych. Przewody podłącza się przez szybkozłącza, a mechanizm montuje podtynkowo na pazurki lub wkręty. Prąd znamionowy wynosi 16 A przy 250 V.</p> <h2>Co daje gniazdo Schuko TGSZ1CZ.01/142 z przesłonami i szybkozłączami?</h2> <p><strong>Gniazdo Schuko</strong> wykorzystuje boczne styki ochronne charakterystyczne dla tego standardu i ma przesłony otworów prądowych. Brak klapki uchylnej pozostawia klasyczny otwarty front. Szybkozłącza skracają etap mocowania przewodów w porównaniu z zaciskami wymagającymi dokręcania.</p> <h3>Standard Schuko w pojedynczym module 75 × 75 mm</h3> <p>Głębokość wbudowania wynosi 31,5 mm, a całkowita głębokość 44 mm. Front stanowi plakietka centralna bez nadruku. Obudowę wykonano z bezhalogenowego PC, a stopień ochrony określono jako IP20.</p> <h3>Najważniejsze cechy</h3> <ul> <li><strong>Uziemienie Schuko</strong> - konstrukcja z bocznymi stykami ochronnymi.</li> <li><strong>Przesłony torów prądowych</strong> - dodatkowa osłona otworów roboczych.</li> <li><strong>Szybkozłącza</strong> - podłączenie przewodów bez śrub zaciskowych.</li> <li><strong>16 A / 250 V</strong> - parametry znamionowe modelu.</li> <li><strong>Montaż podtynkowy</strong> - standardowe stanowisko w puszce ściennej.</li> </ul> <h3>Specyfikacja techniczna</h3> <ul> <li><strong>Kod producenta:</strong> TGSZ1CZ.01/142/KON</li> <li><strong>EAN:</strong> 5902787921439</li> <li><strong>Typ produktu:</strong> gniazdka</li> <li><strong>Producent:</strong> Kontakt Simon</li> <li><strong>Podtyp produktu:</strong> pojedyncze Schuko z uziemieniem i przesłonami</li> <li><strong>Kolor:</strong> kaszmir</li> <li><strong>Seria:</strong> Simon 55</li> <li><strong>Symbol:</strong> TGSZ1CZ.01/142</li> <li><strong>RAL (zbliżony):</strong> RAL 607005</li> <li><strong>Forma produktu:</strong> moduł</li> <li><strong>Prąd znamionowy:</strong> 16 A</li> <li><strong>Napięcie:</strong> 250 V</li> <li><strong>Typ zacisków:</strong> szybkozłącza</li> <li><strong>Stopień ochrony:</strong> IP20</li> <li><strong>Klasa ETIM:</strong> EC000125</li> <li><strong>Nadruk/Piktogram:</strong> brak</li> <li><strong>Materiał:</strong> tworzywo sztuczne, PC, bezhalogenowe</li> <li><strong>Zabezpieczenie powierzchni:</strong> naturalne</li> <li><strong>Wykończenie powierzchni:</strong> matowe</li> <li><strong>Sposób montażu:</strong> podtynkowy</li> <li><strong>Sposób mocowania:</strong> pazurki / wkręty</li> <li><strong>Wymiary:</strong> 75 × 75 × 44 mm</li> <li><strong>Głębokość wbudowania:</strong> 31,5 mm</li> <li><strong>Model:</strong> z uziemieniem, Schuko</li> <li><strong>Zakres częstotliwości:</strong> 50-60 Hz</li> <li><strong>Pokrywa:</strong> plakietka centralna</li> <li><strong>Klapka uchylna:</strong> nie</li> <li><strong>Zasilanie specjalne:</strong> nie</li> <li><strong>Przesłony otworów prądowych:</strong> tak</li> </ul> <p>TGSZ1CZ.01/142 będzie odpowiednie, gdy potrzebny jest pojedynczy punkt Schuko z przesłonami i szybkim podłączeniem przewodów. Brak klapki oraz stopień IP20 wskazują, że jest to model do standardowego podtynkowego stanowiska bez dodatkowej osłony frontu.</p> <hr> <h3>Najczęściej zadawane pytania</h3> <p><strong>1. Czy TGSZ1CZ.01/142 ma uziemienie Schuko?</strong><br>Tak. Model ma uziemienie w standardzie Schuko i jest przeznaczony do pojedynczego punktu zasilania. Otwory prądowe są dodatkowo wyposażone w przesłony, a przewody podłącza się do mechanizmu za pomocą szybkozłączy.</p> <p><strong>2. Czy gniazdo ma klapkę?</strong><br>Nie. Konstrukcja ma plakietkę centralną, ale nie ma klapki uchylnej. Stopień ochrony wynosi IP20. Jeżeli miejsce montażu wymaga osłony frontu lub wyższego poziomu ochrony przed wpływem otoczenia, należy zastosować odpowiedni model.</p> <p><strong>3. Ile miejsca zajmuje mechanizm w puszce?</strong><br>Głębokość wbudowania wynosi 31,5 mm, a całkowita głębokość produktu 44 mm. Przy montażu należy pozostawić także przestrzeń na przewody podłączane do szybkozłączy, aby nie były nadmiernie zagięte po osadzeniu mechanizmu.</p> <script type="application/ld+json"> {"@context":"https://schema.org","@type":"FAQPage","mainEntity":[ {"@type":"Question","name":"Czy TGSZ1CZ.01/142 ma uziemienie Schuko?","acceptedAnswer":{"@type":"Answer","text":"Tak. Model ma uziemienie w standardzie Schuko i jest przeznaczony do pojedynczego punktu zasilania. Otwory prądowe są dodatkowo wyposażone w przesłony, a przewody podłącza się do mechanizmu za pomocą szybkozłączy."}}, {"@type":"Question","name":"Czy gniazdo ma klapkę?","acceptedAnswer":{"@type":"Answer","text":"Nie. Konstrukcja ma plakietkę centralną, ale nie ma klapki uchylnej. Stopień ochrony wynosi IP20. Jeżeli miejsce montażu wymaga osłony frontu lub wyższego poziomu ochrony przed wpływem otoczenia, należy zastosować odpowiedni model."}}, {"@type":"Question","name":"Ile miejsca zajmuje mechanizm w puszce?","acceptedAnswer":{"@type":"Answer","text":"Głębokość wbudowania wynosi 31,5 mm, a całkowita głębokość produktu 44 mm. Przy montażu należy pozostawić także przestrzeń na przewody podłączane do szybkozłączy, aby nie były nadmiernie zagięte po osadzeniu mechanizmu."}} ]}</script> | TGSZ1CZ.01/142/KON | simple | 0 | [8 empty] | KONTAKT-SIMON, Bestwińska 21 43-500 Czechowice-Dziedzice, info@kontakt-simon.com.pl | [26 empty] | Kaszmir | Kaszmirowy | [21 empty] | tworzywo sztuczne, PC, bezhalogenowe | [5 empty] | 250 | [9 empty] | Wtyczkowe |  |  | 16 |  | Kontakt Simon | [16 empty] | Simon 55 |  |  | Podtynkowy |  |  |  | IP 20 |  |  |  | TGSZ1CZ.01/142 | [11 empty] | Gniazda |  | szybkozłącza | [23 empty] | a:14:{s:15:"pa_typ-produktu";a:6:{s:4:"name";s:15:"pa_typ-produktu";s:5:"value";s:0:"";s:8:"position";i:0;s:10:"is_visible";i:1;s:12:"is_variation";i:0;s:11:"is_taxonomy";i:1;}s:18:"pa_podtyp-produktu";a:6:{s:4:"name";s:18:"pa_podtyp-produktu";s:5:"value";s:0:"";s:8:"position";i:1;s:10:"is_visible";i:1;s:12:"is_variation";i:0;s:11:"is_taxonomy";i:1;}s:8:"pa_kolor";a:6:{s:4:"name";s:8:"pa_kolor";s:5:"value";s:0:"";s:8:"position";i:2;s:10:"is_visible";i:1;s:12:"is_variation";i:0;s:11:"is_taxonomy";i:1;}s:19:"pa_kolor-producenta";a:6:{s:4:"name";s:19:"pa_kolor-producenta";s:5:"value";s:0:"";s:8:"position";i:3;s:10:"is_visible";i:1;s:12:"is_variation";i:0;s:11:"is_taxonomy";i:1;}s:9:"pa_symbol";a:6:{s:4:"name";s:9:"pa_symbol";s:5:"value";s:0:"";s:8:"position";i:4;s:10:"is_visible";i:1;s:12:"is_variation";i:0;s:11:"is_taxonomy";i:1;}s:20:"pa_prad-znamionowy-a";a:6:{s:4:"name";s:20:"pa_prad-znamionowy-a";s:5:"value";s:0:"";s:8:"position";i:5;s:10:"is_visible";i:1;s:12:"is_variation";i:0;s:11:"is_taxonomy";i:1;}s:15:"pa_typ-zaciskow";a:6:{s:4:"name";s:15:"pa_typ-zaciskow";s:5:"value";s:0:"";s:8:"position";i:6;s:10:"is_visible";i:1;s:12:"is_variation";i:0;s:11:"is_taxonomy";i:1;}s:21:"pa_stopien-ochrony-ip";a:6:{s:4:"name";s:21:"pa_stopien-ochrony-ip";s:5:"value";s:0:"";s:8:"position";i:7;s:10:"is_visible";i:1;s:12:"is_variation";i:0;s:11:"is_taxonomy";i:1;}s:11:"pa_material";a:6:{s:4:"name";s:11:"pa_material";s:5:"value";s:0:"";s:8:"position";i:8;s:10:"is_visible";i:1;s:12:"is_variation";i:0;s:11:"is_taxonomy";i:1;}s:17:"pa_sposob-montazu";a:6:{s:4:"name";s:17:"pa_sposob-montazu";s:5:"value";s:0:"";s:8:"position";i:9;s:10:"is_visible";i:1;s:12:"is_variation";i:0;s:11:"is_taxonomy";i:1;}s:18:"pa_dane-producenta";a:6:{s:4:"name";s:18:"pa_dane-producenta";s:5:"value";s:0:"";s:8:"position";i:10;s:10:"is_visible";i:1;s:12:"is_variation";i:0;s:11:"is_taxonomy";i:1;}s:12:"pa_producent";a:6:{s:4:"name";s:12:"pa_producent";s:5:"value";s:0:"";s:8:"position";i:11;s:10:"is_visible";i:1;s:12:"is_variation";i:0;s:11:"is_taxonomy";i:1;}s:8:"pa_seria";a:6:{s:4:"name";s:8:"pa_seria";s:5:"value";s:0:"";s:8:"position";i:12;s:10:"is_visible";i:1;s:12:"is_variation";i:0;s:11:"is_taxonomy";i:1;}s:13:"pa_napiecie-v";a:6:{s:4:"name";s:13:"pa_napiecie-v";s:5:"value";s:0:"";s:8:"position";i:13;s:10:"is_visible";i:1;s:12:"is_variation";i:0;s:11:"is_taxonomy";i:1;}} |  |  | Gniazdo Schuko z przesłonami 55 simon¦Simon Kaszmir | <p><strong>Gniazdo Schuko z przesłonami 16 A, szybkozłącza, kaszmirowe Simon 55 TGSZ1CZ.01/142</strong> jest pojedynczym gniazdem z uziemieniem typu Schuko i przesłonami torów prądowych. Przewody podłącza się przez szybkozłącza, a mechanizm montuje podtynkowo na pazurki lub wkręty. Prąd znamionowy wynosi 16 A przy 250 V.</p> <h2>Co daje gniazdo Schuko TGSZ1CZ.01/142 z przesłonami i szybkozłączami?</h2> <p><strong>Gniazdo Schuko</strong> wykorzystuje boczne styki ochronne charakterystyczne dla tego standardu i ma przesłony otworów prądowych. Brak klapki uchylnej pozostawia klasyczny otwarty front. Szybkozłącza skracają etap mocowania przewodów w porównaniu z zaciskami wymagającymi dokręcania.</p> <h3>Standard Schuko w pojedynczym module 75 × 75 mm</h3> <p>Głębokość wbudowania wynosi 31,5 mm, a całkowita głębokość 44 mm. Front stanowi plakietka centralna bez nadruku. Obudowę wykonano z bezhalogenowego PC, a stopień ochrony określono jako IP20.</p> <h3>Najważniejsze cechy</h3> <ul> <li><strong>Uziemienie Schuko</strong> - konstrukcja z bocznymi stykami ochronnymi.</li> <li><strong>Przesłony torów prądowych</strong> - dodatkowa osłona otworów roboczych.</li> <li><strong>Szybkozłącza</strong> - podłączenie przewodów bez śrub zaciskowych.</li> <li><strong>16 A / 250 V</strong> - parametry znamionowe modelu.</li> <li><strong>Montaż podtynkowy</strong> - standardowe stanowisko w puszce ściennej.</li> </ul> <h3>Specyfikacja techniczna</h3> <ul> <li><strong>Kod producenta:</strong> TGSZ1CZ.01/142/KON</li> <li><strong>EAN:</strong> 5902787921439</li> <li><strong>Typ produktu:</strong> gniazdka</li> <li><strong>Producent:</strong> Kontakt Simon</li> <li><strong>Podtyp produktu:</strong> pojedyncze Schuko z uziemieniem i przesłonami</li> <li><strong>Kolor:</strong> kaszmir</li> <li><strong>Seria:</strong> Simon 55</li> <li><strong>Symbol:</strong> TGSZ1CZ.01/142</li> <li><strong>RAL (zbliżony):</strong> RAL 607005</li> <li><strong>Forma produktu:</strong> moduł</li> <li><strong>Prąd znamionowy:</strong> 16 A</li> <li><strong>Napięcie:</strong> 250 V</li> <li><strong>Typ zacisków:</strong> szybkozłącza</li> <li><strong>Stopień ochrony:</strong> IP20</li> <li><strong>Klasa ETIM:</strong> EC000125</li> <li><strong>Nadruk/Piktogram:</strong> brak</li> <li><strong>Materiał:</strong> tworzywo sztuczne, PC, bezhalogenowe</li> <li><strong>Zabezpieczenie powierzchni:</strong> naturalne</li> <li><strong>Wykończenie powierzchni:</strong> matowe</li> <li><strong>Sposób montażu:</strong> podtynkowy</li> <li><strong>Sposób mocowania:</strong> pazurki / wkręty</li> <li><strong>Wymiary:</strong> 75 × 75 × 44 mm</li> <li><strong>Głębokość wbudowania:</strong> 31,5 mm</li> <li><strong>Model:</strong> z uziemieniem, Schuko</li> <li><strong>Zakres częstotliwości:</strong> 50-60 Hz</li> <li><strong>Pokrywa:</strong> plakietka centralna</li> <li><strong>Klapka uchylna:</strong> nie</li> <li><strong>Zasilanie specjalne:</strong> nie</li> <li><strong>Przesłony otworów prądowych:</strong> tak</li> </ul> <p>TGSZ1CZ.01/142 będzie odpowiednie, gdy potrzebny jest pojedynczy punkt Schuko z przesłonami i szybkim podłączeniem przewodów. Brak klapki oraz stopień IP20 wskazują, że jest to model do standardowego podtynkowego stanowiska bez dodatkowej osłony frontu.</p> <hr> <h3>Najczęściej zadawane pytania</h3> <p><strong>1. Czy TGSZ1CZ.01/142 ma uziemienie Schuko?</strong><br>Tak. Model ma uziemienie w standardzie Schuko i jest przeznaczony do pojedynczego punktu zasilania. Otwory prądowe są dodatkowo wyposażone w przesłony, a przewody podłącza się do mechanizmu za pomocą szybkozłączy.</p> <p><strong>2. Czy gniazdo ma klapkę?</strong><br>Nie. Konstrukcja ma plakietkę centralną, ale nie ma klapki uchylnej. Stopień ochrony wynosi IP20. Jeżeli miejsce montażu wymaga osłony frontu lub wyższego poziomu ochrony przed wpływem otoczenia, należy zastosować odpowiedni model.</p> <p><strong>3. Ile miejsca zajmuje mechanizm w puszce?</strong><br>Głębokość wbudowania wynosi 31,5 mm, a całkowita głębokość produktu 44 mm. Przy montażu należy pozostawić także przestrzeń na przewody podłączane do szybkozłączy, aby nie były nadmiernie zagięte po osadzeniu mechanizmu.</p> <script type="application/ld+json"> {"@context":"https://schema.org","@type":"FAQPage","mainEntity":[ {"@type":"Question","name":"Czy TGSZ1CZ.01/142 ma uziemienie Schuko?","acceptedAnswer":{"@type":"Answer","text":"Tak. Model ma uziemienie w standardzie Schuko i jest przeznaczony do pojedynczego punktu zasilania. Otwory prądowe są dodatkowo wyposażone w przesłony, a przewody podłącza się do mechanizmu za pomocą szybkozłączy."}}, {"@type":"Question","name":"Czy gniazdo ma klapkę?","acceptedAnswer":{"@type":"Answer","text":"Nie. Konstrukcja ma plakietkę centralną, ale nie ma klapki uchylnej. Stopień ochrony wynosi IP20. Jeżeli miejsce montażu wymaga osłony frontu lub wyższego poziomu ochrony przed wpływem otoczenia, należy zastosować odpowiedni model."}}, {"@type":"Question","name":"Ile miejsca zajmuje mechanizm w puszce?","acceptedAnswer":{"@type":"Answer","text":"Głębokość wbudowania wynosi 31,5 mm, a całkowita głębokość produktu 44 mm. Przy montażu należy pozostawić także przestrzeń na przewody podłączane do szybkozłączy, aby nie były nadmiernie zagięte po osadzeniu mechanizmu."}} ]}</script>
164280 | Łącznik schodowy bez piktogramu (moduł) 10 AX, 250 V~, szybkozłącza: kaszmirowy Simon 55 TW6.01/X/142 | <p><strong>Łącznik schodowy bez piktogramu (moduł) 10 AX, 250 V~, szybkozłącza: kaszmirowy Simon 55 TW6.01/X/142</strong> pracuje w układzie schodowym, ale jego klawisz pozostaje całkowicie gładki. To wariant dla instalacji, w których oznaczenie funkcji na ścianie jest zbędne albo ma wynikać z opisu przygotowanego osobno. Poza brakiem nadruku mechanizm odpowiada standardowej wersji schodowej.</p> <h2>Kiedy łącznik schodowy bez nadruku wypada lepiej niż wersja z symbolem schodów?</h2> <p><strong>Łącznik schodowy</strong> w tym wykonaniu przydaje się tam, gdzie kilka mechanizmów stoi obok siebie i wspólny, jednolity front wygląda spokojniej niż zestaw różnych piktogramów. Sprawdza się też w pomieszczeniach reprezentacyjnych, gdzie osprzęt ma być jak najmniej zauważalny. Układ bistabilny działa dokładnie tak samo jak w wersji opisanej symbolem.</p> <h3>Ten sam obwód, inna warstwa wizualna</h3> <p>Do zbudowania pełnego sterowania z dwóch miejsc nadal potrzebne są dwa mechanizmy schodowe. Przewody wprowadza się do szybkozłączy, a moduł unieruchamia pazurkami rozporowymi albo wkrętami. Głębokość wbudowania wynosi 28 mm, czyli tyle samo co w wariancie z nadrukiem.</p> <h3>Najważniejsze cechy</h3> <ul> <li><strong>Gładki klawisz</strong> - front bez nadruku pozwala ujednolicić wygląd kilku sąsiadujących stanowisk.</li> <li><strong>Układ bistabilny</strong> - stan obwodu zmienia się przy każdym przełączeniu i utrzymuje do następnego.</li> <li><strong>Szybkozłącza</strong> - przewód wprowadza się do zacisku bez dokręcania śruby.</li> <li><strong>Opcjonalne podświetlenie</strong> - element świetlny można dobrać osobno, nie wchodzi w skład zestawu.</li> <li><strong>Możliwość IP44</strong> - po dołożeniu uszczelki pod klawisze TU1W.</li> </ul> <h3>Specyfikacja techniczna</h3> <ul> <li><strong>Producent:</strong> Kontakt Simon</li> <li><strong>Seria:</strong> Simon 55</li> <li><strong>Symbol:</strong> TW6.01/X/142</li> <li><strong>Forma produktu:</strong> moduł</li> <li><strong>Układ połączeń:</strong> schodowy, bistabilny</li> <li><strong>Sposób działania:</strong> klawisz kołyskowy</li> <li><strong>Nadruk/Piktogram:</strong> brak</li> <li><strong>Prąd znamionowy:</strong> 10 AX</li> <li><strong>Napięcie:</strong> 250 V</li> <li><strong>Typ zacisków:</strong> szybkozłącza</li> <li><strong>Stopień ochrony:</strong> IP20/IP44</li> <li><strong>Uwagi:</strong> do uzyskania bryzgoszczelności IP44 zastosować uszczelkę pod klawisze TU1W</li> <li><strong>Podświetlenie:</strong> opcjonalne, niedołączone</li> <li><strong>Sposób montażu:</strong> montaż podtynkowy</li> <li><strong>Sposób mocowania:</strong> pazurki / wkręty</li> <li><strong>Materiał:</strong> tworzywo sztuczne, PC, bezhalogenowe</li> <li><strong>Wykończenie powierzchni:</strong> matowe</li> <li><strong>Kolor:</strong> kaszmir</li> <li><strong>RAL (zbliżony):</strong> RAL 607005</li> <li><strong>Wymiary:</strong> 75 × 75 × 39,5 mm</li> <li><strong>Głębokość wbudowania:</strong> 28 mm</li> <li><strong>Klasa ETIM:</strong> EC001590 Łącznik instalacyjny</li> <li><strong>Kod producenta:</strong> TW6.01/X/142/KON</li> <li><strong>EAN:</strong> 5902787917197</li> </ul> <p>Wybierz TW6.01/X/142, jeśli obwód schodowy ma działać standardowo, a front stanowiska ma pozostać bez żadnych oznaczeń. Pamiętaj o zamówieniu drugiego mechanizmu schodowego, bez którego układ sterowania z dwóch miejsc nie zadziała.</p> <hr> <h3>Najczęściej zadawane pytania</h3> <p><strong>1. Czym ten model różni się od wersji z symbolem schodów?</strong><br> Wyłącznie brakiem nadruku na klawiszu. Parametry elektryczne, układ bistabilny, głębokość wbudowania i sposób podłączenia pozostają takie same, więc oba warianty pracują w obwodzie schodowym dokładnie tak samo.</p> <p><strong>2. Czy jeden taki mechanizm wystarczy do sterowania z dwóch miejsc?</strong><br> Nie. Obwód schodowy wymaga dwóch mechanizmów połączonych przewodami sterowniczymi, po jednym w każdym punkcie obsługi. Pojedynczy moduł zadziała wtedy jak zwykły włącznik jednobiegunowy, dlatego warto od razu przewidzieć parę sztuk.</p> <p><strong>3. Jak podnieść stopień ochrony do IP44?</strong><br> Sam mechanizm odpowiada klasie IP20. Do uzyskania bryzgoszczelności potrzebna jest osobna uszczelka pod klawisze o oznaczeniu TU1W, która nie wchodzi w skład zestawu. Bez niej stanowisko nie spełnia wymagań klasy IP44.</p> <script type="application/ld+json"> { "@context": "https://schema.org", "@type": "FAQPage", "mainEntity": [ { "@type": "Question", "name": "Czym ten model różni się od wersji z symbolem schodów?", "acceptedAnswer": { "@type": "Answer", "text": "Wyłącznie brakiem nadruku na klawiszu. Parametry elektryczne, układ bistabilny, głębokość wbudowania i sposób podłączenia pozostają takie same, więc oba warianty pracują w obwodzie schodowym dokładnie tak samo." } }, { "@type": "Question", "name": "Czy jeden taki mechanizm wystarczy do sterowania z dwóch miejsc?", "acceptedAnswer": { "@type": "Answer", "text": "Nie. Obwód schodowy wymaga dwóch mechanizmów połączonych przewodami sterowniczymi, po jednym w każdym punkcie obsługi. Pojedynczy moduł zadziała wtedy jak zwykły włącznik jednobiegunowy, dlatego warto od razu przewidzieć parę sztuk." } }, { "@type": "Question", "name": "Jak podnieść stopień ochrony do IP44?", "acceptedAnswer": { "@type": "Answer", "text": "Sam mechanizm odpowiada klasie IP20. Do uzyskania bryzgoszczelności potrzebna jest osobna uszczelka pod klawisze o oznaczeniu TU1W, która nie wchodzi w skład zestawu. Bez niej stanowisko nie spełnia wymagań klasy IP44." } } ] } </script> | TW6.01/X/142/KON | simple | 0 | [8 empty] | KONTAKT-SIMON, Bestwińska 21 43-500 Czechowice-Dziedzice, info@kontakt-simon.com.pl | [26 empty] | Kaszmir | Kaszmirowy | [21 empty] | tworzywo sztuczne, PC, bezhalogenowe | [5 empty] | 250 | [9 empty] | Schodowe |  |  |  |  | Kontakt Simon | [16 empty] | Simon 55 |  |  | Podtynkowy |  |  |  | IP20/IP44 |  |  |  | TW6.01/X/142 | [11 empty] | Łączniki |  | szybkozłącza | [23 empty] | a:13:{s:15:"pa_typ-produktu";a:6:{s:4:"name";s:15:"pa_typ-produktu";s:5:"value";s:0:"";s:8:"position";i:0;s:10:"is_visible";i:1;s:12:"is_variation";i:0;s:11:"is_taxonomy";i:1;}s:18:"pa_podtyp-produktu";a:6:{s:4:"name";s:18:"pa_podtyp-produktu";s:5:"value";s:0:"";s:8:"position";i:1;s:10:"is_visible";i:1;s:12:"is_variation";i:0;s:11:"is_taxonomy";i:1;}s:8:"pa_kolor";a:6:{s:4:"name";s:8:"pa_kolor";s:5:"value";s:0:"";s:8:"position";i:2;s:10:"is_visible";i:1;s:12:"is_variation";i:0;s:11:"is_taxonomy";i:1;}s:19:"pa_kolor-producenta";a:6:{s:4:"name";s:19:"pa_kolor-producenta";s:5:"value";s:0:"";s:8:"position";i:3;s:10:"is_visible";i:1;s:12:"is_variation";i:0;s:11:"is_taxonomy";i:1;}s:9:"pa_symbol";a:6:{s:4:"name";s:9:"pa_symbol";s:5:"value";s:0:"";s:8:"position";i:4;s:10:"is_visible";i:1;s:12:"is_variation";i:0;s:11:"is_taxonomy";i:1;}s:15:"pa_typ-zaciskow";a:6:{s:4:"name";s:15:"pa_typ-zaciskow";s:5:"value";s:0:"";s:8:"position";i:5;s:10:"is_visible";i:1;s:12:"is_variation";i:0;s:11:"is_taxonomy";i:1;}s:21:"pa_stopien-ochrony-ip";a:6:{s:4:"name";s:21:"pa_stopien-ochrony-ip";s:5:"value";s:0:"";s:8:"position";i:6;s:10:"is_visible";i:1;s:12:"is_variation";i:0;s:11:"is_taxonomy";i:1;}s:11:"pa_material";a:6:{s:4:"name";s:11:"pa_material";s:5:"value";s:0:"";s:8:"position";i:7;s:10:"is_visible";i:1;s:12:"is_variation";i:0;s:11:"is_taxonomy";i:1;}s:17:"pa_sposob-montazu";a:6:{s:4:"name";s:17:"pa_sposob-montazu";s:5:"value";s:0:"";s:8:"position";i:8;s:10:"is_visible";i:1;s:12:"is_variation";i:0;s:11:"is_taxonomy";i:1;}s:18:"pa_dane-producenta";a:6:{s:4:"name";s:18:"pa_dane-producenta";s:5:"value";s:0:"";s:8:"position";i:9;s:10:"is_visible";i:1;s:12:"is_variation";i:0;s:11:"is_taxonomy";i:1;}s:12:"pa_producent";a:6:{s:4:"name";s:12:"pa_producent";s:5:"value";s:0:"";s:8:"position";i:10;s:10:"is_visible";i:1;s:12:"is_variation";i:0;s:11:"is_taxonomy";i:1;}s:8:"pa_seria";a:6:{s:4:"name";s:8:"pa_seria";s:5:"value";s:0:"";s:8:"position";i:11;s:10:"is_visible";i:1;s:12:"is_variation";i:0;s:11:"is_taxonomy";i:1;}s:13:"pa_napiecie-v";a:6:{s:4:"name";s:13:"pa_napiecie-v";s:5:"value";s:0:"";s:8:"position";i:12;s:10:"is_visible";i:1;s:12:"is_variation";i:0;s:11:"is_taxonomy";i:1;}} |  |  | Łącznik schodowy bez piktogramu 55 simon¦Simon Kaszmir | <p><strong>Łącznik schodowy bez piktogramu (moduł) 10 AX, 250 V~, szybkozłącza: kaszmirowy Simon 55 TW6.01/X/142</strong> pracuje w układzie schodowym, ale jego klawisz pozostaje całkowicie gładki. To wariant dla instalacji, w których oznaczenie funkcji na ścianie jest zbędne albo ma wynikać z opisu przygotowanego osobno. Poza brakiem nadruku mechanizm odpowiada standardowej wersji schodowej.</p> <h2>Kiedy łącznik schodowy bez nadruku wypada lepiej niż wersja z symbolem schodów?</h2> <p><strong>Łącznik schodowy</strong> w tym wykonaniu przydaje się tam, gdzie kilka mechanizmów stoi obok siebie i wspólny, jednolity front wygląda spokojniej niż zestaw różnych piktogramów. Sprawdza się też w pomieszczeniach reprezentacyjnych, gdzie osprzęt ma być jak najmniej zauważalny. Układ bistabilny działa dokładnie tak samo jak w wersji opisanej symbolem.</p> <h3>Ten sam obwód, inna warstwa wizualna</h3> <p>Do zbudowania pełnego sterowania z dwóch miejsc nadal potrzebne są dwa mechanizmy schodowe. Przewody wprowadza się do szybkozłączy, a moduł unieruchamia pazurkami rozporowymi albo wkrętami. Głębokość wbudowania wynosi 28 mm, czyli tyle samo co w wariancie z nadrukiem.</p> <h3>Najważniejsze cechy</h3> <ul> <li><strong>Gładki klawisz</strong> - front bez nadruku pozwala ujednolicić wygląd kilku sąsiadujących stanowisk.</li> <li><strong>Układ bistabilny</strong> - stan obwodu zmienia się przy każdym przełączeniu i utrzymuje do następnego.</li> <li><strong>Szybkozłącza</strong> - przewód wprowadza się do zacisku bez dokręcania śruby.</li> <li><strong>Opcjonalne podświetlenie</strong> - element świetlny można dobrać osobno, nie wchodzi w skład zestawu.</li> <li><strong>Możliwość IP44</strong> - po dołożeniu uszczelki pod klawisze TU1W.</li> </ul> <h3>Specyfikacja techniczna</h3> <ul> <li><strong>Producent:</strong> Kontakt Simon</li> <li><strong>Seria:</strong> Simon 55</li> <li><strong>Symbol:</strong> TW6.01/X/142</li> <li><strong>Forma produktu:</strong> moduł</li> <li><strong>Układ połączeń:</strong> schodowy, bistabilny</li> <li><strong>Sposób działania:</strong> klawisz kołyskowy</li> <li><strong>Nadruk/Piktogram:</strong> brak</li> <li><strong>Prąd znamionowy:</strong> 10 AX</li> <li><strong>Napięcie:</strong> 250 V</li> <li><strong>Typ zacisków:</strong> szybkozłącza</li> <li><strong>Stopień ochrony:</strong> IP20/IP44</li> <li><strong>Uwagi:</strong> do uzyskania bryzgoszczelności IP44 zastosować uszczelkę pod klawisze TU1W</li> <li><strong>Podświetlenie:</strong> opcjonalne, niedołączone</li> <li><strong>Sposób montażu:</strong> montaż podtynkowy</li> <li><strong>Sposób mocowania:</strong> pazurki / wkręty</li> <li><strong>Materiał:</strong> tworzywo sztuczne, PC, bezhalogenowe</li> <li><strong>Wykończenie powierzchni:</strong> matowe</li> <li><strong>Kolor:</strong> kaszmir</li> <li><strong>RAL (zbliżony):</strong> RAL 607005</li> <li><strong>Wymiary:</strong> 75 × 75 × 39,5 mm</li> <li><strong>Głębokość wbudowania:</strong> 28 mm</li> <li><strong>Klasa ETIM:</strong> EC001590 Łącznik instalacyjny</li> <li><strong>Kod producenta:</strong> TW6.01/X/142/KON</li> <li><strong>EAN:</strong> 5902787917197</li> </ul> <p>Wybierz TW6.01/X/142, jeśli obwód schodowy ma działać standardowo, a front stanowiska ma pozostać bez żadnych oznaczeń. Pamiętaj o zamówieniu drugiego mechanizmu schodowego, bez którego układ sterowania z dwóch miejsc nie zadziała.</p> <hr> <h3>Najczęściej zadawane pytania</h3> <p><strong>1. Czym ten model różni się od wersji z symbolem schodów?</strong><br> Wyłącznie brakiem nadruku na klawiszu. Parametry elektryczne, układ bistabilny, głębokość wbudowania i sposób podłączenia pozostają takie same, więc oba warianty pracują w obwodzie schodowym dokładnie tak samo.</p> <p><strong>2. Czy jeden taki mechanizm wystarczy do sterowania z dwóch miejsc?</strong><br> Nie. Obwód schodowy wymaga dwóch mechanizmów połączonych przewodami sterowniczymi, po jednym w każdym punkcie obsługi. Pojedynczy moduł zadziała wtedy jak zwykły włącznik jednobiegunowy, dlatego warto od razu przewidzieć parę sztuk.</p> <p><strong>3. Jak podnieść stopień ochrony do IP44?</strong><br> Sam mechanizm odpowiada klasie IP20. Do uzyskania bryzgoszczelności potrzebna jest osobna uszczelka pod klawisze o oznaczeniu TU1W, która nie wchodzi w skład zestawu. Bez niej stanowisko nie spełnia wymagań klasy IP44.</p> <script type="application/ld+json"> { "@context": "https://schema.org", "@type": "FAQPage", "mainEntity": [ { "@type": "Question", "name": "Czym ten model różni się od wersji z symbolem schodów?", "acceptedAnswer": { "@type": "Answer", "text": "Wyłącznie brakiem nadruku na klawiszu. Parametry elektryczne, układ bistabilny, głębokość wbudowania i sposób podłączenia pozostają takie same, więc oba warianty pracują w obwodzie schodowym dokładnie tak samo." } }, { "@type": "Question", "name": "Czy jeden taki mechanizm wystarczy do sterowania z dwóch miejsc?", "acceptedAnswer": { "@type": "Answer", "text": "Nie. Obwód schodowy wymaga dwóch mechanizmów połączonych przewodami sterowniczymi, po jednym w każdym punkcie obsługi. Pojedynczy moduł zadziała wtedy jak zwykły włącznik jednobiegunowy, dlatego warto od razu przewidzieć parę sztuk." } }, { "@type": "Question", "name": "Jak podnieść stopień ochrony do IP44?", "acceptedAnswer": { "@type": "Answer", "text": "Sam mechanizm odpowiada klasie IP20. Do uzyskania bryzgoszczelności potrzebna jest osobna uszczelka pod klawisze o oznaczeniu TU1W, która nie wchodzi w skład zestawu. Bez niej stanowisko nie spełnia wymagań klasy IP44." } } ] } </script>
164282 | Łącznik schodowy podwójny (moduł) 10 AX, 250 V~, szybkozłącza: kaszmirowy Simon 55 TW6/2.01/142 | <p><strong>Łącznik schodowy podwójny (moduł) 10 AX, 250 V~, szybkozłącza: kaszmirowy Simon 55 TW6/2.01/142</strong> łączy dwa tory schodowe w jednym podtynkowym module. Ma dwie dźwignie, szybkozłącza i matowy kaszmirowy front. Stopień ochrony tego modelu wynosi IP20.</p> <h2>Jak łącznik schodowy TW6/2.01/142 obsługuje dwa tory z jednego punktu?</h2> <p><strong>Łącznik schodowy</strong> w wersji podwójnej pozwala sterować dwoma niezależnymi obwodami schodowymi bez montowania dwóch osobnych mechanizmów. Dwie dźwignie rozdzielają funkcje obu torów, a każdy z nich pracuje w układzie przewidzianym do sterowania z więcej niż jednego miejsca.</p> <h3>Dwa mechanizmy schodowe w jednym froncie</h3> <p>Głębokość wbudowania wynosi 26 mm, a całkowita głębokość 39,5 mm. Przewody podłącza się przez szybkozłącza, a mechanizm mocuje na pazurki lub wkręty. Model jest przeznaczony do konfiguracji IP20.</p> <h3>Najważniejsze cechy</h3> <ul> <li><strong>Dwa tory schodowe</strong> - dwie niezależne funkcje w jednym module.</li> <li><strong>Dwie dźwignie</strong> - osobna obsługa każdego toru.</li> <li><strong>Szybkozłącza</strong> - podłączenie bez dokręcania zacisków śrubowych.</li> <li><strong>Montaż podtynkowy</strong> - mechanizm osadzany w standardowej puszce.</li> <li><strong>IP20</strong> - stopień ochrony określony dla tego modelu.</li> </ul> <h3>Specyfikacja techniczna</h3> <ul> <li><strong>Kod producenta:</strong> TW6/2.01/142/KON</li> <li><strong>EAN:</strong> 5902787919337</li> <li><strong>Typ produktu:</strong> łączniki</li> <li><strong>Producent:</strong> Kontakt Simon</li> <li><strong>Podtyp produktu:</strong> schodowy podwójny</li> <li><strong>Kolor:</strong> kaszmir</li> <li><strong>Seria:</strong> Simon 55</li> <li><strong>Symbol:</strong> TW6/2.01/142</li> <li><strong>RAL (zbliżony):</strong> RAL 607005</li> <li><strong>Forma produktu:</strong> moduł</li> <li><strong>Prąd znamionowy świetlówkowy:</strong> 10 AX</li> <li><strong>Napięcie:</strong> 250 V</li> <li><strong>Typ zacisków:</strong> szybkozłącza</li> <li><strong>Stopień ochrony:</strong> IP20</li> <li><strong>Klasa ETIM:</strong> EC001590</li> <li><strong>Materiał:</strong> tworzywo sztuczne, PC, bezhalogenowe</li> <li><strong>Zabezpieczenie powierzchni:</strong> naturalne</li> <li><strong>Wykończenie powierzchni:</strong> matowe</li> <li><strong>Sposób montażu:</strong> podtynkowy</li> <li><strong>Sposób mocowania:</strong> pazurki / wkręty</li> <li><strong>Wymiary:</strong> 75 × 75 × 39,5 mm</li> <li><strong>Głębokość wbudowania:</strong> 26 mm</li> <li><strong>Sposób działania:</strong> klawisz kołyskowy</li> <li><strong>Liczba dźwigni:</strong> 2</li> <li><strong>Układ połączeń:</strong> schodowy podwójny</li> <li><strong>Typ:</strong> schodowy</li> </ul> <p>TW6/2.01/142 sprawdzi się wtedy, gdy dwa tory schodowe mają być skupione w jednym module. Podwójna konstrukcja ogranicza liczbę osobnych mechanizmów na ścianie, a szybkozłącza upraszczają podłączenie przewodów.</p> <hr> <h3>Najczęściej zadawane pytania</h3> <p><strong>1. Ile torów obsługuje TW6/2.01/142?</strong><br>Mechanizm jest podwójny i ma dwie dźwignie, dlatego przewidziano go do obsługi dwóch niezależnych torów schodowych. Każdy tor wymaga odpowiedniej konfiguracji po drugiej stronie instalacji, zgodnej z układem schodowym.</p> <p><strong>2. Czy model ma stopień ochrony IP44?</strong><br>Nie. Dla tego modelu podano stopień ochrony IP20. Producent podaje dla tego modelu stopień ochrony IP20 i nie wskazuje dodatkowego elementu do konfiguracji IP44. Miejsce montażu powinno odpowiadać klasie IP20.</p> <p><strong>3. Jakie zaciski zastosowano?</strong><br>Przewody podłącza się przez szybkozłącza, bez dokręcania śrub. Głębokość wbudowania mechanizmu wynosi 26 mm, a całkowita głębokość 39,5 mm. Mocowanie do puszki może odbywać się na pazurki lub wkręty, zależnie od przygotowanego stanowiska.</p> <script type="application/ld+json"> {"@context":"https://schema.org","@type":"FAQPage","mainEntity":[ {"@type":"Question","name":"Ile torów obsługuje TW6/2.01/142?","acceptedAnswer":{"@type":"Answer","text":"Mechanizm jest podwójny i ma dwie dźwignie, dlatego przewidziano go do obsługi dwóch niezależnych torów schodowych. Każdy tor wymaga odpowiedniej konfiguracji po drugiej stronie instalacji, zgodnej z układem schodowym."}}, {"@type":"Question","name":"Czy model ma stopień ochrony IP44?","acceptedAnswer":{"@type":"Answer","text":"Nie. Dla tego modelu podano stopień ochrony IP20. Producent podaje dla tego modelu stopień ochrony IP20 i nie wskazuje dodatkowego elementu do konfiguracji IP44. Miejsce montażu powinno odpowiadać klasie IP20."}}, {"@type":"Question","name":"Jakie zaciski zastosowano?","acceptedAnswer":{"@type":"Answer","text":"Przewody podłącza się przez szybkozłącza, bez dokręcania śrub. Głębokość wbudowania mechanizmu wynosi 26 mm, a całkowita głębokość 39,5 mm. Mocowanie do puszki może odbywać się na pazurki lub wkręty, zależnie od przygotowanego stanowiska."}} ]}</script> | TW6/2.01/142/KON | simple | 0 | [8 empty] | KONTAKT-SIMON, Bestwińska 21 43-500 Czechowice-Dziedzice, info@kontakt-simon.com.pl | [26 empty] | Kaszmir | Kaszmirowy | [21 empty] | tworzywo sztuczne, PC, bezhalogenowe | [5 empty] | 250 | [9 empty] | Schodowe |  |  |  |  | Kontakt Simon | [16 empty] | Simon 55 |  |  | Podtynkowy |  |  |  | IP 20 |  |  |  | TW6/2.01/142 | [11 empty] | Łączniki |  | szybkozłącza | [23 empty] | a:13:{s:15:"pa_typ-produktu";a:6:{s:4:"name";s:15:"pa_typ-produktu";s:5:"value";s:0:"";s:8:"position";i:0;s:10:"is_visible";i:1;s:12:"is_variation";i:0;s:11:"is_taxonomy";i:1;}s:18:"pa_podtyp-produktu";a:6:{s:4:"name";s:18:"pa_podtyp-produktu";s:5:"value";s:0:"";s:8:"position";i:1;s:10:"is_visible";i:1;s:12:"is_variation";i:0;s:11:"is_taxonomy";i:1;}s:8:"pa_kolor";a:6:{s:4:"name";s:8:"pa_kolor";s:5:"value";s:0:"";s:8:"position";i:2;s:10:"is_visible";i:1;s:12:"is_variation";i:0;s:11:"is_taxonomy";i:1;}s:19:"pa_kolor-producenta";a:6:{s:4:"name";s:19:"pa_kolor-producenta";s:5:"value";s:0:"";s:8:"position";i:3;s:10:"is_visible";i:1;s:12:"is_variation";i:0;s:11:"is_taxonomy";i:1;}s:9:"pa_symbol";a:6:{s:4:"name";s:9:"pa_symbol";s:5:"value";s:0:"";s:8:"position";i:4;s:10:"is_visible";i:1;s:12:"is_variation";i:0;s:11:"is_taxonomy";i:1;}s:15:"pa_typ-zaciskow";a:6:{s:4:"name";s:15:"pa_typ-zaciskow";s:5:"value";s:0:"";s:8:"position";i:5;s:10:"is_visible";i:1;s:12:"is_variation";i:0;s:11:"is_taxonomy";i:1;}s:21:"pa_stopien-ochrony-ip";a:6:{s:4:"name";s:21:"pa_stopien-ochrony-ip";s:5:"value";s:0:"";s:8:"position";i:6;s:10:"is_visible";i:1;s:12:"is_variation";i:0;s:11:"is_taxonomy";i:1;}s:11:"pa_material";a:6:{s:4:"name";s:11:"pa_material";s:5:"value";s:0:"";s:8:"position";i:7;s:10:"is_visible";i:1;s:12:"is_variation";i:0;s:11:"is_taxonomy";i:1;}s:17:"pa_sposob-montazu";a:6:{s:4:"name";s:17:"pa_sposob-montazu";s:5:"value";s:0:"";s:8:"position";i:8;s:10:"is_visible";i:1;s:12:"is_variation";i:0;s:11:"is_taxonomy";i:1;}s:18:"pa_dane-producenta";a:6:{s:4:"name";s:18:"pa_dane-producenta";s:5:"value";s:0:"";s:8:"position";i:9;s:10:"is_visible";i:1;s:12:"is_variation";i:0;s:11:"is_taxonomy";i:1;}s:12:"pa_producent";a:6:{s:4:"name";s:12:"pa_producent";s:5:"value";s:0:"";s:8:"position";i:10;s:10:"is_visible";i:1;s:12:"is_variation";i:0;s:11:"is_taxonomy";i:1;}s:8:"pa_seria";a:6:{s:4:"name";s:8:"pa_seria";s:5:"value";s:0:"";s:8:"position";i:11;s:10:"is_visible";i:1;s:12:"is_variation";i:0;s:11:"is_taxonomy";i:1;}s:13:"pa_napiecie-v";a:6:{s:4:"name";s:13:"pa_napiecie-v";s:5:"value";s:0:"";s:8:"position";i:12;s:10:"is_visible";i:1;s:12:"is_variation";i:0;s:11:"is_taxonomy";i:1;}} |  |  | Łącznik schodowy podwójny 55 simon¦Simon Kaszmir | <p><strong>Łącznik schodowy podwójny (moduł) 10 AX, 250 V~, szybkozłącza: kaszmirowy Simon 55 TW6/2.01/142</strong> łączy dwa tory schodowe w jednym podtynkowym module. Ma dwie dźwignie, szybkozłącza i matowy kaszmirowy front. Stopień ochrony tego modelu wynosi IP20.</p> <h2>Jak łącznik schodowy TW6/2.01/142 obsługuje dwa tory z jednego punktu?</h2> <p><strong>Łącznik schodowy</strong> w wersji podwójnej pozwala sterować dwoma niezależnymi obwodami schodowymi bez montowania dwóch osobnych mechanizmów. Dwie dźwignie rozdzielają funkcje obu torów, a każdy z nich pracuje w układzie przewidzianym do sterowania z więcej niż jednego miejsca.</p> <h3>Dwa mechanizmy schodowe w jednym froncie</h3> <p>Głębokość wbudowania wynosi 26 mm, a całkowita głębokość 39,5 mm. Przewody podłącza się przez szybkozłącza, a mechanizm mocuje na pazurki lub wkręty. Model jest przeznaczony do konfiguracji IP20.</p> <h3>Najważniejsze cechy</h3> <ul> <li><strong>Dwa tory schodowe</strong> - dwie niezależne funkcje w jednym module.</li> <li><strong>Dwie dźwignie</strong> - osobna obsługa każdego toru.</li> <li><strong>Szybkozłącza</strong> - podłączenie bez dokręcania zacisków śrubowych.</li> <li><strong>Montaż podtynkowy</strong> - mechanizm osadzany w standardowej puszce.</li> <li><strong>IP20</strong> - stopień ochrony określony dla tego modelu.</li> </ul> <h3>Specyfikacja techniczna</h3> <ul> <li><strong>Kod producenta:</strong> TW6/2.01/142/KON</li> <li><strong>EAN:</strong> 5902787919337</li> <li><strong>Typ produktu:</strong> łączniki</li> <li><strong>Producent:</strong> Kontakt Simon</li> <li><strong>Podtyp produktu:</strong> schodowy podwójny</li> <li><strong>Kolor:</strong> kaszmir</li> <li><strong>Seria:</strong> Simon 55</li> <li><strong>Symbol:</strong> TW6/2.01/142</li> <li><strong>RAL (zbliżony):</strong> RAL 607005</li> <li><strong>Forma produktu:</strong> moduł</li> <li><strong>Prąd znamionowy świetlówkowy:</strong> 10 AX</li> <li><strong>Napięcie:</strong> 250 V</li> <li><strong>Typ zacisków:</strong> szybkozłącza</li> <li><strong>Stopień ochrony:</strong> IP20</li> <li><strong>Klasa ETIM:</strong> EC001590</li> <li><strong>Materiał:</strong> tworzywo sztuczne, PC, bezhalogenowe</li> <li><strong>Zabezpieczenie powierzchni:</strong> naturalne</li> <li><strong>Wykończenie powierzchni:</strong> matowe</li> <li><strong>Sposób montażu:</strong> podtynkowy</li> <li><strong>Sposób mocowania:</strong> pazurki / wkręty</li> <li><strong>Wymiary:</strong> 75 × 75 × 39,5 mm</li> <li><strong>Głębokość wbudowania:</strong> 26 mm</li> <li><strong>Sposób działania:</strong> klawisz kołyskowy</li> <li><strong>Liczba dźwigni:</strong> 2</li> <li><strong>Układ połączeń:</strong> schodowy podwójny</li> <li><strong>Typ:</strong> schodowy</li> </ul> <p>TW6/2.01/142 sprawdzi się wtedy, gdy dwa tory schodowe mają być skupione w jednym module. Podwójna konstrukcja ogranicza liczbę osobnych mechanizmów na ścianie, a szybkozłącza upraszczają podłączenie przewodów.</p> <hr> <h3>Najczęściej zadawane pytania</h3> <p><strong>1. Ile torów obsługuje TW6/2.01/142?</strong><br>Mechanizm jest podwójny i ma dwie dźwignie, dlatego przewidziano go do obsługi dwóch niezależnych torów schodowych. Każdy tor wymaga odpowiedniej konfiguracji po drugiej stronie instalacji, zgodnej z układem schodowym.</p> <p><strong>2. Czy model ma stopień ochrony IP44?</strong><br>Nie. Dla tego modelu podano stopień ochrony IP20. Producent podaje dla tego modelu stopień ochrony IP20 i nie wskazuje dodatkowego elementu do konfiguracji IP44. Miejsce montażu powinno odpowiadać klasie IP20.</p> <p><strong>3. Jakie zaciski zastosowano?</strong><br>Przewody podłącza się przez szybkozłącza, bez dokręcania śrub. Głębokość wbudowania mechanizmu wynosi 26 mm, a całkowita głębokość 39,5 mm. Mocowanie do puszki może odbywać się na pazurki lub wkręty, zależnie od przygotowanego stanowiska.</p> <script type="application/ld+json"> {"@context":"https://schema.org","@type":"FAQPage","mainEntity":[ {"@type":"Question","name":"Ile torów obsługuje TW6/2.01/142?","acceptedAnswer":{"@type":"Answer","text":"Mechanizm jest podwójny i ma dwie dźwignie, dlatego przewidziano go do obsługi dwóch niezależnych torów schodowych. Każdy tor wymaga odpowiedniej konfiguracji po drugiej stronie instalacji, zgodnej z układem schodowym."}}, {"@type":"Question","name":"Czy model ma stopień ochrony IP44?","acceptedAnswer":{"@type":"Answer","text":"Nie. Dla tego modelu podano stopień ochrony IP20. Producent podaje dla tego modelu stopień ochrony IP20 i nie wskazuje dodatkowego elementu do konfiguracji IP44. Miejsce montażu powinno odpowiadać klasie IP20."}}, {"@type":"Question","name":"Jakie zaciski zastosowano?","acceptedAnswer":{"@type":"Answer","text":"Przewody podłącza się przez szybkozłącza, bez dokręcania śrub. Głębokość wbudowania mechanizmu wynosi 26 mm, a całkowita głębokość 39,5 mm. Mocowanie do puszki może odbywać się na pazurki lub wkręty, zależnie od przygotowanego stanowiska."}} ]}</script>
164284 | Łącznik żaluzjowy pojedynczy trójpozycyjny (1-0-2), 10A, kaszmirowy Simon 55 TZW1K.01/142 | <p><strong>Łącznik żaluzjowy pojedynczy trójpozycyjny (1-0-2), 10A, kaszmirowy Simon 55 TZW1K.01/142</strong> jest mechanicznym modułem do sterowania funkcją roletową w układzie trójpozycyjnym. Ma dwie dźwignie, symbol żaluzji i szybkozłącza. Stopień ochrony określono jako IP20/IP44.</p> <h2>Jak łącznik żaluzjowy TZW1K.01/142 wykorzystuje trzy pozycje 1-0-2?</h2> <p><strong>Łącznik żaluzjowy</strong> udostępnia dwie pozycje sterujące i środkową pozycję neutralną. Taki układ pozwala rozdzielić przeciwne kierunki pracy osłony na jednym stanowisku. Mechanizm ma sterowanie mechaniczne i nie jest wyposażony w podświetlenie.</p> <h3>Trzy pozycje i czytelny symbol na froncie</h3> <p>Moduł ma 26 mm głębokości wbudowania i mocowanie na pazurki lub wkręty. Szybkozłącza służą do podłączenia przewodów. Aby uzyskać IP44, producent wskazuje zastosowanie uszczelki ramki.</p> <h3>Najważniejsze cechy</h3> <ul> <li><strong>Układ 1-0-2</strong> - dwa kierunki sterowania i pozycja neutralna.</li> <li><strong>Sterowanie mechaniczne</strong> - bezpośrednia obsługa z klawisza.</li> <li><strong>Symbol żaluzji</strong> - funkcja widoczna na froncie.</li> <li><strong>Szybkozłącza</strong> - podłączenie bez zacisków śrubowych.</li> <li><strong>IP20/IP44</strong> - wyższa klasa po zastosowaniu uszczelki ramki.</li> </ul> <h3>Specyfikacja techniczna</h3> <ul> <li><strong>Kod producenta:</strong> TZW1K.01/142/KON</li> <li><strong>EAN:</strong> 5902787919856</li> <li><strong>Typ produktu:</strong> łączniki</li> <li><strong>Producent:</strong> Kontakt Simon</li> <li><strong>Podtyp produktu:</strong> roletowy pojedynczy trójpozycyjny 1-0-2</li> <li><strong>Kolor:</strong> kaszmir</li> <li><strong>Seria:</strong> Simon 55</li> <li><strong>Symbol:</strong> TZW1K.01/142</li> <li><strong>RAL (zbliżony):</strong> RAL 607005</li> <li><strong>Forma produktu:</strong> moduł</li> <li><strong>Prąd znamionowy:</strong> 10 A</li> <li><strong>Napięcie:</strong> 250 V</li> <li><strong>Typ zacisków:</strong> szybkozłącza</li> <li><strong>Stopień ochrony:</strong> IP20/IP44</li> <li><strong>Warunek IP44:</strong> zastosowanie uszczelki ramki</li> <li><strong>Podświetlenie:</strong> nie</li> <li><strong>Klasa ETIM:</strong> EC000044</li> <li><strong>Nadruk/Piktogram:</strong> symbol „żaluzje”</li> <li><strong>Materiał:</strong> tworzywo sztuczne, PC, bezhalogenowe</li> <li><strong>Zabezpieczenie powierzchni:</strong> naturalne</li> <li><strong>Wykończenie powierzchni:</strong> matowe</li> <li><strong>Sposób montażu:</strong> podtynkowy</li> <li><strong>Sposób mocowania:</strong> pazurki / wkręty</li> <li><strong>Wymiary:</strong> 75 × 75 × 39,5 mm</li> <li><strong>Głębokość wbudowania:</strong> 26 mm</li> <li><strong>Sposób działania:</strong> klawisz kołyskowy</li> <li><strong>Układ połączeń:</strong> inne</li> <li><strong>Model:</strong> inne</li> <li><strong>Sterowanie mechaniczne:</strong> tak</li> </ul> <p>TZW1K.01/142 jest przeznaczony do prostego mechanicznego sterowania osłoną w układzie 1-0-2. Czytelny symbol, szybkozłącza i możliwość przygotowania do IP44 pozwalają dopasować stanowisko do konkretnego miejsca montażu.</p> <hr> <h3>Najczęściej zadawane pytania</h3> <p><strong>1. Czy TZW1K.01/142 ma pozycję neutralną?</strong><br>Tak. Układ 1-0-2 obejmuje dwie skrajne pozycje sterujące oraz środkową pozycję neutralną 0. Dzięki temu oba kierunki pracy osłony są rozdzielone na jednym mechanizmie, a środek pełni funkcję zatrzymania.</p> <p><strong>2. Czy mechanizm ma podświetlenie?</strong><br>Nie. Podświetlenie nie jest przewidziane w tym modelu. Na froncie znajduje się za to symbol „żaluzje”, który pozwala łatwo rozpoznać przeznaczenie stanowiska. Sterowanie odbywa się mechanicznie za pomocą klawisza kołyskowego.</p> <p><strong>3. Jak przygotować wersję do IP44?</strong><br>Producent wymaga zastosowania uszczelki ramki. Po dodaniu odpowiedniego elementu można przygotować stanowisko do klasy bryzgoszczelności IP44. Głębokość wbudowania mechanizmu wynosi 26 mm, a przewody podłącza się przez szybkozłącza.</p> <script type="application/ld+json"> {"@context":"https://schema.org","@type":"FAQPage","mainEntity":[ {"@type":"Question","name":"Czy TZW1K.01/142 ma pozycję neutralną?","acceptedAnswer":{"@type":"Answer","text":"Tak. Układ 1-0-2 obejmuje dwie skrajne pozycje sterujące oraz środkową pozycję neutralną 0. Dzięki temu oba kierunki pracy osłony są rozdzielone na jednym mechanizmie, a środek pełni funkcję zatrzymania."}}, {"@type":"Question","name":"Czy mechanizm ma podświetlenie?","acceptedAnswer":{"@type":"Answer","text":"Nie. Podświetlenie nie jest przewidziane w tym modelu. Na froncie znajduje się za to symbol „żaluzje”, który pozwala łatwo rozpoznać przeznaczenie stanowiska. Sterowanie odbywa się mechanicznie za pomocą klawisza kołyskowego."}}, {"@type":"Question","name":"Jak przygotować wersję do IP44?","acceptedAnswer":{"@type":"Answer","text":"Producent wymaga zastosowania uszczelki ramki. Po dodaniu odpowiedniego elementu można przygotować stanowisko do klasy bryzgoszczelności IP44. Głębokość wbudowania mechanizmu wynosi 26 mm, a przewody podłącza się przez szybkozłącza."}} ]}</script> | TZW1K.01/142/KON | simple | 0 | [8 empty] | KONTAKT-SIMON, Bestwińska 21 43-500 Czechowice-Dziedzice, info@kontakt-simon.com.pl | [26 empty] | Kaszmir | Kaszmirowy | [21 empty] | tworzywo sztuczne, PC, bezhalogenowe | [5 empty] | 250 | [9 empty] | Żaluzjowe |  |  | 10 |  | Kontakt Simon | [16 empty] | Simon 55 |  |  | Podtynkowy |  |  |  | IP20/IP44 |  |  |  | TZW1K.01/142 | [11 empty] | Łączniki |  | szybkozłącza | [23 empty] | a:14:{s:15:"pa_typ-produktu";a:6:{s:4:"name";s:15:"pa_typ-produktu";s:5:"value";s:0:"";s:8:"position";i:0;s:10:"is_visible";i:1;s:12:"is_variation";i:0;s:11:"is_taxonomy";i:1;}s:18:"pa_podtyp-produktu";a:6:{s:4:"name";s:18:"pa_podtyp-produktu";s:5:"value";s:0:"";s:8:"position";i:1;s:10:"is_visible";i:1;s:12:"is_variation";i:0;s:11:"is_taxonomy";i:1;}s:8:"pa_kolor";a:6:{s:4:"name";s:8:"pa_kolor";s:5:"value";s:0:"";s:8:"position";i:2;s:10:"is_visible";i:1;s:12:"is_variation";i:0;s:11:"is_taxonomy";i:1;}s:19:"pa_kolor-producenta";a:6:{s:4:"name";s:19:"pa_kolor-producenta";s:5:"value";s:0:"";s:8:"position";i:3;s:10:"is_visible";i:1;s:12:"is_variation";i:0;s:11:"is_taxonomy";i:1;}s:9:"pa_symbol";a:6:{s:4:"name";s:9:"pa_symbol";s:5:"value";s:0:"";s:8:"position";i:4;s:10:"is_visible";i:1;s:12:"is_variation";i:0;s:11:"is_taxonomy";i:1;}s:20:"pa_prad-znamionowy-a";a:6:{s:4:"name";s:20:"pa_prad-znamionowy-a";s:5:"value";s:0:"";s:8:"position";i:5;s:10:"is_visible";i:1;s:12:"is_variation";i:0;s:11:"is_taxonomy";i:1;}s:15:"pa_typ-zaciskow";a:6:{s:4:"name";s:15:"pa_typ-zaciskow";s:5:"value";s:0:"";s:8:"position";i:6;s:10:"is_visible";i:1;s:12:"is_variation";i:0;s:11:"is_taxonomy";i:1;}s:21:"pa_stopien-ochrony-ip";a:6:{s:4:"name";s:21:"pa_stopien-ochrony-ip";s:5:"value";s:0:"";s:8:"position";i:7;s:10:"is_visible";i:1;s:12:"is_variation";i:0;s:11:"is_taxonomy";i:1;}s:11:"pa_material";a:6:{s:4:"name";s:11:"pa_material";s:5:"value";s:0:"";s:8:"position";i:8;s:10:"is_visible";i:1;s:12:"is_variation";i:0;s:11:"is_taxonomy";i:1;}s:17:"pa_sposob-montazu";a:6:{s:4:"name";s:17:"pa_sposob-montazu";s:5:"value";s:0:"";s:8:"position";i:9;s:10:"is_visible";i:1;s:12:"is_variation";i:0;s:11:"is_taxonomy";i:1;}s:18:"pa_dane-producenta";a:6:{s:4:"name";s:18:"pa_dane-producenta";s:5:"value";s:0:"";s:8:"position";i:10;s:10:"is_visible";i:1;s:12:"is_variation";i:0;s:11:"is_taxonomy";i:1;}s:12:"pa_producent";a:6:{s:4:"name";s:12:"pa_producent";s:5:"value";s:0:"";s:8:"position";i:11;s:10:"is_visible";i:1;s:12:"is_variation";i:0;s:11:"is_taxonomy";i:1;}s:8:"pa_seria";a:6:{s:4:"name";s:8:"pa_seria";s:5:"value";s:0:"";s:8:"position";i:12;s:10:"is_visible";i:1;s:12:"is_variation";i:0;s:11:"is_taxonomy";i:1;}s:13:"pa_napiecie-v";a:6:{s:4:"name";s:13:"pa_napiecie-v";s:5:"value";s:0:"";s:8:"position";i:13;s:10:"is_visible";i:1;s:12:"is_variation";i:0;s:11:"is_taxonomy";i:1;}} |  |  | Łącznik żaluzjowy pojedynczy trójpozycyjny 55 simon¦Simon Kaszmir | <p><strong>Łącznik żaluzjowy pojedynczy trójpozycyjny (1-0-2), 10A, kaszmirowy Simon 55 TZW1K.01/142</strong> jest mechanicznym modułem do sterowania funkcją roletową w układzie trójpozycyjnym. Ma dwie dźwignie, symbol żaluzji i szybkozłącza. Stopień ochrony określono jako IP20/IP44.</p> <h2>Jak łącznik żaluzjowy TZW1K.01/142 wykorzystuje trzy pozycje 1-0-2?</h2> <p><strong>Łącznik żaluzjowy</strong> udostępnia dwie pozycje sterujące i środkową pozycję neutralną. Taki układ pozwala rozdzielić przeciwne kierunki pracy osłony na jednym stanowisku. Mechanizm ma sterowanie mechaniczne i nie jest wyposażony w podświetlenie.</p> <h3>Trzy pozycje i czytelny symbol na froncie</h3> <p>Moduł ma 26 mm głębokości wbudowania i mocowanie na pazurki lub wkręty. Szybkozłącza służą do podłączenia przewodów. Aby uzyskać IP44, producent wskazuje zastosowanie uszczelki ramki.</p> <h3>Najważniejsze cechy</h3> <ul> <li><strong>Układ 1-0-2</strong> - dwa kierunki sterowania i pozycja neutralna.</li> <li><strong>Sterowanie mechaniczne</strong> - bezpośrednia obsługa z klawisza.</li> <li><strong>Symbol żaluzji</strong> - funkcja widoczna na froncie.</li> <li><strong>Szybkozłącza</strong> - podłączenie bez zacisków śrubowych.</li> <li><strong>IP20/IP44</strong> - wyższa klasa po zastosowaniu uszczelki ramki.</li> </ul> <h3>Specyfikacja techniczna</h3> <ul> <li><strong>Kod producenta:</strong> TZW1K.01/142/KON</li> <li><strong>EAN:</strong> 5902787919856</li> <li><strong>Typ produktu:</strong> łączniki</li> <li><strong>Producent:</strong> Kontakt Simon</li> <li><strong>Podtyp produktu:</strong> roletowy pojedynczy trójpozycyjny 1-0-2</li> <li><strong>Kolor:</strong> kaszmir</li> <li><strong>Seria:</strong> Simon 55</li> <li><strong>Symbol:</strong> TZW1K.01/142</li> <li><strong>RAL (zbliżony):</strong> RAL 607005</li> <li><strong>Forma produktu:</strong> moduł</li> <li><strong>Prąd znamionowy:</strong> 10 A</li> <li><strong>Napięcie:</strong> 250 V</li> <li><strong>Typ zacisków:</strong> szybkozłącza</li> <li><strong>Stopień ochrony:</strong> IP20/IP44</li> <li><strong>Warunek IP44:</strong> zastosowanie uszczelki ramki</li> <li><strong>Podświetlenie:</strong> nie</li> <li><strong>Klasa ETIM:</strong> EC000044</li> <li><strong>Nadruk/Piktogram:</strong> symbol „żaluzje”</li> <li><strong>Materiał:</strong> tworzywo sztuczne, PC, bezhalogenowe</li> <li><strong>Zabezpieczenie powierzchni:</strong> naturalne</li> <li><strong>Wykończenie powierzchni:</strong> matowe</li> <li><strong>Sposób montażu:</strong> podtynkowy</li> <li><strong>Sposób mocowania:</strong> pazurki / wkręty</li> <li><strong>Wymiary:</strong> 75 × 75 × 39,5 mm</li> <li><strong>Głębokość wbudowania:</strong> 26 mm</li> <li><strong>Sposób działania:</strong> klawisz kołyskowy</li> <li><strong>Układ połączeń:</strong> inne</li> <li><strong>Model:</strong> inne</li> <li><strong>Sterowanie mechaniczne:</strong> tak</li> </ul> <p>TZW1K.01/142 jest przeznaczony do prostego mechanicznego sterowania osłoną w układzie 1-0-2. Czytelny symbol, szybkozłącza i możliwość przygotowania do IP44 pozwalają dopasować stanowisko do konkretnego miejsca montażu.</p> <hr> <h3>Najczęściej zadawane pytania</h3> <p><strong>1. Czy TZW1K.01/142 ma pozycję neutralną?</strong><br>Tak. Układ 1-0-2 obejmuje dwie skrajne pozycje sterujące oraz środkową pozycję neutralną 0. Dzięki temu oba kierunki pracy osłony są rozdzielone na jednym mechanizmie, a środek pełni funkcję zatrzymania.</p> <p><strong>2. Czy mechanizm ma podświetlenie?</strong><br>Nie. Podświetlenie nie jest przewidziane w tym modelu. Na froncie znajduje się za to symbol „żaluzje”, który pozwala łatwo rozpoznać przeznaczenie stanowiska. Sterowanie odbywa się mechanicznie za pomocą klawisza kołyskowego.</p> <p><strong>3. Jak przygotować wersję do IP44?</strong><br>Producent wymaga zastosowania uszczelki ramki. Po dodaniu odpowiedniego elementu można przygotować stanowisko do klasy bryzgoszczelności IP44. Głębokość wbudowania mechanizmu wynosi 26 mm, a przewody podłącza się przez szybkozłącza.</p> <script type="application/ld+json"> {"@context":"https://schema.org","@type":"FAQPage","mainEntity":[ {"@type":"Question","name":"Czy TZW1K.01/142 ma pozycję neutralną?","acceptedAnswer":{"@type":"Answer","text":"Tak. Układ 1-0-2 obejmuje dwie skrajne pozycje sterujące oraz środkową pozycję neutralną 0. Dzięki temu oba kierunki pracy osłony są rozdzielone na jednym mechanizmie, a środek pełni funkcję zatrzymania."}}, {"@type":"Question","name":"Czy mechanizm ma podświetlenie?","acceptedAnswer":{"@type":"Answer","text":"Nie. Podświetlenie nie jest przewidziane w tym modelu. Na froncie znajduje się za to symbol „żaluzje”, który pozwala łatwo rozpoznać przeznaczenie stanowiska. Sterowanie odbywa się mechanicznie za pomocą klawisza kołyskowego."}}, {"@type":"Question","name":"Jak przygotować wersję do IP44?","acceptedAnswer":{"@type":"Answer","text":"Producent wymaga zastosowania uszczelki ramki. Po dodaniu odpowiedniego elementu można przygotować stanowisko do klasy bryzgoszczelności IP44. Głębokość wbudowania mechanizmu wynosi 26 mm, a przewody podłącza się przez szybkozłącza."}} ]}</script>
164286 | Gniazdo komputerowe pojedyncze RJ45 kategoria 6, z przesłoną przeciwkurzową kaszmirowe Simon 55 T61.01/142 | <p><strong>Gniazdo komputerowe pojedyncze RJ45 kategoria 6, z przesłoną przeciwkurzową kaszmirowe Simon 55 T61.01/142</strong> tworzy jeden podtynkowy punkt sieciowy kategorii 6. Port jest nieekranowany i ma prosty kierunek wyjścia RJ, a przesłona ogranicza dostęp kurzu do nieużywanego złącza. Przewody zakańcza się na zacisku przebijającym izolację.</p> <h2>Co daje gniazdo komputerowe z ochroną przeciwkurzową zamiast zwykłego gniazdka?</h2> <p><strong>Gniazdo komputerowe</strong> jest przeznaczone do jednego toru sieciowego kategorii 6. Przesłona przeciwkurzowa osłania port, gdy nie ma w nim wtyku, a kodowanie kolorem RJ45 pomaga przy wykonywaniu zakończenia. Moduł jest nieekranowany i nie ma ekranowanej obudowy RJ.</p> <h3>Jeden port przy niewielkiej głębokości zabudowy</h3> <p>Mechanizm wymaga 27 mm głębokości wbudowania, a całkowita głębokość wynosi 35 mm. Montaż może odbywać się na pazurki lub wkręty. Front nie ma piktogramu, a matowa powierzchnia została wykonana w kolorze kaszmirowym zbliżonym do RAL 607005.</p> <h3>Najważniejsze cechy</h3> <ul> <li><strong>Pojedyncze RJ45 kategorii 6</strong> - jeden punkt sieciowy w module Simon 55.</li> <li><strong>Przesłona przeciwkurzowa</strong> - osłania nieużywany port przed osadzaniem się kurzu.</li> <li><strong>Kodowanie kolorem RJ45</strong> - ułatwia uporządkowanie żył podczas zakończenia przewodu.</li> <li><strong>Zacisk przebijający izolację</strong> - połączenie bez klasycznych zacisków śrubowych.</li> <li><strong>Nieekranowane wykonanie</strong> - port i jego obudowa nie mają ekranowania.</li> </ul> <h3>Specyfikacja techniczna</h3> <ul> <li><strong>Kod producenta:</strong> T61.01/142/KON</li> <li><strong>EAN:</strong> 5902787920999</li> <li><strong>Typ produktu:</strong> gniazdka</li> <li><strong>Producent:</strong> Kontakt Simon</li> <li><strong>Podtyp produktu:</strong> pojedyncze RJ45 kat. 6 z przesłoną przeciwkurzową</li> <li><strong>Kolor:</strong> kaszmir</li> <li><strong>Seria:</strong> Simon 55</li> <li><strong>Symbol:</strong> T61.01/142</li> <li><strong>RAL (zbliżony):</strong> RAL 607005</li> <li><strong>Forma produktu:</strong> moduł</li> <li><strong>Typ zacisków:</strong> zacisk przebijający izolację</li> <li><strong>Stopień ochrony:</strong> IP20</li> <li><strong>Klasa ETIM:</strong> EC001264</li> <li><strong>Nadruk/Piktogram:</strong> brak</li> <li><strong>Materiał:</strong> tworzywo sztuczne, PC, bezhalogenowe</li> <li><strong>Zabezpieczenie powierzchni:</strong> naturalne</li> <li><strong>Wykończenie powierzchni:</strong> matowe</li> <li><strong>Sposób montażu:</strong> podtynkowy</li> <li><strong>Sposób mocowania:</strong> pazurki / wkręty</li> <li><strong>Wymiary:</strong> 75 × 75 × 35 mm</li> <li><strong>Głębokość wbudowania:</strong> 27 mm</li> <li><strong>Ochrona przeciwkurzowa:</strong> tak</li> <li><strong>Kierunek wyjścia RJ:</strong> prosty</li> <li><strong>Ekranowany RJ:</strong> nie</li> <li><strong>Odizolowane połączenia uziemiające RJ45:</strong> nie</li> <li><strong>Obudowa RJ ekranowana:</strong> nie</li> <li><strong>Funkcjonalności:</strong> kodowanie kolorem RJ45, ochrona przeciwkurzowa</li> </ul> <p>T61.01/142 jest przeznaczone do pojedynczego, nieekranowanego punktu kategorii 6, w którym przydaje się osłona portu przed kurzem. Mała głębokość wbudowania i prosty kierunek wyjścia RJ upraszczają planowanie standardowego stanowiska podtynkowego.</p> <hr> <h3>Najczęściej zadawane pytania</h3> <p><strong>1. Czy port RJ45 w T61.01/142 jest ekranowany?</strong><br>Nie. Specyfikacja wskazuje nieekranowane wykonanie portu RJ oraz nieekranowaną obudowę. Ten model jest więc przeznaczony do konfiguracji bez ekranowania. Jeśli instalacja wymaga ekranowanego punktu, trzeba wybrać wersję z taką funkcją.</p> <p><strong>2. Do czego służy przesłona przeciwkurzowa?</strong><br>Przesłona osłania złącze, gdy nie znajduje się w nim wtyk. Ogranicza w ten sposób dostęp kurzu do wnętrza portu i stanowi praktyczne zabezpieczenie nieużywanego przyłącza. Jest to fabryczna funkcjonalność tego modelu.</p> <p><strong>3. Jak głęboko mechanizm wchodzi w puszkę?</strong><br>Głębokość wbudowania wynosi 27 mm, natomiast całkowita głębokość modułu to 35 mm. Oprócz miejsca na mechanizm trzeba uwzględnić także przewód sieciowy i pozostawić mu przestrzeń na łagodne ułożenie za punktem zakończenia.</p> <script type="application/ld+json"> {"@context":"https://schema.org","@type":"FAQPage","mainEntity":[ {"@type":"Question","name":"Czy port RJ45 w T61.01/142 jest ekranowany?","acceptedAnswer":{"@type":"Answer","text":"Nie. Specyfikacja wskazuje nieekranowane wykonanie portu RJ oraz nieekranowaną obudowę. Ten model jest więc przeznaczony do konfiguracji bez ekranowania. Jeśli instalacja wymaga ekranowanego punktu, trzeba wybrać wersję z taką funkcją."}}, {"@type":"Question","name":"Do czego służy przesłona przeciwkurzowa?","acceptedAnswer":{"@type":"Answer","text":"Przesłona osłania złącze, gdy nie znajduje się w nim wtyk. Ogranicza w ten sposób dostęp kurzu do wnętrza portu i stanowi praktyczne zabezpieczenie nieużywanego przyłącza. Jest to fabryczna funkcjonalność tego modelu."}}, {"@type":"Question","name":"Jak głęboko mechanizm wchodzi w puszkę?","acceptedAnswer":{"@type":"Answer","text":"Głębokość wbudowania wynosi 27 mm, natomiast całkowita głębokość modułu to 35 mm. Oprócz miejsca na mechanizm trzeba uwzględnić także przewód sieciowy i pozostawić mu przestrzeń na łagodne ułożenie za punktem zakończenia."}} ]}</script> | T61.01/142/KON | simple | 0 | [8 empty] | KONTAKT-SIMON, Bestwińska 21 43-500 Czechowice-Dziedzice, info@kontakt-simon.com.pl | [26 empty] | Kaszmir | Kaszmirowy | [21 empty] | tworzywo sztuczne, PC, bezhalogenowe | [15 empty] | Komputerowe |  |  |  |  | Kontakt Simon | [16 empty] | Simon 55 |  |  | Podtynkowy |  |  |  | IP 20 |  |  |  | T61.01/142 | [11 empty] | Gniazda |  | zacisk przebijający izolację | [23 empty] | a:12:{s:15:"pa_typ-produktu";a:6:{s:4:"name";s:15:"pa_typ-produktu";s:5:"value";s:0:"";s:8:"position";i:0;s:10:"is_visible";i:1;s:12:"is_variation";i:0;s:11:"is_taxonomy";i:1;}s:18:"pa_podtyp-produktu";a:6:{s:4:"name";s:18:"pa_podtyp-produktu";s:5:"value";s:0:"";s:8:"position";i:1;s:10:"is_visible";i:1;s:12:"is_variation";i:0;s:11:"is_taxonomy";i:1;}s:8:"pa_kolor";a:6:{s:4:"name";s:8:"pa_kolor";s:5:"value";s:0:"";s:8:"position";i:2;s:10:"is_visible";i:1;s:12:"is_variation";i:0;s:11:"is_taxonomy";i:1;}s:19:"pa_kolor-producenta";a:6:{s:4:"name";s:19:"pa_kolor-producenta";s:5:"value";s:0:"";s:8:"position";i:3;s:10:"is_visible";i:1;s:12:"is_variation";i:0;s:11:"is_taxonomy";i:1;}s:9:"pa_symbol";a:6:{s:4:"name";s:9:"pa_symbol";s:5:"value";s:0:"";s:8:"position";i:4;s:10:"is_visible";i:1;s:12:"is_variation";i:0;s:11:"is_taxonomy";i:1;}s:15:"pa_typ-zaciskow";a:6:{s:4:"name";s:15:"pa_typ-zaciskow";s:5:"value";s:0:"";s:8:"position";i:5;s:10:"is_visible";i:1;s:12:"is_variation";i:0;s:11:"is_taxonomy";i:1;}s:21:"pa_stopien-ochrony-ip";a:6:{s:4:"name";s:21:"pa_stopien-ochrony-ip";s:5:"value";s:0:"";s:8:"position";i:6;s:10:"is_visible";i:1;s:12:"is_variation";i:0;s:11:"is_taxonomy";i:1;}s:11:"pa_material";a:6:{s:4:"name";s:11:"pa_material";s:5:"value";s:0:"";s:8:"position";i:7;s:10:"is_visible";i:1;s:12:"is_variation";i:0;s:11:"is_taxonomy";i:1;}s:17:"pa_sposob-montazu";a:6:{s:4:"name";s:17:"pa_sposob-montazu";s:5:"value";s:0:"";s:8:"position";i:8;s:10:"is_visible";i:1;s:12:"is_variation";i:0;s:11:"is_taxonomy";i:1;}s:18:"pa_dane-producenta";a:6:{s:4:"name";s:18:"pa_dane-producenta";s:5:"value";s:0:"";s:8:"position";i:9;s:10:"is_visible";i:1;s:12:"is_variation";i:0;s:11:"is_taxonomy";i:1;}s:12:"pa_producent";a:6:{s:4:"name";s:12:"pa_producent";s:5:"value";s:0:"";s:8:"position";i:10;s:10:"is_visible";i:1;s:12:"is_variation";i:0;s:11:"is_taxonomy";i:1;}s:8:"pa_seria";a:6:{s:4:"name";s:8:"pa_seria";s:5:"value";s:0:"";s:8:"position";i:11;s:10:"is_visible";i:1;s:12:"is_variation";i:0;s:11:"is_taxonomy";i:1;}} |  |  | Gniazdo komputerowe pojedyncze RJ45 kategoria 6 55 simon¦Simon Kaszmir | <p><strong>Gniazdo komputerowe pojedyncze RJ45 kategoria 6, z przesłoną przeciwkurzową kaszmirowe Simon 55 T61.01/142</strong> tworzy jeden podtynkowy punkt sieciowy kategorii 6. Port jest nieekranowany i ma prosty kierunek wyjścia RJ, a przesłona ogranicza dostęp kurzu do nieużywanego złącza. Przewody zakańcza się na zacisku przebijającym izolację.</p> <h2>Co daje gniazdo komputerowe z ochroną przeciwkurzową zamiast zwykłego gniazdka?</h2> <p><strong>Gniazdo komputerowe</strong> jest przeznaczone do jednego toru sieciowego kategorii 6. Przesłona przeciwkurzowa osłania port, gdy nie ma w nim wtyku, a kodowanie kolorem RJ45 pomaga przy wykonywaniu zakończenia. Moduł jest nieekranowany i nie ma ekranowanej obudowy RJ.</p> <h3>Jeden port przy niewielkiej głębokości zabudowy</h3> <p>Mechanizm wymaga 27 mm głębokości wbudowania, a całkowita głębokość wynosi 35 mm. Montaż może odbywać się na pazurki lub wkręty. Front nie ma piktogramu, a matowa powierzchnia została wykonana w kolorze kaszmirowym zbliżonym do RAL 607005.</p> <h3>Najważniejsze cechy</h3> <ul> <li><strong>Pojedyncze RJ45 kategorii 6</strong> - jeden punkt sieciowy w module Simon 55.</li> <li><strong>Przesłona przeciwkurzowa</strong> - osłania nieużywany port przed osadzaniem się kurzu.</li> <li><strong>Kodowanie kolorem RJ45</strong> - ułatwia uporządkowanie żył podczas zakończenia przewodu.</li> <li><strong>Zacisk przebijający izolację</strong> - połączenie bez klasycznych zacisków śrubowych.</li> <li><strong>Nieekranowane wykonanie</strong> - port i jego obudowa nie mają ekranowania.</li> </ul> <h3>Specyfikacja techniczna</h3> <ul> <li><strong>Kod producenta:</strong> T61.01/142/KON</li> <li><strong>EAN:</strong> 5902787920999</li> <li><strong>Typ produktu:</strong> gniazdka</li> <li><strong>Producent:</strong> Kontakt Simon</li> <li><strong>Podtyp produktu:</strong> pojedyncze RJ45 kat. 6 z przesłoną przeciwkurzową</li> <li><strong>Kolor:</strong> kaszmir</li> <li><strong>Seria:</strong> Simon 55</li> <li><strong>Symbol:</strong> T61.01/142</li> <li><strong>RAL (zbliżony):</strong> RAL 607005</li> <li><strong>Forma produktu:</strong> moduł</li> <li><strong>Typ zacisków:</strong> zacisk przebijający izolację</li> <li><strong>Stopień ochrony:</strong> IP20</li> <li><strong>Klasa ETIM:</strong> EC001264</li> <li><strong>Nadruk/Piktogram:</strong> brak</li> <li><strong>Materiał:</strong> tworzywo sztuczne, PC, bezhalogenowe</li> <li><strong>Zabezpieczenie powierzchni:</strong> naturalne</li> <li><strong>Wykończenie powierzchni:</strong> matowe</li> <li><strong>Sposób montażu:</strong> podtynkowy</li> <li><strong>Sposób mocowania:</strong> pazurki / wkręty</li> <li><strong>Wymiary:</strong> 75 × 75 × 35 mm</li> <li><strong>Głębokość wbudowania:</strong> 27 mm</li> <li><strong>Ochrona przeciwkurzowa:</strong> tak</li> <li><strong>Kierunek wyjścia RJ:</strong> prosty</li> <li><strong>Ekranowany RJ:</strong> nie</li> <li><strong>Odizolowane połączenia uziemiające RJ45:</strong> nie</li> <li><strong>Obudowa RJ ekranowana:</strong> nie</li> <li><strong>Funkcjonalności:</strong> kodowanie kolorem RJ45, ochrona przeciwkurzowa</li> </ul> <p>T61.01/142 jest przeznaczone do pojedynczego, nieekranowanego punktu kategorii 6, w którym przydaje się osłona portu przed kurzem. Mała głębokość wbudowania i prosty kierunek wyjścia RJ upraszczają planowanie standardowego stanowiska podtynkowego.</p> <hr> <h3>Najczęściej zadawane pytania</h3> <p><strong>1. Czy port RJ45 w T61.01/142 jest ekranowany?</strong><br>Nie. Specyfikacja wskazuje nieekranowane wykonanie portu RJ oraz nieekranowaną obudowę. Ten model jest więc przeznaczony do konfiguracji bez ekranowania. Jeśli instalacja wymaga ekranowanego punktu, trzeba wybrać wersję z taką funkcją.</p> <p><strong>2. Do czego służy przesłona przeciwkurzowa?</strong><br>Przesłona osłania złącze, gdy nie znajduje się w nim wtyk. Ogranicza w ten sposób dostęp kurzu do wnętrza portu i stanowi praktyczne zabezpieczenie nieużywanego przyłącza. Jest to fabryczna funkcjonalność tego modelu.</p> <p><strong>3. Jak głęboko mechanizm wchodzi w puszkę?</strong><br>Głębokość wbudowania wynosi 27 mm, natomiast całkowita głębokość modułu to 35 mm. Oprócz miejsca na mechanizm trzeba uwzględnić także przewód sieciowy i pozostawić mu przestrzeń na łagodne ułożenie za punktem zakończenia.</p> <script type="application/ld+json"> {"@context":"https://schema.org","@type":"FAQPage","mainEntity":[ {"@type":"Question","name":"Czy port RJ45 w T61.01/142 jest ekranowany?","acceptedAnswer":{"@type":"Answer","text":"Nie. Specyfikacja wskazuje nieekranowane wykonanie portu RJ oraz nieekranowaną obudowę. Ten model jest więc przeznaczony do konfiguracji bez ekranowania. Jeśli instalacja wymaga ekranowanego punktu, trzeba wybrać wersję z taką funkcją."}}, {"@type":"Question","name":"Do czego służy przesłona przeciwkurzowa?","acceptedAnswer":{"@type":"Answer","text":"Przesłona osłania złącze, gdy nie znajduje się w nim wtyk. Ogranicza w ten sposób dostęp kurzu do wnętrza portu i stanowi praktyczne zabezpieczenie nieużywanego przyłącza. Jest to fabryczna funkcjonalność tego modelu."}}, {"@type":"Question","name":"Jak głęboko mechanizm wchodzi w puszkę?","acceptedAnswer":{"@type":"Answer","text":"Głębokość wbudowania wynosi 27 mm, natomiast całkowita głębokość modułu to 35 mm. Oprócz miejsca na mechanizm trzeba uwzględnić także przewód sieciowy i pozostawić mu przestrzeń na łagodne ułożenie za punktem zakończenia."}} ]}</script>
164288 | Sterownik przyciskowy do obsługi rolety, żaluzji, markizy, firany 2x5A WiFi kaszmirowy TEZ1W.01/142 | <p><strong>Sterownik przyciskowy do obsługi rolety, żaluzji, markizy, firany 2x5A WiFi kaszmirowy TEZ1W.01/142</strong> jest przeznaczony do napędów osłon takich jak rolety, żaluzje, markizy i firany. Ma dwa tory sterujące, podświetlenie i symbol żaluzji na froncie. Obsługa jest możliwa mechanicznie albo z aplikacji SimonGO.</p> <h2>Jak sterownik przyciskowy TEZ1W.01/142 obsługuje rolety z klawisza i przez Wi-Fi?</h2> <p><strong>Sterownik przyciskowy</strong> pozwala sterować osłoną lokalnie z klawisza i zdalnie przez aplikację. Maksymalne obciążenie wynosi 2 × 6 A, a urządzenie działa w instalacji 230 V. Symbol żaluzji na froncie od razu informuje, do jakiej funkcji przypisano stanowisko.</p> <h3>Jedno stanowisko dla rolety, żaluzji, markizy lub firany</h3> <p>Połączenie sieciowe może działać przez standardowy router, bezpośrednio przez Wi-Fi lub przez Internet z dowolnego miejsca. Transmisja jest dwukierunkowa i szyfrowana. Moduł ma 31 mm głębokości wbudowania i jest mocowany na pazurki lub wkręty.</p> <h3>Najważniejsze cechy</h3> <ul> <li><strong>Sterowanie osłonami</strong> - przeznaczony do rolet, żaluzji, markiz i firan.</li> <li><strong>Maksymalne obciążenie 2 × 6 A</strong> - dwa tory sterujące o określonym limicie.</li> <li><strong>SimonGO</strong> - możliwość obsługi osłony z aplikacji.</li> <li><strong>Symbol żaluzji</strong> - czytelne oznaczenie funkcji stanowiska.</li> <li><strong>Sterowanie lokalne i zdalne</strong> - przycisk na ścianie pozostaje dostępny niezależnie od aplikacji.</li> </ul> <h3>Specyfikacja techniczna</h3> <ul> <li><strong>Kod producenta:</strong> TEZ1W.01/142/KON</li> <li><strong>EAN:</strong> 5902787920197</li> <li><strong>Typ produktu:</strong> sterowniki</li> <li><strong>Producent:</strong> Kontakt Simon</li> <li><strong>Podtyp produktu:</strong> SHUTTER, sterownik Wi-Fi do rolet, żaluzji, markiz i firan</li> <li><strong>Kolor:</strong> kaszmir</li> <li><strong>Seria:</strong> Simon 55 GO</li> <li><strong>Symbol:</strong> TEZ1W.01/142</li> <li><strong>Forma produktu:</strong> moduł</li> <li><strong>Napięcie:</strong> 230 V</li> <li><strong>Typ zacisków:</strong> zaciski śrubowe</li> <li><strong>Stopień ochrony:</strong> IP20</li> <li><strong>Podświetlenie:</strong> tak</li> <li><strong>Klasa ETIM:</strong> EC000615</li> <li><strong>Nadruk/Piktogram:</strong> symbol „żaluzje”</li> <li><strong>Materiał:</strong> tworzywo sztuczne, PC, bezhalogenowe</li> <li><strong>Zabezpieczenie powierzchni:</strong> naturalne</li> <li><strong>Wykończenie powierzchni:</strong> matowe</li> <li><strong>Sposób montażu:</strong> podtynkowy</li> <li><strong>Sposób mocowania:</strong> pazurki / wkręty</li> <li><strong>Wymiary:</strong> 75 × 75 × 39 mm</li> <li><strong>Głębokość wbudowania:</strong> 31 mm</li> <li><strong>Sposób działania:</strong> przycisk</li> <li><strong>Zużycie energii:</strong> &lt; 1 W</li> <li><strong>Standard komunikacji:</strong> IEEE 802.11b/g/n (20 MHz), Wi-Fi, μWiFi</li> <li><strong>Rodzaj transmisji:</strong> dwukierunkowa, szyfrowana</li> <li><strong>Częstotliwość transmisji:</strong> 2401-2483 MHz</li> <li><strong>Kompatybilność:</strong> Android, Apple iPhone, iPad Mini, urządzenia HTML5</li> <li><strong>Sterowanie z aplikacji:</strong> SimonGO</li> <li><strong>Maksymalne obciążenie:</strong> 2 × 6 A</li> <li><strong>Maksymalna moc radiowa:</strong> 19,98 dBm EIRP</li> <li><strong>Sterowanie mechaniczne:</strong> tak</li> <li><strong>Tryby połączenia:</strong> router Wi-Fi, połączenie bezpośrednie, sterowanie przez Internet</li> </ul> <p>TEZ1W.01/142 warto zastosować, gdy osłona okienna ma być sterowana z przycisku na ścianie oraz z aplikacji. Obsługa kilku typów napędzanych osłon, dwa tory 6 A i czytelny symbol żaluzji tworzą funkcjonalny punkt Simon 55 GO.</p> <hr> <h3>Najczęściej zadawane pytania</h3> <p><strong>1. Do jakich osłon przeznaczony jest TEZ1W.01/142?</strong><br>Model jest przeznaczony do sterowania roletami, żaluzjami, markizami i firanami. Dzięki temu jeden typ modułu może obsługiwać różne napędzane osłony. Przed montażem trzeba sprawdzić wymagania konkretnego napędu i obciążenie torów.</p> <p><strong>2. Czy sterowanie lokalne działa bez aplikacji?</strong><br>Tak. Moduł ma sterowanie mechaniczne, dlatego podstawowe polecenia można wykonywać przyciskiem na ścianie. Aplikacja SimonGO rozszerza obsługę o sterowanie przez Wi-Fi, w tym zdalny dostęp przez Internet.</p> <p><strong>3. Jakie jest maksymalne obciążenie?</strong><br>Dla urządzenia podano maksymalne obciążenie 2 × 6 A. Wartość dotyczy dwóch torów sterujących i należy ją uwzględnić przy podłączaniu napędu. Moduł pracuje przy 230 V i ma zaciski śrubowe do podłączenia przewodów.</p> <script type="application/ld+json"> {"@context":"https://schema.org","@type":"FAQPage","mainEntity":[ {"@type":"Question","name":"Do jakich osłon przeznaczony jest TEZ1W.01/142?","acceptedAnswer":{"@type":"Answer","text":"Model jest przeznaczony do sterowania roletami, żaluzjami, markizami i firanami. Dzięki temu jeden typ modułu może obsługiwać różne napędzane osłony. Przed montażem trzeba sprawdzić wymagania konkretnego napędu i obciążenie torów."}}, {"@type":"Question","name":"Czy sterowanie lokalne działa bez aplikacji?","acceptedAnswer":{"@type":"Answer","text":"Tak. Moduł ma sterowanie mechaniczne, dlatego podstawowe polecenia można wykonywać przyciskiem na ścianie. Aplikacja SimonGO rozszerza obsługę o sterowanie przez Wi-Fi, w tym zdalny dostęp przez Internet."}}, {"@type":"Question","name":"Jakie jest maksymalne obciążenie?","acceptedAnswer":{"@type":"Answer","text":"Dla urządzenia podano maksymalne obciążenie 2 × 6 A. Wartość dotyczy dwóch torów sterujących i należy ją uwzględnić przy podłączaniu napędu. Moduł pracuje przy 230 V i ma zaciski śrubowe do podłączenia przewodów."}} ]}</script> | TEZ1W.01/142/KON | simple | 0 | [8 empty] | KONTAKT-SIMON, Bestwińska 21 43-500 Czechowice-Dziedzice, info@kontakt-simon.com.pl | [26 empty] | Kaszmir | Kaszmirowy | [21 empty] | tworzywo sztuczne, PC, bezhalogenowe | [5 empty] | 230 | [9 empty] | Sterowniki żaluzjowe |  |  |  |  | Kontakt Simon | [16 empty] | Simon 55 GO |  |  | Podtynkowy |  |  |  | IP 20 |  |  |  | TEZ1W.01/142 | [9 empty] | Wi-Fi |  | Sterowniki i automatyka |  | zaciski śrubowe | [23 empty] | a:14:{s:15:"pa_typ-produktu";a:6:{s:4:"name";s:15:"pa_typ-produktu";s:5:"value";s:0:"";s:8:"position";i:0;s:10:"is_visible";i:1;s:12:"is_variation";i:0;s:11:"is_taxonomy";i:1;}s:18:"pa_podtyp-produktu";a:6:{s:4:"name";s:18:"pa_podtyp-produktu";s:5:"value";s:0:"";s:8:"position";i:1;s:10:"is_visible";i:1;s:12:"is_variation";i:0;s:11:"is_taxonomy";i:1;}s:8:"pa_kolor";a:6:{s:4:"name";s:8:"pa_kolor";s:5:"value";s:0:"";s:8:"position";i:2;s:10:"is_visible";i:1;s:12:"is_variation";i:0;s:11:"is_taxonomy";i:1;}s:16:"pa_typ-lacznosci";a:6:{s:4:"name";s:16:"pa_typ-lacznosci";s:5:"value";s:0:"";s:8:"position";i:3;s:10:"is_visible";i:1;s:12:"is_variation";i:0;s:11:"is_taxonomy";i:1;}s:19:"pa_kolor-producenta";a:6:{s:4:"name";s:19:"pa_kolor-producenta";s:5:"value";s:0:"";s:8:"position";i:4;s:10:"is_visible";i:1;s:12:"is_variation";i:0;s:11:"is_taxonomy";i:1;}s:9:"pa_symbol";a:6:{s:4:"name";s:9:"pa_symbol";s:5:"value";s:0:"";s:8:"position";i:5;s:10:"is_visible";i:1;s:12:"is_variation";i:0;s:11:"is_taxonomy";i:1;}s:15:"pa_typ-zaciskow";a:6:{s:4:"name";s:15:"pa_typ-zaciskow";s:5:"value";s:0:"";s:8:"position";i:6;s:10:"is_visible";i:1;s:12:"is_variation";i:0;s:11:"is_taxonomy";i:1;}s:21:"pa_stopien-ochrony-ip";a:6:{s:4:"name";s:21:"pa_stopien-ochrony-ip";s:5:"value";s:0:"";s:8:"position";i:7;s:10:"is_visible";i:1;s:12:"is_variation";i:0;s:11:"is_taxonomy";i:1;}s:11:"pa_material";a:6:{s:4:"name";s:11:"pa_material";s:5:"value";s:0:"";s:8:"position";i:8;s:10:"is_visible";i:1;s:12:"is_variation";i:0;s:11:"is_taxonomy";i:1;}s:17:"pa_sposob-montazu";a:6:{s:4:"name";s:17:"pa_sposob-montazu";s:5:"value";s:0:"";s:8:"position";i:9;s:10:"is_visible";i:1;s:12:"is_variation";i:0;s:11:"is_taxonomy";i:1;}s:18:"pa_dane-producenta";a:6:{s:4:"name";s:18:"pa_dane-producenta";s:5:"value";s:0:"";s:8:"position";i:10;s:10:"is_visible";i:1;s:12:"is_variation";i:0;s:11:"is_taxonomy";i:1;}s:12:"pa_producent";a:6:{s:4:"name";s:12:"pa_producent";s:5:"value";s:0:"";s:8:"position";i:11;s:10:"is_visible";i:1;s:12:"is_variation";i:0;s:11:"is_taxonomy";i:1;}s:8:"pa_seria";a:6:{s:4:"name";s:8:"pa_seria";s:5:"value";s:0:"";s:8:"position";i:12;s:10:"is_visible";i:1;s:12:"is_variation";i:0;s:11:"is_taxonomy";i:1;}s:13:"pa_napiecie-v";a:6:{s:4:"name";s:13:"pa_napiecie-v";s:5:"value";s:0:"";s:8:"position";i:13;s:10:"is_visible";i:1;s:12:"is_variation";i:0;s:11:"is_taxonomy";i:1;}} |  |  | Simon Kaszmir¦sterownik do rolet simon go¦sterownik przyciskowy do rolet simon go | <p><strong>Sterownik przyciskowy do obsługi rolety, żaluzji, markizy, firany 2x5A WiFi kaszmirowy TEZ1W.01/142</strong> jest przeznaczony do napędów osłon takich jak rolety, żaluzje, markizy i firany. Ma dwa tory sterujące, podświetlenie i symbol żaluzji na froncie. Obsługa jest możliwa mechanicznie albo z aplikacji SimonGO.</p> <h2>Jak sterownik przyciskowy TEZ1W.01/142 obsługuje rolety z klawisza i przez Wi-Fi?</h2> <p><strong>Sterownik przyciskowy</strong> pozwala sterować osłoną lokalnie z klawisza i zdalnie przez aplikację. Maksymalne obciążenie wynosi 2 × 6 A, a urządzenie działa w instalacji 230 V. Symbol żaluzji na froncie od razu informuje, do jakiej funkcji przypisano stanowisko.</p> <h3>Jedno stanowisko dla rolety, żaluzji, markizy lub firany</h3> <p>Połączenie sieciowe może działać przez standardowy router, bezpośrednio przez Wi-Fi lub przez Internet z dowolnego miejsca. Transmisja jest dwukierunkowa i szyfrowana. Moduł ma 31 mm głębokości wbudowania i jest mocowany na pazurki lub wkręty.</p> <h3>Najważniejsze cechy</h3> <ul> <li><strong>Sterowanie osłonami</strong> - przeznaczony do rolet, żaluzji, markiz i firan.</li> <li><strong>Maksymalne obciążenie 2 × 6 A</strong> - dwa tory sterujące o określonym limicie.</li> <li><strong>SimonGO</strong> - możliwość obsługi osłony z aplikacji.</li> <li><strong>Symbol żaluzji</strong> - czytelne oznaczenie funkcji stanowiska.</li> <li><strong>Sterowanie lokalne i zdalne</strong> - przycisk na ścianie pozostaje dostępny niezależnie od aplikacji.</li> </ul> <h3>Specyfikacja techniczna</h3> <ul> <li><strong>Kod producenta:</strong> TEZ1W.01/142/KON</li> <li><strong>EAN:</strong> 5902787920197</li> <li><strong>Typ produktu:</strong> sterowniki</li> <li><strong>Producent:</strong> Kontakt Simon</li> <li><strong>Podtyp produktu:</strong> SHUTTER, sterownik Wi-Fi do rolet, żaluzji, markiz i firan</li> <li><strong>Kolor:</strong> kaszmir</li> <li><strong>Seria:</strong> Simon 55 GO</li> <li><strong>Symbol:</strong> TEZ1W.01/142</li> <li><strong>Forma produktu:</strong> moduł</li> <li><strong>Napięcie:</strong> 230 V</li> <li><strong>Typ zacisków:</strong> zaciski śrubowe</li> <li><strong>Stopień ochrony:</strong> IP20</li> <li><strong>Podświetlenie:</strong> tak</li> <li><strong>Klasa ETIM:</strong> EC000615</li> <li><strong>Nadruk/Piktogram:</strong> symbol „żaluzje”</li> <li><strong>Materiał:</strong> tworzywo sztuczne, PC, bezhalogenowe</li> <li><strong>Zabezpieczenie powierzchni:</strong> naturalne</li> <li><strong>Wykończenie powierzchni:</strong> matowe</li> <li><strong>Sposób montażu:</strong> podtynkowy</li> <li><strong>Sposób mocowania:</strong> pazurki / wkręty</li> <li><strong>Wymiary:</strong> 75 × 75 × 39 mm</li> <li><strong>Głębokość wbudowania:</strong> 31 mm</li> <li><strong>Sposób działania:</strong> przycisk</li> <li><strong>Zużycie energii:</strong> &lt; 1 W</li> <li><strong>Standard komunikacji:</strong> IEEE 802.11b/g/n (20 MHz), Wi-Fi, μWiFi</li> <li><strong>Rodzaj transmisji:</strong> dwukierunkowa, szyfrowana</li> <li><strong>Częstotliwość transmisji:</strong> 2401-2483 MHz</li> <li><strong>Kompatybilność:</strong> Android, Apple iPhone, iPad Mini, urządzenia HTML5</li> <li><strong>Sterowanie z aplikacji:</strong> SimonGO</li> <li><strong>Maksymalne obciążenie:</strong> 2 × 6 A</li> <li><strong>Maksymalna moc radiowa:</strong> 19,98 dBm EIRP</li> <li><strong>Sterowanie mechaniczne:</strong> tak</li> <li><strong>Tryby połączenia:</strong> router Wi-Fi, połączenie bezpośrednie, sterowanie przez Internet</li> </ul> <p>TEZ1W.01/142 warto zastosować, gdy osłona okienna ma być sterowana z przycisku na ścianie oraz z aplikacji. Obsługa kilku typów napędzanych osłon, dwa tory 6 A i czytelny symbol żaluzji tworzą funkcjonalny punkt Simon 55 GO.</p> <hr> <h3>Najczęściej zadawane pytania</h3> <p><strong>1. Do jakich osłon przeznaczony jest TEZ1W.01/142?</strong><br>Model jest przeznaczony do sterowania roletami, żaluzjami, markizami i firanami. Dzięki temu jeden typ modułu może obsługiwać różne napędzane osłony. Przed montażem trzeba sprawdzić wymagania konkretnego napędu i obciążenie torów.</p> <p><strong>2. Czy sterowanie lokalne działa bez aplikacji?</strong><br>Tak. Moduł ma sterowanie mechaniczne, dlatego podstawowe polecenia można wykonywać przyciskiem na ścianie. Aplikacja SimonGO rozszerza obsługę o sterowanie przez Wi-Fi, w tym zdalny dostęp przez Internet.</p> <p><strong>3. Jakie jest maksymalne obciążenie?</strong><br>Dla urządzenia podano maksymalne obciążenie 2 × 6 A. Wartość dotyczy dwóch torów sterujących i należy ją uwzględnić przy podłączaniu napędu. Moduł pracuje przy 230 V i ma zaciski śrubowe do podłączenia przewodów.</p> <script type="application/ld+json"> {"@context":"https://schema.org","@type":"FAQPage","mainEntity":[ {"@type":"Question","name":"Do jakich osłon przeznaczony jest TEZ1W.01/142?","acceptedAnswer":{"@type":"Answer","text":"Model jest przeznaczony do sterowania roletami, żaluzjami, markizami i firanami. Dzięki temu jeden typ modułu może obsługiwać różne napędzane osłony. Przed montażem trzeba sprawdzić wymagania konkretnego napędu i obciążenie torów."}}, {"@type":"Question","name":"Czy sterowanie lokalne działa bez aplikacji?","acceptedAnswer":{"@type":"Answer","text":"Tak. Moduł ma sterowanie mechaniczne, dlatego podstawowe polecenia można wykonywać przyciskiem na ścianie. Aplikacja SimonGO rozszerza obsługę o sterowanie przez Wi-Fi, w tym zdalny dostęp przez Internet."}}, {"@type":"Question","name":"Jakie jest maksymalne obciążenie?","acceptedAnswer":{"@type":"Answer","text":"Dla urządzenia podano maksymalne obciążenie 2 × 6 A. Wartość dotyczy dwóch torów sterujących i należy ją uwzględnić przy podłączaniu napędu. Moduł pracuje przy 230 V i ma zaciski śrubowe do podłączenia przewodów."}} ]}</script>
164290 | Ramka 4-krotna LINE kaszmirowa Simon 55 TR4/142 | <p><strong>Ramka 4-krotna LINE kaszmirowa Simon 55 TR4/142</strong> jest przeznaczona do wspólnego wykończenia czterech modułów osprzętu. Ma 303 mm szerokości, 90 mm wysokości i 7,5 mm głębokości. Konstrukcja może być zamontowana zarówno poziomo, jak i pionowo.</p> <h2>Kiedy ramka 4-krotna TR4/142 sprawdzi się przy czterech punktach osprzętu?</h2> <p><strong>Ramka 4-krotna</strong> pozwala połączyć wizualnie cztery stanowiska w jeden długi front. Przy montażu poziomym szerokość całego elementu wynosi 303 mm, natomiast po obróceniu ten sam format można zastosować w pionowym szeregu czterech modułów.</p> <h3>Cztery stanowiska pod jednym zatrzaskowym obramowaniem</h3> <p>Ramka jest mocowana na zatrzask i wykonana z bezhalogenowego PC. Matowa kaszmirowa powierzchnia ma zbliżony kolor RAL 607005. Stopień ochrony określono jako IP20/IP44, przy czym do wersji bryzgoszczelnej potrzebna jest uszczelka.</p> <h3>Najważniejsze cechy</h3> <ul> <li><strong>Cztery moduły</strong> - jedna ramka obejmuje cały czteropolowy układ.</li> <li><strong>Szerokość 303 mm</strong> - format odpowiadający czterem stanowiskom ustawionym w szeregu.</li> <li><strong>Dwa kierunki montażu</strong> - poziomo lub pionowo zależnie od układu puszek.</li> <li><strong>Mocowanie zatrzaskowe</strong> - szybkie połączenie z kompatybilnym osprzętem.</li> <li><strong>IP20/IP44</strong> - możliwość podniesienia klasy po zastosowaniu uszczelki.</li> </ul> <h3>Specyfikacja techniczna</h3> <ul> <li><strong>Kod producenta:</strong> TR4/142/KON</li> <li><strong>EAN:</strong> 5902787916602</li> <li><strong>Typ produktu:</strong> ramki</li> <li><strong>Producent:</strong> Kontakt Simon</li> <li><strong>Podtyp produktu:</strong> wykonanie 4-krotne</li> <li><strong>Kolor:</strong> kaszmir</li> <li><strong>Seria:</strong> Simon 55</li> <li><strong>Symbol:</strong> TR4/142</li> <li><strong>RAL (zbliżony):</strong> RAL 607005</li> <li><strong>Stopień ochrony:</strong> IP20/IP44</li> <li><strong>Warunek IP44:</strong> zastosowanie uszczelki ramki</li> <li><strong>Klasa ETIM:</strong> EC000007</li> <li><strong>Materiał:</strong> tworzywo sztuczne, PC, bezhalogenowe</li> <li><strong>Zabezpieczenie powierzchni:</strong> naturalne</li> <li><strong>Wykończenie powierzchni:</strong> matowe</li> <li><strong>Sposób montażu:</strong> podtynkowy</li> <li><strong>Sposób mocowania:</strong> zatrzask</li> <li><strong>Kierunek montażu:</strong> poziomy i pionowy</li> <li><strong>Wymiary:</strong> 90 × 303 × 7,5 mm</li> <li><strong>Liczba modułów:</strong> 4</li> </ul> <p>TR4/142 jest dobrym rozwiązaniem dla czterech modułów, które mają tworzyć jeden wspólny zestaw. Duża szerokość ramki obejmuje cały układ, a możliwość montażu pionowego i poziomego pozwala dopasować orientację do miejsca instalacji.</p> <hr> <h3>Najczęściej zadawane pytania</h3> <p><strong>1. Jak szeroka jest TR4/142?</strong><br>Ramka ma 303 mm szerokości, 90 mm wysokości i 7,5 mm głębokości. Te wymiary odpowiadają czteropolowemu układowi osprzętu. Przy montażu pionowym szerokość i wysokość zmieniają orientację względem ściany.</p> <p><strong>2. Czy TR4/142 można montować pionowo?</strong><br>Tak. Model jest przeznaczony zarówno do montażu poziomego, jak i pionowego. Dzięki temu cztery moduły mogą zostać ustawione w szeregu poziomym albo pionowym, zależnie od przygotowania puszek i miejsca na ścianie.</p> <p><strong>3. Jak uzyskać klasę IP44?</strong><br>Producent wymaga zastosowania uszczelki ramki. Dopiero z odpowiednim elementem uszczelniającym można przygotować układ do klasy bryzgoszczelności IP44. Sama ramka jest mocowana do osprzętu na zatrzask.</p> <script type="application/ld+json"> {"@context":"https://schema.org","@type":"FAQPage","mainEntity":[ {"@type":"Question","name":"Jak szeroka jest TR4/142?","acceptedAnswer":{"@type":"Answer","text":"Ramka ma 303 mm szerokości, 90 mm wysokości i 7,5 mm głębokości. Te wymiary odpowiadają czteropolowemu układowi osprzętu. Przy montażu pionowym szerokość i wysokość zmieniają orientację względem ściany."}}, {"@type":"Question","name":"Czy TR4/142 można montować pionowo?","acceptedAnswer":{"@type":"Answer","text":"Tak. Model jest przeznaczony zarówno do montażu poziomego, jak i pionowego. Dzięki temu cztery moduły mogą zostać ustawione w szeregu poziomym albo pionowym, zależnie od przygotowania puszek i miejsca na ścianie."}}, {"@type":"Question","name":"Jak uzyskać klasę IP44?","acceptedAnswer":{"@type":"Answer","text":"Producent wymaga zastosowania uszczelki ramki. Dopiero z odpowiednim elementem uszczelniającym można przygotować układ do klasy bryzgoszczelności IP44. Sama ramka jest mocowana do osprzętu na zatrzask."}} ]}</script> | TR4/142/KON | simple | 0 | [8 empty] | KONTAKT-SIMON, Bestwińska 21 43-500 Czechowice-Dziedzice, info@kontakt-simon.com.pl | [26 empty] | Kaszmir | Kaszmirowy |  |  |  | 4x | [17 empty] | Tworzywo sztuczne | [20 empty] | Kontakt Simon | [16 empty] | Simon 55 | [6 empty] | IP20/IP44 |  |  |  | TR4/142 | [11 empty] | Ramki | [25 empty] | a:10:{s:15:"pa_typ-produktu";a:6:{s:4:"name";s:15:"pa_typ-produktu";s:5:"value";s:0:"";s:8:"position";i:0;s:10:"is_visible";i:1;s:12:"is_variation";i:0;s:11:"is_taxonomy";i:1;}s:8:"pa_kolor";a:6:{s:4:"name";s:8:"pa_kolor";s:5:"value";s:0:"";s:8:"position";i:1;s:10:"is_visible";i:1;s:12:"is_variation";i:0;s:11:"is_taxonomy";i:1;}s:11:"pa_krotnosc";a:6:{s:4:"name";s:11:"pa_krotnosc";s:5:"value";s:0:"";s:8:"position";i:2;s:10:"is_visible";i:1;s:12:"is_variation";i:0;s:11:"is_taxonomy";i:1;}s:19:"pa_kolor-producenta";a:6:{s:4:"name";s:19:"pa_kolor-producenta";s:5:"value";s:0:"";s:8:"position";i:3;s:10:"is_visible";i:1;s:12:"is_variation";i:0;s:11:"is_taxonomy";i:1;}s:9:"pa_symbol";a:6:{s:4:"name";s:9:"pa_symbol";s:5:"value";s:0:"";s:8:"position";i:4;s:10:"is_visible";i:1;s:12:"is_variation";i:0;s:11:"is_taxonomy";i:1;}s:21:"pa_stopien-ochrony-ip";a:6:{s:4:"name";s:21:"pa_stopien-ochrony-ip";s:5:"value";s:0:"";s:8:"position";i:5;s:10:"is_visible";i:1;s:12:"is_variation";i:0;s:11:"is_taxonomy";i:1;}s:11:"pa_material";a:6:{s:4:"name";s:11:"pa_material";s:5:"value";s:0:"";s:8:"position";i:6;s:10:"is_visible";i:1;s:12:"is_variation";i:0;s:11:"is_taxonomy";i:1;}s:18:"pa_dane-producenta";a:6:{s:4:"name";s:18:"pa_dane-producenta";s:5:"value";s:0:"";s:8:"position";i:7;s:10:"is_visible";i:1;s:12:"is_variation";i:0;s:11:"is_taxonomy";i:1;}s:12:"pa_producent";a:6:{s:4:"name";s:12:"pa_producent";s:5:"value";s:0:"";s:8:"position";i:8;s:10:"is_visible";i:1;s:12:"is_variation";i:0;s:11:"is_taxonomy";i:1;}s:8:"pa_seria";a:6:{s:4:"name";s:8:"pa_seria";s:5:"value";s:0:"";s:8:"position";i:9;s:10:"is_visible";i:1;s:12:"is_variation";i:0;s:11:"is_taxonomy";i:1;}} |  |  | ramka 4-krotna line simon 55¦Simon Kaszmir | <p><strong>Ramka 4-krotna LINE kaszmirowa Simon 55 TR4/142</strong> jest przeznaczona do wspólnego wykończenia czterech modułów osprzętu. Ma 303 mm szerokości, 90 mm wysokości i 7,5 mm głębokości. Konstrukcja może być zamontowana zarówno poziomo, jak i pionowo.</p> <h2>Kiedy ramka 4-krotna TR4/142 sprawdzi się przy czterech punktach osprzętu?</h2> <p><strong>Ramka 4-krotna</strong> pozwala połączyć wizualnie cztery stanowiska w jeden długi front. Przy montażu poziomym szerokość całego elementu wynosi 303 mm, natomiast po obróceniu ten sam format można zastosować w pionowym szeregu czterech modułów.</p> <h3>Cztery stanowiska pod jednym zatrzaskowym obramowaniem</h3> <p>Ramka jest mocowana na zatrzask i wykonana z bezhalogenowego PC. Matowa kaszmirowa powierzchnia ma zbliżony kolor RAL 607005. Stopień ochrony określono jako IP20/IP44, przy czym do wersji bryzgoszczelnej potrzebna jest uszczelka.</p> <h3>Najważniejsze cechy</h3> <ul> <li><strong>Cztery moduły</strong> - jedna ramka obejmuje cały czteropolowy układ.</li> <li><strong>Szerokość 303 mm</strong> - format odpowiadający czterem stanowiskom ustawionym w szeregu.</li> <li><strong>Dwa kierunki montażu</strong> - poziomo lub pionowo zależnie od układu puszek.</li> <li><strong>Mocowanie zatrzaskowe</strong> - szybkie połączenie z kompatybilnym osprzętem.</li> <li><strong>IP20/IP44</strong> - możliwość podniesienia klasy po zastosowaniu uszczelki.</li> </ul> <h3>Specyfikacja techniczna</h3> <ul> <li><strong>Kod producenta:</strong> TR4/142/KON</li> <li><strong>EAN:</strong> 5902787916602</li> <li><strong>Typ produktu:</strong> ramki</li> <li><strong>Producent:</strong> Kontakt Simon</li> <li><strong>Podtyp produktu:</strong> wykonanie 4-krotne</li> <li><strong>Kolor:</strong> kaszmir</li> <li><strong>Seria:</strong> Simon 55</li> <li><strong>Symbol:</strong> TR4/142</li> <li><strong>RAL (zbliżony):</strong> RAL 607005</li> <li><strong>Stopień ochrony:</strong> IP20/IP44</li> <li><strong>Warunek IP44:</strong> zastosowanie uszczelki ramki</li> <li><strong>Klasa ETIM:</strong> EC000007</li> <li><strong>Materiał:</strong> tworzywo sztuczne, PC, bezhalogenowe</li> <li><strong>Zabezpieczenie powierzchni:</strong> naturalne</li> <li><strong>Wykończenie powierzchni:</strong> matowe</li> <li><strong>Sposób montażu:</strong> podtynkowy</li> <li><strong>Sposób mocowania:</strong> zatrzask</li> <li><strong>Kierunek montażu:</strong> poziomy i pionowy</li> <li><strong>Wymiary:</strong> 90 × 303 × 7,5 mm</li> <li><strong>Liczba modułów:</strong> 4</li> </ul> <p>TR4/142 jest dobrym rozwiązaniem dla czterech modułów, które mają tworzyć jeden wspólny zestaw. Duża szerokość ramki obejmuje cały układ, a możliwość montażu pionowego i poziomego pozwala dopasować orientację do miejsca instalacji.</p> <hr> <h3>Najczęściej zadawane pytania</h3> <p><strong>1. Jak szeroka jest TR4/142?</strong><br>Ramka ma 303 mm szerokości, 90 mm wysokości i 7,5 mm głębokości. Te wymiary odpowiadają czteropolowemu układowi osprzętu. Przy montażu pionowym szerokość i wysokość zmieniają orientację względem ściany.</p> <p><strong>2. Czy TR4/142 można montować pionowo?</strong><br>Tak. Model jest przeznaczony zarówno do montażu poziomego, jak i pionowego. Dzięki temu cztery moduły mogą zostać ustawione w szeregu poziomym albo pionowym, zależnie od przygotowania puszek i miejsca na ścianie.</p> <p><strong>3. Jak uzyskać klasę IP44?</strong><br>Producent wymaga zastosowania uszczelki ramki. Dopiero z odpowiednim elementem uszczelniającym można przygotować układ do klasy bryzgoszczelności IP44. Sama ramka jest mocowana do osprzętu na zatrzask.</p> <script type="application/ld+json"> {"@context":"https://schema.org","@type":"FAQPage","mainEntity":[ {"@type":"Question","name":"Jak szeroka jest TR4/142?","acceptedAnswer":{"@type":"Answer","text":"Ramka ma 303 mm szerokości, 90 mm wysokości i 7,5 mm głębokości. Te wymiary odpowiadają czteropolowemu układowi osprzętu. Przy montażu pionowym szerokość i wysokość zmieniają orientację względem ściany."}}, {"@type":"Question","name":"Czy TR4/142 można montować pionowo?","acceptedAnswer":{"@type":"Answer","text":"Tak. Model jest przeznaczony zarówno do montażu poziomego, jak i pionowego. Dzięki temu cztery moduły mogą zostać ustawione w szeregu poziomym albo pionowym, zależnie od przygotowania puszek i miejsca na ścianie."}}, {"@type":"Question","name":"Jak uzyskać klasę IP44?","acceptedAnswer":{"@type":"Answer","text":"Producent wymaga zastosowania uszczelki ramki. Dopiero z odpowiednim elementem uszczelniającym można przygotować układ do klasy bryzgoszczelności IP44. Sama ramka jest mocowana do osprzętu na zatrzask."}} ]}</script>
164292 | Przycisk żaluzjowy pojedynczy 10A kaszmirowy Simon 55 TZP1K.01/142 | <p><strong>Przycisk żaluzjowy pojedynczy 10A kaszmirowy Simon 55 TZP1K.01/142</strong> jest monostabilnym mechanizmem przeznaczonym do sterowania funkcją żaluzjową. Ma dwie dźwignie, symbol żaluzji na froncie i szybkozłącza. Prąd znamionowy wynosi 10 A przy napięciu 250 V.</p> <h2>Jak przycisk żaluzjowy TZP1K.01/142 działa jako sterowanie chwilowe?</h2> <p><strong>Przycisk żaluzjowy</strong> pracuje w układzie 1-biegunowym monostabilnym, dlatego funkcja jest aktywna tylko podczas naciskania odpowiedniej dźwigni. Symbol żaluzji pozwala od razu rozpoznać przeznaczenie stanowiska. Mechanizm nie ma podświetlenia.</p> <h3>Dwie dźwignie i chwilowe działanie</h3> <p>Moduł ma 26 mm głębokości wbudowania i jest przeznaczony do montażu podtynkowego. Mocowanie odbywa się na pazurki lub wkręty, a przewody trafiają do szybkozłączy. Do uzyskania IP44 producent wymaga zastosowania uszczelki ramki.</p> <h3>Najważniejsze cechy</h3> <ul> <li><strong>Działanie monostabilne</strong> - funkcja trwa podczas naciskania klawisza.</li> <li><strong>Dwie dźwignie</strong> - oddzielne pola sterujące na jednym froncie.</li> <li><strong>Symbol żaluzji</strong> - czytelne oznaczenie funkcji stanowiska.</li> <li><strong>Szybkozłącza</strong> - przewody mocowane bez śrub zaciskowych.</li> <li><strong>IP20/IP44</strong> - wyższa klasa wymaga odpowiedniej uszczelki ramki.</li> </ul> <h3>Specyfikacja techniczna</h3> <ul> <li><strong>Kod producenta:</strong> TZP1K.01/142/KON</li> <li><strong>EAN:</strong> 5902787919863</li> <li><strong>Typ produktu:</strong> przyciski</li> <li><strong>Producent:</strong> Kontakt Simon</li> <li><strong>Podtyp produktu:</strong> żaluzjowy pojedynczy</li> <li><strong>Kolor:</strong> kaszmir</li> <li><strong>Seria:</strong> Simon 55</li> <li><strong>Symbol:</strong> TZP1K.01/142</li> <li><strong>RAL (zbliżony):</strong> RAL 607005</li> <li><strong>Forma produktu:</strong> moduł</li> <li><strong>Prąd znamionowy:</strong> 10 A</li> <li><strong>Napięcie:</strong> 250 V</li> <li><strong>Typ zacisków:</strong> szybkozłącza</li> <li><strong>Stopień ochrony:</strong> IP20/IP44</li> <li><strong>Warunek IP44:</strong> zastosowanie uszczelki ramki</li> <li><strong>Podświetlenie:</strong> nie</li> <li><strong>Klasa ETIM:</strong> EC000044</li> <li><strong>Nadruk/Piktogram:</strong> symbol „żaluzje”</li> <li><strong>Materiał:</strong> tworzywo sztuczne, PC, bezhalogenowe</li> <li><strong>Zabezpieczenie powierzchni:</strong> naturalne</li> <li><strong>Wykończenie powierzchni:</strong> matowe</li> <li><strong>Sposób montażu:</strong> podtynkowy</li> <li><strong>Sposób mocowania:</strong> pazurki / wkręty</li> <li><strong>Wymiary:</strong> 75 × 75 × 39,5 mm</li> <li><strong>Głębokość wbudowania:</strong> 26 mm</li> <li><strong>Sposób działania:</strong> klawisz kołyskowy</li> <li><strong>Liczba dźwigni:</strong> 2</li> <li><strong>Układ połączeń:</strong> 1-biegunowy, monostabilny</li> <li><strong>Model:</strong> pojedynczy</li> <li><strong>Sterowanie mechaniczne:</strong> nie</li> </ul> <p>TZP1K.01/142 sprawdzi się w punkcie, w którym sterowanie żaluzją ma odbywać się chwilowo z dwóch dźwigni. Symbol funkcji, szybkozłącza i możliwość przygotowania do IP44 tworzą czytelny moduł do instalacji podtynkowej.</p> <hr> <h3>Najczęściej zadawane pytania</h3> <p><strong>1. Czy TZP1K.01/142 działa monostabilnie?</strong><br>Tak. Mechanizm jest 1-biegunowy i monostabilny, więc funkcja jest aktywna podczas naciskania odpowiedniej dźwigni. Po zwolnieniu przycisku układ wraca do stanu spoczynkowego, zgodnie z charakterem sterowania chwilowego.</p> <p><strong>2. Czy front ma oznaczenie żaluzji?</strong><br>Tak. Na froncie znajduje się symbol „żaluzje”, dzięki czemu przeznaczenie stanowiska jest czytelne bez dodatkowej etykiety. Model ma dwie dźwignie, nie ma podświetlenia i jest przeznaczony do montażu podtynkowego.</p> <p><strong>3. Co jest potrzebne do IP44?</strong><br>Do uzyskania klasy bryzgoszczelności IP44 producent wskazuje zastosowanie uszczelki ramki. Bez niej nie należy zakładać wyższego stopnia ochrony. Mechanizm ma 26 mm głębokości wbudowania i szybkozłącza.</p> <script type="application/ld+json"> {"@context":"https://schema.org","@type":"FAQPage","mainEntity":[ {"@type":"Question","name":"Czy TZP1K.01/142 działa monostabilnie?","acceptedAnswer":{"@type":"Answer","text":"Tak. Mechanizm jest 1-biegunowy i monostabilny, więc funkcja jest aktywna podczas naciskania odpowiedniej dźwigni. Po zwolnieniu przycisku układ wraca do stanu spoczynkowego, zgodnie z charakterem sterowania chwilowego."}}, {"@type":"Question","name":"Czy front ma oznaczenie żaluzji?","acceptedAnswer":{"@type":"Answer","text":"Tak. Na froncie znajduje się symbol „żaluzje”, dzięki czemu przeznaczenie stanowiska jest czytelne bez dodatkowej etykiety. Model ma dwie dźwignie, nie ma podświetlenia i jest przeznaczony do montażu podtynkowego."}}, {"@type":"Question","name":"Co jest potrzebne do IP44?","acceptedAnswer":{"@type":"Answer","text":"Do uzyskania klasy bryzgoszczelności IP44 producent wskazuje zastosowanie uszczelki ramki. Bez niej nie należy zakładać wyższego stopnia ochrony. Mechanizm ma 26 mm głębokości wbudowania i szybkozłącza."}} ]}</script> | TZP1K.01/142/KON | simple | 0 | [8 empty] | KONTAKT-SIMON, Bestwińska 21 43-500 Czechowice-Dziedzice, info@kontakt-simon.com.pl | [26 empty] | Kaszmir | Kaszmirowy | [21 empty] | tworzywo sztuczne, PC, bezhalogenowe | [5 empty] | 250 | [9 empty] | Przycisk żaluzjowy |  |  | 10 |  | Kontakt Simon | [16 empty] | Simon 55 |  |  | Podtynkowy |  |  |  | IP20/IP44 |  |  |  | TZP1K.01/142 | [11 empty] | Przyciski |  | szybkozłącza | [23 empty] | a:14:{s:15:"pa_typ-produktu";a:6:{s:4:"name";s:15:"pa_typ-produktu";s:5:"value";s:0:"";s:8:"position";i:0;s:10:"is_visible";i:1;s:12:"is_variation";i:0;s:11:"is_taxonomy";i:1;}s:18:"pa_podtyp-produktu";a:6:{s:4:"name";s:18:"pa_podtyp-produktu";s:5:"value";s:0:"";s:8:"position";i:1;s:10:"is_visible";i:1;s:12:"is_variation";i:0;s:11:"is_taxonomy";i:1;}s:8:"pa_kolor";a:6:{s:4:"name";s:8:"pa_kolor";s:5:"value";s:0:"";s:8:"position";i:2;s:10:"is_visible";i:1;s:12:"is_variation";i:0;s:11:"is_taxonomy";i:1;}s:19:"pa_kolor-producenta";a:6:{s:4:"name";s:19:"pa_kolor-producenta";s:5:"value";s:0:"";s:8:"position";i:3;s:10:"is_visible";i:1;s:12:"is_variation";i:0;s:11:"is_taxonomy";i:1;}s:9:"pa_symbol";a:6:{s:4:"name";s:9:"pa_symbol";s:5:"value";s:0:"";s:8:"position";i:4;s:10:"is_visible";i:1;s:12:"is_variation";i:0;s:11:"is_taxonomy";i:1;}s:20:"pa_prad-znamionowy-a";a:6:{s:4:"name";s:20:"pa_prad-znamionowy-a";s:5:"value";s:0:"";s:8:"position";i:5;s:10:"is_visible";i:1;s:12:"is_variation";i:0;s:11:"is_taxonomy";i:1;}s:15:"pa_typ-zaciskow";a:6:{s:4:"name";s:15:"pa_typ-zaciskow";s:5:"value";s:0:"";s:8:"position";i:6;s:10:"is_visible";i:1;s:12:"is_variation";i:0;s:11:"is_taxonomy";i:1;}s:21:"pa_stopien-ochrony-ip";a:6:{s:4:"name";s:21:"pa_stopien-ochrony-ip";s:5:"value";s:0:"";s:8:"position";i:7;s:10:"is_visible";i:1;s:12:"is_variation";i:0;s:11:"is_taxonomy";i:1;}s:11:"pa_material";a:6:{s:4:"name";s:11:"pa_material";s:5:"value";s:0:"";s:8:"position";i:8;s:10:"is_visible";i:1;s:12:"is_variation";i:0;s:11:"is_taxonomy";i:1;}s:17:"pa_sposob-montazu";a:6:{s:4:"name";s:17:"pa_sposob-montazu";s:5:"value";s:0:"";s:8:"position";i:9;s:10:"is_visible";i:1;s:12:"is_variation";i:0;s:11:"is_taxonomy";i:1;}s:18:"pa_dane-producenta";a:6:{s:4:"name";s:18:"pa_dane-producenta";s:5:"value";s:0:"";s:8:"position";i:10;s:10:"is_visible";i:1;s:12:"is_variation";i:0;s:11:"is_taxonomy";i:1;}s:12:"pa_producent";a:6:{s:4:"name";s:12:"pa_producent";s:5:"value";s:0:"";s:8:"position";i:11;s:10:"is_visible";i:1;s:12:"is_variation";i:0;s:11:"is_taxonomy";i:1;}s:8:"pa_seria";a:6:{s:4:"name";s:8:"pa_seria";s:5:"value";s:0:"";s:8:"position";i:12;s:10:"is_visible";i:1;s:12:"is_variation";i:0;s:11:"is_taxonomy";i:1;}s:13:"pa_napiecie-v";a:6:{s:4:"name";s:13:"pa_napiecie-v";s:5:"value";s:0:"";s:8:"position";i:13;s:10:"is_visible";i:1;s:12:"is_variation";i:0;s:11:"is_taxonomy";i:1;}} |  |  | Przycisk żaluzjowy pojedynczy 55 simon¦Simon Kaszmir | <p><strong>Przycisk żaluzjowy pojedynczy 10A kaszmirowy Simon 55 TZP1K.01/142</strong> jest monostabilnym mechanizmem przeznaczonym do sterowania funkcją żaluzjową. Ma dwie dźwignie, symbol żaluzji na froncie i szybkozłącza. Prąd znamionowy wynosi 10 A przy napięciu 250 V.</p> <h2>Jak przycisk żaluzjowy TZP1K.01/142 działa jako sterowanie chwilowe?</h2> <p><strong>Przycisk żaluzjowy</strong> pracuje w układzie 1-biegunowym monostabilnym, dlatego funkcja jest aktywna tylko podczas naciskania odpowiedniej dźwigni. Symbol żaluzji pozwala od razu rozpoznać przeznaczenie stanowiska. Mechanizm nie ma podświetlenia.</p> <h3>Dwie dźwignie i chwilowe działanie</h3> <p>Moduł ma 26 mm głębokości wbudowania i jest przeznaczony do montażu podtynkowego. Mocowanie odbywa się na pazurki lub wkręty, a przewody trafiają do szybkozłączy. Do uzyskania IP44 producent wymaga zastosowania uszczelki ramki.</p> <h3>Najważniejsze cechy</h3> <ul> <li><strong>Działanie monostabilne</strong> - funkcja trwa podczas naciskania klawisza.</li> <li><strong>Dwie dźwignie</strong> - oddzielne pola sterujące na jednym froncie.</li> <li><strong>Symbol żaluzji</strong> - czytelne oznaczenie funkcji stanowiska.</li> <li><strong>Szybkozłącza</strong> - przewody mocowane bez śrub zaciskowych.</li> <li><strong>IP20/IP44</strong> - wyższa klasa wymaga odpowiedniej uszczelki ramki.</li> </ul> <h3>Specyfikacja techniczna</h3> <ul> <li><strong>Kod producenta:</strong> TZP1K.01/142/KON</li> <li><strong>EAN:</strong> 5902787919863</li> <li><strong>Typ produktu:</strong> przyciski</li> <li><strong>Producent:</strong> Kontakt Simon</li> <li><strong>Podtyp produktu:</strong> żaluzjowy pojedynczy</li> <li><strong>Kolor:</strong> kaszmir</li> <li><strong>Seria:</strong> Simon 55</li> <li><strong>Symbol:</strong> TZP1K.01/142</li> <li><strong>RAL (zbliżony):</strong> RAL 607005</li> <li><strong>Forma produktu:</strong> moduł</li> <li><strong>Prąd znamionowy:</strong> 10 A</li> <li><strong>Napięcie:</strong> 250 V</li> <li><strong>Typ zacisków:</strong> szybkozłącza</li> <li><strong>Stopień ochrony:</strong> IP20/IP44</li> <li><strong>Warunek IP44:</strong> zastosowanie uszczelki ramki</li> <li><strong>Podświetlenie:</strong> nie</li> <li><strong>Klasa ETIM:</strong> EC000044</li> <li><strong>Nadruk/Piktogram:</strong> symbol „żaluzje”</li> <li><strong>Materiał:</strong> tworzywo sztuczne, PC, bezhalogenowe</li> <li><strong>Zabezpieczenie powierzchni:</strong> naturalne</li> <li><strong>Wykończenie powierzchni:</strong> matowe</li> <li><strong>Sposób montażu:</strong> podtynkowy</li> <li><strong>Sposób mocowania:</strong> pazurki / wkręty</li> <li><strong>Wymiary:</strong> 75 × 75 × 39,5 mm</li> <li><strong>Głębokość wbudowania:</strong> 26 mm</li> <li><strong>Sposób działania:</strong> klawisz kołyskowy</li> <li><strong>Liczba dźwigni:</strong> 2</li> <li><strong>Układ połączeń:</strong> 1-biegunowy, monostabilny</li> <li><strong>Model:</strong> pojedynczy</li> <li><strong>Sterowanie mechaniczne:</strong> nie</li> </ul> <p>TZP1K.01/142 sprawdzi się w punkcie, w którym sterowanie żaluzją ma odbywać się chwilowo z dwóch dźwigni. Symbol funkcji, szybkozłącza i możliwość przygotowania do IP44 tworzą czytelny moduł do instalacji podtynkowej.</p> <hr> <h3>Najczęściej zadawane pytania</h3> <p><strong>1. Czy TZP1K.01/142 działa monostabilnie?</strong><br>Tak. Mechanizm jest 1-biegunowy i monostabilny, więc funkcja jest aktywna podczas naciskania odpowiedniej dźwigni. Po zwolnieniu przycisku układ wraca do stanu spoczynkowego, zgodnie z charakterem sterowania chwilowego.</p> <p><strong>2. Czy front ma oznaczenie żaluzji?</strong><br>Tak. Na froncie znajduje się symbol „żaluzje”, dzięki czemu przeznaczenie stanowiska jest czytelne bez dodatkowej etykiety. Model ma dwie dźwignie, nie ma podświetlenia i jest przeznaczony do montażu podtynkowego.</p> <p><strong>3. Co jest potrzebne do IP44?</strong><br>Do uzyskania klasy bryzgoszczelności IP44 producent wskazuje zastosowanie uszczelki ramki. Bez niej nie należy zakładać wyższego stopnia ochrony. Mechanizm ma 26 mm głębokości wbudowania i szybkozłącza.</p> <script type="application/ld+json"> {"@context":"https://schema.org","@type":"FAQPage","mainEntity":[ {"@type":"Question","name":"Czy TZP1K.01/142 działa monostabilnie?","acceptedAnswer":{"@type":"Answer","text":"Tak. Mechanizm jest 1-biegunowy i monostabilny, więc funkcja jest aktywna podczas naciskania odpowiedniej dźwigni. Po zwolnieniu przycisku układ wraca do stanu spoczynkowego, zgodnie z charakterem sterowania chwilowego."}}, {"@type":"Question","name":"Czy front ma oznaczenie żaluzji?","acceptedAnswer":{"@type":"Answer","text":"Tak. Na froncie znajduje się symbol „żaluzje”, dzięki czemu przeznaczenie stanowiska jest czytelne bez dodatkowej etykiety. Model ma dwie dźwignie, nie ma podświetlenia i jest przeznaczony do montażu podtynkowego."}}, {"@type":"Question","name":"Co jest potrzebne do IP44?","acceptedAnswer":{"@type":"Answer","text":"Do uzyskania klasy bryzgoszczelności IP44 producent wskazuje zastosowanie uszczelki ramki. Bez niej nie należy zakładać wyższego stopnia ochrony. Mechanizm ma 26 mm głębokości wbudowania i szybkozłącza."}} ]}</script>
164294 | Łącznik schodowy pojedynczy 10 A kaszmirowy Simon 55 TW6.01/142 | <p><strong>Łącznik schodowy pojedynczy 10 A kaszmirowy Simon 55 TW6.01/142</strong> umożliwia sterowanie tym samym punktem świetlnym z dwóch różnych miejsc. Najczęściej stosuje się go na początku i końcu korytarza, na dole i górze schodów albo po obu stronach łóżka. Piktogram schodów od razu podpowiada funkcję mechanizmu.</p> <h2>Jak łącznik schodowy Simon 55 obsługuje dwa miejsca w porównaniu ze zwykłym łącznikiem?</h2> <p><strong>Łącznik schodowy Simon 55</strong> pracuje w układzie bistabilnym, dlatego po naciśnięciu klawisz pozostaje w nowej pozycji, a stan światła zależy od współpracy dwóch mechanizmów. Taki układ pozwala zapalić lampę przy wejściu do korytarza i zgasić ją po dojściu na drugi koniec. Parametry 10 AX i 250 V odpowiadają typowym obwodom oświetleniowym.</p> <h3>Wygodniejsza obsługa tam, gdzie jeden włącznik to za mało</h3> <p>Szybkozłącza przyspieszają podłączenie przewodów, a głębokość wbudowania 28 mm ułatwia montaż w standardowej puszce. Mechanizm można mocować pazurkami lub wkrętami. Producent przewiduje także opcjonalne podświetlenie oraz możliwość podniesienia ochrony do IP44 po zastosowaniu uszczelki TU1W.</p> <h3>Najważniejsze cechy</h3> <ul> <li><strong>Sterowanie z dwóch miejsc</strong> – wygodna obsługa jednego obwodu na korytarzu, schodach lub w sypialni.</li> <li><strong>Układ bistabilny</strong> – klawisz pozostaje w pozycji po naciśnięciu.</li> <li><strong>Szybkozłącza</strong> – krótszy czas podłączania przewodów.</li> <li><strong>Piktogram schodów</strong> – czytelne oznaczenie funkcji na klawiszu.</li> <li><strong>Opcja IP44</strong> – po zastosowaniu uszczelki pod klawisze TU1W.</li> <li><strong>Matowy kaszmir</strong> – spójność z pozostałymi elementami Simon 55 w tym kolorze.</li> </ul> <h3>Specyfikacja techniczna</h3> <ul> <li><strong>Producent:</strong> Kontakt Simon</li> <li><strong>Seria:</strong> Simon 55</li> <li><strong>Symbol:</strong> TW6.01/142</li> <li><strong>Forma produktu:</strong> moduł</li> <li><strong>Układ połączeń:</strong> schodowy, bistabilny</li> <li><strong>Sposób działania:</strong> klawisz kołyskowy</li> <li><strong>Nadruk/Piktogram:</strong> symbol „schody”</li> <li><strong>Prąd znamionowy:</strong> 10 AX</li> <li><strong>Napięcie:</strong> 250 V</li> <li><strong>Typ zacisków:</strong> szybkozłącza</li> <li><strong>Stopień ochrony:</strong> IP20/IP44</li> <li><strong>Uwagi:</strong> do uzyskania bryzgoszczelności IP44 zastosować uszczelkę pod klawisze TU1W</li> <li><strong>Podświetlenie:</strong> opcjonalne, niedołączone</li> <li><strong>Sposób montażu:</strong> montaż podtynkowy</li> <li><strong>Sposób mocowania:</strong> pazurki / wkręty</li> <li><strong>Materiał:</strong> tworzywo sztuczne, PC, bezhalogenowe</li> <li><strong>Wykończenie powierzchni:</strong> matowe</li> <li><strong>Kolor:</strong> kaszmir</li> <li><strong>RAL (zbliżony):</strong> RAL 607005</li> <li><strong>Wymiary:</strong> 75 × 75 × 39,5 mm</li> <li><strong>Głębokość wbudowania:</strong> 28 mm</li> <li><strong>Klasa ETIM:</strong> EC001590 Łącznik instalacyjny</li> <li><strong>Kod producenta:</strong> TW6.01/142/KON</li> <li><strong>EAN:</strong> 5902787917180</li> </ul> <p>TW6.01/142 najlepiej planować od razu jako element pary, bo pełny układ schodowy wymaga dwóch współpracujących mechanizmów. To praktyczny wybór tam, gdzie chcesz wygodnie sterować oświetleniem z dwóch końców pomieszczenia i zachować spójną kaszmirową estetykę.</p> <hr> <h3>Najczęściej zadawane pytania</h3> <p><strong>1. Czy jeden łącznik wystarczy do sterowania z dwóch miejsc?</strong><br>Nie. Pełny układ schodowy wymaga dwóch współpracujących mechanizmów, po jednym w każdym miejscu sterowania. Dopiero ich odpowiednie połączenie pozwala włączać i wyłączać to samo światło z dwóch punktów, dlatego przy zakupie warto od razu przewidzieć dwie sztuki.</p> <p><strong>2. Jak podłącza się przewody do tego mechanizmu?</strong><br>TW6.01/142 wykorzystuje szybkozłącza, więc przewody osadza się bez dokręcania klasycznych śrub zaciskowych. Przed pracą należy odłączyć napięcie i zweryfikować schemat połączeń układu schodowego. Montaż instalacji elektrycznej powinien wykonać uprawniony fachowiec.</p> <p><strong>3. Czy ten model może pracować jako IP44?</strong><br>Sam standardowy montaż nie zapewnia jeszcze pełnej ochrony IP44. Producent wskazuje konieczność zastosowania uszczelki pod klawisze TU1W, która nie jest częścią podstawowego zestawu. Dopiero właściwe skompletowanie elementów pozwala podnieść poziom ochrony stanowiska.</p> <script type="application/ld+json"> { "@context": "https://schema.org", "@type": "FAQPage", "mainEntity": [ { "@type": "Question", "name": "Czy jeden łącznik wystarczy do sterowania z dwóch miejsc?", "acceptedAnswer": { "@type": "Answer", "text": "Nie. Pełny układ schodowy wymaga dwóch współpracujących mechanizmów, po jednym w każdym miejscu sterowania. Dopiero ich odpowiednie połączenie pozwala włączać i wyłączać to samo światło z dwóch punktów, dlatego przy zakupie warto od razu przewidzieć dwie sztuki." } }, { "@type": "Question", "name": "Jak podłącza się przewody do tego mechanizmu?", "acceptedAnswer": { "@type": "Answer", "text": "TW6.01/142 wykorzystuje szybkozłącza, więc przewody osadza się bez dokręcania klasycznych śrub zaciskowych. Przed pracą należy odłączyć napięcie i zweryfikować schemat połączeń układu schodowego. Montaż instalacji elektrycznej powinien wykonać uprawniony fachowiec." } }, { "@type": "Question", "name": "Czy ten model może pracować jako IP44?", "acceptedAnswer": { "@type": "Answer", "text": "Sam standardowy montaż nie zapewnia jeszcze pełnej ochrony IP44. Producent wskazuje konieczność zastosowania uszczelki pod klawisze TU1W, która nie jest częścią podstawowego zestawu. Dopiero właściwe skompletowanie elementów pozwala podnieść poziom ochrony stanowiska." } } ] } </script> | TW6.01/142/KON | simple | 0 | [8 empty] | KONTAKT-SIMON, Bestwińska 21 43-500 Czechowice-Dziedzice, info@kontakt-simon.com.pl | [26 empty] | Kaszmir | Kaszmirowy | [21 empty] | tworzywo sztuczne, PC, bezhalogenowe | [5 empty] | 250 | [9 empty] | Schodowe |  |  |  |  | Kontakt Simon | [16 empty] | Simon 55 |  |  | Podtynkowy |  |  |  | IP20/IP44 |  |  |  | TW6.01/142 | [11 empty] | Łączniki |  | szybkozłącza | [23 empty] | a:13:{s:15:"pa_typ-produktu";a:6:{s:4:"name";s:15:"pa_typ-produktu";s:5:"value";s:0:"";s:8:"position";i:0;s:10:"is_visible";i:1;s:12:"is_variation";i:0;s:11:"is_taxonomy";i:1;}s:18:"pa_podtyp-produktu";a:6:{s:4:"name";s:18:"pa_podtyp-produktu";s:5:"value";s:0:"";s:8:"position";i:1;s:10:"is_visible";i:1;s:12:"is_variation";i:0;s:11:"is_taxonomy";i:1;}s:8:"pa_kolor";a:6:{s:4:"name";s:8:"pa_kolor";s:5:"value";s:0:"";s:8:"position";i:2;s:10:"is_visible";i:1;s:12:"is_variation";i:0;s:11:"is_taxonomy";i:1;}s:19:"pa_kolor-producenta";a:6:{s:4:"name";s:19:"pa_kolor-producenta";s:5:"value";s:0:"";s:8:"position";i:3;s:10:"is_visible";i:1;s:12:"is_variation";i:0;s:11:"is_taxonomy";i:1;}s:9:"pa_symbol";a:6:{s:4:"name";s:9:"pa_symbol";s:5:"value";s:0:"";s:8:"position";i:4;s:10:"is_visible";i:1;s:12:"is_variation";i:0;s:11:"is_taxonomy";i:1;}s:15:"pa_typ-zaciskow";a:6:{s:4:"name";s:15:"pa_typ-zaciskow";s:5:"value";s:0:"";s:8:"position";i:5;s:10:"is_visible";i:1;s:12:"is_variation";i:0;s:11:"is_taxonomy";i:1;}s:21:"pa_stopien-ochrony-ip";a:6:{s:4:"name";s:21:"pa_stopien-ochrony-ip";s:5:"value";s:0:"";s:8:"position";i:6;s:10:"is_visible";i:1;s:12:"is_variation";i:0;s:11:"is_taxonomy";i:1;}s:11:"pa_material";a:6:{s:4:"name";s:11:"pa_material";s:5:"value";s:0:"";s:8:"position";i:7;s:10:"is_visible";i:1;s:12:"is_variation";i:0;s:11:"is_taxonomy";i:1;}s:17:"pa_sposob-montazu";a:6:{s:4:"name";s:17:"pa_sposob-montazu";s:5:"value";s:0:"";s:8:"position";i:8;s:10:"is_visible";i:1;s:12:"is_variation";i:0;s:11:"is_taxonomy";i:1;}s:18:"pa_dane-producenta";a:6:{s:4:"name";s:18:"pa_dane-producenta";s:5:"value";s:0:"";s:8:"position";i:9;s:10:"is_visible";i:1;s:12:"is_variation";i:0;s:11:"is_taxonomy";i:1;}s:12:"pa_producent";a:6:{s:4:"name";s:12:"pa_producent";s:5:"value";s:0:"";s:8:"position";i:10;s:10:"is_visible";i:1;s:12:"is_variation";i:0;s:11:"is_taxonomy";i:1;}s:8:"pa_seria";a:6:{s:4:"name";s:8:"pa_seria";s:5:"value";s:0:"";s:8:"position";i:11;s:10:"is_visible";i:1;s:12:"is_variation";i:0;s:11:"is_taxonomy";i:1;}s:13:"pa_napiecie-v";a:6:{s:4:"name";s:13:"pa_napiecie-v";s:5:"value";s:0:"";s:8:"position";i:12;s:10:"is_visible";i:1;s:12:"is_variation";i:0;s:11:"is_taxonomy";i:1;}} |  |  | Łącznik schodowy pojedynczy 10 A 55 simon¦Simon Kaszmir | <p><strong>Łącznik schodowy pojedynczy 10 A kaszmirowy Simon 55 TW6.01/142</strong> umożliwia sterowanie tym samym punktem świetlnym z dwóch różnych miejsc. Najczęściej stosuje się go na początku i końcu korytarza, na dole i górze schodów albo po obu stronach łóżka. Piktogram schodów od razu podpowiada funkcję mechanizmu.</p> <h2>Jak łącznik schodowy Simon 55 obsługuje dwa miejsca w porównaniu ze zwykłym łącznikiem?</h2> <p><strong>Łącznik schodowy Simon 55</strong> pracuje w układzie bistabilnym, dlatego po naciśnięciu klawisz pozostaje w nowej pozycji, a stan światła zależy od współpracy dwóch mechanizmów. Taki układ pozwala zapalić lampę przy wejściu do korytarza i zgasić ją po dojściu na drugi koniec. Parametry 10 AX i 250 V odpowiadają typowym obwodom oświetleniowym.</p> <h3>Wygodniejsza obsługa tam, gdzie jeden włącznik to za mało</h3> <p>Szybkozłącza przyspieszają podłączenie przewodów, a głębokość wbudowania 28 mm ułatwia montaż w standardowej puszce. Mechanizm można mocować pazurkami lub wkrętami. Producent przewiduje także opcjonalne podświetlenie oraz możliwość podniesienia ochrony do IP44 po zastosowaniu uszczelki TU1W.</p> <h3>Najważniejsze cechy</h3> <ul> <li><strong>Sterowanie z dwóch miejsc</strong> – wygodna obsługa jednego obwodu na korytarzu, schodach lub w sypialni.</li> <li><strong>Układ bistabilny</strong> – klawisz pozostaje w pozycji po naciśnięciu.</li> <li><strong>Szybkozłącza</strong> – krótszy czas podłączania przewodów.</li> <li><strong>Piktogram schodów</strong> – czytelne oznaczenie funkcji na klawiszu.</li> <li><strong>Opcja IP44</strong> – po zastosowaniu uszczelki pod klawisze TU1W.</li> <li><strong>Matowy kaszmir</strong> – spójność z pozostałymi elementami Simon 55 w tym kolorze.</li> </ul> <h3>Specyfikacja techniczna</h3> <ul> <li><strong>Producent:</strong> Kontakt Simon</li> <li><strong>Seria:</strong> Simon 55</li> <li><strong>Symbol:</strong> TW6.01/142</li> <li><strong>Forma produktu:</strong> moduł</li> <li><strong>Układ połączeń:</strong> schodowy, bistabilny</li> <li><strong>Sposób działania:</strong> klawisz kołyskowy</li> <li><strong>Nadruk/Piktogram:</strong> symbol „schody”</li> <li><strong>Prąd znamionowy:</strong> 10 AX</li> <li><strong>Napięcie:</strong> 250 V</li> <li><strong>Typ zacisków:</strong> szybkozłącza</li> <li><strong>Stopień ochrony:</strong> IP20/IP44</li> <li><strong>Uwagi:</strong> do uzyskania bryzgoszczelności IP44 zastosować uszczelkę pod klawisze TU1W</li> <li><strong>Podświetlenie:</strong> opcjonalne, niedołączone</li> <li><strong>Sposób montażu:</strong> montaż podtynkowy</li> <li><strong>Sposób mocowania:</strong> pazurki / wkręty</li> <li><strong>Materiał:</strong> tworzywo sztuczne, PC, bezhalogenowe</li> <li><strong>Wykończenie powierzchni:</strong> matowe</li> <li><strong>Kolor:</strong> kaszmir</li> <li><strong>RAL (zbliżony):</strong> RAL 607005</li> <li><strong>Wymiary:</strong> 75 × 75 × 39,5 mm</li> <li><strong>Głębokość wbudowania:</strong> 28 mm</li> <li><strong>Klasa ETIM:</strong> EC001590 Łącznik instalacyjny</li> <li><strong>Kod producenta:</strong> TW6.01/142/KON</li> <li><strong>EAN:</strong> 5902787917180</li> </ul> <p>TW6.01/142 najlepiej planować od razu jako element pary, bo pełny układ schodowy wymaga dwóch współpracujących mechanizmów. To praktyczny wybór tam, gdzie chcesz wygodnie sterować oświetleniem z dwóch końców pomieszczenia i zachować spójną kaszmirową estetykę.</p> <hr> <h3>Najczęściej zadawane pytania</h3> <p><strong>1. Czy jeden łącznik wystarczy do sterowania z dwóch miejsc?</strong><br>Nie. Pełny układ schodowy wymaga dwóch współpracujących mechanizmów, po jednym w każdym miejscu sterowania. Dopiero ich odpowiednie połączenie pozwala włączać i wyłączać to samo światło z dwóch punktów, dlatego przy zakupie warto od razu przewidzieć dwie sztuki.</p> <p><strong>2. Jak podłącza się przewody do tego mechanizmu?</strong><br>TW6.01/142 wykorzystuje szybkozłącza, więc przewody osadza się bez dokręcania klasycznych śrub zaciskowych. Przed pracą należy odłączyć napięcie i zweryfikować schemat połączeń układu schodowego. Montaż instalacji elektrycznej powinien wykonać uprawniony fachowiec.</p> <p><strong>3. Czy ten model może pracować jako IP44?</strong><br>Sam standardowy montaż nie zapewnia jeszcze pełnej ochrony IP44. Producent wskazuje konieczność zastosowania uszczelki pod klawisze TU1W, która nie jest częścią podstawowego zestawu. Dopiero właściwe skompletowanie elementów pozwala podnieść poziom ochrony stanowiska.</p> <script type="application/ld+json"> { "@context": "https://schema.org", "@type": "FAQPage", "mainEntity": [ { "@type": "Question", "name": "Czy jeden łącznik wystarczy do sterowania z dwóch miejsc?", "acceptedAnswer": { "@type": "Answer", "text": "Nie. Pełny układ schodowy wymaga dwóch współpracujących mechanizmów, po jednym w każdym miejscu sterowania. Dopiero ich odpowiednie połączenie pozwala włączać i wyłączać to samo światło z dwóch punktów, dlatego przy zakupie warto od razu przewidzieć dwie sztuki." } }, { "@type": "Question", "name": "Jak podłącza się przewody do tego mechanizmu?", "acceptedAnswer": { "@type": "Answer", "text": "TW6.01/142 wykorzystuje szybkozłącza, więc przewody osadza się bez dokręcania klasycznych śrub zaciskowych. Przed pracą należy odłączyć napięcie i zweryfikować schemat połączeń układu schodowego. Montaż instalacji elektrycznej powinien wykonać uprawniony fachowiec." } }, { "@type": "Question", "name": "Czy ten model może pracować jako IP44?", "acceptedAnswer": { "@type": "Answer", "text": "Sam standardowy montaż nie zapewnia jeszcze pełnej ochrony IP44. Producent wskazuje konieczność zastosowania uszczelki pod klawisze TU1W, która nie jest częścią podstawowego zestawu. Dopiero właściwe skompletowanie elementów pozwala podnieść poziom ochrony stanowiska." } } ] } </script>
164296 | Gniazdo wtyczkowe do wersji IP44 z uszczelką 16 A kaszmirowe Simon 55 TGZ1BCZ.01/142 | <p><strong>Gniazdo wtyczkowe do wersji IP44 z uszczelką 16 A kaszmirowe Simon 55 TGZ1BCZ.01/142</strong> jest przeznaczone do miejsc, w których zwykłe gniazdo pokojowe oferuje zbyt małą ochronę przed wilgocią. Klapka, przesłony otworów prądowych i wykonanie przystosowane do IP44 tworzą praktyczny zestaw do pomieszczeń narażonych na przypadkowe bryzgi wody. Jednocześnie zachowujesz spójny, kaszmirowy wygląd całej instalacji Simon 55.</p> <h2>Kiedy gniazdo wtyczkowe IP44 ma przewagę nad wykonaniem zwykłego gniazdka?</h2> <p><strong>Gniazdo wtyczkowe IP44</strong> ogranicza dostęp ciał stałych większych niż 1 mm oraz chroni przed bryzgami wody z różnych kierunków, o ile całe stanowisko zostało zmontowane zgodnie z wymaganiami producenta. Klapka osłania front, gdy gniazdo nie jest używane, a przesłony stanowią dodatkową barierę w otworach prądowych. Parametry 16 A i 250 V odpowiadają typowym obwodom gniazdowym.</p> <h3>Większa ochrona bez rezygnacji z wygodnego montażu</h3> <p>Mechanizm wykorzystuje szybkozłącza, więc przewody można osadzić bez dokręcania śrub zaciskowych. Montaż odbywa się podtynkowo, na pazurki lub wkręty, a głębokość wbudowania wynosi 29 mm. To ważne przy modernizacji istniejącej instalacji, gdy w puszce trzeba pogodzić ograniczoną przestrzeń z przewodami i elementami uszczelniającymi.</p> <h3>Najważniejsze cechy</h3> <ul> <li><strong>Stopień ochrony IP44</strong> – lepsze zabezpieczenie przed bryzgami wody niż w standardowym wykonaniu IP20.</li> <li><strong>Klapka uchylna</strong> – osłania front gniazda, gdy nie ma w nim wtyczki.</li> <li><strong>Przesłony otworów prądowych</strong> – dodatkowa bariera w torach prądowych.</li> <li><strong>Bolec uziemiający</strong> – możliwość podłączania urządzeń wymagających styku ochronnego.</li> <li><strong>Szybkozłącza</strong> – prostsze i szybsze podłączenie przewodów.</li> </ul> <h3>Specyfikacja techniczna</h3> <ul> <li><strong>Producent:</strong> Kontakt Simon</li> <li><strong>Seria:</strong> Simon 55</li> <li><strong>Model:</strong> z uziemieniem i bolcem uziemiającym</li> <li><strong>Prąd znamionowy:</strong> 16 A</li> <li><strong>Napięcie znamionowe:</strong> 250 V</li> <li><strong>Zakres częstotliwości:</strong> 50–60 Hz</li> <li><strong>Stopień ochrony:</strong> IP44</li> <li><strong>Typ zacisków:</strong> szybkozłącza</li> <li><strong>Sposób montażu:</strong> podtynkowy</li> <li><strong>Sposób mocowania:</strong> pazurki lub wkręty</li> <li><strong>Przesłony otworów prądowych:</strong> tak</li> <li><strong>Klapka uchylna:</strong> tak, w kolorze pokrywy</li> <li><strong>Materiał:</strong> tworzywo sztuczne, PC, bezhalogenowe</li> <li><strong>Wykończenie powierzchni:</strong> matowe</li> <li><strong>Kolor:</strong> kaszmir</li> <li><strong>Wymiary:</strong> 94 × 90 × 46 mm</li> <li><strong>Głębokość wbudowania:</strong> 29 mm</li> <li><strong>Symbol:</strong> TGZ1BCZ.01/142</li> <li><strong>EAN:</strong> 5902787921286</li> </ul> <p>TGZ1BCZ.01/142 będzie właściwym wariantem tam, gdzie liczy się połączenie uziemienia, klapki, przesłon i podwyższonej ochrony przed wodą. Przy montażu trzeba zachować kompletność elementów wymaganych do utrzymania deklarowanego stopnia ochrony.</p> <hr> <h3>Najczęściej zadawane pytania</h3> <p><strong>1. Co dokładnie oznacza stopień ochrony IP44?</strong><br>Pierwsza cyfra oznacza ochronę przed dostępem do części niebezpiecznych i przed ciałami stałymi większymi niż 1 mm. Druga informuje o ochronie przed bryzgami wody z różnych kierunków. Deklarowany stopień ochrony wymaga prawidłowego montażu całego stanowiska.</p> <p><strong>2. Czy ten model ma uziemienie i przesłony?</strong><br>Tak. TGZ1BCZ.01/142 ma bolec uziemiający, przesłony otworów prądowych oraz uchylną klapkę w kolorze kaszmirowym. Przed podłączeniem należy sprawdzić obecność przewodu ochronnego i wykonać instalację zgodnie ze schematem oraz wymaganiami producenta.</p> <p><strong>3. Jak mocuje się gniazdo w puszce podtynkowej?</strong><br>Mechanizm można unieruchomić w puszce przy użyciu pazurków lub wkrętów. Głębokość wbudowania wynosi 29 mm. Przy montażu warto sprawdzić ilość miejsca na przewody i elementy uszczelniające, ponieważ sposób złożenia stanowiska wpływa na zachowanie stopnia IP44.</p> <script type="application/ld+json"> { "@context": "https://schema.org", "@type": "FAQPage", "mainEntity": [ { "@type": "Question", "name": "Co dokładnie oznacza stopień ochrony IP44?", "acceptedAnswer": { "@type": "Answer", "text": "Pierwsza cyfra oznacza ochronę przed dostępem do części niebezpiecznych i przed ciałami stałymi większymi niż 1 mm. Druga informuje o ochronie przed bryzgami wody z różnych kierunków. Deklarowany stopień ochrony wymaga prawidłowego montażu całego stanowiska." } }, { "@type": "Question", "name": "Czy ten model ma uziemienie i przesłony?", "acceptedAnswer": { "@type": "Answer", "text": "Tak. TGZ1BCZ.01/142 ma bolec uziemiający, przesłony otworów prądowych oraz uchylną klapkę w kolorze kaszmirowym. Przed podłączeniem należy sprawdzić obecność przewodu ochronnego i wykonać instalację zgodnie ze schematem oraz wymaganiami producenta." } }, { "@type": "Question", "name": "Jak mocuje się gniazdo w puszce podtynkowej?", "acceptedAnswer": { "@type": "Answer", "text": "Mechanizm można unieruchomić w puszce przy użyciu pazurków lub wkrętów. Głębokość wbudowania wynosi 29 mm. Przy montażu warto sprawdzić ilość miejsca na przewody i elementy uszczelniające, ponieważ sposób złożenia stanowiska wpływa na zachowanie stopnia IP44." } } ] } </script> | TGZ1BCZ.01/142/KON | simple | 0 | [8 empty] | KONTAKT-SIMON, Bestwińska 21 43-500 Czechowice-Dziedzice, info@kontakt-simon.com.pl | [26 empty] | Kaszmir | Kaszmirowy | [21 empty] | tworzywo sztuczne, PC, bezhalogenowe | [5 empty] | 250 | [9 empty] | Wtyczkowe |  |  | 16 |  | Kontakt Simon | [16 empty] | Simon 55 |  |  | Podtynkowy |  |  |  | IP 44 |  |  |  | TGZ1BCZ.01/142 | [11 empty] | Gniazda |  | szybkozłącza | [23 empty] | a:14:{s:15:"pa_typ-produktu";a:6:{s:4:"name";s:15:"pa_typ-produktu";s:5:"value";s:0:"";s:8:"position";i:0;s:10:"is_visible";i:1;s:12:"is_variation";i:0;s:11:"is_taxonomy";i:1;}s:18:"pa_podtyp-produktu";a:6:{s:4:"name";s:18:"pa_podtyp-produktu";s:5:"value";s:0:"";s:8:"position";i:1;s:10:"is_visible";i:1;s:12:"is_variation";i:0;s:11:"is_taxonomy";i:1;}s:8:"pa_kolor";a:6:{s:4:"name";s:8:"pa_kolor";s:5:"value";s:0:"";s:8:"position";i:2;s:10:"is_visible";i:1;s:12:"is_variation";i:0;s:11:"is_taxonomy";i:1;}s:19:"pa_kolor-producenta";a:6:{s:4:"name";s:19:"pa_kolor-producenta";s:5:"value";s:0:"";s:8:"position";i:3;s:10:"is_visible";i:1;s:12:"is_variation";i:0;s:11:"is_taxonomy";i:1;}s:9:"pa_symbol";a:6:{s:4:"name";s:9:"pa_symbol";s:5:"value";s:0:"";s:8:"position";i:4;s:10:"is_visible";i:1;s:12:"is_variation";i:0;s:11:"is_taxonomy";i:1;}s:20:"pa_prad-znamionowy-a";a:6:{s:4:"name";s:20:"pa_prad-znamionowy-a";s:5:"value";s:0:"";s:8:"position";i:5;s:10:"is_visible";i:1;s:12:"is_variation";i:0;s:11:"is_taxonomy";i:1;}s:15:"pa_typ-zaciskow";a:6:{s:4:"name";s:15:"pa_typ-zaciskow";s:5:"value";s:0:"";s:8:"position";i:6;s:10:"is_visible";i:1;s:12:"is_variation";i:0;s:11:"is_taxonomy";i:1;}s:21:"pa_stopien-ochrony-ip";a:6:{s:4:"name";s:21:"pa_stopien-ochrony-ip";s:5:"value";s:0:"";s:8:"position";i:7;s:10:"is_visible";i:1;s:12:"is_variation";i:0;s:11:"is_taxonomy";i:1;}s:11:"pa_material";a:6:{s:4:"name";s:11:"pa_material";s:5:"value";s:0:"";s:8:"position";i:8;s:10:"is_visible";i:1;s:12:"is_variation";i:0;s:11:"is_taxonomy";i:1;}s:17:"pa_sposob-montazu";a:6:{s:4:"name";s:17:"pa_sposob-montazu";s:5:"value";s:0:"";s:8:"position";i:9;s:10:"is_visible";i:1;s:12:"is_variation";i:0;s:11:"is_taxonomy";i:1;}s:18:"pa_dane-producenta";a:6:{s:4:"name";s:18:"pa_dane-producenta";s:5:"value";s:0:"";s:8:"position";i:10;s:10:"is_visible";i:1;s:12:"is_variation";i:0;s:11:"is_taxonomy";i:1;}s:12:"pa_producent";a:6:{s:4:"name";s:12:"pa_producent";s:5:"value";s:0:"";s:8:"position";i:11;s:10:"is_visible";i:1;s:12:"is_variation";i:0;s:11:"is_taxonomy";i:1;}s:8:"pa_seria";a:6:{s:4:"name";s:8:"pa_seria";s:5:"value";s:0:"";s:8:"position";i:12;s:10:"is_visible";i:1;s:12:"is_variation";i:0;s:11:"is_taxonomy";i:1;}s:13:"pa_napiecie-v";a:6:{s:4:"name";s:13:"pa_napiecie-v";s:5:"value";s:0:"";s:8:"position";i:13;s:10:"is_visible";i:1;s:12:"is_variation";i:0;s:11:"is_taxonomy";i:1;}} |  |  | Gniazdo wtyczkowe do wersji IP44 z uszczelką 55 simon¦Simon Kaszmir | <p><strong>Gniazdo wtyczkowe do wersji IP44 z uszczelką 16 A kaszmirowe Simon 55 TGZ1BCZ.01/142</strong> jest przeznaczone do miejsc, w których zwykłe gniazdo pokojowe oferuje zbyt małą ochronę przed wilgocią. Klapka, przesłony otworów prądowych i wykonanie przystosowane do IP44 tworzą praktyczny zestaw do pomieszczeń narażonych na przypadkowe bryzgi wody. Jednocześnie zachowujesz spójny, kaszmirowy wygląd całej instalacji Simon 55.</p> <h2>Kiedy gniazdo wtyczkowe IP44 ma przewagę nad wykonaniem zwykłego gniazdka?</h2> <p><strong>Gniazdo wtyczkowe IP44</strong> ogranicza dostęp ciał stałych większych niż 1 mm oraz chroni przed bryzgami wody z różnych kierunków, o ile całe stanowisko zostało zmontowane zgodnie z wymaganiami producenta. Klapka osłania front, gdy gniazdo nie jest używane, a przesłony stanowią dodatkową barierę w otworach prądowych. Parametry 16 A i 250 V odpowiadają typowym obwodom gniazdowym.</p> <h3>Większa ochrona bez rezygnacji z wygodnego montażu</h3> <p>Mechanizm wykorzystuje szybkozłącza, więc przewody można osadzić bez dokręcania śrub zaciskowych. Montaż odbywa się podtynkowo, na pazurki lub wkręty, a głębokość wbudowania wynosi 29 mm. To ważne przy modernizacji istniejącej instalacji, gdy w puszce trzeba pogodzić ograniczoną przestrzeń z przewodami i elementami uszczelniającymi.</p> <h3>Najważniejsze cechy</h3> <ul> <li><strong>Stopień ochrony IP44</strong> – lepsze zabezpieczenie przed bryzgami wody niż w standardowym wykonaniu IP20.</li> <li><strong>Klapka uchylna</strong> – osłania front gniazda, gdy nie ma w nim wtyczki.</li> <li><strong>Przesłony otworów prądowych</strong> – dodatkowa bariera w torach prądowych.</li> <li><strong>Bolec uziemiający</strong> – możliwość podłączania urządzeń wymagających styku ochronnego.</li> <li><strong>Szybkozłącza</strong> – prostsze i szybsze podłączenie przewodów.</li> </ul> <h3>Specyfikacja techniczna</h3> <ul> <li><strong>Producent:</strong> Kontakt Simon</li> <li><strong>Seria:</strong> Simon 55</li> <li><strong>Model:</strong> z uziemieniem i bolcem uziemiającym</li> <li><strong>Prąd znamionowy:</strong> 16 A</li> <li><strong>Napięcie znamionowe:</strong> 250 V</li> <li><strong>Zakres częstotliwości:</strong> 50–60 Hz</li> <li><strong>Stopień ochrony:</strong> IP44</li> <li><strong>Typ zacisków:</strong> szybkozłącza</li> <li><strong>Sposób montażu:</strong> podtynkowy</li> <li><strong>Sposób mocowania:</strong> pazurki lub wkręty</li> <li><strong>Przesłony otworów prądowych:</strong> tak</li> <li><strong>Klapka uchylna:</strong> tak, w kolorze pokrywy</li> <li><strong>Materiał:</strong> tworzywo sztuczne, PC, bezhalogenowe</li> <li><strong>Wykończenie powierzchni:</strong> matowe</li> <li><strong>Kolor:</strong> kaszmir</li> <li><strong>Wymiary:</strong> 94 × 90 × 46 mm</li> <li><strong>Głębokość wbudowania:</strong> 29 mm</li> <li><strong>Symbol:</strong> TGZ1BCZ.01/142</li> <li><strong>EAN:</strong> 5902787921286</li> </ul> <p>TGZ1BCZ.01/142 będzie właściwym wariantem tam, gdzie liczy się połączenie uziemienia, klapki, przesłon i podwyższonej ochrony przed wodą. Przy montażu trzeba zachować kompletność elementów wymaganych do utrzymania deklarowanego stopnia ochrony.</p> <hr> <h3>Najczęściej zadawane pytania</h3> <p><strong>1. Co dokładnie oznacza stopień ochrony IP44?</strong><br>Pierwsza cyfra oznacza ochronę przed dostępem do części niebezpiecznych i przed ciałami stałymi większymi niż 1 mm. Druga informuje o ochronie przed bryzgami wody z różnych kierunków. Deklarowany stopień ochrony wymaga prawidłowego montażu całego stanowiska.</p> <p><strong>2. Czy ten model ma uziemienie i przesłony?</strong><br>Tak. TGZ1BCZ.01/142 ma bolec uziemiający, przesłony otworów prądowych oraz uchylną klapkę w kolorze kaszmirowym. Przed podłączeniem należy sprawdzić obecność przewodu ochronnego i wykonać instalację zgodnie ze schematem oraz wymaganiami producenta.</p> <p><strong>3. Jak mocuje się gniazdo w puszce podtynkowej?</strong><br>Mechanizm można unieruchomić w puszce przy użyciu pazurków lub wkrętów. Głębokość wbudowania wynosi 29 mm. Przy montażu warto sprawdzić ilość miejsca na przewody i elementy uszczelniające, ponieważ sposób złożenia stanowiska wpływa na zachowanie stopnia IP44.</p> <script type="application/ld+json"> { "@context": "https://schema.org", "@type": "FAQPage", "mainEntity": [ { "@type": "Question", "name": "Co dokładnie oznacza stopień ochrony IP44?", "acceptedAnswer": { "@type": "Answer", "text": "Pierwsza cyfra oznacza ochronę przed dostępem do części niebezpiecznych i przed ciałami stałymi większymi niż 1 mm. Druga informuje o ochronie przed bryzgami wody z różnych kierunków. Deklarowany stopień ochrony wymaga prawidłowego montażu całego stanowiska." } }, { "@type": "Question", "name": "Czy ten model ma uziemienie i przesłony?", "acceptedAnswer": { "@type": "Answer", "text": "Tak. TGZ1BCZ.01/142 ma bolec uziemiający, przesłony otworów prądowych oraz uchylną klapkę w kolorze kaszmirowym. Przed podłączeniem należy sprawdzić obecność przewodu ochronnego i wykonać instalację zgodnie ze schematem oraz wymaganiami producenta." } }, { "@type": "Question", "name": "Jak mocuje się gniazdo w puszce podtynkowej?", "acceptedAnswer": { "@type": "Answer", "text": "Mechanizm można unieruchomić w puszce przy użyciu pazurków lub wkrętów. Głębokość wbudowania wynosi 29 mm. Przy montażu warto sprawdzić ilość miejsca na przewody i elementy uszczelniające, ponieważ sposób złożenia stanowiska wpływa na zachowanie stopnia IP44." } } ] } </script>
164298 | Ramka 3-krotna LINE kaszmirowa Simon 55 TR3/142 | <p><strong>Ramka 3-krotna LINE kaszmirowa Simon 55 TR3/142</strong> obejmuje trzy pola osprzętu w jednym wspólnym froncie. Ma 232 mm szerokości, 90 mm wysokości i 7,5 mm głębokości. Może być montowana poziomo albo pionowo, a mocowanie odbywa się na zatrzask.</p> <h2>Jak ramka 3-krotna TR3/142 łączy trzy moduły w jednej linii?</h2> <p><strong>Ramka 3-krotna</strong> pozwala wykończyć trzy sąsiadujące stanowiska jednym elementem zamiast trzema osobnymi obramowaniami. Szerokość 232 mm odpowiada układowi trzech modułów, a kierunek montażu można dopasować do pionowego lub poziomego zestawu.</p> <h3>Trzy pola bez zwiększania grubości frontu</h3> <p>Mimo większej liczby stanowisk głębokość ramki pozostaje na poziomie 7,5 mm. Powierzchnia jest matowa, kaszmirowa i wykonana z bezhalogenowego tworzywa PC. Do uzyskania klasy bryzgoszczelności IP44 producent wymaga zastosowania uszczelki ramki.</p> <h3>Najważniejsze cechy</h3> <ul> <li><strong>Trzy moduły</strong> - wspólne wykończenie dla trzech stanowisk osprzętu.</li> <li><strong>Szerokość 232 mm</strong> - format przewidziany dla układu 3-krotnego.</li> <li><strong>Montaż poziomy i pionowy</strong> - jedna ramka do dwóch kierunków zabudowy.</li> <li><strong>Zatrzaskowe mocowanie</strong> - szybkie osadzenie elementu na kompatybilnym osprzęcie.</li> <li><strong>Możliwość IP44</strong> - po zastosowaniu wymaganej uszczelki.</li> </ul> <h3>Specyfikacja techniczna</h3> <ul> <li><strong>Kod producenta:</strong> TR3/142/KON</li> <li><strong>EAN:</strong> 5902787916596</li> <li><strong>Typ produktu:</strong> ramki</li> <li><strong>Producent:</strong> Kontakt Simon</li> <li><strong>Podtyp produktu:</strong> wykonanie 3-krotne</li> <li><strong>Kolor:</strong> kaszmir</li> <li><strong>Seria:</strong> Simon 55</li> <li><strong>Symbol:</strong> TR3/142</li> <li><strong>RAL (zbliżony):</strong> RAL 607005</li> <li><strong>Stopień ochrony:</strong> IP20/IP44</li> <li><strong>Warunek IP44:</strong> zastosowanie uszczelki ramki</li> <li><strong>Klasa ETIM:</strong> EC000007</li> <li><strong>Materiał:</strong> tworzywo sztuczne, PC, bezhalogenowe</li> <li><strong>Zabezpieczenie powierzchni:</strong> naturalne</li> <li><strong>Wykończenie powierzchni:</strong> matowe</li> <li><strong>Sposób montażu:</strong> podtynkowy</li> <li><strong>Sposób mocowania:</strong> zatrzask</li> <li><strong>Kierunek montażu:</strong> poziomy i pionowy</li> <li><strong>Wymiary:</strong> 90 × 232 × 7,5 mm</li> <li><strong>Liczba modułów:</strong> 3</li> </ul> <p>TR3/142 jest przeznaczona do zestawów, w których trzy moduły mają tworzyć jeden uporządkowany front. Jedna ramka obejmuje cały układ, zachowuje niewielką głębokość i może zostać ustawiona w pionie albo poziomie.</p> <hr> <h3>Najczęściej zadawane pytania</h3> <p><strong>1. Ile modułów obejmuje TR3/142?</strong><br>Ramka jest przeznaczona do trzech modułów. Ma 232 mm szerokości i 90 mm wysokości, dzięki czemu tworzy wspólne obramowanie dla trzech sąsiadujących stanowisk. Głębokość elementu wynosi 7,5 mm, a mocowanie odbywa się na zatrzask.</p> <p><strong>2. Czy można obrócić ramkę o 90 stopni?</strong><br>Tak. Kierunek montażu może być poziomy albo pionowy. Dzięki temu ten sam model pasuje do trzech punktów ustawionych obok siebie lub jeden nad drugim, o ile pozostałe elementy instalacji są przygotowane do takiego układu.</p> <p><strong>3. Co jest wymagane do konfiguracji IP44?</strong><br>Aby uzyskać klasę bryzgoszczelności IP44, producent wymaga zastosowania uszczelki ramki. Bez niej nie należy traktować samego elementu jako kompletnego rozwiązania IP44. Mocowanie ramki odbywa się na zatrzask.</p> <script type="application/ld+json"> {"@context":"https://schema.org","@type":"FAQPage","mainEntity":[ {"@type":"Question","name":"Ile modułów obejmuje TR3/142?","acceptedAnswer":{"@type":"Answer","text":"Ramka jest przeznaczona do trzech modułów. Ma 232 mm szerokości i 90 mm wysokości, dzięki czemu tworzy wspólne obramowanie dla trzech sąsiadujących stanowisk. Głębokość elementu wynosi 7,5 mm, a mocowanie odbywa się na zatrzask."}}, {"@type":"Question","name":"Czy można obrócić ramkę o 90 stopni?","acceptedAnswer":{"@type":"Answer","text":"Tak. Kierunek montażu może być poziomy albo pionowy. Dzięki temu ten sam model pasuje do trzech punktów ustawionych obok siebie lub jeden nad drugim, o ile pozostałe elementy instalacji są przygotowane do takiego układu."}}, {"@type":"Question","name":"Co jest wymagane do konfiguracji IP44?","acceptedAnswer":{"@type":"Answer","text":"Aby uzyskać klasę bryzgoszczelności IP44, producent wymaga zastosowania uszczelki ramki. Bez niej nie należy traktować samego elementu jako kompletnego rozwiązania IP44. Mocowanie ramki odbywa się na zatrzask."}} ]}</script> | TR3/142/KON | simple | 0 | [8 empty] | KONTAKT-SIMON, Bestwińska 21 43-500 Czechowice-Dziedzice, info@kontakt-simon.com.pl | [26 empty] | Kaszmir | Kaszmirowy |  |  |  | 3x | [17 empty] | Tworzywo sztuczne | [20 empty] | Kontakt Simon | [16 empty] | Simon 55 | [6 empty] | IP20/IP44 |  |  |  | TR3/142 | [11 empty] | Ramki | [25 empty] | a:10:{s:15:"pa_typ-produktu";a:6:{s:4:"name";s:15:"pa_typ-produktu";s:5:"value";s:0:"";s:8:"position";i:0;s:10:"is_visible";i:1;s:12:"is_variation";i:0;s:11:"is_taxonomy";i:1;}s:8:"pa_kolor";a:6:{s:4:"name";s:8:"pa_kolor";s:5:"value";s:0:"";s:8:"position";i:1;s:10:"is_visible";i:1;s:12:"is_variation";i:0;s:11:"is_taxonomy";i:1;}s:11:"pa_krotnosc";a:6:{s:4:"name";s:11:"pa_krotnosc";s:5:"value";s:0:"";s:8:"position";i:2;s:10:"is_visible";i:1;s:12:"is_variation";i:0;s:11:"is_taxonomy";i:1;}s:19:"pa_kolor-producenta";a:6:{s:4:"name";s:19:"pa_kolor-producenta";s:5:"value";s:0:"";s:8:"position";i:3;s:10:"is_visible";i:1;s:12:"is_variation";i:0;s:11:"is_taxonomy";i:1;}s:9:"pa_symbol";a:6:{s:4:"name";s:9:"pa_symbol";s:5:"value";s:0:"";s:8:"position";i:4;s:10:"is_visible";i:1;s:12:"is_variation";i:0;s:11:"is_taxonomy";i:1;}s:21:"pa_stopien-ochrony-ip";a:6:{s:4:"name";s:21:"pa_stopien-ochrony-ip";s:5:"value";s:0:"";s:8:"position";i:5;s:10:"is_visible";i:1;s:12:"is_variation";i:0;s:11:"is_taxonomy";i:1;}s:11:"pa_material";a:6:{s:4:"name";s:11:"pa_material";s:5:"value";s:0:"";s:8:"position";i:6;s:10:"is_visible";i:1;s:12:"is_variation";i:0;s:11:"is_taxonomy";i:1;}s:18:"pa_dane-producenta";a:6:{s:4:"name";s:18:"pa_dane-producenta";s:5:"value";s:0:"";s:8:"position";i:7;s:10:"is_visible";i:1;s:12:"is_variation";i:0;s:11:"is_taxonomy";i:1;}s:12:"pa_producent";a:6:{s:4:"name";s:12:"pa_producent";s:5:"value";s:0:"";s:8:"position";i:8;s:10:"is_visible";i:1;s:12:"is_variation";i:0;s:11:"is_taxonomy";i:1;}s:8:"pa_seria";a:6:{s:4:"name";s:8:"pa_seria";s:5:"value";s:0:"";s:8:"position";i:9;s:10:"is_visible";i:1;s:12:"is_variation";i:0;s:11:"is_taxonomy";i:1;}} |  |  | ramka 3-krotna line simon 55¦Simon Kaszmir | <p><strong>Ramka 3-krotna LINE kaszmirowa Simon 55 TR3/142</strong> obejmuje trzy pola osprzętu w jednym wspólnym froncie. Ma 232 mm szerokości, 90 mm wysokości i 7,5 mm głębokości. Może być montowana poziomo albo pionowo, a mocowanie odbywa się na zatrzask.</p> <h2>Jak ramka 3-krotna TR3/142 łączy trzy moduły w jednej linii?</h2> <p><strong>Ramka 3-krotna</strong> pozwala wykończyć trzy sąsiadujące stanowiska jednym elementem zamiast trzema osobnymi obramowaniami. Szerokość 232 mm odpowiada układowi trzech modułów, a kierunek montażu można dopasować do pionowego lub poziomego zestawu.</p> <h3>Trzy pola bez zwiększania grubości frontu</h3> <p>Mimo większej liczby stanowisk głębokość ramki pozostaje na poziomie 7,5 mm. Powierzchnia jest matowa, kaszmirowa i wykonana z bezhalogenowego tworzywa PC. Do uzyskania klasy bryzgoszczelności IP44 producent wymaga zastosowania uszczelki ramki.</p> <h3>Najważniejsze cechy</h3> <ul> <li><strong>Trzy moduły</strong> - wspólne wykończenie dla trzech stanowisk osprzętu.</li> <li><strong>Szerokość 232 mm</strong> - format przewidziany dla układu 3-krotnego.</li> <li><strong>Montaż poziomy i pionowy</strong> - jedna ramka do dwóch kierunków zabudowy.</li> <li><strong>Zatrzaskowe mocowanie</strong> - szybkie osadzenie elementu na kompatybilnym osprzęcie.</li> <li><strong>Możliwość IP44</strong> - po zastosowaniu wymaganej uszczelki.</li> </ul> <h3>Specyfikacja techniczna</h3> <ul> <li><strong>Kod producenta:</strong> TR3/142/KON</li> <li><strong>EAN:</strong> 5902787916596</li> <li><strong>Typ produktu:</strong> ramki</li> <li><strong>Producent:</strong> Kontakt Simon</li> <li><strong>Podtyp produktu:</strong> wykonanie 3-krotne</li> <li><strong>Kolor:</strong> kaszmir</li> <li><strong>Seria:</strong> Simon 55</li> <li><strong>Symbol:</strong> TR3/142</li> <li><strong>RAL (zbliżony):</strong> RAL 607005</li> <li><strong>Stopień ochrony:</strong> IP20/IP44</li> <li><strong>Warunek IP44:</strong> zastosowanie uszczelki ramki</li> <li><strong>Klasa ETIM:</strong> EC000007</li> <li><strong>Materiał:</strong> tworzywo sztuczne, PC, bezhalogenowe</li> <li><strong>Zabezpieczenie powierzchni:</strong> naturalne</li> <li><strong>Wykończenie powierzchni:</strong> matowe</li> <li><strong>Sposób montażu:</strong> podtynkowy</li> <li><strong>Sposób mocowania:</strong> zatrzask</li> <li><strong>Kierunek montażu:</strong> poziomy i pionowy</li> <li><strong>Wymiary:</strong> 90 × 232 × 7,5 mm</li> <li><strong>Liczba modułów:</strong> 3</li> </ul> <p>TR3/142 jest przeznaczona do zestawów, w których trzy moduły mają tworzyć jeden uporządkowany front. Jedna ramka obejmuje cały układ, zachowuje niewielką głębokość i może zostać ustawiona w pionie albo poziomie.</p> <hr> <h3>Najczęściej zadawane pytania</h3> <p><strong>1. Ile modułów obejmuje TR3/142?</strong><br>Ramka jest przeznaczona do trzech modułów. Ma 232 mm szerokości i 90 mm wysokości, dzięki czemu tworzy wspólne obramowanie dla trzech sąsiadujących stanowisk. Głębokość elementu wynosi 7,5 mm, a mocowanie odbywa się na zatrzask.</p> <p><strong>2. Czy można obrócić ramkę o 90 stopni?</strong><br>Tak. Kierunek montażu może być poziomy albo pionowy. Dzięki temu ten sam model pasuje do trzech punktów ustawionych obok siebie lub jeden nad drugim, o ile pozostałe elementy instalacji są przygotowane do takiego układu.</p> <p><strong>3. Co jest wymagane do konfiguracji IP44?</strong><br>Aby uzyskać klasę bryzgoszczelności IP44, producent wymaga zastosowania uszczelki ramki. Bez niej nie należy traktować samego elementu jako kompletnego rozwiązania IP44. Mocowanie ramki odbywa się na zatrzask.</p> <script type="application/ld+json"> {"@context":"https://schema.org","@type":"FAQPage","mainEntity":[ {"@type":"Question","name":"Ile modułów obejmuje TR3/142?","acceptedAnswer":{"@type":"Answer","text":"Ramka jest przeznaczona do trzech modułów. Ma 232 mm szerokości i 90 mm wysokości, dzięki czemu tworzy wspólne obramowanie dla trzech sąsiadujących stanowisk. Głębokość elementu wynosi 7,5 mm, a mocowanie odbywa się na zatrzask."}}, {"@type":"Question","name":"Czy można obrócić ramkę o 90 stopni?","acceptedAnswer":{"@type":"Answer","text":"Tak. Kierunek montażu może być poziomy albo pionowy. Dzięki temu ten sam model pasuje do trzech punktów ustawionych obok siebie lub jeden nad drugim, o ile pozostałe elementy instalacji są przygotowane do takiego układu."}}, {"@type":"Question","name":"Co jest wymagane do konfiguracji IP44?","acceptedAnswer":{"@type":"Answer","text":"Aby uzyskać klasę bryzgoszczelności IP44, producent wymaga zastosowania uszczelki ramki. Bez niej nie należy traktować samego elementu jako kompletnego rozwiązania IP44. Mocowanie ramki odbywa się na zatrzask."}} ]}</script>
164300 | Łącznik jednobiegunowy podwójny 10A kaszmirowy Simon 55 TW5.01/142 | <p><strong>Łącznik jednobiegunowy podwójny 10A kaszmirowy Simon 55 TW5.01/142</strong> jest świecznikowym mechanizmem z dwoma niezależnymi torami 1-biegunowymi. Ma dwie dźwignie i pracuje bistabilnie, dlatego każdy obwód pozostaje w wybranym stanie po naciśnięciu. Przewody podłącza się przez szybkozłącza.</p> <h2>Jak łącznik jednobiegunowy TW5.01/142 obsługuje dwa obwody w jednym module?</h2> <p><strong>Łącznik jednobiegunowy</strong> w tej wersji ma dwa klawisze i układ 2 × 1-biegunowy. Pozwala więc niezależnie przełączać dwa tory z jednego stanowiska ściennego. Brak piktogramów pozostawia neutralny wygląd obu powierzchni.</p> <h3>Podwójna obsługa z możliwością rozbudowy o podświetlenie</h3> <p>Podświetlenie jest opcjonalne i nie znajduje się w zestawie. Mechanizm zajmuje 26 mm głębokości w puszce i może być mocowany na pazurki lub wkręty. Do uzyskania IP44 producent wymaga uszczelki pod klawisze TU1W.</p> <h3>Najważniejsze cechy</h3> <ul> <li><strong>Dwa obwody</strong> - niezależne przełączanie dwóch torów z jednego miejsca.</li> <li><strong>Dwie dźwignie</strong> - osobna obsługa każdego obwodu.</li> <li><strong>Działanie bistabilne</strong> - stan pozostaje po zwolnieniu klawisza.</li> <li><strong>Szybkozłącza</strong> - przewody mocowane bez śrub zaciskowych.</li> <li><strong>Możliwość IP44</strong> - po zastosowaniu uszczelki pod klawisze TU1W.</li> </ul> <h3>Specyfikacja techniczna</h3> <ul> <li><strong>Kod producenta:</strong> TW5.01/142/KON</li> <li><strong>EAN:</strong> 5902787919290</li> <li><strong>Typ produktu:</strong> łączniki</li> <li><strong>Producent:</strong> Kontakt Simon</li> <li><strong>Podtyp produktu:</strong> świecznikowy</li> <li><strong>Kolor:</strong> kaszmir</li> <li><strong>Seria:</strong> Simon 55</li> <li><strong>Symbol:</strong> TW5.01/142</li> <li><strong>RAL (zbliżony):</strong> RAL 607005</li> <li><strong>Forma produktu:</strong> moduł</li> <li><strong>Prąd znamionowy świetlówkowy:</strong> 10 AX</li> <li><strong>Napięcie:</strong> 250 V</li> <li><strong>Typ zacisków:</strong> szybkozłącza</li> <li><strong>Stopień ochrony:</strong> IP20/IP44</li> <li><strong>Warunek IP44:</strong> uszczelka pod klawisze TU1W</li> <li><strong>Podświetlenie:</strong> opcjonalne, niedołączone</li> <li><strong>Klasa ETIM:</strong> EC001590</li> <li><strong>Nadruk/Piktogram:</strong> brak</li> <li><strong>Materiał:</strong> tworzywo sztuczne, PC, bezhalogenowe</li> <li><strong>Zabezpieczenie powierzchni:</strong> naturalne</li> <li><strong>Wykończenie powierzchni:</strong> matowe</li> <li><strong>Sposób montażu:</strong> podtynkowy</li> <li><strong>Sposób mocowania:</strong> pazurki / wkręty</li> <li><strong>Wymiary:</strong> 75 × 75 × 39,5 mm</li> <li><strong>Głębokość wbudowania:</strong> 26 mm</li> <li><strong>Sposób działania:</strong> klawisz kołyskowy</li> <li><strong>Liczba dźwigni:</strong> 2</li> <li><strong>Układ połączeń:</strong> 2 × 1-biegunowy, bistabilny</li> <li><strong>Typ:</strong> świecznikowy</li> </ul> <p>TW5.01/142 jest przeznaczony do dwóch obwodów, które mają być sterowane niezależnie z jednego punktu. Dwie dźwignie, szybkozłącza i możliwość uzupełnienia o podświetlenie tworzą praktyczny moduł świecznikowy.</p> <hr> <h3>Najczęściej zadawane pytania</h3> <p><strong>1. Czy TW5.01/142 steruje dwoma obwodami osobno?</strong><br>Tak. Mechanizm ma dwa tory 1-biegunowe i dwie dźwignie, dlatego każdy obwód może być przełączany niezależnie. Oba tory działają bistabilnie, więc pozostają w ustawionym stanie do kolejnego naciśnięcia odpowiedniego klawisza.</p> <p><strong>2. Czy podświetlenie jest dołączone?</strong><br>Nie. Podświetlenie jest opcjonalne i nie znajduje się w zestawie. Front nie ma też nadruków ani piktogramów. Jeżeli funkcja świetlna jest potrzebna, należy dobrać odpowiedni element przeznaczony do tego mechanizmu.</p> <p><strong>3. Jak uzyskać IP44?</strong><br>Do przygotowania stanowiska do klasy IP44 producent wymaga uszczelki pod klawisze TU1W. Bez tego elementu nie należy zakładać bryzgoszczelności. Sam mechanizm ma 26 mm głębokości wbudowania i szybkozłącza.</p> <script type="application/ld+json"> {"@context":"https://schema.org","@type":"FAQPage","mainEntity":[ {"@type":"Question","name":"Czy TW5.01/142 steruje dwoma obwodami osobno?","acceptedAnswer":{"@type":"Answer","text":"Tak. Mechanizm ma dwa tory 1-biegunowe i dwie dźwignie, dlatego każdy obwód może być przełączany niezależnie. Oba tory działają bistabilnie, więc pozostają w ustawionym stanie do kolejnego naciśnięcia odpowiedniego klawisza."}}, {"@type":"Question","name":"Czy podświetlenie jest dołączone?","acceptedAnswer":{"@type":"Answer","text":"Nie. Podświetlenie jest opcjonalne i nie znajduje się w zestawie. Front nie ma też nadruków ani piktogramów. Jeżeli funkcja świetlna jest potrzebna, należy dobrać odpowiedni element przeznaczony do tego mechanizmu."}}, {"@type":"Question","name":"Jak uzyskać IP44?","acceptedAnswer":{"@type":"Answer","text":"Do przygotowania stanowiska do klasy IP44 producent wymaga uszczelki pod klawisze TU1W. Bez tego elementu nie należy zakładać bryzgoszczelności. Sam mechanizm ma 26 mm głębokości wbudowania i szybkozłącza."}} ]}</script> | TW5.01/142/KON | simple | 0 | [8 empty] | KONTAKT-SIMON, Bestwińska 21 43-500 Czechowice-Dziedzice, info@kontakt-simon.com.pl | [26 empty] | Kaszmir | Kaszmirowy | [21 empty] | tworzywo sztuczne, PC, bezhalogenowe | [5 empty] | 250 | [9 empty] | Podwójne |  |  |  |  | Kontakt Simon | [16 empty] | Simon 55 |  |  | Podtynkowy |  |  |  | IP20/IP44 |  |  |  | TW5.01/142 | [11 empty] | Łączniki |  | szybkozłącza | [23 empty] | a:13:{s:15:"pa_typ-produktu";a:6:{s:4:"name";s:15:"pa_typ-produktu";s:5:"value";s:0:"";s:8:"position";i:0;s:10:"is_visible";i:1;s:12:"is_variation";i:0;s:11:"is_taxonomy";i:1;}s:18:"pa_podtyp-produktu";a:6:{s:4:"name";s:18:"pa_podtyp-produktu";s:5:"value";s:0:"";s:8:"position";i:1;s:10:"is_visible";i:1;s:12:"is_variation";i:0;s:11:"is_taxonomy";i:1;}s:8:"pa_kolor";a:6:{s:4:"name";s:8:"pa_kolor";s:5:"value";s:0:"";s:8:"position";i:2;s:10:"is_visible";i:1;s:12:"is_variation";i:0;s:11:"is_taxonomy";i:1;}s:19:"pa_kolor-producenta";a:6:{s:4:"name";s:19:"pa_kolor-producenta";s:5:"value";s:0:"";s:8:"position";i:3;s:10:"is_visible";i:1;s:12:"is_variation";i:0;s:11:"is_taxonomy";i:1;}s:9:"pa_symbol";a:6:{s:4:"name";s:9:"pa_symbol";s:5:"value";s:0:"";s:8:"position";i:4;s:10:"is_visible";i:1;s:12:"is_variation";i:0;s:11:"is_taxonomy";i:1;}s:15:"pa_typ-zaciskow";a:6:{s:4:"name";s:15:"pa_typ-zaciskow";s:5:"value";s:0:"";s:8:"position";i:5;s:10:"is_visible";i:1;s:12:"is_variation";i:0;s:11:"is_taxonomy";i:1;}s:21:"pa_stopien-ochrony-ip";a:6:{s:4:"name";s:21:"pa_stopien-ochrony-ip";s:5:"value";s:0:"";s:8:"position";i:6;s:10:"is_visible";i:1;s:12:"is_variation";i:0;s:11:"is_taxonomy";i:1;}s:11:"pa_material";a:6:{s:4:"name";s:11:"pa_material";s:5:"value";s:0:"";s:8:"position";i:7;s:10:"is_visible";i:1;s:12:"is_variation";i:0;s:11:"is_taxonomy";i:1;}s:17:"pa_sposob-montazu";a:6:{s:4:"name";s:17:"pa_sposob-montazu";s:5:"value";s:0:"";s:8:"position";i:8;s:10:"is_visible";i:1;s:12:"is_variation";i:0;s:11:"is_taxonomy";i:1;}s:18:"pa_dane-producenta";a:6:{s:4:"name";s:18:"pa_dane-producenta";s:5:"value";s:0:"";s:8:"position";i:9;s:10:"is_visible";i:1;s:12:"is_variation";i:0;s:11:"is_taxonomy";i:1;}s:12:"pa_producent";a:6:{s:4:"name";s:12:"pa_producent";s:5:"value";s:0:"";s:8:"position";i:10;s:10:"is_visible";i:1;s:12:"is_variation";i:0;s:11:"is_taxonomy";i:1;}s:8:"pa_seria";a:6:{s:4:"name";s:8:"pa_seria";s:5:"value";s:0:"";s:8:"position";i:11;s:10:"is_visible";i:1;s:12:"is_variation";i:0;s:11:"is_taxonomy";i:1;}s:13:"pa_napiecie-v";a:6:{s:4:"name";s:13:"pa_napiecie-v";s:5:"value";s:0:"";s:8:"position";i:12;s:10:"is_visible";i:1;s:12:"is_variation";i:0;s:11:"is_taxonomy";i:1;}} |  |  | Łącznik jednobiegunowy podwójny 55 simon¦Simon Kaszmir | <p><strong>Łącznik jednobiegunowy podwójny 10A kaszmirowy Simon 55 TW5.01/142</strong> jest świecznikowym mechanizmem z dwoma niezależnymi torami 1-biegunowymi. Ma dwie dźwignie i pracuje bistabilnie, dlatego każdy obwód pozostaje w wybranym stanie po naciśnięciu. Przewody podłącza się przez szybkozłącza.</p> <h2>Jak łącznik jednobiegunowy TW5.01/142 obsługuje dwa obwody w jednym module?</h2> <p><strong>Łącznik jednobiegunowy</strong> w tej wersji ma dwa klawisze i układ 2 × 1-biegunowy. Pozwala więc niezależnie przełączać dwa tory z jednego stanowiska ściennego. Brak piktogramów pozostawia neutralny wygląd obu powierzchni.</p> <h3>Podwójna obsługa z możliwością rozbudowy o podświetlenie</h3> <p>Podświetlenie jest opcjonalne i nie znajduje się w zestawie. Mechanizm zajmuje 26 mm głębokości w puszce i może być mocowany na pazurki lub wkręty. Do uzyskania IP44 producent wymaga uszczelki pod klawisze TU1W.</p> <h3>Najważniejsze cechy</h3> <ul> <li><strong>Dwa obwody</strong> - niezależne przełączanie dwóch torów z jednego miejsca.</li> <li><strong>Dwie dźwignie</strong> - osobna obsługa każdego obwodu.</li> <li><strong>Działanie bistabilne</strong> - stan pozostaje po zwolnieniu klawisza.</li> <li><strong>Szybkozłącza</strong> - przewody mocowane bez śrub zaciskowych.</li> <li><strong>Możliwość IP44</strong> - po zastosowaniu uszczelki pod klawisze TU1W.</li> </ul> <h3>Specyfikacja techniczna</h3> <ul> <li><strong>Kod producenta:</strong> TW5.01/142/KON</li> <li><strong>EAN:</strong> 5902787919290</li> <li><strong>Typ produktu:</strong> łączniki</li> <li><strong>Producent:</strong> Kontakt Simon</li> <li><strong>Podtyp produktu:</strong> świecznikowy</li> <li><strong>Kolor:</strong> kaszmir</li> <li><strong>Seria:</strong> Simon 55</li> <li><strong>Symbol:</strong> TW5.01/142</li> <li><strong>RAL (zbliżony):</strong> RAL 607005</li> <li><strong>Forma produktu:</strong> moduł</li> <li><strong>Prąd znamionowy świetlówkowy:</strong> 10 AX</li> <li><strong>Napięcie:</strong> 250 V</li> <li><strong>Typ zacisków:</strong> szybkozłącza</li> <li><strong>Stopień ochrony:</strong> IP20/IP44</li> <li><strong>Warunek IP44:</strong> uszczelka pod klawisze TU1W</li> <li><strong>Podświetlenie:</strong> opcjonalne, niedołączone</li> <li><strong>Klasa ETIM:</strong> EC001590</li> <li><strong>Nadruk/Piktogram:</strong> brak</li> <li><strong>Materiał:</strong> tworzywo sztuczne, PC, bezhalogenowe</li> <li><strong>Zabezpieczenie powierzchni:</strong> naturalne</li> <li><strong>Wykończenie powierzchni:</strong> matowe</li> <li><strong>Sposób montażu:</strong> podtynkowy</li> <li><strong>Sposób mocowania:</strong> pazurki / wkręty</li> <li><strong>Wymiary:</strong> 75 × 75 × 39,5 mm</li> <li><strong>Głębokość wbudowania:</strong> 26 mm</li> <li><strong>Sposób działania:</strong> klawisz kołyskowy</li> <li><strong>Liczba dźwigni:</strong> 2</li> <li><strong>Układ połączeń:</strong> 2 × 1-biegunowy, bistabilny</li> <li><strong>Typ:</strong> świecznikowy</li> </ul> <p>TW5.01/142 jest przeznaczony do dwóch obwodów, które mają być sterowane niezależnie z jednego punktu. Dwie dźwignie, szybkozłącza i możliwość uzupełnienia o podświetlenie tworzą praktyczny moduł świecznikowy.</p> <hr> <h3>Najczęściej zadawane pytania</h3> <p><strong>1. Czy TW5.01/142 steruje dwoma obwodami osobno?</strong><br>Tak. Mechanizm ma dwa tory 1-biegunowe i dwie dźwignie, dlatego każdy obwód może być przełączany niezależnie. Oba tory działają bistabilnie, więc pozostają w ustawionym stanie do kolejnego naciśnięcia odpowiedniego klawisza.</p> <p><strong>2. Czy podświetlenie jest dołączone?</strong><br>Nie. Podświetlenie jest opcjonalne i nie znajduje się w zestawie. Front nie ma też nadruków ani piktogramów. Jeżeli funkcja świetlna jest potrzebna, należy dobrać odpowiedni element przeznaczony do tego mechanizmu.</p> <p><strong>3. Jak uzyskać IP44?</strong><br>Do przygotowania stanowiska do klasy IP44 producent wymaga uszczelki pod klawisze TU1W. Bez tego elementu nie należy zakładać bryzgoszczelności. Sam mechanizm ma 26 mm głębokości wbudowania i szybkozłącza.</p> <script type="application/ld+json"> {"@context":"https://schema.org","@type":"FAQPage","mainEntity":[ {"@type":"Question","name":"Czy TW5.01/142 steruje dwoma obwodami osobno?","acceptedAnswer":{"@type":"Answer","text":"Tak. Mechanizm ma dwa tory 1-biegunowe i dwie dźwignie, dlatego każdy obwód może być przełączany niezależnie. Oba tory działają bistabilnie, więc pozostają w ustawionym stanie do kolejnego naciśnięcia odpowiedniego klawisza."}}, {"@type":"Question","name":"Czy podświetlenie jest dołączone?","acceptedAnswer":{"@type":"Answer","text":"Nie. Podświetlenie jest opcjonalne i nie znajduje się w zestawie. Front nie ma też nadruków ani piktogramów. Jeżeli funkcja świetlna jest potrzebna, należy dobrać odpowiedni element przeznaczony do tego mechanizmu."}}, {"@type":"Question","name":"Jak uzyskać IP44?","acceptedAnswer":{"@type":"Answer","text":"Do przygotowania stanowiska do klasy IP44 producent wymaga uszczelki pod klawisze TU1W. Bez tego elementu nie należy zakładać bryzgoszczelności. Sam mechanizm ma 26 mm głębokości wbudowania i szybkozłącza."}} ]}</script>
164302 | Zaślepka otworu wtyku RJ45/RJ12 do pokrywy gniazda teleinformatycznego: kaszmirowa Simon 55 BWB/142 | <p><strong>Zaślepka otworu wtyku RJ45/RJ12 do pokrywy gniazda teleinformatycznego: kaszmirowa Simon 55 BWB/142</strong> służy do zamknięcia niewykorzystanego miejsca w pokrywie telekomunikacyjnej. Zamiast pozostawiać pusty otwór po module RJ45 lub RJ12, można go estetycznie zasłonić elementem dopasowanym kolorystycznie do kaszmirowego osprzętu. Montaż odbywa się na zatrzask Keystone, bez dodatkowych elementów mocujących.</p> <h2>Kiedy zaślepka otworu przydaje się w gnieździe teleinformatycznym i po co takie akcesoria?</h2> <p><strong>Zaślepka otworu</strong> jest przeznaczona do przesłonięcia niewykorzystanego miejsca w pokrywach telekomunikacyjnych. Takie rozwiązanie ma znaczenie wtedy, gdy pokrywa przewiduje więcej miejsc niż aktualnie używane moduły albo gdy instalacja ma być przygotowana na późniejszą rozbudowę. Zatrzask Keystone pozwala osadzić element bez komplikowania konstrukcji stanowiska.</p> <h3>Mały element, który zamyka niewykorzystane pole</h3> <p>Matowa powierzchnia w kolorze kaszmirowym sprawia, że puste miejsce nie odcina się wizualnie od pozostałej części osprzętu. Element wykonano z bezhalogenowego tworzywa PC, a jego wymiary 21 × 17 × 20 mm odpowiadają kompaktowej formie typowej dla akcesoriów montowanych w pokrywach teleinformatycznych. Stopień ochrony wynosi IP20.</p> <h3>Najważniejsze cechy</h3> <ul> <li><strong>Zatrzask Keystone</strong> - umożliwia szybkie osadzenie elementu w przeznaczonym miejscu.</li> <li><strong>Przesłonięcie niewykorzystanego otworu</strong> - pozwala zamknąć wolne pole w pokrywie telekomunikacyjnej.</li> <li><strong>Matowy kaszmir</strong> - dopasowuje widoczny element do osprzętu w tej kolorystyce.</li> <li><strong>Tworzywo bezhalogenowe</strong> - wykonanie z PC zgodnie z danymi producenta.</li> </ul> <h3>Specyfikacja techniczna</h3> <ul> <li><strong>Kod producenta:</strong> BWB/142/KON</li> <li><strong>EAN:</strong> 5902787917166</li> <li><strong>Typ produktu:</strong> akcesoria</li> <li><strong>Producent:</strong> Kontakt Simon</li> <li><strong>Podtyp produktu:</strong> element do przesłonięcia wtyku RJ45/RJ12 w pokrywie gniazda teleinformatycznego</li> <li><strong>Kolor:</strong> kaszmir</li> <li><strong>Seria:</strong> akcesoria do wielu serii</li> <li><strong>Symbol:</strong> BWB/142</li> <li><strong>RAL (zbliżony):</strong> RAL 607005</li> <li><strong>Stopień ochrony:</strong> IP20</li> <li><strong>Uwagi:</strong> do przesłonienia niewykorzystanego gniazda w pokrywach telekomunikacyjnych</li> <li><strong>Klasa ETIM:</strong> EC000018</li> <li><strong>Materiał:</strong> tworzywo sztuczne, PC, bezhalogenowe</li> <li><strong>Zabezpieczenie powierzchni:</strong> naturalne</li> <li><strong>Wykończenie powierzchni:</strong> matowe</li> <li><strong>Sposób montażu:</strong> inne</li> <li><strong>Sposób mocowania:</strong> zatrzask Keystone</li> <li><strong>Wymiary:</strong> 21 × 17 × 20 mm</li> <li><strong>Głębokość wbudowania:</strong> 20 mm</li> <li><strong>Grupa produktowa:</strong> gniazda i włączniki</li> <li><strong>Kategoria produktu:</strong> produkty uzupełniające i akcesoria</li> <li><strong>Podkategoria produktu:</strong> zaślepka</li> </ul> <p>BWB/142 warto dodać do zamówienia, gdy w pokrywie teleinformatycznej pozostaje wolne miejsce po niewykorzystanym module. Zatrzaskowe mocowanie i kaszmirowe wykończenie pozwalają zamknąć takie pole bez dokładania zbędnych elementów montażowych.</p> <hr> <h3>Najczęściej zadawane pytania</h3> <p><strong>1. Do czego dokładnie służy BWB/142?</strong><br>Element przeznaczono do zasłonięcia niewykorzystanego miejsca w pokrywie gniazda teleinformatycznego, przewidzianego pod wtyk RJ45 lub RJ12. Sprawdza się wtedy, gdy część pól w pokrywie pozostaje wolna i nie ma być w nich montowany aktywny moduł.</p> <p><strong>2. W jaki sposób mocuje się tę zaślepkę?</strong><br>Producent podaje mocowanie na zatrzask Keystone. Oznacza to montaż w przeznaczonym do tego miejscu bez stosowania śrub. Przed zakupem warto sprawdzić, czy używana pokrywa teleinformatyczna ma otwór zgodny z takim sposobem osadzania akcesorium.</p> <p><strong>3. Jakie są wymiary elementu?</strong><br>Zaślepka ma 21 mm wysokości, 17 mm szerokości i 20 mm głębokości, a głębokość wbudowania również wynosi 20 mm. Te wartości pomagają sprawdzić, ile miejsca zajmie akcesorium w pokrywie oraz czy pasuje do planowanej konfiguracji.</p> <script type="application/ld+json"> {"@context":"https://schema.org","@type":"FAQPage","mainEntity":[ {"@type":"Question","name":"Do czego dokładnie służy BWB/142?","acceptedAnswer":{"@type":"Answer","text":"Element przeznaczono do zasłonięcia niewykorzystanego miejsca w pokrywie gniazda teleinformatycznego, przewidzianego pod wtyk RJ45 lub RJ12. Sprawdza się wtedy, gdy część pól w pokrywie pozostaje wolna i nie ma być w nich montowany aktywny moduł."}}, {"@type":"Question","name":"W jaki sposób mocuje się tę zaślepkę?","acceptedAnswer":{"@type":"Answer","text":"Producent podaje mocowanie na zatrzask Keystone. Oznacza to montaż w przeznaczonym do tego miejscu bez stosowania śrub. Przed zakupem warto sprawdzić, czy używana pokrywa teleinformatyczna ma otwór zgodny z takim sposobem osadzania akcesorium."}}, {"@type":"Question","name":"Jakie są wymiary elementu?","acceptedAnswer":{"@type":"Answer","text":"Zaślepka ma 21 mm wysokości, 17 mm szerokości i 20 mm głębokości, a głębokość wbudowania również wynosi 20 mm. Te wartości pomagają sprawdzić, ile miejsca zajmie akcesorium w pokrywie oraz czy pasuje do planowanej konfiguracji."}} ]}</script> | BWB/142/KON | simple | 0 | [8 empty] | KONTAKT-SIMON, Bestwińska 21 43-500 Czechowice-Dziedzice, info@kontakt-simon.com.pl | [26 empty] | Kaszmir | Kaszmirowy | [21 empty] | tworzywo sztuczne, PC, bezhalogenowe | [15 empty] | Pozostałe |  |  |  |  | Kontakt Simon | [16 empty] | Akcesoria do wielu serii | [6 empty] | IP 20 |  |  |  | BWB/142 | [11 empty] | Inne | [25 empty] | a:10:{s:15:"pa_typ-produktu";a:6:{s:4:"name";s:15:"pa_typ-produktu";s:5:"value";s:0:"";s:8:"position";i:0;s:10:"is_visible";i:1;s:12:"is_variation";i:0;s:11:"is_taxonomy";i:1;}s:18:"pa_podtyp-produktu";a:6:{s:4:"name";s:18:"pa_podtyp-produktu";s:5:"value";s:0:"";s:8:"position";i:1;s:10:"is_visible";i:1;s:12:"is_variation";i:0;s:11:"is_taxonomy";i:1;}s:8:"pa_kolor";a:6:{s:4:"name";s:8:"pa_kolor";s:5:"value";s:0:"";s:8:"position";i:2;s:10:"is_visible";i:1;s:12:"is_variation";i:0;s:11:"is_taxonomy";i:1;}s:19:"pa_kolor-producenta";a:6:{s:4:"name";s:19:"pa_kolor-producenta";s:5:"value";s:0:"";s:8:"position";i:3;s:10:"is_visible";i:1;s:12:"is_variation";i:0;s:11:"is_taxonomy";i:1;}s:9:"pa_symbol";a:6:{s:4:"name";s:9:"pa_symbol";s:5:"value";s:0:"";s:8:"position";i:4;s:10:"is_visible";i:1;s:12:"is_variation";i:0;s:11:"is_taxonomy";i:1;}s:21:"pa_stopien-ochrony-ip";a:6:{s:4:"name";s:21:"pa_stopien-ochrony-ip";s:5:"value";s:0:"";s:8:"position";i:5;s:10:"is_visible";i:1;s:12:"is_variation";i:0;s:11:"is_taxonomy";i:1;}s:11:"pa_material";a:6:{s:4:"name";s:11:"pa_material";s:5:"value";s:0:"";s:8:"position";i:6;s:10:"is_visible";i:1;s:12:"is_variation";i:0;s:11:"is_taxonomy";i:1;}s:18:"pa_dane-producenta";a:6:{s:4:"name";s:18:"pa_dane-producenta";s:5:"value";s:0:"";s:8:"position";i:7;s:10:"is_visible";i:1;s:12:"is_variation";i:0;s:11:"is_taxonomy";i:1;}s:12:"pa_producent";a:6:{s:4:"name";s:12:"pa_producent";s:5:"value";s:0:"";s:8:"position";i:8;s:10:"is_visible";i:1;s:12:"is_variation";i:0;s:11:"is_taxonomy";i:1;}s:8:"pa_seria";a:6:{s:4:"name";s:8:"pa_seria";s:5:"value";s:0:"";s:8:"position";i:9;s:10:"is_visible";i:1;s:12:"is_variation";i:0;s:11:"is_taxonomy";i:1;}} |  |  | Simon Kaszmir¦zaślepka otworu wtyku rj45 simon 55 | <p><strong>Zaślepka otworu wtyku RJ45/RJ12 do pokrywy gniazda teleinformatycznego: kaszmirowa Simon 55 BWB/142</strong> służy do zamknięcia niewykorzystanego miejsca w pokrywie telekomunikacyjnej. Zamiast pozostawiać pusty otwór po module RJ45 lub RJ12, można go estetycznie zasłonić elementem dopasowanym kolorystycznie do kaszmirowego osprzętu. Montaż odbywa się na zatrzask Keystone, bez dodatkowych elementów mocujących.</p> <h2>Kiedy zaślepka otworu przydaje się w gnieździe teleinformatycznym i po co takie akcesoria?</h2> <p><strong>Zaślepka otworu</strong> jest przeznaczona do przesłonięcia niewykorzystanego miejsca w pokrywach telekomunikacyjnych. Takie rozwiązanie ma znaczenie wtedy, gdy pokrywa przewiduje więcej miejsc niż aktualnie używane moduły albo gdy instalacja ma być przygotowana na późniejszą rozbudowę. Zatrzask Keystone pozwala osadzić element bez komplikowania konstrukcji stanowiska.</p> <h3>Mały element, który zamyka niewykorzystane pole</h3> <p>Matowa powierzchnia w kolorze kaszmirowym sprawia, że puste miejsce nie odcina się wizualnie od pozostałej części osprzętu. Element wykonano z bezhalogenowego tworzywa PC, a jego wymiary 21 × 17 × 20 mm odpowiadają kompaktowej formie typowej dla akcesoriów montowanych w pokrywach teleinformatycznych. Stopień ochrony wynosi IP20.</p> <h3>Najważniejsze cechy</h3> <ul> <li><strong>Zatrzask Keystone</strong> - umożliwia szybkie osadzenie elementu w przeznaczonym miejscu.</li> <li><strong>Przesłonięcie niewykorzystanego otworu</strong> - pozwala zamknąć wolne pole w pokrywie telekomunikacyjnej.</li> <li><strong>Matowy kaszmir</strong> - dopasowuje widoczny element do osprzętu w tej kolorystyce.</li> <li><strong>Tworzywo bezhalogenowe</strong> - wykonanie z PC zgodnie z danymi producenta.</li> </ul> <h3>Specyfikacja techniczna</h3> <ul> <li><strong>Kod producenta:</strong> BWB/142/KON</li> <li><strong>EAN:</strong> 5902787917166</li> <li><strong>Typ produktu:</strong> akcesoria</li> <li><strong>Producent:</strong> Kontakt Simon</li> <li><strong>Podtyp produktu:</strong> element do przesłonięcia wtyku RJ45/RJ12 w pokrywie gniazda teleinformatycznego</li> <li><strong>Kolor:</strong> kaszmir</li> <li><strong>Seria:</strong> akcesoria do wielu serii</li> <li><strong>Symbol:</strong> BWB/142</li> <li><strong>RAL (zbliżony):</strong> RAL 607005</li> <li><strong>Stopień ochrony:</strong> IP20</li> <li><strong>Uwagi:</strong> do przesłonienia niewykorzystanego gniazda w pokrywach telekomunikacyjnych</li> <li><strong>Klasa ETIM:</strong> EC000018</li> <li><strong>Materiał:</strong> tworzywo sztuczne, PC, bezhalogenowe</li> <li><strong>Zabezpieczenie powierzchni:</strong> naturalne</li> <li><strong>Wykończenie powierzchni:</strong> matowe</li> <li><strong>Sposób montażu:</strong> inne</li> <li><strong>Sposób mocowania:</strong> zatrzask Keystone</li> <li><strong>Wymiary:</strong> 21 × 17 × 20 mm</li> <li><strong>Głębokość wbudowania:</strong> 20 mm</li> <li><strong>Grupa produktowa:</strong> gniazda i włączniki</li> <li><strong>Kategoria produktu:</strong> produkty uzupełniające i akcesoria</li> <li><strong>Podkategoria produktu:</strong> zaślepka</li> </ul> <p>BWB/142 warto dodać do zamówienia, gdy w pokrywie teleinformatycznej pozostaje wolne miejsce po niewykorzystanym module. Zatrzaskowe mocowanie i kaszmirowe wykończenie pozwalają zamknąć takie pole bez dokładania zbędnych elementów montażowych.</p> <hr> <h3>Najczęściej zadawane pytania</h3> <p><strong>1. Do czego dokładnie służy BWB/142?</strong><br>Element przeznaczono do zasłonięcia niewykorzystanego miejsca w pokrywie gniazda teleinformatycznego, przewidzianego pod wtyk RJ45 lub RJ12. Sprawdza się wtedy, gdy część pól w pokrywie pozostaje wolna i nie ma być w nich montowany aktywny moduł.</p> <p><strong>2. W jaki sposób mocuje się tę zaślepkę?</strong><br>Producent podaje mocowanie na zatrzask Keystone. Oznacza to montaż w przeznaczonym do tego miejscu bez stosowania śrub. Przed zakupem warto sprawdzić, czy używana pokrywa teleinformatyczna ma otwór zgodny z takim sposobem osadzania akcesorium.</p> <p><strong>3. Jakie są wymiary elementu?</strong><br>Zaślepka ma 21 mm wysokości, 17 mm szerokości i 20 mm głębokości, a głębokość wbudowania również wynosi 20 mm. Te wartości pomagają sprawdzić, ile miejsca zajmie akcesorium w pokrywie oraz czy pasuje do planowanej konfiguracji.</p> <script type="application/ld+json"> {"@context":"https://schema.org","@type":"FAQPage","mainEntity":[ {"@type":"Question","name":"Do czego dokładnie służy BWB/142?","acceptedAnswer":{"@type":"Answer","text":"Element przeznaczono do zasłonięcia niewykorzystanego miejsca w pokrywie gniazda teleinformatycznego, przewidzianego pod wtyk RJ45 lub RJ12. Sprawdza się wtedy, gdy część pól w pokrywie pozostaje wolna i nie ma być w nich montowany aktywny moduł."}}, {"@type":"Question","name":"W jaki sposób mocuje się tę zaślepkę?","acceptedAnswer":{"@type":"Answer","text":"Producent podaje mocowanie na zatrzask Keystone. Oznacza to montaż w przeznaczonym do tego miejscu bez stosowania śrub. Przed zakupem warto sprawdzić, czy używana pokrywa teleinformatyczna ma otwór zgodny z takim sposobem osadzania akcesorium."}}, {"@type":"Question","name":"Jakie są wymiary elementu?","acceptedAnswer":{"@type":"Answer","text":"Zaślepka ma 21 mm wysokości, 17 mm szerokości i 20 mm głębokości, a głębokość wbudowania również wynosi 20 mm. Te wartości pomagają sprawdzić, ile miejsca zajmie akcesorium w pokrywie oraz czy pasuje do planowanej konfiguracji."}} ]}</script>
164304 | Łącznik jednobiegunowy pojedynczy kaszmirowy Simon 55 TW1.01/142 | <p><strong>Łącznik jednobiegunowy pojedynczy kaszmirowy Simon 55 TW1.01/142</strong> jest bistabilnym mechanizmem do stałego przełączania jednego obwodu. Klawisz kołyskowy pozostaje w wybranej pozycji po naciśnięciu, a przewody podłącza się za pomocą szybkozłączy. Podświetlenie jest opcjonalne i nie znajduje się w zestawie.</p> <h2>Jak łącznik jednobiegunowy TW1.01/142 steruje jednym obwodem?</h2> <p><strong>Łącznik jednobiegunowy</strong> pracuje bistabilnie, więc po zmianie położenia klawisz pozostaje w nowym stanie do kolejnego przełączenia. To odróżnia go od przycisku chwilowego. Front nie ma piktogramu, dlatego nie przypisuje mechanizmu wizualnie do jednej funkcji.</p> <h3>Klasyczne przełączanie z szybkozłączami</h3> <p>Mechanizm ma 26 mm głębokości wbudowania i mocowanie na pazurki lub wkręty. Szybkozłącza pozwalają podłączyć przewody bez dokręcania śrub. Do uzyskania IP44 producent wymaga dodatkowej uszczelki pod klawisze TU1W.</p> <h3>Najważniejsze cechy</h3> <ul> <li><strong>Działanie bistabilne</strong> - klawisz pozostaje w wybranej pozycji po przełączeniu.</li> <li><strong>Jeden biegun</strong> - sterowanie pojedynczym obwodem.</li> <li><strong>Szybkozłącza</strong> - przewody mocowane bez klasycznych śrub zaciskowych.</li> <li><strong>Opcjonalne podświetlenie</strong> - możliwość rozbudowy, element nie jest dołączony.</li> <li><strong>IP44 z TU1W</strong> - wyższa klasa wymaga wskazanej uszczelki pod klawisze.</li> </ul> <h3>Specyfikacja techniczna</h3> <ul> <li><strong>Kod producenta:</strong> TW1.01/142/KON</li> <li><strong>EAN:</strong> 5902787917173</li> <li><strong>Typ produktu:</strong> łączniki</li> <li><strong>Producent:</strong> Kontakt Simon</li> <li><strong>Podtyp produktu:</strong> jednobiegunowy</li> <li><strong>Kolor:</strong> kaszmir</li> <li><strong>Seria:</strong> Simon 55</li> <li><strong>Symbol:</strong> TW1.01/142</li> <li><strong>RAL (zbliżony):</strong> RAL 607005</li> <li><strong>Forma produktu:</strong> moduł</li> <li><strong>Prąd znamionowy świetlówkowy:</strong> 10 AX</li> <li><strong>Napięcie:</strong> 250 V</li> <li><strong>Typ zacisków:</strong> szybkozłącza</li> <li><strong>Stopień ochrony:</strong> IP20/IP44</li> <li><strong>Warunek IP44:</strong> uszczelka pod klawisze TU1W</li> <li><strong>Podświetlenie:</strong> opcjonalne, niedołączone</li> <li><strong>Klasa ETIM:</strong> EC001590</li> <li><strong>Nadruk/Piktogram:</strong> brak</li> <li><strong>Materiał:</strong> tworzywo sztuczne, PC, bezhalogenowe</li> <li><strong>Zabezpieczenie powierzchni:</strong> naturalne</li> <li><strong>Wykończenie powierzchni:</strong> matowe</li> <li><strong>Sposób montażu:</strong> podtynkowy</li> <li><strong>Sposób mocowania:</strong> pazurki / wkręty</li> <li><strong>Wymiary:</strong> 75 × 75 × 39,5 mm</li> <li><strong>Głębokość wbudowania:</strong> 26 mm</li> <li><strong>Sposób działania:</strong> klawisz kołyskowy</li> <li><strong>Układ połączeń:</strong> 1-biegunowy, bistabilny</li> <li><strong>Typ:</strong> jednobiegunowy</li> </ul> <p>TW1.01/142 jest prostym wyborem do stałego sterowania jednym obwodem z pojedynczego punktu. Bistabilny mechanizm, szybkozłącza i możliwość rozbudowy o podświetlenie tworzą klasyczną konfigurację do instalacji podtynkowej.</p> <hr> <h3>Najczęściej zadawane pytania</h3> <p><strong>1. Czy TW1.01/142 wraca sam do pozycji wyjściowej?</strong><br>Nie. Jest to mechanizm bistabilny, więc po przełączeniu klawisz pozostaje w wybranej pozycji do kolejnego naciśnięcia. To podstawowa różnica względem przycisku monostabilnego, który działa tylko chwilowo.</p> <p><strong>2. Czy podświetlenie jest fabrycznie zamontowane?</strong><br>Nie. Podświetlenie jest opcjonalne i nie znajduje się w zestawie. Front pozostaje również bez piktogramu. Jeżeli potrzebny jest element świetlny, trzeba dobrać odpowiednie wyposażenie przeznaczone do tego mechanizmu.</p> <p><strong>3. Co jest wymagane do IP44?</strong><br>Producent wskazuje dodatkową uszczelkę pod klawisze TU1W. Dopiero z tym elementem można przygotować stanowisko do klasy bryzgoszczelności IP44. Sam mechanizm ma 26 mm głębokości wbudowania i szybkozłącza.</p> <script type="application/ld+json"> {"@context":"https://schema.org","@type":"FAQPage","mainEntity":[ {"@type":"Question","name":"Czy TW1.01/142 wraca sam do pozycji wyjściowej?","acceptedAnswer":{"@type":"Answer","text":"Nie. Jest to mechanizm bistabilny, więc po przełączeniu klawisz pozostaje w wybranej pozycji do kolejnego naciśnięcia. To podstawowa różnica względem przycisku monostabilnego, który działa tylko chwilowo."}}, {"@type":"Question","name":"Czy podświetlenie jest fabrycznie zamontowane?","acceptedAnswer":{"@type":"Answer","text":"Nie. Podświetlenie jest opcjonalne i nie znajduje się w zestawie. Front pozostaje również bez piktogramu. Jeżeli potrzebny jest element świetlny, trzeba dobrać odpowiednie wyposażenie przeznaczone do tego mechanizmu."}}, {"@type":"Question","name":"Co jest wymagane do IP44?","acceptedAnswer":{"@type":"Answer","text":"Producent wskazuje dodatkową uszczelkę pod klawisze TU1W. Dopiero z tym elementem można przygotować stanowisko do klasy bryzgoszczelności IP44. Sam mechanizm ma 26 mm głębokości wbudowania i szybkozłącza."}} ]}</script> | TW1.01/142/KON | simple | 0 | [8 empty] | KONTAKT-SIMON, Bestwińska 21 43-500 Czechowice-Dziedzice, info@kontakt-simon.com.pl | [26 empty] | Kaszmir | Kaszmirowy | [21 empty] | tworzywo sztuczne, PC, bezhalogenowe | [5 empty] | 250 | [9 empty] | Pojedyncze |  |  |  |  | Kontakt Simon | [16 empty] | Simon 55 |  |  | Podtynkowy |  |  |  | IP20/IP44 |  |  |  | TW1.01/142 | [11 empty] | Łączniki |  | szybkozłącza | [23 empty] | a:13:{s:15:"pa_typ-produktu";a:6:{s:4:"name";s:15:"pa_typ-produktu";s:5:"value";s:0:"";s:8:"position";i:0;s:10:"is_visible";i:1;s:12:"is_variation";i:0;s:11:"is_taxonomy";i:1;}s:18:"pa_podtyp-produktu";a:6:{s:4:"name";s:18:"pa_podtyp-produktu";s:5:"value";s:0:"";s:8:"position";i:1;s:10:"is_visible";i:1;s:12:"is_variation";i:0;s:11:"is_taxonomy";i:1;}s:8:"pa_kolor";a:6:{s:4:"name";s:8:"pa_kolor";s:5:"value";s:0:"";s:8:"position";i:2;s:10:"is_visible";i:1;s:12:"is_variation";i:0;s:11:"is_taxonomy";i:1;}s:19:"pa_kolor-producenta";a:6:{s:4:"name";s:19:"pa_kolor-producenta";s:5:"value";s:0:"";s:8:"position";i:3;s:10:"is_visible";i:1;s:12:"is_variation";i:0;s:11:"is_taxonomy";i:1;}s:9:"pa_symbol";a:6:{s:4:"name";s:9:"pa_symbol";s:5:"value";s:0:"";s:8:"position";i:4;s:10:"is_visible";i:1;s:12:"is_variation";i:0;s:11:"is_taxonomy";i:1;}s:15:"pa_typ-zaciskow";a:6:{s:4:"name";s:15:"pa_typ-zaciskow";s:5:"value";s:0:"";s:8:"position";i:5;s:10:"is_visible";i:1;s:12:"is_variation";i:0;s:11:"is_taxonomy";i:1;}s:21:"pa_stopien-ochrony-ip";a:6:{s:4:"name";s:21:"pa_stopien-ochrony-ip";s:5:"value";s:0:"";s:8:"position";i:6;s:10:"is_visible";i:1;s:12:"is_variation";i:0;s:11:"is_taxonomy";i:1;}s:11:"pa_material";a:6:{s:4:"name";s:11:"pa_material";s:5:"value";s:0:"";s:8:"position";i:7;s:10:"is_visible";i:1;s:12:"is_variation";i:0;s:11:"is_taxonomy";i:1;}s:17:"pa_sposob-montazu";a:6:{s:4:"name";s:17:"pa_sposob-montazu";s:5:"value";s:0:"";s:8:"position";i:8;s:10:"is_visible";i:1;s:12:"is_variation";i:0;s:11:"is_taxonomy";i:1;}s:18:"pa_dane-producenta";a:6:{s:4:"name";s:18:"pa_dane-producenta";s:5:"value";s:0:"";s:8:"position";i:9;s:10:"is_visible";i:1;s:12:"is_variation";i:0;s:11:"is_taxonomy";i:1;}s:12:"pa_producent";a:6:{s:4:"name";s:12:"pa_producent";s:5:"value";s:0:"";s:8:"position";i:10;s:10:"is_visible";i:1;s:12:"is_variation";i:0;s:11:"is_taxonomy";i:1;}s:8:"pa_seria";a:6:{s:4:"name";s:8:"pa_seria";s:5:"value";s:0:"";s:8:"position";i:11;s:10:"is_visible";i:1;s:12:"is_variation";i:0;s:11:"is_taxonomy";i:1;}s:13:"pa_napiecie-v";a:6:{s:4:"name";s:13:"pa_napiecie-v";s:5:"value";s:0:"";s:8:"position";i:12;s:10:"is_visible";i:1;s:12:"is_variation";i:0;s:11:"is_taxonomy";i:1;}} |  |  | Łącznik jednobiegunowy 55 simon¦Simon Kaszmir | <p><strong>Łącznik jednobiegunowy pojedynczy kaszmirowy Simon 55 TW1.01/142</strong> jest bistabilnym mechanizmem do stałego przełączania jednego obwodu. Klawisz kołyskowy pozostaje w wybranej pozycji po naciśnięciu, a przewody podłącza się za pomocą szybkozłączy. Podświetlenie jest opcjonalne i nie znajduje się w zestawie.</p> <h2>Jak łącznik jednobiegunowy TW1.01/142 steruje jednym obwodem?</h2> <p><strong>Łącznik jednobiegunowy</strong> pracuje bistabilnie, więc po zmianie położenia klawisz pozostaje w nowym stanie do kolejnego przełączenia. To odróżnia go od przycisku chwilowego. Front nie ma piktogramu, dlatego nie przypisuje mechanizmu wizualnie do jednej funkcji.</p> <h3>Klasyczne przełączanie z szybkozłączami</h3> <p>Mechanizm ma 26 mm głębokości wbudowania i mocowanie na pazurki lub wkręty. Szybkozłącza pozwalają podłączyć przewody bez dokręcania śrub. Do uzyskania IP44 producent wymaga dodatkowej uszczelki pod klawisze TU1W.</p> <h3>Najważniejsze cechy</h3> <ul> <li><strong>Działanie bistabilne</strong> - klawisz pozostaje w wybranej pozycji po przełączeniu.</li> <li><strong>Jeden biegun</strong> - sterowanie pojedynczym obwodem.</li> <li><strong>Szybkozłącza</strong> - przewody mocowane bez klasycznych śrub zaciskowych.</li> <li><strong>Opcjonalne podświetlenie</strong> - możliwość rozbudowy, element nie jest dołączony.</li> <li><strong>IP44 z TU1W</strong> - wyższa klasa wymaga wskazanej uszczelki pod klawisze.</li> </ul> <h3>Specyfikacja techniczna</h3> <ul> <li><strong>Kod producenta:</strong> TW1.01/142/KON</li> <li><strong>EAN:</strong> 5902787917173</li> <li><strong>Typ produktu:</strong> łączniki</li> <li><strong>Producent:</strong> Kontakt Simon</li> <li><strong>Podtyp produktu:</strong> jednobiegunowy</li> <li><strong>Kolor:</strong> kaszmir</li> <li><strong>Seria:</strong> Simon 55</li> <li><strong>Symbol:</strong> TW1.01/142</li> <li><strong>RAL (zbliżony):</strong> RAL 607005</li> <li><strong>Forma produktu:</strong> moduł</li> <li><strong>Prąd znamionowy świetlówkowy:</strong> 10 AX</li> <li><strong>Napięcie:</strong> 250 V</li> <li><strong>Typ zacisków:</strong> szybkozłącza</li> <li><strong>Stopień ochrony:</strong> IP20/IP44</li> <li><strong>Warunek IP44:</strong> uszczelka pod klawisze TU1W</li> <li><strong>Podświetlenie:</strong> opcjonalne, niedołączone</li> <li><strong>Klasa ETIM:</strong> EC001590</li> <li><strong>Nadruk/Piktogram:</strong> brak</li> <li><strong>Materiał:</strong> tworzywo sztuczne, PC, bezhalogenowe</li> <li><strong>Zabezpieczenie powierzchni:</strong> naturalne</li> <li><strong>Wykończenie powierzchni:</strong> matowe</li> <li><strong>Sposób montażu:</strong> podtynkowy</li> <li><strong>Sposób mocowania:</strong> pazurki / wkręty</li> <li><strong>Wymiary:</strong> 75 × 75 × 39,5 mm</li> <li><strong>Głębokość wbudowania:</strong> 26 mm</li> <li><strong>Sposób działania:</strong> klawisz kołyskowy</li> <li><strong>Układ połączeń:</strong> 1-biegunowy, bistabilny</li> <li><strong>Typ:</strong> jednobiegunowy</li> </ul> <p>TW1.01/142 jest prostym wyborem do stałego sterowania jednym obwodem z pojedynczego punktu. Bistabilny mechanizm, szybkozłącza i możliwość rozbudowy o podświetlenie tworzą klasyczną konfigurację do instalacji podtynkowej.</p> <hr> <h3>Najczęściej zadawane pytania</h3> <p><strong>1. Czy TW1.01/142 wraca sam do pozycji wyjściowej?</strong><br>Nie. Jest to mechanizm bistabilny, więc po przełączeniu klawisz pozostaje w wybranej pozycji do kolejnego naciśnięcia. To podstawowa różnica względem przycisku monostabilnego, który działa tylko chwilowo.</p> <p><strong>2. Czy podświetlenie jest fabrycznie zamontowane?</strong><br>Nie. Podświetlenie jest opcjonalne i nie znajduje się w zestawie. Front pozostaje również bez piktogramu. Jeżeli potrzebny jest element świetlny, trzeba dobrać odpowiednie wyposażenie przeznaczone do tego mechanizmu.</p> <p><strong>3. Co jest wymagane do IP44?</strong><br>Producent wskazuje dodatkową uszczelkę pod klawisze TU1W. Dopiero z tym elementem można przygotować stanowisko do klasy bryzgoszczelności IP44. Sam mechanizm ma 26 mm głębokości wbudowania i szybkozłącza.</p> <script type="application/ld+json"> {"@context":"https://schema.org","@type":"FAQPage","mainEntity":[ {"@type":"Question","name":"Czy TW1.01/142 wraca sam do pozycji wyjściowej?","acceptedAnswer":{"@type":"Answer","text":"Nie. Jest to mechanizm bistabilny, więc po przełączeniu klawisz pozostaje w wybranej pozycji do kolejnego naciśnięcia. To podstawowa różnica względem przycisku monostabilnego, który działa tylko chwilowo."}}, {"@type":"Question","name":"Czy podświetlenie jest fabrycznie zamontowane?","acceptedAnswer":{"@type":"Answer","text":"Nie. Podświetlenie jest opcjonalne i nie znajduje się w zestawie. Front pozostaje również bez piktogramu. Jeżeli potrzebny jest element świetlny, trzeba dobrać odpowiednie wyposażenie przeznaczone do tego mechanizmu."}}, {"@type":"Question","name":"Co jest wymagane do IP44?","acceptedAnswer":{"@type":"Answer","text":"Producent wskazuje dodatkową uszczelkę pod klawisze TU1W. Dopiero z tym elementem można przygotować stanowisko do klasy bryzgoszczelności IP44. Sam mechanizm ma 26 mm głębokości wbudowania i szybkozłącza."}} ]}</script>
164306 | Ramka 2-krotna LINE kaszmirowa Simon 55 TR2/142 | <p><strong>Ramka 2-krotna LINE kaszmirowa Simon 55 TR2/142</strong> porządkuje dwa sąsiadujące mechanizmy i tworzy z nich jedno wykończone stanowisko. Zamiast dwóch oddzielnych obrysów otrzymujesz wspólną, równą krawędź wokół gniazd lub łączników. Kaszmirowa powierzchnia dobrze łączy się z modułami w tym samym kolorze i pozwala zachować spójność całej instalacji.</p> <h2>Jak ramka 2-krotna LINE wpływa na wygląd stanowiska i montaż samej ramki?</h2> <p><strong>Ramka 2-krotna LINE</strong> może być montowana poziomo albo pionowo, więc ten sam model pasuje do obu układów puszek. Mocowanie na zatrzask eliminuje potrzebę stosowania dodatkowych śrub, a grubość 7,5 mm pozwala zachować płaskie wykończenie blisko ściany. W jednym elemencie mieszczą się dwa sąsiadujące moduły.</p> <h3>Element, który domyka stanowisko i ułatwia późniejszy demontaż</h3> <p>Ramkę można zdjąć bez ingerencji w sam mechanizm, co jest wygodne np. przy malowaniu ściany lub zmianie konfiguracji osprzętu. Producent przewiduje również możliwość uzyskania IP44 po zastosowaniu odpowiedniej uszczelki ramki. Dzięki temu jeden typ wykończenia może być wykorzystany w kilku różnych konfiguracjach montażowych.</p> <h3>Najważniejsze cechy</h3> <ul> <li><strong>Dwa moduły w jednej ramce</strong> – estetyczne połączenie sąsiadujących gniazd lub łączników.</li> <li><strong>Montaż poziomy i pionowy</strong> – jeden model do obu orientacji stanowiska.</li> <li><strong>Mocowanie na zatrzask</strong> – szybkie zakładanie i zdejmowanie bez dodatkowych wkrętów.</li> <li><strong>Profil 7,5 mm</strong> – płaskie wykończenie blisko powierzchni ściany.</li> <li><strong>Możliwość uzyskania IP44</strong> – po zastosowaniu odpowiedniej uszczelki ramki.</li> </ul> <h3>Specyfikacja techniczna</h3> <ul> <li><strong>Producent:</strong> Kontakt Simon</li> <li><strong>Seria:</strong> Simon 55</li> <li><strong>Symbol:</strong> TR2/142</li> <li><strong>Liczba modułów:</strong> 2</li> <li><strong>Kierunek montażu:</strong> poziomy i pionowy</li> <li><strong>Sposób montażu:</strong> montaż podtynkowy</li> <li><strong>Sposób mocowania:</strong> zatrzask</li> <li><strong>Stopień ochrony:</strong> IP20/IP44</li> <li><strong>Uwagi:</strong> do uzyskania klasy bryzgoszczelności IP44 zastosować uszczelkę ramki</li> <li><strong>Materiał:</strong> tworzywo sztuczne, PC, bezhalogenowe</li> <li><strong>Zabezpieczenie powierzchni:</strong> naturalne</li> <li><strong>Wykończenie powierzchni:</strong> matowe</li> <li><strong>Kolor:</strong> kaszmir</li> <li><strong>RAL (zbliżony):</strong> RAL 607005</li> <li><strong>Wymiary:</strong> 90 × 161 × 7,5 mm</li> <li><strong>Klasa ETIM:</strong> EC000007 Ramka maskująca do osprzętu elektroinstalacyjnego</li> <li><strong>Kod producenta:</strong> TR2/142/KON</li> <li><strong>EAN:</strong> 5902787916589</li> </ul> <p>TR2/142 warto doliczyć już na etapie kompletowania mechanizmów, bo do dwóch sąsiadujących modułów potrzebna jest jedna ramka dwukrotna. To prosty detal, który decyduje zarówno o finalnym wyglądzie stanowiska, jak i o poprawnym skompletowaniu osprzętu.</p> <hr> <h3>Najczęściej zadawane pytania</h3> <p><strong>1. Czy ramkę TR2/142 można zamontować pionowo?</strong><br>Tak. Producent przewidział montaż zarówno poziomy, jak i pionowy, dlatego nie trzeba kupować osobnego wariantu do innej orientacji puszek. O sposobie ułożenia decyduje konfiguracja stanowiska w ścianie, a ta sama ramka może obsłużyć oba układy montażowe.</p> <p><strong>2. Ile mechanizmów obejmuje ta ramka?</strong><br>TR2/142 jest przeznaczona do dwóch sąsiadujących modułów Simon 55. Może to być np. gniazdo i łącznik albo dwa gniazda. Jeśli stanowisko składa się z trzech mechanizmów, trzeba zastosować ramkę trzykrotną dopasowaną do tej samej serii i kolorystyki.</p> <p><strong>3. Czy sama ramka zapewnia stopień ochrony IP44?</strong><br>Nie. W podstawowej konfiguracji ramka nie wystarcza do uzyskania IP44. Producent wskazuje konieczność zastosowania odpowiedniej uszczelki ramki. Dopiero komplet właściwych elementów i prawidłowy montaż pozwalają zachować deklarowany poziom ochrony stanowiska.</p> <script type="application/ld+json"> { "@context": "https://schema.org", "@type": "FAQPage", "mainEntity": [ { "@type": "Question", "name": "Czy ramkę TR2/142 można zamontować pionowo?", "acceptedAnswer": { "@type": "Answer", "text": "Tak. Producent przewidział montaż zarówno poziomy, jak i pionowy, dlatego nie trzeba kupować osobnego wariantu do innej orientacji puszek. O sposobie ułożenia decyduje konfiguracja stanowiska w ścianie, a ta sama ramka może obsłużyć oba układy montażowe." } }, { "@type": "Question", "name": "Ile mechanizmów obejmuje ta ramka?", "acceptedAnswer": { "@type": "Answer", "text": "TR2/142 jest przeznaczona do dwóch sąsiadujących modułów Simon 55. Może to być np. gniazdo i łącznik albo dwa gniazda. Jeśli stanowisko składa się z trzech mechanizmów, trzeba zastosować ramkę trzykrotną dopasowaną do tej samej serii i kolorystyki." } }, { "@type": "Question", "name": "Czy sama ramka zapewnia stopień ochrony IP44?", "acceptedAnswer": { "@type": "Answer", "text": "Nie. W podstawowej konfiguracji ramka nie wystarcza do uzyskania IP44. Producent wskazuje konieczność zastosowania odpowiedniej uszczelki ramki. Dopiero komplet właściwych elementów i prawidłowy montaż pozwalają zachować deklarowany poziom ochrony stanowiska." } } ] } </script> | TR2/142/KON | simple | 0 | [8 empty] | KONTAKT-SIMON, Bestwińska 21 43-500 Czechowice-Dziedzice, info@kontakt-simon.com.pl | [26 empty] | Kaszmir | Kaszmirowy |  |  |  | 2x | [17 empty] | Tworzywo sztuczne | [20 empty] | Kontakt Simon | [16 empty] | Simon 55 | [6 empty] | IP20/IP44 |  |  |  | TR2/142 | [11 empty] | Ramki | [25 empty] | a:10:{s:15:"pa_typ-produktu";a:6:{s:4:"name";s:15:"pa_typ-produktu";s:5:"value";s:0:"";s:8:"position";i:0;s:10:"is_visible";i:1;s:12:"is_variation";i:0;s:11:"is_taxonomy";i:1;}s:8:"pa_kolor";a:6:{s:4:"name";s:8:"pa_kolor";s:5:"value";s:0:"";s:8:"position";i:1;s:10:"is_visible";i:1;s:12:"is_variation";i:0;s:11:"is_taxonomy";i:1;}s:11:"pa_krotnosc";a:6:{s:4:"name";s:11:"pa_krotnosc";s:5:"value";s:0:"";s:8:"position";i:2;s:10:"is_visible";i:1;s:12:"is_variation";i:0;s:11:"is_taxonomy";i:1;}s:19:"pa_kolor-producenta";a:6:{s:4:"name";s:19:"pa_kolor-producenta";s:5:"value";s:0:"";s:8:"position";i:3;s:10:"is_visible";i:1;s:12:"is_variation";i:0;s:11:"is_taxonomy";i:1;}s:9:"pa_symbol";a:6:{s:4:"name";s:9:"pa_symbol";s:5:"value";s:0:"";s:8:"position";i:4;s:10:"is_visible";i:1;s:12:"is_variation";i:0;s:11:"is_taxonomy";i:1;}s:21:"pa_stopien-ochrony-ip";a:6:{s:4:"name";s:21:"pa_stopien-ochrony-ip";s:5:"value";s:0:"";s:8:"position";i:5;s:10:"is_visible";i:1;s:12:"is_variation";i:0;s:11:"is_taxonomy";i:1;}s:11:"pa_material";a:6:{s:4:"name";s:11:"pa_material";s:5:"value";s:0:"";s:8:"position";i:6;s:10:"is_visible";i:1;s:12:"is_variation";i:0;s:11:"is_taxonomy";i:1;}s:18:"pa_dane-producenta";a:6:{s:4:"name";s:18:"pa_dane-producenta";s:5:"value";s:0:"";s:8:"position";i:7;s:10:"is_visible";i:1;s:12:"is_variation";i:0;s:11:"is_taxonomy";i:1;}s:12:"pa_producent";a:6:{s:4:"name";s:12:"pa_producent";s:5:"value";s:0:"";s:8:"position";i:8;s:10:"is_visible";i:1;s:12:"is_variation";i:0;s:11:"is_taxonomy";i:1;}s:8:"pa_seria";a:6:{s:4:"name";s:8:"pa_seria";s:5:"value";s:0:"";s:8:"position";i:9;s:10:"is_visible";i:1;s:12:"is_variation";i:0;s:11:"is_taxonomy";i:1;}} |  |  | Ramka 2-krotna LINE 55 simon¦Simon Kaszmir | <p><strong>Ramka 2-krotna LINE kaszmirowa Simon 55 TR2/142</strong> porządkuje dwa sąsiadujące mechanizmy i tworzy z nich jedno wykończone stanowisko. Zamiast dwóch oddzielnych obrysów otrzymujesz wspólną, równą krawędź wokół gniazd lub łączników. Kaszmirowa powierzchnia dobrze łączy się z modułami w tym samym kolorze i pozwala zachować spójność całej instalacji.</p> <h2>Jak ramka 2-krotna LINE wpływa na wygląd stanowiska i montaż samej ramki?</h2> <p><strong>Ramka 2-krotna LINE</strong> może być montowana poziomo albo pionowo, więc ten sam model pasuje do obu układów puszek. Mocowanie na zatrzask eliminuje potrzebę stosowania dodatkowych śrub, a grubość 7,5 mm pozwala zachować płaskie wykończenie blisko ściany. W jednym elemencie mieszczą się dwa sąsiadujące moduły.</p> <h3>Element, który domyka stanowisko i ułatwia późniejszy demontaż</h3> <p>Ramkę można zdjąć bez ingerencji w sam mechanizm, co jest wygodne np. przy malowaniu ściany lub zmianie konfiguracji osprzętu. Producent przewiduje również możliwość uzyskania IP44 po zastosowaniu odpowiedniej uszczelki ramki. Dzięki temu jeden typ wykończenia może być wykorzystany w kilku różnych konfiguracjach montażowych.</p> <h3>Najważniejsze cechy</h3> <ul> <li><strong>Dwa moduły w jednej ramce</strong> – estetyczne połączenie sąsiadujących gniazd lub łączników.</li> <li><strong>Montaż poziomy i pionowy</strong> – jeden model do obu orientacji stanowiska.</li> <li><strong>Mocowanie na zatrzask</strong> – szybkie zakładanie i zdejmowanie bez dodatkowych wkrętów.</li> <li><strong>Profil 7,5 mm</strong> – płaskie wykończenie blisko powierzchni ściany.</li> <li><strong>Możliwość uzyskania IP44</strong> – po zastosowaniu odpowiedniej uszczelki ramki.</li> </ul> <h3>Specyfikacja techniczna</h3> <ul> <li><strong>Producent:</strong> Kontakt Simon</li> <li><strong>Seria:</strong> Simon 55</li> <li><strong>Symbol:</strong> TR2/142</li> <li><strong>Liczba modułów:</strong> 2</li> <li><strong>Kierunek montażu:</strong> poziomy i pionowy</li> <li><strong>Sposób montażu:</strong> montaż podtynkowy</li> <li><strong>Sposób mocowania:</strong> zatrzask</li> <li><strong>Stopień ochrony:</strong> IP20/IP44</li> <li><strong>Uwagi:</strong> do uzyskania klasy bryzgoszczelności IP44 zastosować uszczelkę ramki</li> <li><strong>Materiał:</strong> tworzywo sztuczne, PC, bezhalogenowe</li> <li><strong>Zabezpieczenie powierzchni:</strong> naturalne</li> <li><strong>Wykończenie powierzchni:</strong> matowe</li> <li><strong>Kolor:</strong> kaszmir</li> <li><strong>RAL (zbliżony):</strong> RAL 607005</li> <li><strong>Wymiary:</strong> 90 × 161 × 7,5 mm</li> <li><strong>Klasa ETIM:</strong> EC000007 Ramka maskująca do osprzętu elektroinstalacyjnego</li> <li><strong>Kod producenta:</strong> TR2/142/KON</li> <li><strong>EAN:</strong> 5902787916589</li> </ul> <p>TR2/142 warto doliczyć już na etapie kompletowania mechanizmów, bo do dwóch sąsiadujących modułów potrzebna jest jedna ramka dwukrotna. To prosty detal, który decyduje zarówno o finalnym wyglądzie stanowiska, jak i o poprawnym skompletowaniu osprzętu.</p> <hr> <h3>Najczęściej zadawane pytania</h3> <p><strong>1. Czy ramkę TR2/142 można zamontować pionowo?</strong><br>Tak. Producent przewidział montaż zarówno poziomy, jak i pionowy, dlatego nie trzeba kupować osobnego wariantu do innej orientacji puszek. O sposobie ułożenia decyduje konfiguracja stanowiska w ścianie, a ta sama ramka może obsłużyć oba układy montażowe.</p> <p><strong>2. Ile mechanizmów obejmuje ta ramka?</strong><br>TR2/142 jest przeznaczona do dwóch sąsiadujących modułów Simon 55. Może to być np. gniazdo i łącznik albo dwa gniazda. Jeśli stanowisko składa się z trzech mechanizmów, trzeba zastosować ramkę trzykrotną dopasowaną do tej samej serii i kolorystyki.</p> <p><strong>3. Czy sama ramka zapewnia stopień ochrony IP44?</strong><br>Nie. W podstawowej konfiguracji ramka nie wystarcza do uzyskania IP44. Producent wskazuje konieczność zastosowania odpowiedniej uszczelki ramki. Dopiero komplet właściwych elementów i prawidłowy montaż pozwalają zachować deklarowany poziom ochrony stanowiska.</p> <script type="application/ld+json"> { "@context": "https://schema.org", "@type": "FAQPage", "mainEntity": [ { "@type": "Question", "name": "Czy ramkę TR2/142 można zamontować pionowo?", "acceptedAnswer": { "@type": "Answer", "text": "Tak. Producent przewidział montaż zarówno poziomy, jak i pionowy, dlatego nie trzeba kupować osobnego wariantu do innej orientacji puszek. O sposobie ułożenia decyduje konfiguracja stanowiska w ścianie, a ta sama ramka może obsłużyć oba układy montażowe." } }, { "@type": "Question", "name": "Ile mechanizmów obejmuje ta ramka?", "acceptedAnswer": { "@type": "Answer", "text": "TR2/142 jest przeznaczona do dwóch sąsiadujących modułów Simon 55. Może to być np. gniazdo i łącznik albo dwa gniazda. Jeśli stanowisko składa się z trzech mechanizmów, trzeba zastosować ramkę trzykrotną dopasowaną do tej samej serii i kolorystyki." } }, { "@type": "Question", "name": "Czy sama ramka zapewnia stopień ochrony IP44?", "acceptedAnswer": { "@type": "Answer", "text": "Nie. W podstawowej konfiguracji ramka nie wystarcza do uzyskania IP44. Producent wskazuje konieczność zastosowania odpowiedniej uszczelki ramki. Dopiero komplet właściwych elementów i prawidłowy montaż pozwalają zachować deklarowany poziom ochrony stanowiska." } } ] } </script>
164308 | Gniazdo wtyczkowe podwójne z uziemieniem z przesłonami 16 A kaszmirowe Simon 55 TGZ2MCZ.01/142 | <p><strong>Gniazdo wtyczkowe podwójne z uziemieniem z przesłonami 16 A kaszmirowe Simon 55 TGZ2MCZ.01/142</strong> łączy dwa punkty zasilania z bolcem uziemiającym w jednym podtynkowym module. Oba tory mają przesłony otworów prądowych, a przewody podłącza się do szybkozłączy. Model nie ma klapki uchylnej i ma stopień ochrony IP20.</p> <h2>Jak gniazdo wtyczkowe TGZ2MCZ.01/142 sprawdza się jako podwójny punkt bez klapki?</h2> <p><strong>Gniazdo wtyczkowe</strong> jest przeznaczone do miejsc, w których potrzebne są dwa standardowe punkty z uziemieniem, ale bez osłony klapkowej. Dwie jednostki zajmują jeden wspólny moduł, a przesłony torów prądowych stanowią dodatkowy element frontu.</p> <h3>Dwa punkty zasilania przy zaledwie 20 mm głębokości wbudowania</h3> <p>Mechanizm jest płytki: w puszce zajmuje 20 mm, podczas gdy całkowita głębokość produktu wynosi 44 mm. Szybkozłącza wymagają odizolowania przewodu na 16 mm. Front ma matową kaszmirową powierzchnię bez piktogramu i bez klapki.</p> <h3>Najważniejsze cechy</h3> <ul> <li><strong>Dwie jednostki zasilające</strong> - dwa punkty w jednym podtynkowym module.</li> <li><strong>Bolec uziemiający</strong> - oba punkty pracują w konstrukcji z uziemieniem.</li> <li><strong>Przesłony otworów prądowych</strong> - dodatkowa osłona torów roboczych.</li> <li><strong>Szybkozłącza</strong> - szybkie mocowanie przewodów bez śrub zaciskowych.</li> <li><strong>Głębokość wbudowania 20 mm</strong> - niewielka część mechanizmu zajmująca miejsce w puszce.</li> </ul> <h3>Specyfikacja techniczna</h3> <ul> <li><strong>Kod producenta:</strong> TGZ2MCZ.01/142/KON</li> <li><strong>EAN:</strong> 5902787920678</li> <li><strong>Typ produktu:</strong> gniazdka</li> <li><strong>Producent:</strong> Kontakt Simon</li> <li><strong>Podtyp produktu:</strong> podwójne z uziemieniem i przesłonami torów prądowych</li> <li><strong>Kolor:</strong> kaszmir</li> <li><strong>Seria:</strong> Simon 55</li> <li><strong>Symbol:</strong> TGZ2MCZ.01/142</li> <li><strong>RAL (zbliżony):</strong> RAL 607005</li> <li><strong>Forma produktu:</strong> moduł</li> <li><strong>Prąd znamionowy:</strong> 16 A</li> <li><strong>Napięcie:</strong> 250 V</li> <li><strong>Typ zacisków:</strong> szybkozłącza</li> <li><strong>Stopień ochrony:</strong> IP20</li> <li><strong>Klasa ETIM:</strong> EC000125</li> <li><strong>Nadruk/Piktogram:</strong> brak</li> <li><strong>Materiał:</strong> tworzywo sztuczne, PC, bezhalogenowe</li> <li><strong>Zabezpieczenie powierzchni:</strong> naturalne</li> <li><strong>Wykończenie powierzchni:</strong> matowe</li> <li><strong>Sposób montażu:</strong> podtynkowy</li> <li><strong>Sposób mocowania:</strong> pazurki / wkręty</li> <li><strong>Wymiary:</strong> 82 × 75 × 44 mm</li> <li><strong>Głębokość wbudowania:</strong> 20 mm</li> <li><strong>Model:</strong> z uziemieniem, bolec uziemiający</li> <li><strong>Liczba jednostek:</strong> 2</li> <li><strong>Zakres częstotliwości:</strong> 50-60 Hz</li> <li><strong>Pokrywa:</strong> plakietka centralna</li> <li><strong>Klapka uchylna:</strong> nie</li> <li><strong>Zasilanie specjalne:</strong> nie</li> <li><strong>Przesłony otworów prądowych:</strong> tak</li> <li><strong>Wymagane odizolowanie kabla:</strong> 16 mm</li> </ul> <p>TGZ2MCZ.01/142 sprawdzi się jako standardowy podwójny punkt zasilania z uziemieniem i przesłonami, gdy nie jest potrzebna klapka ani konfiguracja IP44. Płytki mechanizm i szybkozłącza są jego najważniejszymi zaletami montażowymi.</p> <hr> <h3>Najczęściej zadawane pytania</h3> <p><strong>1. Czy TGZ2MCZ.01/142 ma dwie jednostki?</strong><br>Tak. W jednym module znajdują się dwa punkty zasilania z bolcem uziemiającym. Oba mają przesłony otworów prądowych. Dzięki temu podwójne stanowisko nie wymaga montowania dwóch oddzielnych mechanizmów obok siebie.</p> <p><strong>2. Czy model ma klapkę uchylną?</strong><br>Nie. Front ma plakietkę centralną bez klapki, a stopień ochrony wynosi IP20. To odróżnia go od wersji przygotowanych do IP44. Jeżeli miejsce wymaga klapki lub dodatkowego uszczelnienia, trzeba wybrać odpowiedni model.</p> <p><strong>3. Jak przygotować przewód do szybkozłącza?</strong><br>Wymagana długość odizolowania wynosi 16 mm. Po przygotowaniu żyły przewód osadza się w szybkozłączu. Mechanizm ma tylko 20 mm głębokości wbudowania, co pozostawia więcej miejsca na przewody wewnątrz puszki.</p> <script type="application/ld+json"> {"@context":"https://schema.org","@type":"FAQPage","mainEntity":[ {"@type":"Question","name":"Czy TGZ2MCZ.01/142 ma dwie jednostki?","acceptedAnswer":{"@type":"Answer","text":"Tak. W jednym module znajdują się dwa punkty zasilania z bolcem uziemiającym. Oba mają przesłony otworów prądowych. Dzięki temu podwójne stanowisko nie wymaga montowania dwóch oddzielnych mechanizmów obok siebie."}}, {"@type":"Question","name":"Czy model ma klapkę uchylną?","acceptedAnswer":{"@type":"Answer","text":"Nie. Front ma plakietkę centralną bez klapki, a stopień ochrony wynosi IP20. To odróżnia go od wersji przygotowanych do IP44. Jeżeli miejsce wymaga klapki lub dodatkowego uszczelnienia, trzeba wybrać odpowiedni model."}}, {"@type":"Question","name":"Jak przygotować przewód do szybkozłącza?","acceptedAnswer":{"@type":"Answer","text":"Wymagana długość odizolowania wynosi 16 mm. Po przygotowaniu żyły przewód osadza się w szybkozłączu. Mechanizm ma tylko 20 mm głębokości wbudowania, co pozostawia więcej miejsca na przewody wewnątrz puszki."}} ]}</script> | TGZ2MCZ.01/142/KON | simple | 0 | [8 empty] | KONTAKT-SIMON, Bestwińska 21 43-500 Czechowice-Dziedzice, info@kontakt-simon.com.pl | [26 empty] | Kaszmir | Kaszmirowy | [21 empty] | tworzywo sztuczne, PC, bezhalogenowe | [5 empty] | 250 | [9 empty] | Wtyczkowe |  |  | 16 |  | Kontakt Simon | [16 empty] | Simon 55 |  |  | Podtynkowy |  |  |  | IP 20 |  |  |  | TGZ2MCZ.01/142 | [11 empty] | Gniazda |  | szybkozłącza | [23 empty] | a:14:{s:15:"pa_typ-produktu";a:6:{s:4:"name";s:15:"pa_typ-produktu";s:5:"value";s:0:"";s:8:"position";i:0;s:10:"is_visible";i:1;s:12:"is_variation";i:0;s:11:"is_taxonomy";i:1;}s:18:"pa_podtyp-produktu";a:6:{s:4:"name";s:18:"pa_podtyp-produktu";s:5:"value";s:0:"";s:8:"position";i:1;s:10:"is_visible";i:1;s:12:"is_variation";i:0;s:11:"is_taxonomy";i:1;}s:8:"pa_kolor";a:6:{s:4:"name";s:8:"pa_kolor";s:5:"value";s:0:"";s:8:"position";i:2;s:10:"is_visible";i:1;s:12:"is_variation";i:0;s:11:"is_taxonomy";i:1;}s:19:"pa_kolor-producenta";a:6:{s:4:"name";s:19:"pa_kolor-producenta";s:5:"value";s:0:"";s:8:"position";i:3;s:10:"is_visible";i:1;s:12:"is_variation";i:0;s:11:"is_taxonomy";i:1;}s:9:"pa_symbol";a:6:{s:4:"name";s:9:"pa_symbol";s:5:"value";s:0:"";s:8:"position";i:4;s:10:"is_visible";i:1;s:12:"is_variation";i:0;s:11:"is_taxonomy";i:1;}s:20:"pa_prad-znamionowy-a";a:6:{s:4:"name";s:20:"pa_prad-znamionowy-a";s:5:"value";s:0:"";s:8:"position";i:5;s:10:"is_visible";i:1;s:12:"is_variation";i:0;s:11:"is_taxonomy";i:1;}s:15:"pa_typ-zaciskow";a:6:{s:4:"name";s:15:"pa_typ-zaciskow";s:5:"value";s:0:"";s:8:"position";i:6;s:10:"is_visible";i:1;s:12:"is_variation";i:0;s:11:"is_taxonomy";i:1;}s:21:"pa_stopien-ochrony-ip";a:6:{s:4:"name";s:21:"pa_stopien-ochrony-ip";s:5:"value";s:0:"";s:8:"position";i:7;s:10:"is_visible";i:1;s:12:"is_variation";i:0;s:11:"is_taxonomy";i:1;}s:11:"pa_material";a:6:{s:4:"name";s:11:"pa_material";s:5:"value";s:0:"";s:8:"position";i:8;s:10:"is_visible";i:1;s:12:"is_variation";i:0;s:11:"is_taxonomy";i:1;}s:17:"pa_sposob-montazu";a:6:{s:4:"name";s:17:"pa_sposob-montazu";s:5:"value";s:0:"";s:8:"position";i:9;s:10:"is_visible";i:1;s:12:"is_variation";i:0;s:11:"is_taxonomy";i:1;}s:18:"pa_dane-producenta";a:6:{s:4:"name";s:18:"pa_dane-producenta";s:5:"value";s:0:"";s:8:"position";i:10;s:10:"is_visible";i:1;s:12:"is_variation";i:0;s:11:"is_taxonomy";i:1;}s:12:"pa_producent";a:6:{s:4:"name";s:12:"pa_producent";s:5:"value";s:0:"";s:8:"position";i:11;s:10:"is_visible";i:1;s:12:"is_variation";i:0;s:11:"is_taxonomy";i:1;}s:8:"pa_seria";a:6:{s:4:"name";s:8:"pa_seria";s:5:"value";s:0:"";s:8:"position";i:12;s:10:"is_visible";i:1;s:12:"is_variation";i:0;s:11:"is_taxonomy";i:1;}s:13:"pa_napiecie-v";a:6:{s:4:"name";s:13:"pa_napiecie-v";s:5:"value";s:0:"";s:8:"position";i:13;s:10:"is_visible";i:1;s:12:"is_variation";i:0;s:11:"is_taxonomy";i:1;}} |  |  | Gniazdo wtyczkowe podwójne z uziemieniem z przesłonami 55 simon¦Simon Kaszmir | <p><strong>Gniazdo wtyczkowe podwójne z uziemieniem z przesłonami 16 A kaszmirowe Simon 55 TGZ2MCZ.01/142</strong> łączy dwa punkty zasilania z bolcem uziemiającym w jednym podtynkowym module. Oba tory mają przesłony otworów prądowych, a przewody podłącza się do szybkozłączy. Model nie ma klapki uchylnej i ma stopień ochrony IP20.</p> <h2>Jak gniazdo wtyczkowe TGZ2MCZ.01/142 sprawdza się jako podwójny punkt bez klapki?</h2> <p><strong>Gniazdo wtyczkowe</strong> jest przeznaczone do miejsc, w których potrzebne są dwa standardowe punkty z uziemieniem, ale bez osłony klapkowej. Dwie jednostki zajmują jeden wspólny moduł, a przesłony torów prądowych stanowią dodatkowy element frontu.</p> <h3>Dwa punkty zasilania przy zaledwie 20 mm głębokości wbudowania</h3> <p>Mechanizm jest płytki: w puszce zajmuje 20 mm, podczas gdy całkowita głębokość produktu wynosi 44 mm. Szybkozłącza wymagają odizolowania przewodu na 16 mm. Front ma matową kaszmirową powierzchnię bez piktogramu i bez klapki.</p> <h3>Najważniejsze cechy</h3> <ul> <li><strong>Dwie jednostki zasilające</strong> - dwa punkty w jednym podtynkowym module.</li> <li><strong>Bolec uziemiający</strong> - oba punkty pracują w konstrukcji z uziemieniem.</li> <li><strong>Przesłony otworów prądowych</strong> - dodatkowa osłona torów roboczych.</li> <li><strong>Szybkozłącza</strong> - szybkie mocowanie przewodów bez śrub zaciskowych.</li> <li><strong>Głębokość wbudowania 20 mm</strong> - niewielka część mechanizmu zajmująca miejsce w puszce.</li> </ul> <h3>Specyfikacja techniczna</h3> <ul> <li><strong>Kod producenta:</strong> TGZ2MCZ.01/142/KON</li> <li><strong>EAN:</strong> 5902787920678</li> <li><strong>Typ produktu:</strong> gniazdka</li> <li><strong>Producent:</strong> Kontakt Simon</li> <li><strong>Podtyp produktu:</strong> podwójne z uziemieniem i przesłonami torów prądowych</li> <li><strong>Kolor:</strong> kaszmir</li> <li><strong>Seria:</strong> Simon 55</li> <li><strong>Symbol:</strong> TGZ2MCZ.01/142</li> <li><strong>RAL (zbliżony):</strong> RAL 607005</li> <li><strong>Forma produktu:</strong> moduł</li> <li><strong>Prąd znamionowy:</strong> 16 A</li> <li><strong>Napięcie:</strong> 250 V</li> <li><strong>Typ zacisków:</strong> szybkozłącza</li> <li><strong>Stopień ochrony:</strong> IP20</li> <li><strong>Klasa ETIM:</strong> EC000125</li> <li><strong>Nadruk/Piktogram:</strong> brak</li> <li><strong>Materiał:</strong> tworzywo sztuczne, PC, bezhalogenowe</li> <li><strong>Zabezpieczenie powierzchni:</strong> naturalne</li> <li><strong>Wykończenie powierzchni:</strong> matowe</li> <li><strong>Sposób montażu:</strong> podtynkowy</li> <li><strong>Sposób mocowania:</strong> pazurki / wkręty</li> <li><strong>Wymiary:</strong> 82 × 75 × 44 mm</li> <li><strong>Głębokość wbudowania:</strong> 20 mm</li> <li><strong>Model:</strong> z uziemieniem, bolec uziemiający</li> <li><strong>Liczba jednostek:</strong> 2</li> <li><strong>Zakres częstotliwości:</strong> 50-60 Hz</li> <li><strong>Pokrywa:</strong> plakietka centralna</li> <li><strong>Klapka uchylna:</strong> nie</li> <li><strong>Zasilanie specjalne:</strong> nie</li> <li><strong>Przesłony otworów prądowych:</strong> tak</li> <li><strong>Wymagane odizolowanie kabla:</strong> 16 mm</li> </ul> <p>TGZ2MCZ.01/142 sprawdzi się jako standardowy podwójny punkt zasilania z uziemieniem i przesłonami, gdy nie jest potrzebna klapka ani konfiguracja IP44. Płytki mechanizm i szybkozłącza są jego najważniejszymi zaletami montażowymi.</p> <hr> <h3>Najczęściej zadawane pytania</h3> <p><strong>1. Czy TGZ2MCZ.01/142 ma dwie jednostki?</strong><br>Tak. W jednym module znajdują się dwa punkty zasilania z bolcem uziemiającym. Oba mają przesłony otworów prądowych. Dzięki temu podwójne stanowisko nie wymaga montowania dwóch oddzielnych mechanizmów obok siebie.</p> <p><strong>2. Czy model ma klapkę uchylną?</strong><br>Nie. Front ma plakietkę centralną bez klapki, a stopień ochrony wynosi IP20. To odróżnia go od wersji przygotowanych do IP44. Jeżeli miejsce wymaga klapki lub dodatkowego uszczelnienia, trzeba wybrać odpowiedni model.</p> <p><strong>3. Jak przygotować przewód do szybkozłącza?</strong><br>Wymagana długość odizolowania wynosi 16 mm. Po przygotowaniu żyły przewód osadza się w szybkozłączu. Mechanizm ma tylko 20 mm głębokości wbudowania, co pozostawia więcej miejsca na przewody wewnątrz puszki.</p> <script type="application/ld+json"> {"@context":"https://schema.org","@type":"FAQPage","mainEntity":[ {"@type":"Question","name":"Czy TGZ2MCZ.01/142 ma dwie jednostki?","acceptedAnswer":{"@type":"Answer","text":"Tak. W jednym module znajdują się dwa punkty zasilania z bolcem uziemiającym. Oba mają przesłony otworów prądowych. Dzięki temu podwójne stanowisko nie wymaga montowania dwóch oddzielnych mechanizmów obok siebie."}}, {"@type":"Question","name":"Czy model ma klapkę uchylną?","acceptedAnswer":{"@type":"Answer","text":"Nie. Front ma plakietkę centralną bez klapki, a stopień ochrony wynosi IP20. To odróżnia go od wersji przygotowanych do IP44. Jeżeli miejsce wymaga klapki lub dodatkowego uszczelnienia, trzeba wybrać odpowiedni model."}}, {"@type":"Question","name":"Jak przygotować przewód do szybkozłącza?","acceptedAnswer":{"@type":"Answer","text":"Wymagana długość odizolowania wynosi 16 mm. Po przygotowaniu żyły przewód osadza się w szybkozłączu. Mechanizm ma tylko 20 mm głębokości wbudowania, co pozostawia więcej miejsca na przewody wewnątrz puszki."}} ]}</script>
164310 | Gniazdo wtyczkowe pojedyncze z uziemieniem i przesłonami 16 A kaszmirowe TGZ1CZ.01/142 | <p><strong>Gniazdo wtyczkowe pojedyncze z uziemieniem i przesłonami 16 A kaszmirowe TGZ1CZ.01/142</strong> to wariant do typowych punktów zasilania w domu lub biurze, ale z dodatkową ochroną otworów prądowych. Bolec uziemiający obsługuje urządzenia wymagające styku ochronnego, a matowa kaszmirowa powierzchnia pozwala zbudować spójny zestaw z ramkami i łącznikami tej samej serii.</p> <h2>Co daje gniazdo wtyczkowe z przesłonami zamiast zwykłego gniazdka?</h2> <p><strong>Gniazdo wtyczkowe z przesłonami</strong> ma ruchome zabezpieczenia torów prądowych, które odsuwają się dopiero przy równoczesnym nacisku obu bolców wtyczki. Dzięki temu pojedynczy przedmiot wsunięty do jednego otworu nie otwiera dostępu do toru prądowego. To rozwiązanie szczególnie przydatne w pomieszczeniach, w których z instalacji korzystają również dzieci.</p> <h3>Standardowy punkt zasilania, ale z lepiej dopracowanym detalem użytkowym</h3> <p>Mechanizm pracuje przy 16 A i 250 V oraz wykorzystuje szybkozłącza, co usprawnia podłączanie przewodów. Głębokość wbudowania wynosi 29 mm, co warto sprawdzić przy doborze puszki, a mocowanie na pazurki lub wkręty pozwala dopasować sposób montażu do istniejącej instalacji. Ramkę dobiera się osobno do liczby stanowisk.</p> <h3>Najważniejsze cechy</h3> <ul> <li><strong>Przesłony torów prądowych</strong> – otwierają się dopiero przy prawidłowym wsunięciu wtyczki.</li> <li><strong>Bolec uziemiający</strong> – obsługa urządzeń wymagających styku ochronnego.</li> <li><strong>Prąd znamionowy 16 A</strong> – standard dla typowych obwodów gniazdowych.</li> <li><strong>Szybkozłącza</strong> – podłączenie bez dokręcania klasycznych zacisków śrubowych.</li> <li><strong>Matowe wykończenie w kolorze kaszmir</strong> – łatwe dopasowanie do pozostałych elementów Simon 55.</li> </ul> <h3>Specyfikacja techniczna</h3> <ul> <li><strong>Producent:</strong> Kontakt Simon</li> <li><strong>Seria:</strong> Simon 55</li> <li><strong>Symbol:</strong> TGZ1CZ.01/142</li> <li><strong>Forma produktu:</strong> moduł</li> <li><strong>Model:</strong> z uziemieniem, bolec uziemiający</li> <li><strong>Przesłony otworów prądowych:</strong> tak</li> <li><strong>Klapka uchylna:</strong> nie</li> <li><strong>Pokrywa gniazda:</strong> plakietka centralna</li> <li><strong>Prąd znamionowy:</strong> 16 A</li> <li><strong>Napięcie:</strong> 250 V</li> <li><strong>Zakres częstotliwości:</strong> 50–60 Hz</li> <li><strong>Typ zacisków:</strong> szybkozłącza</li> <li><strong>Stopień ochrony:</strong> IP20</li> <li><strong>Sposób montażu:</strong> montaż podtynkowy</li> <li><strong>Sposób mocowania:</strong> pazurki / wkręty</li> <li><strong>Materiał:</strong> tworzywo sztuczne, PC, bezhalogenowe</li> <li><strong>Wykończenie powierzchni:</strong> matowe</li> <li><strong>Kolor:</strong> kaszmir</li> <li><strong>RAL (zbliżony):</strong> RAL 607005</li> <li><strong>Wymiary:</strong> 75 × 75 × 39,2 mm</li> <li><strong>Głębokość wbudowania:</strong> 29 mm</li> <li><strong>Klasa ETIM:</strong> EC000125 Gniazdo</li> <li><strong>Kod producenta:</strong> TGZ1CZ.01/142/KON</li> <li><strong>EAN:</strong> 5902787920692</li> </ul> <p>TGZ1CZ.01/142 dobrze sprawdzi się jako bazowe gniazdo w kaszmirowej instalacji Simon 55, gdy zależy Ci na uziemieniu i dodatkowym zabezpieczeniu otworów bez potrzeby stosowania klapki. Do gotowego stanowiska trzeba jeszcze dobrać odpowiednią ramkę.</p> <hr> <h3>Najczęściej zadawane pytania</h3> <p><strong>1. Jak działają przesłony otworów prądowych?</strong><br>To ruchome elementy zakrywające tory prądowe. Odsuwają się dopiero wtedy, gdy oba bolce wtyczki naciskają je równocześnie. Pojedynczy przedmiot wsunięty tylko do jednego otworu nie powinien otworzyć przesłony, co zwiększa ochronę przed przypadkowym kontaktem.</p> <p><strong>2. Czy do gniazda trzeba dokupić osobną ramkę?</strong><br>Tak. TGZ1CZ.01/142 jest modułem przeznaczonym do kompletowania z ramką Simon 55. Jej wielkość dobiera się do liczby sąsiadujących mechanizmów. Przy dwóch urządzeniach montowanych obok siebie stosuje się jedną ramkę dwukrotną zamiast dwóch pojedynczych.</p> <p><strong>3. Ile miejsca mechanizm zajmuje w puszce?</strong><br>Głębokość wbudowania wynosi 29 mm, a całkowite wymiary modułu to 75 × 75 × 39,2 mm. Przed montażem warto sprawdzić przestrzeń pozostającą po ułożeniu przewodów, zwłaszcza w starszych puszkach lub tam, gdzie w jednym miejscu znajduje się więcej połączeń.</p> <script type="application/ld+json"> { "@context": "https://schema.org", "@type": "FAQPage", "mainEntity": [ { "@type": "Question", "name": "Jak działają przesłony otworów prądowych?", "acceptedAnswer": { "@type": "Answer", "text": "To ruchome elementy zakrywające tory prądowe. Odsuwają się dopiero wtedy, gdy oba bolce wtyczki naciskają je równocześnie. Pojedynczy przedmiot wsunięty tylko do jednego otworu nie powinien otworzyć przesłony, co zwiększa ochronę przed przypadkowym kontaktem." } }, { "@type": "Question", "name": "Czy do gniazda trzeba dokupić osobną ramkę?", "acceptedAnswer": { "@type": "Answer", "text": "Tak. TGZ1CZ.01/142 jest modułem przeznaczonym do kompletowania z ramką Simon 55. Jej wielkość dobiera się do liczby sąsiadujących mechanizmów. Przy dwóch urządzeniach montowanych obok siebie stosuje się jedną ramkę dwukrotną zamiast dwóch pojedynczych." } }, { "@type": "Question", "name": "Ile miejsca mechanizm zajmuje w puszce?", "acceptedAnswer": { "@type": "Answer", "text": "Głębokość wbudowania wynosi 29 mm, a całkowite wymiary modułu to 75 × 75 × 39,2 mm. Przed montażem warto sprawdzić przestrzeń pozostającą po ułożeniu przewodów, zwłaszcza w starszych puszkach lub tam, gdzie w jednym miejscu znajduje się więcej połączeń." } } ] } </script> | TGZ1CZ.01/142/KON | simple | 0 | [8 empty] | KONTAKT-SIMON, Bestwińska 21 43-500 Czechowice-Dziedzice, info@kontakt-simon.com.pl | [26 empty] | Kaszmir | Kaszmirowy | [21 empty] | tworzywo sztuczne, PC, bezhalogenowe | [5 empty] | 250 | [9 empty] | Wtyczkowe |  |  | 16 |  | Kontakt Simon | [16 empty] | Simon 55 |  |  | Podtynkowy |  |  |  | IP 20 |  |  |  | TGZ1CZ.01/142 | [11 empty] | Gniazda |  | szybkozłącza | [23 empty] | a:14:{s:15:"pa_typ-produktu";a:6:{s:4:"name";s:15:"pa_typ-produktu";s:5:"value";s:0:"";s:8:"position";i:0;s:10:"is_visible";i:1;s:12:"is_variation";i:0;s:11:"is_taxonomy";i:1;}s:18:"pa_podtyp-produktu";a:6:{s:4:"name";s:18:"pa_podtyp-produktu";s:5:"value";s:0:"";s:8:"position";i:1;s:10:"is_visible";i:1;s:12:"is_variation";i:0;s:11:"is_taxonomy";i:1;}s:8:"pa_kolor";a:6:{s:4:"name";s:8:"pa_kolor";s:5:"value";s:0:"";s:8:"position";i:2;s:10:"is_visible";i:1;s:12:"is_variation";i:0;s:11:"is_taxonomy";i:1;}s:19:"pa_kolor-producenta";a:6:{s:4:"name";s:19:"pa_kolor-producenta";s:5:"value";s:0:"";s:8:"position";i:3;s:10:"is_visible";i:1;s:12:"is_variation";i:0;s:11:"is_taxonomy";i:1;}s:9:"pa_symbol";a:6:{s:4:"name";s:9:"pa_symbol";s:5:"value";s:0:"";s:8:"position";i:4;s:10:"is_visible";i:1;s:12:"is_variation";i:0;s:11:"is_taxonomy";i:1;}s:20:"pa_prad-znamionowy-a";a:6:{s:4:"name";s:20:"pa_prad-znamionowy-a";s:5:"value";s:0:"";s:8:"position";i:5;s:10:"is_visible";i:1;s:12:"is_variation";i:0;s:11:"is_taxonomy";i:1;}s:15:"pa_typ-zaciskow";a:6:{s:4:"name";s:15:"pa_typ-zaciskow";s:5:"value";s:0:"";s:8:"position";i:6;s:10:"is_visible";i:1;s:12:"is_variation";i:0;s:11:"is_taxonomy";i:1;}s:21:"pa_stopien-ochrony-ip";a:6:{s:4:"name";s:21:"pa_stopien-ochrony-ip";s:5:"value";s:0:"";s:8:"position";i:7;s:10:"is_visible";i:1;s:12:"is_variation";i:0;s:11:"is_taxonomy";i:1;}s:11:"pa_material";a:6:{s:4:"name";s:11:"pa_material";s:5:"value";s:0:"";s:8:"position";i:8;s:10:"is_visible";i:1;s:12:"is_variation";i:0;s:11:"is_taxonomy";i:1;}s:17:"pa_sposob-montazu";a:6:{s:4:"name";s:17:"pa_sposob-montazu";s:5:"value";s:0:"";s:8:"position";i:9;s:10:"is_visible";i:1;s:12:"is_variation";i:0;s:11:"is_taxonomy";i:1;}s:18:"pa_dane-producenta";a:6:{s:4:"name";s:18:"pa_dane-producenta";s:5:"value";s:0:"";s:8:"position";i:10;s:10:"is_visible";i:1;s:12:"is_variation";i:0;s:11:"is_taxonomy";i:1;}s:12:"pa_producent";a:6:{s:4:"name";s:12:"pa_producent";s:5:"value";s:0:"";s:8:"position";i:11;s:10:"is_visible";i:1;s:12:"is_variation";i:0;s:11:"is_taxonomy";i:1;}s:8:"pa_seria";a:6:{s:4:"name";s:8:"pa_seria";s:5:"value";s:0:"";s:8:"position";i:12;s:10:"is_visible";i:1;s:12:"is_variation";i:0;s:11:"is_taxonomy";i:1;}s:13:"pa_napiecie-v";a:6:{s:4:"name";s:13:"pa_napiecie-v";s:5:"value";s:0:"";s:8:"position";i:13;s:10:"is_visible";i:1;s:12:"is_variation";i:0;s:11:"is_taxonomy";i:1;}} |  |  | Gniazdo wtyczkowe pojedyncze z uziemieniem i przesłonami 55 simon¦Simon Kaszmir | <p><strong>Gniazdo wtyczkowe pojedyncze z uziemieniem i przesłonami 16 A kaszmirowe TGZ1CZ.01/142</strong> to wariant do typowych punktów zasilania w domu lub biurze, ale z dodatkową ochroną otworów prądowych. Bolec uziemiający obsługuje urządzenia wymagające styku ochronnego, a matowa kaszmirowa powierzchnia pozwala zbudować spójny zestaw z ramkami i łącznikami tej samej serii.</p> <h2>Co daje gniazdo wtyczkowe z przesłonami zamiast zwykłego gniazdka?</h2> <p><strong>Gniazdo wtyczkowe z przesłonami</strong> ma ruchome zabezpieczenia torów prądowych, które odsuwają się dopiero przy równoczesnym nacisku obu bolców wtyczki. Dzięki temu pojedynczy przedmiot wsunięty do jednego otworu nie otwiera dostępu do toru prądowego. To rozwiązanie szczególnie przydatne w pomieszczeniach, w których z instalacji korzystają również dzieci.</p> <h3>Standardowy punkt zasilania, ale z lepiej dopracowanym detalem użytkowym</h3> <p>Mechanizm pracuje przy 16 A i 250 V oraz wykorzystuje szybkozłącza, co usprawnia podłączanie przewodów. Głębokość wbudowania wynosi 29 mm, co warto sprawdzić przy doborze puszki, a mocowanie na pazurki lub wkręty pozwala dopasować sposób montażu do istniejącej instalacji. Ramkę dobiera się osobno do liczby stanowisk.</p> <h3>Najważniejsze cechy</h3> <ul> <li><strong>Przesłony torów prądowych</strong> – otwierają się dopiero przy prawidłowym wsunięciu wtyczki.</li> <li><strong>Bolec uziemiający</strong> – obsługa urządzeń wymagających styku ochronnego.</li> <li><strong>Prąd znamionowy 16 A</strong> – standard dla typowych obwodów gniazdowych.</li> <li><strong>Szybkozłącza</strong> – podłączenie bez dokręcania klasycznych zacisków śrubowych.</li> <li><strong>Matowe wykończenie w kolorze kaszmir</strong> – łatwe dopasowanie do pozostałych elementów Simon 55.</li> </ul> <h3>Specyfikacja techniczna</h3> <ul> <li><strong>Producent:</strong> Kontakt Simon</li> <li><strong>Seria:</strong> Simon 55</li> <li><strong>Symbol:</strong> TGZ1CZ.01/142</li> <li><strong>Forma produktu:</strong> moduł</li> <li><strong>Model:</strong> z uziemieniem, bolec uziemiający</li> <li><strong>Przesłony otworów prądowych:</strong> tak</li> <li><strong>Klapka uchylna:</strong> nie</li> <li><strong>Pokrywa gniazda:</strong> plakietka centralna</li> <li><strong>Prąd znamionowy:</strong> 16 A</li> <li><strong>Napięcie:</strong> 250 V</li> <li><strong>Zakres częstotliwości:</strong> 50–60 Hz</li> <li><strong>Typ zacisków:</strong> szybkozłącza</li> <li><strong>Stopień ochrony:</strong> IP20</li> <li><strong>Sposób montażu:</strong> montaż podtynkowy</li> <li><strong>Sposób mocowania:</strong> pazurki / wkręty</li> <li><strong>Materiał:</strong> tworzywo sztuczne, PC, bezhalogenowe</li> <li><strong>Wykończenie powierzchni:</strong> matowe</li> <li><strong>Kolor:</strong> kaszmir</li> <li><strong>RAL (zbliżony):</strong> RAL 607005</li> <li><strong>Wymiary:</strong> 75 × 75 × 39,2 mm</li> <li><strong>Głębokość wbudowania:</strong> 29 mm</li> <li><strong>Klasa ETIM:</strong> EC000125 Gniazdo</li> <li><strong>Kod producenta:</strong> TGZ1CZ.01/142/KON</li> <li><strong>EAN:</strong> 5902787920692</li> </ul> <p>TGZ1CZ.01/142 dobrze sprawdzi się jako bazowe gniazdo w kaszmirowej instalacji Simon 55, gdy zależy Ci na uziemieniu i dodatkowym zabezpieczeniu otworów bez potrzeby stosowania klapki. Do gotowego stanowiska trzeba jeszcze dobrać odpowiednią ramkę.</p> <hr> <h3>Najczęściej zadawane pytania</h3> <p><strong>1. Jak działają przesłony otworów prądowych?</strong><br>To ruchome elementy zakrywające tory prądowe. Odsuwają się dopiero wtedy, gdy oba bolce wtyczki naciskają je równocześnie. Pojedynczy przedmiot wsunięty tylko do jednego otworu nie powinien otworzyć przesłony, co zwiększa ochronę przed przypadkowym kontaktem.</p> <p><strong>2. Czy do gniazda trzeba dokupić osobną ramkę?</strong><br>Tak. TGZ1CZ.01/142 jest modułem przeznaczonym do kompletowania z ramką Simon 55. Jej wielkość dobiera się do liczby sąsiadujących mechanizmów. Przy dwóch urządzeniach montowanych obok siebie stosuje się jedną ramkę dwukrotną zamiast dwóch pojedynczych.</p> <p><strong>3. Ile miejsca mechanizm zajmuje w puszce?</strong><br>Głębokość wbudowania wynosi 29 mm, a całkowite wymiary modułu to 75 × 75 × 39,2 mm. Przed montażem warto sprawdzić przestrzeń pozostającą po ułożeniu przewodów, zwłaszcza w starszych puszkach lub tam, gdzie w jednym miejscu znajduje się więcej połączeń.</p> <script type="application/ld+json"> { "@context": "https://schema.org", "@type": "FAQPage", "mainEntity": [ { "@type": "Question", "name": "Jak działają przesłony otworów prądowych?", "acceptedAnswer": { "@type": "Answer", "text": "To ruchome elementy zakrywające tory prądowe. Odsuwają się dopiero wtedy, gdy oba bolce wtyczki naciskają je równocześnie. Pojedynczy przedmiot wsunięty tylko do jednego otworu nie powinien otworzyć przesłony, co zwiększa ochronę przed przypadkowym kontaktem." } }, { "@type": "Question", "name": "Czy do gniazda trzeba dokupić osobną ramkę?", "acceptedAnswer": { "@type": "Answer", "text": "Tak. TGZ1CZ.01/142 jest modułem przeznaczonym do kompletowania z ramką Simon 55. Jej wielkość dobiera się do liczby sąsiadujących mechanizmów. Przy dwóch urządzeniach montowanych obok siebie stosuje się jedną ramkę dwukrotną zamiast dwóch pojedynczych." } }, { "@type": "Question", "name": "Ile miejsca mechanizm zajmuje w puszce?", "acceptedAnswer": { "@type": "Answer", "text": "Głębokość wbudowania wynosi 29 mm, a całkowite wymiary modułu to 75 × 75 × 39,2 mm. Przed montażem warto sprawdzić przestrzeń pozostającą po ułożeniu przewodów, zwłaszcza w starszych puszkach lub tam, gdzie w jednym miejscu znajduje się więcej połączeń." } } ] } </script>
164312 | Ramka 1-krotna LINE kaszmirowa Simon 55 TR1/142 | <p><strong>Ramka 1-krotna LINE kaszmirowa Simon 55 TR1/142</strong> jest pojedynczą ramką maskującą do jednego elementu osprzętu Simon 55. Można ją zamontować poziomo albo pionowo, a mocowanie odbywa się na zatrzask. Matowa kaszmirowa powierzchnia wykonana jest z bezhalogenowego tworzywa PC.</p> <h2>Jak ramka 1-krotna TR1/142 wykańcza pojedynczy punkt osprzętu?</h2> <p><strong>Ramka 1-krotna</strong> tworzy obramowanie dla jednego stanowiska i zakrywa krawędzie wokół zamontowanego mechanizmu. Kwadratowy format 90 × 90 mm sprawdza się zarówno w orientacji poziomej, jak i pionowej. Głębokość ramki wynosi 7,5 mm.</p> <h3>Jedno pole i swobodny kierunek montażu</h3> <p>TR1/142 jest przeznaczona do pojedynczego punktu, dlatego nie trzeba zajmować dodatkowego miejsca ramką wielokrotną. Zatrzaskowy sposób mocowania upraszcza osadzenie elementu na kompatybilnym osprzęcie. Do uzyskania IP44 producent wymaga zastosowania uszczelki ramki.</p> <h3>Najważniejsze cechy</h3> <ul> <li><strong>Jedno pole</strong> - ramka przeznaczona do pojedynczego punktu osprzętu.</li> <li><strong>Montaż poziomy lub pionowy</strong> - orientację można dopasować do układu stanowiska.</li> <li><strong>Mocowanie na zatrzask</strong> - bez osobnych śrub widocznych na froncie.</li> <li><strong>Wymiary 90 × 90 mm</strong> - kompaktowy format dla jednego modułu.</li> <li><strong>Możliwość IP44</strong> - po zastosowaniu wymaganej uszczelki ramki.</li> </ul> <h3>Specyfikacja techniczna</h3> <ul> <li><strong>Kod producenta:</strong> TR1/142/KON</li> <li><strong>EAN:</strong> 5902787916572</li> <li><strong>Typ produktu:</strong> ramki</li> <li><strong>Producent:</strong> Kontakt Simon</li> <li><strong>Podtyp produktu:</strong> wykonanie 1-krotne</li> <li><strong>Kolor:</strong> kaszmir</li> <li><strong>Seria:</strong> Simon 55</li> <li><strong>Symbol:</strong> TR1/142</li> <li><strong>RAL (zbliżony):</strong> RAL 607005</li> <li><strong>Stopień ochrony:</strong> IP20/IP44</li> <li><strong>Warunek IP44:</strong> zastosowanie uszczelki ramki</li> <li><strong>Klasa ETIM:</strong> EC000007</li> <li><strong>Materiał:</strong> tworzywo sztuczne, PC, bezhalogenowe</li> <li><strong>Zabezpieczenie powierzchni:</strong> naturalne</li> <li><strong>Wykończenie powierzchni:</strong> matowe</li> <li><strong>Sposób montażu:</strong> podtynkowy</li> <li><strong>Sposób mocowania:</strong> zatrzask</li> <li><strong>Kierunek montażu:</strong> poziomy i pionowy</li> <li><strong>Wymiary:</strong> 90 × 90 × 7,5 mm</li> </ul> <p>TR1/142 to prosty wybór do pojedynczego punktu Simon 55, gdy potrzebna jest kaszmirowa ramka o matowym wykończeniu. Możliwość montażu w obu kierunkach i zatrzaskowe mocowanie dają swobodę przy wykańczaniu jednego stanowiska.</p> <hr> <h3>Najczęściej zadawane pytania</h3> <p><strong>1. Czy TR1/142 można zamontować pionowo?</strong><br>Tak. Producent dopuszcza montaż poziomy i pionowy. Kwadratowy format 90 × 90 mm pozwala zastosować ramkę w obu orientacjach bez zmiany jej wymiarów. Mocowanie odbywa się za pomocą zatrzasku, a głębokość elementu wynosi 7,5 mm.</p> <p><strong>2. Czy ramka ma stopień ochrony IP44?</strong><br>Może pracować w konfiguracji IP44 po zastosowaniu odpowiedniej uszczelki ramki. Bez tego dodatkowego elementu nie należy zakładać podwyższonej bryzgoszczelności. Podstawowe oznaczenie produktu obejmuje IP20/IP44.</p> <p><strong>3. Z jakiego materiału wykonano TR1/142?</strong><br>Ramkę wykonano z bezhalogenowego tworzywa PC. Powierzchnia jest naturalnie zabezpieczona i matowa, a kolor określono jako kaszmir. Głębokość elementu wynosi 7,5 mm, więc front pozostaje stosunkowo płaski.</p> <script type="application/ld+json"> {"@context":"https://schema.org","@type":"FAQPage","mainEntity":[ {"@type":"Question","name":"Czy TR1/142 można zamontować pionowo?","acceptedAnswer":{"@type":"Answer","text":"Tak. Producent dopuszcza montaż poziomy i pionowy. Kwadratowy format 90 × 90 mm pozwala zastosować ramkę w obu orientacjach bez zmiany jej wymiarów. Mocowanie odbywa się za pomocą zatrzasku, a głębokość elementu wynosi 7,5 mm."}}, {"@type":"Question","name":"Czy ramka ma stopień ochrony IP44?","acceptedAnswer":{"@type":"Answer","text":"Może pracować w konfiguracji IP44 po zastosowaniu odpowiedniej uszczelki ramki. Bez tego dodatkowego elementu nie należy zakładać podwyższonej bryzgoszczelności. Podstawowe oznaczenie produktu obejmuje IP20/IP44."}}, {"@type":"Question","name":"Z jakiego materiału wykonano TR1/142?","acceptedAnswer":{"@type":"Answer","text":"Ramkę wykonano z bezhalogenowego tworzywa PC. Powierzchnia jest naturalnie zabezpieczona i matowa, a kolor określono jako kaszmir. Głębokość elementu wynosi 7,5 mm, więc front pozostaje stosunkowo płaski."}} ]}</script> | TR1/142/KON | simple | 0 | [8 empty] | KONTAKT-SIMON, Bestwińska 21 43-500 Czechowice-Dziedzice, info@kontakt-simon.com.pl | [26 empty] | Kaszmir | Kaszmirowy |  |  |  | 1x | [17 empty] | Tworzywo sztuczne | [20 empty] | Kontakt Simon | [16 empty] | Simon 55 | [6 empty] | IP20/IP44 |  |  |  | TR1/142 | [11 empty] | Ramki | [25 empty] | a:10:{s:15:"pa_typ-produktu";a:6:{s:4:"name";s:15:"pa_typ-produktu";s:5:"value";s:0:"";s:8:"position";i:0;s:10:"is_visible";i:1;s:12:"is_variation";i:0;s:11:"is_taxonomy";i:1;}s:8:"pa_kolor";a:6:{s:4:"name";s:8:"pa_kolor";s:5:"value";s:0:"";s:8:"position";i:1;s:10:"is_visible";i:1;s:12:"is_variation";i:0;s:11:"is_taxonomy";i:1;}s:11:"pa_krotnosc";a:6:{s:4:"name";s:11:"pa_krotnosc";s:5:"value";s:0:"";s:8:"position";i:2;s:10:"is_visible";i:1;s:12:"is_variation";i:0;s:11:"is_taxonomy";i:1;}s:19:"pa_kolor-producenta";a:6:{s:4:"name";s:19:"pa_kolor-producenta";s:5:"value";s:0:"";s:8:"position";i:3;s:10:"is_visible";i:1;s:12:"is_variation";i:0;s:11:"is_taxonomy";i:1;}s:9:"pa_symbol";a:6:{s:4:"name";s:9:"pa_symbol";s:5:"value";s:0:"";s:8:"position";i:4;s:10:"is_visible";i:1;s:12:"is_variation";i:0;s:11:"is_taxonomy";i:1;}s:21:"pa_stopien-ochrony-ip";a:6:{s:4:"name";s:21:"pa_stopien-ochrony-ip";s:5:"value";s:0:"";s:8:"position";i:5;s:10:"is_visible";i:1;s:12:"is_variation";i:0;s:11:"is_taxonomy";i:1;}s:11:"pa_material";a:6:{s:4:"name";s:11:"pa_material";s:5:"value";s:0:"";s:8:"position";i:6;s:10:"is_visible";i:1;s:12:"is_variation";i:0;s:11:"is_taxonomy";i:1;}s:18:"pa_dane-producenta";a:6:{s:4:"name";s:18:"pa_dane-producenta";s:5:"value";s:0:"";s:8:"position";i:7;s:10:"is_visible";i:1;s:12:"is_variation";i:0;s:11:"is_taxonomy";i:1;}s:12:"pa_producent";a:6:{s:4:"name";s:12:"pa_producent";s:5:"value";s:0:"";s:8:"position";i:8;s:10:"is_visible";i:1;s:12:"is_variation";i:0;s:11:"is_taxonomy";i:1;}s:8:"pa_seria";a:6:{s:4:"name";s:8:"pa_seria";s:5:"value";s:0:"";s:8:"position";i:9;s:10:"is_visible";i:1;s:12:"is_variation";i:0;s:11:"is_taxonomy";i:1;}} |  |  | Ramka 1-krotna LINE 55 simon¦Simon Kaszmir | <p><strong>Ramka 1-krotna LINE kaszmirowa Simon 55 TR1/142</strong> jest pojedynczą ramką maskującą do jednego elementu osprzętu Simon 55. Można ją zamontować poziomo albo pionowo, a mocowanie odbywa się na zatrzask. Matowa kaszmirowa powierzchnia wykonana jest z bezhalogenowego tworzywa PC.</p> <h2>Jak ramka 1-krotna TR1/142 wykańcza pojedynczy punkt osprzętu?</h2> <p><strong>Ramka 1-krotna</strong> tworzy obramowanie dla jednego stanowiska i zakrywa krawędzie wokół zamontowanego mechanizmu. Kwadratowy format 90 × 90 mm sprawdza się zarówno w orientacji poziomej, jak i pionowej. Głębokość ramki wynosi 7,5 mm.</p> <h3>Jedno pole i swobodny kierunek montażu</h3> <p>TR1/142 jest przeznaczona do pojedynczego punktu, dlatego nie trzeba zajmować dodatkowego miejsca ramką wielokrotną. Zatrzaskowy sposób mocowania upraszcza osadzenie elementu na kompatybilnym osprzęcie. Do uzyskania IP44 producent wymaga zastosowania uszczelki ramki.</p> <h3>Najważniejsze cechy</h3> <ul> <li><strong>Jedno pole</strong> - ramka przeznaczona do pojedynczego punktu osprzętu.</li> <li><strong>Montaż poziomy lub pionowy</strong> - orientację można dopasować do układu stanowiska.</li> <li><strong>Mocowanie na zatrzask</strong> - bez osobnych śrub widocznych na froncie.</li> <li><strong>Wymiary 90 × 90 mm</strong> - kompaktowy format dla jednego modułu.</li> <li><strong>Możliwość IP44</strong> - po zastosowaniu wymaganej uszczelki ramki.</li> </ul> <h3>Specyfikacja techniczna</h3> <ul> <li><strong>Kod producenta:</strong> TR1/142/KON</li> <li><strong>EAN:</strong> 5902787916572</li> <li><strong>Typ produktu:</strong> ramki</li> <li><strong>Producent:</strong> Kontakt Simon</li> <li><strong>Podtyp produktu:</strong> wykonanie 1-krotne</li> <li><strong>Kolor:</strong> kaszmir</li> <li><strong>Seria:</strong> Simon 55</li> <li><strong>Symbol:</strong> TR1/142</li> <li><strong>RAL (zbliżony):</strong> RAL 607005</li> <li><strong>Stopień ochrony:</strong> IP20/IP44</li> <li><strong>Warunek IP44:</strong> zastosowanie uszczelki ramki</li> <li><strong>Klasa ETIM:</strong> EC000007</li> <li><strong>Materiał:</strong> tworzywo sztuczne, PC, bezhalogenowe</li> <li><strong>Zabezpieczenie powierzchni:</strong> naturalne</li> <li><strong>Wykończenie powierzchni:</strong> matowe</li> <li><strong>Sposób montażu:</strong> podtynkowy</li> <li><strong>Sposób mocowania:</strong> zatrzask</li> <li><strong>Kierunek montażu:</strong> poziomy i pionowy</li> <li><strong>Wymiary:</strong> 90 × 90 × 7,5 mm</li> </ul> <p>TR1/142 to prosty wybór do pojedynczego punktu Simon 55, gdy potrzebna jest kaszmirowa ramka o matowym wykończeniu. Możliwość montażu w obu kierunkach i zatrzaskowe mocowanie dają swobodę przy wykańczaniu jednego stanowiska.</p> <hr> <h3>Najczęściej zadawane pytania</h3> <p><strong>1. Czy TR1/142 można zamontować pionowo?</strong><br>Tak. Producent dopuszcza montaż poziomy i pionowy. Kwadratowy format 90 × 90 mm pozwala zastosować ramkę w obu orientacjach bez zmiany jej wymiarów. Mocowanie odbywa się za pomocą zatrzasku, a głębokość elementu wynosi 7,5 mm.</p> <p><strong>2. Czy ramka ma stopień ochrony IP44?</strong><br>Może pracować w konfiguracji IP44 po zastosowaniu odpowiedniej uszczelki ramki. Bez tego dodatkowego elementu nie należy zakładać podwyższonej bryzgoszczelności. Podstawowe oznaczenie produktu obejmuje IP20/IP44.</p> <p><strong>3. Z jakiego materiału wykonano TR1/142?</strong><br>Ramkę wykonano z bezhalogenowego tworzywa PC. Powierzchnia jest naturalnie zabezpieczona i matowa, a kolor określono jako kaszmir. Głębokość elementu wynosi 7,5 mm, więc front pozostaje stosunkowo płaski.</p> <script type="application/ld+json"> {"@context":"https://schema.org","@type":"FAQPage","mainEntity":[ {"@type":"Question","name":"Czy TR1/142 można zamontować pionowo?","acceptedAnswer":{"@type":"Answer","text":"Tak. Producent dopuszcza montaż poziomy i pionowy. Kwadratowy format 90 × 90 mm pozwala zastosować ramkę w obu orientacjach bez zmiany jej wymiarów. Mocowanie odbywa się za pomocą zatrzasku, a głębokość elementu wynosi 7,5 mm."}}, {"@type":"Question","name":"Czy ramka ma stopień ochrony IP44?","acceptedAnswer":{"@type":"Answer","text":"Może pracować w konfiguracji IP44 po zastosowaniu odpowiedniej uszczelki ramki. Bez tego dodatkowego elementu nie należy zakładać podwyższonej bryzgoszczelności. Podstawowe oznaczenie produktu obejmuje IP20/IP44."}}, {"@type":"Question","name":"Z jakiego materiału wykonano TR1/142?","acceptedAnswer":{"@type":"Answer","text":"Ramkę wykonano z bezhalogenowego tworzywa PC. Powierzchnia jest naturalnie zabezpieczona i matowa, a kolor określono jako kaszmir. Głębokość elementu wynosi 7,5 mm, więc front pozostaje stosunkowo płaski."}} ]}</script>